il num dei livelli e compreso tra 1 e 3
max 3 livelli
## Temp
	Descrizione	unità di misura	prezzo unitario in Euro	incid. Manodopera %	Cod. origine prezzo	Sicurezza Inclusa
	LINEE IN CAVO QUADRIPOLARE FG10OM1 0,6/1 kV CEI 20-45 / Cavo 4x2,5 mm²	m	€ 8,27		(FVG 2011) 62.1.OH5.16.B

					FVG 2011
controlla che la descrizione sia completa e non ridondante... e, nel caso, modifica il livello di accodamento / nella cella G3 del foglio Listino.
Alla disperata correggi a mano direttamente qui sopra..					Estremi del Prezzario

	<<<<<<<< questo spazio per scriverci le sigle che instradano a differenti routine di accodamento
	Regione che vai, prezzario che trovi... :-)

	Questo è il file di contabilità di Contabilità Corrente (quello che stai compilando...)

	ed è li che invio la voce di Prezzario....

						Se, dopo l'invio della voce, vuoi rimanere su questo documento
						devi scrivere “A” nella cella sotto
					a

La scelta fra queste due modalità dipende dalle vostre preferenze o dalle specifiche di “qualità” del vostro committente.
I codici Originali sono lunghi e di difficile memorizzazione, quelli interni consentono una più ordinata organizzazione:. a voi la scelta

											posa * piastrel

## Listino
		FVG 2011				2
CATALOGO		Codice	LIVELLO	descrizione	NOTE	Unità di misura		inc. Manodopera %	Sicurezza Inclusa
0	1	2	3	4	5	6	7	8	9

		01		OPERE PROVVISIONALI
		01.1		PUNTELLAZIONI
		01.1.AB1		PUNTELLAZIONE LAVORI EDILIZI IN GENERALE PER UTILIZZO GENERALE
		01.1.AB1.01		PUNTELLAZIONE DI STRUTTURE ORIZZONTALI
		01.1.AB1.01.A		Puntellazione di travi, rampe scale, solai piani e di copertura fino a 3 m di altezza di puntellazione		m²
		01.1.AB1.01.B		Per ogni metro in più oltre i primi 3 m di altezza di puntellazione		m²	€ 6,93
		01.1.AB1.02		PUNTELLAZIONI DI STRUTTURE VERTICALI		m²	€ 38,44
		01.1.AB1.03		BANCHINE E CONTROVENTATURE ORIZZONTALI DI RITEGNO PER STRUTTURE MURARIE
		01.1.AB1.03.A		Banchine orizzontali		m	€ 27,25
		01.1.AB1.03.B		Controventature orizzontali		m	€ 20,05
		01.2		SBATACCHIATURE
		01.2.AB1		SBATACCHIATURE LAVORI EDILIZI IN GENERALE PER UTILIZZO GENERALE
		01.2.AB1.01		SBATACCHIATURE DI FORI		m²	€ 50,39
		10		SUOLO
		10.1		RIMOZIONI
		10.1.BY1		RIMOZIONI DEMOLIZIONI SECONDO STATO FISICO
		10.1.BY1.01		RIMOZIONE DI MACERIE
		10.1.BY1.01.A		Eseguita con mezzo meccanico		m³	€ 14,74
		10.1.BY1.01.B		Eseguita a mano		m³	€ 99,87
		10.1.BY1.01.C		Eseguita con mezzo meccanico all 'interno di edifici		m³	€ 29,76
		10.2		SGOMBERI
		10.2.BY1		SGOMBERI DEMOLIZIONI RIMOZIONI SECONDO STATO FISICO
		10.2.BY1.01		SGOMBERO DI RUDERI E MATERIALI VARI
		10.2.BY1.01.A		Materiali inerti		m³	€ 14,70
		10.2.BY1.01.B		Materiali metallici		t	€ 8,89
		10.2.BY1.01.C		Materiali legnosi -plastici		m³	€ 29,29
		10.3		BONIFICHE
		10.3.AY8		BONIFICHE LAVORI EDILIZI IN GENERALE
		10.3.AY8.01		SONDAGGIO PER BONIFICA DI ORDIGNI BELLICI
		10.3.AY8.01.A		All'asciutto		m²	€ 2,89
		10.3.AY8.01.B		In presenza di acqua		m²	€ 3,56
		10.3.AY8.02		COMPATTAZIONE RIFIUTI		m³	€ 0,57
		10.3.BM2		BONIFICHE DEMOLIZIONI RIMOZIONI FIBRE DI AMIANTO
		10.3.BM2.01		RIMOZIONE DI RIVESTIMENTO TERMICO CONTENENTE AMIANTO
		10.3.BM2.01.A		Spessore fino a 150 mm (n. 2 strati)		ml	€ 95,29
		10.3.BM2.01.B		Sovrapprezzo per ogni strato in più		ml	€ 24,39
		10.3.BM2.01.C		Sovrapprezzo per rivestimento in lamiera d'acciaio o d'alluminio		ml	€ 15,51
		10.3.BM2.02		RIMOZIONE DI RIVESTIMENTI TERMICI DI PICCOLE DIMENSIONI CONTENENTI AMIANTO
		10.3.BM2.02.A		Diametro rivestito inferiore a 250 mm		cad.	€ 119,08
		10.3.BM2.02.B		Diametro rivestito tra 250 e 350 mm		cad.	€ 138,99
		10.3.BM2.02.C		Diametro rivestito tra 350 e 500 mm		cad.	€ 158,88
		10.3.BM2.03		RIMOZIONE DI RIVESTIMENTO IN AMIANTO FLOCCATO		m²	€ 131,98
		10.3.BM2.04		RIMOZIONE DI COPERTURE CONTENENTI AMIANTO		m²	€ 22,05
		10.3.CH2		BONIFICHE- TERRE, SCAVI, RILEVATI, MASSICCIATE-ACCIAIO
		10.3.CH2.01		TRIVELLAZIONE PER POZZI DI ESTRAZIONE BIOGAS
		10.3.CH2.01.A		Profondità fino a 10 m		m	€ 117,87
		10.3.CH2.01.B		Profondità fino a 15 m		m	€ 114,53
		10.3.CH2.01.C		Profondità fino a 20 m		m	€ 111,20
		10.3.CP1		BONIFICHE TERRE, SCAVI, RILEVATI, MASSICCIATE-TERRE, PIETRE, GHIAIA, SABBIA
		10.3.CP1.01		GHIAIETTO PER DRENAGGI DI ACQUE SUPERFICIALI		m³	€ 36,46
		10.3.CP1.02		STRATO DI MATERIALE SABBIOSO LIMOSO A PROTEZIONE GEOMEMBRANA		m²	€ 14,01
		10.3.CP1.03		STRATO DI MATERIALE ARGILLOSO		m³	€ 62,35
		10.3.CP1.04		STRATO DI FUGA BIOGAS		m³	€ 22,26
		10.3.CP1.05		SETTI INTERCETTAZIONE BIOGAS		m³	€ 53,79
		10.3.IN6		BONIFICHE - CANALIZZAZIONI, TUBAZIONI- MATERIE PLASTICHE E FIBRE SINTETICHE RESINE TERMOPLASTICHE
		10.3.IN6.01		POZZO DI ESTRAZIONE BIOGAS
		10.3.IN6.01.A		Diametro 110 mm		m	€ 60,42
		10.3.IN6.01.B		Diametro 160 mm		m	€ 84,29
		10.3.IN6.01.C		Diametro 200 mm		m	€ 108,19
		10.3.LG1		BONIFICHE - POSA DI TELI FLESSIBILI, GUAINE IMPERMEABILIZZANTI - ARGILLE ESSICCATE, BATTUTI DI TERRA
		10.3.LG1.01		TELO GEOCOMPOSITO BENTONITICO		m²	€ 19,56
		10.3.LN6		BONIFICHE - POSA DI TELI FLESSIBILI, GUAINE IMPERMEABILIZZANTI - MATERIE PLASTICHE E FIBRE SINTETICHE, RESINE TERMOPLASTICHE
		10.3.LN6.01		GEORETE PER DRENAGGIO E PROTEZIONE TELI IMPERMEABILI
		10.3.LN6.01.A		Georete		m²	€ 9,31
		10.3.LN6.01.B		Georete e geotessile non tessuto di separazione		m²	€ 11,19
		10.3.LN6.01.C		Georete e geotessile non tessuto di separazione su entrambi i lati		m²	€ 12,60
		10.3.LN6.01.D		Georete con telo di polietilene		m²	€ 9,80
		10.3.LN6.02		GEOMEMBRANA LISCIA
		10.3.LN6.02.A		Spessore 1,5 mm		m²	€ 13,17
		10.3.LN6.02.B		Spessore 2,5 mm		m²	€ 16,97
		10.3.LN6.03		GEOMEMBRANA CORRUGATA
		10.3.LN6.03.A		Spessore 1,5 mm		m²	€ 16,43
		10.3.LN6.03.B		Spessore 2,5 mm		m²	€ 19,68
		10.3.LN7		BONIFICHE- POSA DI TELI FLESSIBILI E GUAINE IMPERMEABILIZZANTI - MATERIE PLASTICHE CELLULARI, ESPANSI, SCHIUME
		10.3.LN7.01		GEOTESSILE IN POLIPROPILENE O POLIESTERE
		10.3.LN7.01.A		Geotessile in polipropilene da 200 g/m² ,spessore 2,5 mm resistenza a trazione 12 kN/m, a perforazione n.1950		m²	€ 7,55
		10.3.LN7.01.B		Geotessile in polipropilene da 400 g/m² ,spessore 3,5 mm resistenza a trazione 24 kN/m, a perforazione n.3900		m²	€ 8,95
		10.3.LN7.01.C		Geotessile in poliestere da 800 g/m² ,spessore 5,0 mm resistenza a trazione 45 kN/m, a perforazione n.7400		m²	€ 11,75
		10.3.LN7.02		GEOCOMPOSITO DRENANTE PROTETTIVO
		10.3.LN7.02.A		Telo dello spessore di 11 mm,peso 860 g/m² ,resistenza a trazione 17 kN, capacità di drenaggio 0,3 l/s		m²	€ 20,24
		10.3.LN7.02.B		Telo dello spessore di mm 20,peso 980 g/m² ,resistenza a trazione 17 kN, capacità di drenaggio 0,5 l/s		m²	€ 21,30
		10.3.QN6		BONIFICHE - POSA DI COMPONENTI IMPIANTISTICI COMPLESSI - MATERIE PLASTICHE E FIBRE SINTETICHE, RESINE TERMOPLASTICHE
		10.3.QN6.01		TESTA DI POZZO DI ESTRAZIONE BIOGAS
		10.3.QN6.01.A		Diametro 110 mm		cad.	€ 422,20
		10.3.QN6.01.B		Diametro 160 mm		cad.	€ 640,88
		10.3.QN6.01.C		Diametro 200 mm		cad.	€ 829,11
		10.3.TJ3		BONIFICHE - POSA DI TELI FLESSIBILI NON IMPERMEABILI, TAPPEZZERIE, MOQUETTE - FIBRE DI LINO, COTONE JUTA
		10.3.TJ3.01		BIOSTUOIA IN FIBRE DI COCCO
		10.3.TJ3.01.A		Densità 400 g/m²		m²	€ 5,92
		10.3.TJ3.01.B		Densità 700 g/m²		m²	€ 7,91
		10.3.TJ3.01.C		Densità 900 g/m²		m²	€ 10,09
		10.3.TJ3.02		BIOSTUOIA IN FIBRE DI JUTA		m²	€ 3,23
		10.3.TN6		BONIFICHE - POSA DI TELI FLESSIBILI NON IMPERMEABILI, TAPPEZZERIE, MOQUETTE - MATERIE PLASTICHE E FIBRE SINTETICHE, RESINE TERMOPLASTICHE
		10.3.TN6.01		GEOCOMPOSITO DRENANTE TIPO TNT
		10.3.TN6.01.A		Spessore 4 mm		m²	€ 10,36
		10.3.TN6.01.B		Spessore 5 mm		m²	€ 11,64
		10.3.TN6.01.C		Spessore 7 mm		m²	€ 13,69
		10.3.TN6.01.D		Spessore 12 mm		m²	€ 17,43
		10.3.TN6.02		GEOCOMPOSITO DRENANTE TIPO TN
		10.3.TN6.02.A		Spessore 4 mm		m²	€ 9,42
		10.3.TN6.02.B		Spessore 5 mm		m²	€ 10,74
		10.3.TN6.02.C		Spessore 7 mm		m²	€ 12,78
		10.3.TN6.02.D		Spessore 11 mm		m²	€ 16,51
		10.3.TN6.05		GEOCELLE IN POLIETILENE
		10.3.TN6.05.A		Diametro delle celle 100 mm,altezza 75 mm		m²	€ 17,98
		10.3.TN6.05.B		Diametro delle celle 200 mm,altezza 75 mm		m²	€ 14,59
		10.3.TN6.05.C		Diametro delle celle 300 mm,altezza 75 mm		m²	€ 12,06
		10.3.TN6.05.D		Diametro delle celle 100 mm,altezza 100 mm		m²	€ 19,96
		10.3.TN6.05.E		Diametro delle celle 200 mm,altezza 100 mm		m²	€ 16,03
		10.3.TN6.05.F		Diametro delle celle 300 mm,altezza 100 mm		m²	€ 13,30
		10.3.TN6.10		GEOTESSILE NON TESSUTO
		10.3.TN6.10.A		Spessore 2,0 mm, massa areica 200 g/m²		m²	€ 2,70
		10.3.TN6.10.B		Spessore 2,6 mm,massa areica 280 g/m²		m²	€ 3,09
		10.3.TN6.10.C		Spessore 3,0 mm,massa areica 350 g/m²		m²	€ 3,37
		10.3.TN6.10.D		Spessore 3,3 mm,massa areica 400 g/m²		m²	€ 3,76
		10.3.TN6.10.E		Spessore 3,9 mm,massa areica 500 g/m²		m²	€ 4,02
		10.3.TN6.10.F		Spessore 5,0 mm,massa areica 700 g/m²		m²	€ 5,61
		10.3.TN6.10.G		Spessore 7,0 mm,massa areica 1000 g/m²		m²	€ 7,18
		10.3.TN6.10.H		Spessore 10,0 mm,massa areica 1500 g/m²		m²	€ 9,80
		10.3.TN6.10.I		Spessore 14,0 mm,massa areica 2000 g/m²		m²	€ 13,16
		10.3.TN6.11		GEOTESSILE TESSUTO
		10.3.TN6.11.A		Spessore 0,40 mm,massa areica 100 g/m²		m²	€ 2,91
		10.3.TN6.11.B		Spessore 0,60 mm,massa areica 150 g/m²		m²	€ 3,19
		10.3.TN6.11.C		Spessore 0,70 mm,massa areica 200 g/m²		m²	€ 4,02
		10.3.TN6.11.D		Spessore 1,00 mm,massa areica 300 g/m²		m²	€ 5,05
		10.3.TN6.11.E		Spessore 1,50 mm,massa areica 400 g/m²		m²	€ 6,06
		10.3.TN6.11.F		Spessore 2,00 mm,massa areica 500 g/m²		m²	€ 7,18
		10.3.TN6.11.G		Spessore 2,50 mm,massa areica 600 g/m²		m²	€ 9,06
		10.3.TN6.15		GEOGRIGLIA MONO-ORIENTATA
		10.3.TN6.15.A		Massa areica 450 g/m²		m²	€ 6,97
		10.3.TN6.15.B		Massa areica 600 g/m²		m²	€ 9,02
		10.3.TN6.15.C		Massa areica 750 g/m²		m²	€ 11,07
		10.3.TN6.15.D		Massa areica 850 g/m²		m²	€ 12,92
		10.3.TN6.15.E		Massa areica 900 g/m²		m²	€ 14,22
		10.3.TN6.16		GEOGRIGLIA BI-ORIENTATA
		10.3.TN6.16.A		Massa areica 190 g/m²		m²	€ 3,98
		10.3.TN6.16.B		Massa areica 230 g/m²		m²	€ 4,91
		10.3.TN6.16.C		Massa areica 250 g/m²		m²	€ 5,29
		10.3.TN6.16.D		Massa areica 360 g/m²		m²	€ 6,03
		10.3.TN6.16.E		Massa areica 400 g/m²		m²	€ 6,78
		10.3.TN6.16.F		Massa areica 600 g/m²		m²	€ 7,17
		10.4		PREPARAZIONE DEL CANTIERE
		10.4.AB1		PREPARAZIONE - LAVORI EDILIZI IN GENERALE - PER UTILIZZO GENERALE EL CANTIERE
		10.4.AB1.01		PREPARAZIONE DEL CANTIERE		m²	€ 1,94
		10.5		SISTEMAZIONI AGRARIE E FORESTALI
		10.5.AI1		LAVORI EDILIZI IN GENERALE - LEGNAME DA COSTRUZIONE
		10.5.AI1.01		STACCIONATA IN PALI DI PINO		m	€ 68,57
		10.5.AI1.02		STACCIONATA IN PALI DI CASTAGNO		m	€ 63,83
		10.5.AI1.05		VIMINATA		m	€ 33,33
		10.5.AI1.06		FASCINATA		m	€ 37,26
		10.5.AI1.07		GRADONATA MISTA CON TALEE E PIANTINE		m	€ 32,54
		10.5.AI1.08		PALIZZATA IN PALI DI PINO		m	€ 103,77
		10.5.AI1.09		PALIFICATA IN LEGNAME AD UNA PARETE		m	€ 99,44
		10.5.AI1.10		PALIFICATA IN LEGNAME A DUE PARETI		m	€ 163,95
		10.5.AI1.15		CANALETTE TRASVERSALI IN LEGNO		m	€ 36,20
		10.5.AI1.20		CORDOLO IN LEGNO DI PINO
		10.5.AI1.20.A		Dimensione 3,5x15x100 cm		m	€ 9,02
		10.5.AI1.20.B		Dimensione 8x12x100 cm		m	€ 11,51
		10.5.CD1		TERRE, SCAVI, RILEVATI, MASSICCIATE-SEDIME SUPERFICIALE
		10.5.CD1.01		STESA TERRA DI COLTIVO
		10.5.CD1.01.A		Operazione manuale		m³	€ 30,89
		10.5.CD1.01.B		Operazione meccanica		m³	€ 10,43
		10.5.CD1.05		RIPROFILATURA SCARPATE A MONTE		m²	€ 2,95
		10.5.CD1.06		RIPROFILATURA RAMPE A VALLE		m²	€ 3,87
		10.5.CE3		TERRE, SCAVI, RILEVATI, MASSICCIATE - PIETRE CALCAREE
		10.5.CE3.01		SCOGLIERE CON MASSI REPERITI IN CANTIERE		m³	€ 43,09
		10.5.CE3.02		SCOGLIERE CON MASSI PROVENIENTI DA CAVA		m³	€ 63,10
		10.5.CE3.05		SELCIATONE CON PIETRAME		m²	€ 117,76
		10.5.CE3.06		PAVIMENTAZIONE DI GRANIGLIA		m²	€ 12,95
		10.5.EQ3		GETTI CLS SEMPLICE O ARMATO - MALTE
		10.5.EQ3.01		BETONCINO A CONSOLIDAMENTO DI PARETI INSTABILI		m²	€ 42,51
		10.5.EQ4		GETTI CLS SEMPLICE O ARMATO - CALCESTRUZZI
		10.5.EQ4.01		CANALETTE TRASVERSALI IN METALLO E CALCESTRUZZO		m	€ 80,75
		10.5.GQ4		MONTAGGIO PREFABBRICATI-CALCESTRUZZI
		10.5.GQ4.01		CANALETTE AD EMBRICE
		10.5.GQ4.01.A		Elementi correnti		m	€ 39,59
		10.5.GQ4.01.B		Elemento di imbocco		cad.	€ 73,22
		10.5.HH2		MONTAGGIO E LAVORAZIONE DI CARPENTERIA-ACCIAIO
		10.5.HH2.01		CHIODATURE PASSIVE SU ROCCIA		m	€ 90,88
		10.5.JH2		TENSOSTRUTTURE, TIRANTATURE, RETI, GRIGLIATI-ACCIAIO
		10.5.JH2.01		BARRIERA PARAMASSI		m²	€ 195,53
		10.5.JH2.05		RETE METALLICA DI PROTEZIONE ARMATA		m²	€ 55,91
		10.5.JH2.06		RETE METALLICA A MAGLIA ESAGONALE PER RIVESTIMENTO PENDICI ROCCIOSE		m²	€ 72,26
		10.5.JH2.07		RETE METALLICA IN FUNI D'ACCIAIO A MAGLIA QUADRATA		m²	€ 86,61
		10.5.TN6		POSA DI TELI FLESSIBILI NON IMPERMEABILI, TAPEZZERIE, MOQUETTE - MATERIE PLASTICHE E FIBRE SINTETICHE, RESINE TERMOPLASTICHE
		10.5.TN6.01		OPERE DI SOSTEGNO IN TERRENO RINFORZATO
		10.5.TN6.01.A		Per h minore o uguale a 3 m		m²	€ 158,64
		10.5.TN6.01.B		Per h minore o uguale a 6 m		m²	€ 186,69
		10.5.TN6.01.C		Per h minore o uguale a 9 m		m²	€ 208,50
		10.5.TN6.02		TELO PACCIAMANTE		m²	€ 6,31
		10.5.WK1		PIANTUMAZIONE - SEMI, PIANTE
		10.5.WK1.01		TAGLIO DEL TAPPETO ERBOSO A BASSA MANUTENZIONE
		10.5.WK1.01.A		Superficie fino a 500 m²		m²	€ 0,84
		10.5.WK1.01.B		Superficie da 500 a 2000 m²		m²	€ 0,63
		10.5.WK1.01.C		Superficie da 2000 a 5000 m²		m²	€ 0,50
		10.5.WK1.01.D		Superficie oltre 5000 m²		m²	€ 0,29
		10.5.WK1.02		TAGLIO DEL TAPPETO ERBOSO AD ALTA MANUTENZIONE
		10.5.WK1.02.A		Superficie fino a 500 m²		m²	€ 0,72
		10.5.WK1.02.B		Superficie da 500 a 2000 m²		m²	€ 0,55
		10.5.WK1.02.C		Superficie da 2000 a 5000 m²		m²	€ 0,45
		10.5.WK1.02.D		Superficie oltre 5000 m²		m²	€ 0,27
		10.5.WK1.03		TAGLIO DEL TAPPETO ERBOSO SU BANCHINE STRADALI		m²	€ 0,97
		10.5.WK1.04		TAGLIO DEL TAPPETO ERBOSO SU SCARPATE STRADALI		m²	€ 1,18
		10.5.WK1.05		TRINCIATURA MECCANICA		m²	€ 3,13
		10.5.WK1.10		INERBIMENTO CON SEMINA A SPAGLIO		m²	€ 0,71
		10.5.WK1.11		INERBIMENTO CON IDROSEMINA
		10.5.WK1.11.A		Superfici fino a 5000 m²		m²	€ 1,34
		10.5.WK1.11.B		Superfici oltre 5000 m²		m²	€ 1,24
		10.5.WK1.12		INERBIMENTO CON IDROSEMINA CON COLLANTI E AMMENDANTI
		10.5.WK1.12.A		Superfici fino a 5000 m²		m²	€ 1,45
		10.5.WK1.12.B		Superfici oltre 5000 m²		m²	€ 1,34
		10.5.WK1.13		INERBIMENTO CON GEORETE		m²	€ 5,30
		10.5.WK1.15		RECUPERO RAMPE CON SEMINA DI MISCUGLIO		m²	€ 1,98
		10.5.WK1.16		RECUPERO DI RAMPE CON SEMINA A PRESSIONE		m²	€ 2,15
		10.5.WK1.17		RECUPERO RAMPE CON SEMINA A PRESSIONE E COLLANTE		m²	€ 2,47
		10.5.WK1.18		RECUPERO RAMPE CON SEMINA A "NERO VERDE"		m²	€ 3,94
		10.5.WK2		PIANTUMAZIONE - ARBUSTI, ALBERI
		10.5.WK2.01		POTATURA DI SIEPI
		10.5.WK2.01.A		Perimetro fino a 200 cm		m	€ 3,05
		10.5.WK2.01.B		Perimetro da 200 a 400 cm		m	€ 4,69
		10.5.WK2.01.C		Perimetro da 400 a 600 cm		m	€ 6,79
		10.5.WK2.01.D		Perimetro da 600 a 800 cm		m	€ 9,81
		10.5.WK2.01.E		Perimetro da 800 a 1200 cm		m	€ 13,05
		10.5.WK2.02		POTATURA DI ARBUSTI E CESPUGLI ISOLATI
		10.5.WK2.02.A		Altezza fino a 1 m		cad.	€ 3,90
		10.5.WK2.02.B		Altezza da 1 a 1,5 m		cad.	€ 8,23
		10.5.WK2.02.C		Altezza oltre 1,5 m		cad.	€ 13,85
		10.5.WK2.03		POTATURA DI ARBUSTI E CESPUGLI IN MACCHIE
		10.5.WK2.03.A		Altezza fino a 1 m		m²	€ 2,99
		10.5.WK2.03.B		Altezza da 1 a 1,5 m		m²	€ 6,85
		10.5.WK2.03.C		Altezza oltre 1,5 m		m²	€ 11,55
		10.5.WK2.04		POTATURA DI ESEMPLARI ARBOREI DECIDUI SU STRADA A TRAFFICO MEDIO
		10.5.WK2.04.A		Altezza da 6 a 12 m		cad.	€ 158,07
		10.5.WK2.04.B		Altezza da 12 a 16 m		cad.	€ 226,38
		10.5.WK2.04.C		Altezza da 16 a 23 m		cad.	€ 391,50
		10.5.WK2.04.D		Altezza da 23 a 30 m		cad.	€ 618,86
		10.5.WK2.05		POTATURA DI ESEMPLARI ARBOREI DECIDUI SU STRADA A TRAFFICO INTENSO
		10.5.WK2.05.A		Altezza da 6 a 12 m		cad.	€ 186,27
		10.5.WK2.05.B		Altezza da 12 a 16 m		cad.	€ 271,81
		10.5.WK2.05.C		Altezza da 16 a 23 m		cad.	€ 462,61
		10.5.WK2.05.D		Altezza da 23 a 30 m		cad.	€ 761,07
		10.5.WK2.06		POTATURA DI ESEMPLARI ARBOREI DECIDUI IN PARCHI E GIARDINI
		10.5.WK2.06.A		Altezza da 6 a 12 m		cad.	€ 137,40
		10.5.WK2.06.B		Altezza da 12 a 16 m		cad.	€ 203,47
		10.5.WK2.06.C		Altezza da 16 a 23 m		cad.	€ 339,00
		10.5.WK2.06.D		Altezza da 23 a 30 m		cad.	€ 579,53
		10.5.WK2.07		DECESPUGLIAMENTO DI SCARPATE
		10.5.WK2.07.A		Con raccolta e trasporto a discarica dei materiali di risulta		m²	€ 0,84
		10.5.WK2.07.B		Senza rimozione dei materiali di risulta		m²	€ 0,49
		10.5.WK2.08		DECESPUGLIAMENTO DI AREA BOSCATA
		10.5.WK2.08.A		Su area ad alta intensità di infestanti con raccolta e trasporto a discarica dei materiali di risulta		m²	€ 1,09
		10.5.WK2.08.B		Su area ad alta intensità di infestanti senza raccolta e trasporto a discarica dei materiali di risulta		m²	€ 0,73
		10.5.WK2.08.C		Su area a media intensità di infestanti con raccolta e trasporto a discarica dei materiali di risulta		m²	€ 0,84
		10.5.WK2.08.D		Su area a media intensità di infestanti senza raccolta e trasporto a discarica dei materiali di risulta		m²	€ 0,49
		10.5.WK2.09		SPOLLONATURA AL PIEDE		cad.	€ 5,13
		10.5.WK2.10		INTERVENTO FITOSANITARIO PER PIANTE DI DIAMETRO DA 30 A 50 CM
		10.5.WK2.10.A		Fino a 5 piante		a corpo	€ 204,25
		10.5.WK2.10.B		Per ogni pianta in più		cad.	€ 32,90
		10.5.WK2.11		INTERVENTO FITOSANITARIO PER PIANTE DI DIAMETRO DA 50 A 80 CM
		10.5.WK2.11.A		Fino a 5 piante		a corpo	€ 296,18
		10.5.WK2.11.B		Per ogni pianta in più		cad.	€ 49,29
		10.5.WK2.12		INTERVENTO FITOSANITARIO PER PIANTE DI DIAMETRO DA 80 A 120 CM
		10.5.WK2.12.A		Fino a 5 piante		a corpo	€ 414,65
		10.5.WK2.12.B		Per ogni pianta in più		cad.	€ 69,02
		10.5.WK2.13		INTERVENTO FITOSANITARIO PER PIANTE DI DIAMETRO OLTRE I 120 CM
		10.5.WK2.13.A		Fino a 5 piante		a corpo	€ 559,21
		10.5.WK2.13.B		Per ogni pianta in più		cad.	€ 95,25
		10.5.WK2.14		MESSA A DIMORA DI ALBERI IN AREA VERDE
		10.5.WK2.14.A		Piante con circonferenza da 8 a 12 cm		cad.	€ 38,76
		10.5.WK2.14.B		Piante con circonferenza da 12 a 16 cm		cad.	€ 50,20
		10.5.WK2.14.C		Piante con circonferenza da 16 a 14 cm		cad.	€ 88,12
		10.5.WK2.14.D		Piante con circonferenza da 14 a 25 cm		cad.	€ 149,07
		10.5.WK2.14.E		Piante con circonferenza da 25 a 30 cm		cad.	€ 181,12
		10.5.WK2.14.F		Piante con circonferenza da 30 a 40 cm		cad.	€ 304,30
		10.5.WK2.14.G		Piante con circonferenza da 40 a 50 cm		cad.	€ 451,50
		10.5.WK2.15		MESSA A DIMORA DI ALBERI IN AIUOLE STRADALI
		10.5.WK2.15.A		Piante con circonferenza da 8 a 12 cm		cad.	€ 48,31
		10.5.WK2.15.B		Piante con circonferenza da 12 a 16 cm		cad.	€ 59,73
		10.5.WK2.15.C		Piante con circonferenza da 16 a 20 cm		cad.	€ 107,21
		10.5.WK2.15.D		Piante con circonferenza da 20 a 25 cm		cad.	€ 189,58
		10.5.WK2.15.E		Piante con circonferenza da 25 a 30 cm		cad.	€ 253,11
		10.5.WK2.15.F		Piante con circonferenza da 30 a 40 cm		cad.	€ 379,12
		10.5.WK2.15.G		Piante con circonferenza da 40 a 50 cm		cad.	€ 546,94
		10.5.WK2.16		MESSA A DIMORA DI SIEPE
		10.5.WK2.16.A		n. 2 piante al metro		m	€ 8,68
		10.5.WK2.16.B		n. 5/6 piante al metro disposte in fila semplice		m	€ 12,38
		10.5.WK2.16.C		n. 10/12 piante al metro disposte in fila doppia		m	€ 18,43
		10.5.WK2.17		ABBATTIMENTO DI ALBERI ADULTI SU STRADA A TRAFFICO MEDIO
		10.5.WK2.17.A		Altezza da 6 a 12 m		cad.	€ 163,85
		10.5.WK2.17.B		Altezza da 12 a 16 m		cad.	€ 279,72
		10.5.WK2.17.C		Altezza da 16 a 23 m		cad.	€ 440,52
		10.5.WK2.17.D		Altezza da 23 a 30 m		cad.	€ 741,74
		10.5.WK2.18		ABBATTIMENTO DI ALBERI ADULTI SU STRADA A TRAFFICO INTENSO
		10.5.WK2.18.A		Altezza da 6 a 12 m		cad.	€ 202,14
		10.5.WK2.18.B		Altezza da 12 a 16 m		cad.	€ 321,21
		10.5.WK2.18.C		Altezza da 16 a 23 m		cad.	€ 504,34
		10.5.WK2.18.D		Altezza da 23 a 30 m		cad.	€ 837,48
		10.5.WK2.19		ABBATTIMENTO DI ALBERI ADULTI IN PARCHI E GIARDINI
		10.5.WK2.19.A		Altezza da 6 a 12 m		cad.	€ 133,92
		10.5.WK2.19.B		Altezza da 12 a 16 m		cad.	€ 229,84
		10.5.WK2.19.C		Altezza da 16 a 23 m		cad.	€ 384,85
		10.5.WK2.19.D		Altezza da 23 a 30 m		cad.	€ 682,52
		10.5.WK2.20		ESTIRPAZIONE E FRANTUMAZIONE DI CEPPAIA
		10.5.WK2.20.A		Diametro del colletto fino a 30 cm		cad.	€ 50,95
		10.5.WK2.20.B		Diametro del colletto da 30 a 50 cm		cad.	€ 77,26
		10.5.WK2.20.C		Diametro del colletto da 50 a 100 cm		cad.	€ 169,87
		11		SUOLO (DA COSTRUIRE)
		11.1		RILIEVI, PIANI QUOTATI
		11.1.UD1		PROVE E CAMPIONATURE, MISURE - SEDIME SUPERFICIALE
		11.1.UD1.01		RILIEVO DI PUNTI ED ASSI		m²	€ 0,53
		11.1.UD1.02		PIANI QUOTATI
		11.1.UD1.02.A		Valori su maglia 10x10 m		m²	€ 0,50
		11.1.UD1.02.B		Valori su maglia 20x20 m		m²	€ 0,47
		11.1.UD1.02.C		Valori su maglia 30x30 m		m²	€ 0,41
		11.1.UD1.02.D		Valori su maglia 50x50 m		m²	€ 0,39
		11.1.UD1.03		TRACCIAMENTO DELLE OPERE DA REALIZZARE		m²	€ 1,56
		11.2		SONDAGGI, PROVE
		11.2.AB1		LAVORI EDILIZI IN GENERALE - PER UTILIZZO GENERALE
		11.2.AB1.01		INSTALLAZIONE ATTREZZATURA PER SONDAGGI
		11.2.AB1.01.A		Entro 400 m dal primo foro di sondaggio		cad.	€ 248,02
		11.2.AB1.01.B		Oltre 400 m dal primo foro di sondaggio		cad.	€ 355,61
		11.2.AB1.02		ALLESTIMENTO DI CANTIERE PER SONDAGGI A ROTAZIONE		cad.	€ 1.349,79
		11.2.AB1.03		INSTALLAZIONE ATTREZZATURA IN AREE DISAGIATE		cad.	€ 1.097,59
		11.2.AB1.04		INSTALLAZIONE DI SISTEMA DI MESCOLAMENTO FANGHI		a corpo	€ 628,80
		11.2.AD2		LAVORI EDILIZI IN GENERALE - SOTTOSUOLO
		11.2.AD2.01		PERFORAZIONE VERTICALE A DISTRUZIONE DI NUCLEO IN TERRENI A GRANULOMETRIA FINE
		11.2.AD2.01.A		Da 0 a 35 m dal p.c.		m	€ 46,52
		11.2.AD2.01.B		Da 35 a 70 m dal p.c.		m	€ 53,35
		11.2.AD2.01.C		Da 70 a 100 m dal p.c.		m	€ 62,89
		11.2.AD2.01.D		Da 100 a 200 m dal p.c.		m	€ 93,33
		11.2.AD2.01.E		Da 200 a 300 m dal p.c.		m	€ 112,00
		11.2.AD2.01.F		Sovrapprezzo per uso di corona diamantata		m	€ 41,51
		11.2.AD2.02		PERFORAZIONE VERTICALE A DISTRUZIONE DI NUCLEO IN TERRENI A GRANULOMETRIA GROSSOLANA
		11.2.AD2.02.A		Da 0 a 35 m dal p.c.		m	€ 46,52
		11.2.AD2.02.B		Da 35 a 70 m dal p.c.		m	€ 53,35
		11.2.AD2.02.C		Da 70 a 100 m dal p.c.		m	€ 62,89
		11.2.AD2.02.D		Da 100 a 200 m dal p.c.		m	€ 93,33
		11.2.AD2.02.E		Da 200 a 300 m dal p.c.		m	€ 112,00
		11.2.AD2.02.F		Sovrapprezzo per uso di corona diamantata		m	€ 41,51
		11.2.AD2.03		PERFORAZIONE VERTICALE ESEGUITA CON CAROTIERE WIRELINE IN TERRENI A GRANULOMETRIA FINE E MEDIA
		11.2.AD2.03.A		Da 0 a 60 m dal p.c.		m	€ 72,97
		11.2.AD2.03.B		Da 60 a 100 m dal p.c.		m	€ 99,72
		11.2.AD2.03.C		Da 100 a 200 m dal p.c.		m	€ 142,09
		11.2.AD2.03.D		Da 200 a 300 m dal p.c.		m	€ 177,78
		11.2.AD2.03.E		Oltre 300 m dal p.c.		m	€ 220,74
		11.2.AD2.03.F		Sovrapprezzo all'art. 5 per l'utilizzo di fanghi bentonitici o schiume polimeriche con biodegradabilità superiore al 94 %		m	€ 1,21
		11.2.AD2.04		PERFORAZIONE VERTICALE ESEGUITA CON CAROTIERE WIRELINE IN TERRENI A GRANULOMETRIA GROSSOLANA
		11.2.AD2.04.A		Da 0 a 60 m dal p.c.		m	€ 86,79
		11.2.AD2.04.B		Da 60 a 100 m dal p.c.		m	€ 119,09
		11.2.AD2.04.C		Da 100 a 200 m dal p.c.		m	€ 153,46
		11.2.AD2.04.D		Da 200 a 300 m dal p.c.		m	€ 191,68
		11.2.AD2.04.E		Oltre 300 m dal p.c.		m	€ 294,09
		11.2.AD2.04.F		Sovrapprezzo per uso di corona diamantata		m	€ 41,51
		11.2.AD2.05		SOVRAPPREZZO AGLI ARTT. 11.2.A.D2.03 A, B, C, D, E PER INCLINAZIONE SONDAGGIO
		11.2.AD2.05.A		Da 0 a 60 m dal p.c. da 20° a 35°		m	€ 104,17
		11.2.AD2.05.B		Da 0 a 60 m dal p.c. oltre 35°		m	€ 120,82
		11.2.AD2.05.C		Da 60 a 100 m dal p.c. da 20° a 35°		m	€ 139,63
		11.2.AD2.05.D		Da 60 a 100 m dal p.c. oltre 35°		m	€ 148,70
		11.2.AD2.05.E		Da 100 a 200 m dal p.c. da 20° a 35°		m	€ 214,16
		11.2.AD2.05.F		Da 100 a 200 m dal p.c. oltre 35°		m	€ 192,65
		11.2.AD2.05.G		Da 200 a 300 m dal p.c. da 20° a 35°		m	€ 227,52
		11.2.AD2.05.H		Da 200 a 300 m dal p.c. oltre 35°		m	€ 235,92
		11.2.AD2.05.I		Oltre 300 m dal p.c. da 20° a 35°		m	€ 347,67
		11.2.AD2.05.L		Oltre 300 m dal p.c. oltre 35°		m	€ 361,06
		11.2.AD2.06		APPRONTAMENTO E INSTALLAZIONE ATTREZZATURA PER PROVA PENETROMETRICA STATICA		cad.	€ 1.316,28
		11.2.UD2		PROVE E CAMPIONATURE, MISURE - SOTTOSUOLO
		11.2.UD2.01		DAC-TEST		m	€ 17,83
		11.2.UD2.02		PRELIEVO DI CAMPIONI RIMANEGGIATI		cad.	€ 8,99
		11.2.UD2.03		PRELIEVO DI CAMPIONI INDISTURBATI CON CAMPIONATORE SHELBY
		11.2.UD2.03.A		Fino a 20 m dal p.c.		cad.	€ 60,75
		11.2.UD2.03.B		Da 20 m a 40 m dal p.c.		cad.	€ 68,05
		11.2.UD2.03.C		Da 40 m a 60 m dal p.c.		cad.	€ 75,33
		11.2.UD2.04		PRELIEVO DI CAMPIONI INDISTURBATI CON CAMPIONATORE OSTERBERG
		11.2.UD2.04.A		Fino a 20 m dal p.c.		cad.	€ 75,33
		11.2.UD2.04.B		Da 20 m a 40 m dal p.c.		cad.	€ 81,40
		11.2.UD2.04.C		Da 40 m a 60 m dal p.c.		cad.	€ 87,49
		11.2.UD2.05		PROVA SPT (STANDARD PENETRATION TEST)
		11.2.UD2.05.A		Da 0 m a 20 m dal p.c.		cad.	€ 66,10
		11.2.UD2.05.B		Da 20 m a 40 m dal p.c.		cad.	€ 85,18
		11.2.UD2.06		PROVA PENETROMETRICA DINAMICA LEGGERA		m	€ 23,87
		11.2.UD2.07		PROVA PENETROMETRICA DINAMICA PESANTE		m	€ 26,76
		11.2.UD2.08		PROVA SCISSOMETRICA
		11.2.UD2.08.A		Da 0 m a 20 m dal p.c.		cad.	€ 122,06
		11.2.UD2.08.B		Da 20 m a 40 m dal p.c.		cad.	€ 152,80
		11.2.UD2.09		PROVA PRESSIOMETRICA
		11.2.UD2.09.A		Da 0 m a 20 m dal p.c.		cad.	€ 487,31
		11.2.UD2.09.B		Da 20 m a 40 m dal p.c.		cad.	€ 590,35
		11.2.UD2.10		SONDAGGIO PIEZOMETRICO
		11.2.UD2.10.A		Per ogni cella installata		cad.	€ 233,49
		11.2.UD2.10.B		Per m di tubo installato		m	€ 27,74
		11.2.UD2.11		PROVA PENETROMETRICA STATICA		cad.	€ 21,93
		11.2.UD2.12		ANALISI FISICHE, CHIMICHE E MICROBIOLOGICHE		cad.	€ 2.151,90
		11.2.UD2.13		ANALISI GRANULOMETRICA
		11.2.UD2.13.A		Analisi granulometrica con setacci per via umida su terre con dimensione massima dei granuli non eccedente i 5 mm		cad.	€ 49,19
		11.2.UD2.13.B		Sovrapprezzo) per inerti con dimensioni dei grani superiori a 5 mm		cad.	€ 57,18
		11.2.UD2.14		DETERMINAZIONE DEI LIMITI DI ATTERBERG		cad.	€ 55,34
		11.2.UD2.15		DETERMINAZIONE DEL PESO SPECIFICO		cad.	€ 36,89
		11.2.UD2.16		ANALISI GRANULOMETRICA PER SEDIMENTAZIONE		cad.	€ 87,62
		11.2.UD2.17		PROVA DI COSTIPAMENTO		cad.	€ 157,98
		11.2.UD2.18		DETERMINAZIONE DEL CONTENUTO IN ACQUA		cad.	€ 6,69
		11.2.UD2.19		DETERMINAZIONE DEL PESO DI VOLUME NATURALE		cad.	€ 31,59
		11.2.UD2.20		DETERMINAZIONE DEL PESO SECCO DELL'UNITA' DI VOLUME		cad.	€ 7,53
		11.2.UD2.21		PROVA DI COMPRESSIBILITA' EDOMETRICA
		11.2.UD2.21.A		Fino a 1,6 N/mm² (cicli di carico e scarico)		cad.	€ 188,34
		11.2.UD2.21.B		Fino a 4,8 N/mm² (cicli di carico e scarico)		cad.	€ 218,71
		11.2.UD2.21.C		Sovrapprezzo per il rilievo e la diagrammazione dei cedimenti nel tempo		cad.	€ 6,69
		11.2.UD2.22		PROVA DI TAGLIO DIRETTO		cad.	€ 157,98
		11.3		CONTROLLO DELLE ACQUE SOTTERRANEE, POZZI
		11.3.CH2		TERRE, SCAVI, RILEVATI, MASSICCIATE - ACCIAIO
		11.3.CH2.01		POZZO ARTESIANO
		11.3.CH2.01.A		Per profondità di scavo fino a 50 m		m	€ 194,75
		11.3.CH2.01.B		Per profondità di scavo fino a 100 m		m	€ 139,30
		11.3.CH2.01.C		Per profondità di scavo fino a 200 m		m	€ 109,29
		11.3.CH2.01.D		Per profondità di scavo fino a 400 m		m	€ 97,99
		11.4		DRENAGGI
		11.4.CP1		TERRE, SCAVI, RILEVATI, MASSICCIATE - TERRE, PIETRE, GHIAIA, SABBIA
		11.4.CP1.01		GHIAIONE PER DRENAGGI
		11.4.CP1.01.A		Stesa e livellazione eseguita con mezzo meccanico		m³	€ 28,72
		11.4.CP1.01.B		Stesa e livellazione eseguita a mano		m³	€ 45,63
		11.4.TN6		POSA DI TELI FLESSIBILI NON IMPERMEABILI, TAPEZZERIE, MOQUETTE - MATERIE PLASTICHE E FIBRE SINTETICHE, RESINE TERMOPLASTICHE
		11.4.TN6.01		GEOTESSILE, TESSUTO NON TESSUTO PER DRENAGGIO
		11.4.TN6.01.A		Peso fino a 100 g/m²		m²	€ 2,98
		11.4.TN6.01.B		Peso fino a 200 g/m²		m²	€ 3,42
		11.4.TN6.01.C		Peso fino a 400 g/m²		m²	€ 4,50
		11.5		DRAGAGGI
		11.5.CP1		TERRE, SCAVI, RILEVATI, MASSICCIATE - TERRE, PIETRE, GHIAIA, SABBIA
		11.5.CP1.01		DRAGAGGIO DI MATERIALE FINE SCIOLTO
		11.5.CP1.01.A		Con rifluimento fino a 2.000 m dall'area di dragaggio		m³	€ 4,69
		11.5.CP1.01.B		Con rifluimento oltre 2.000 m dall'area di dragaggio		m³	€ 7,87
		11.5.CP1.02		DRAGAGGIO DI MATERIALE SCIOLTO GROSSOLANO
		11.5.CP1.02.A		Per profondità sino a 5,00 m sotto il medio mare		m³	€ 7,06
		11.5.CP1.02.B		Per profondità oltre a 5,00 m sotto il medio mare		m³	€ 9,80
		11.6		SCAVI DI SBANCAMENTO
		11.6.CP1		TERRE, SCAVI, RILEVATI, MASSICCIATE - TERRE, PIETRE, GHIAIA, SABBIA
		11.6.CP1.01		SCAVO DI SBANCAMENTO IN TERRENO DI QUALSIASI NATURA
		11.6.CP1.01.A		Anche in presenza d'acqua (tirante d'acqua fino a 20 cm)		m³	€ 15,86
		11.6.CP1.01.B		Subacqueo (tirante d'acqua oltre 20 cm)		m³	€ 19,10
		11.6.CP1.01.C		Sovrapprezzo per ogni metro in più di profondità		m³	€ 2,91
		11.6.CP1.02		SCAVO DI SBANCAMENTO IN ROCCIA TENERA DA PICCONE O DA PUNTA
		11.6.CP1.02.A		Anche in presenza d'acqua (tirante d'acqua fino a 20 cm)		m³	€ 24,88
		11.6.CP1.02.B		Subacqueo (tirante d'acqua oltre 20 cm)		m³	€ 28,04
		11.6.CP1.02.C		Sovrapprezzo per ogni metro in più di profondità		m³	€ 4,09
		11.6.CP1.03		SCAVO DI SBANCAMENTO IN ROCCIA DURA DA MINA
		11.6.CP1.03.A		Anche in presenza d'acqua (tirante d'acqua fino a 20 cm)		m³	€ 39,95
		11.6.CP1.03.B		Subacqueo (tirante d'acqua oltre 20 cm)		m³	€ 43,99
		11.6.CP1.03.C		Sovrapprezzo per ogni metro in più di profondità		m³	€ 5,62
		11.6.CP1.04		SCOTICO		m³	€ 8,16
		11.7		SCAVI DI FONDAZIONE
		11.7.CP1		TERRE, SCAVI, RILEVATI, MASSICCIATE - TERRE, PIETRE, GHIAIA, SABBIA
		11.7.CP1.01		SCAVO DI FONDAZIONE IN TERRENO DI QUALSIASI NATURA
		11.7.CP1.01.A		Anche in presenza d'acqua (tirante d'acqua fino a 20 cm)		m³	€ 21,65
		11.7.CP1.01.B		Sovrapprezzo per ogni metro in più di profondità		m³	€ 2,91
		11.7.CP1.02		SCAVO DI FONDAZIONE IN ROCCIA TENERA DA PICCONE O DA PUNTA
		11.7.CP1.02.A		Anche in presenza d'acqua (tirante d'acqua fino a 20 cm)		m³	€ 32,24
		11.7.CP1.02.B		Sovrapprezzo per ogni metro in più di profondità		m³	€ 4,42
		11.7.CP1.03		SCAVO DI FONDAZIONE IN TERRENO ROCCIOSO DURO
		11.7.CP1.03.A		Anche in presenza d'acqua (tirante d'acqua fino a 20 cm)		m³	€ 47,22
		11.7.CP1.03.B		Sovrapprezzo per ogni metro in più di profondità		m³	€ 4,77
		11.7.CP1.04		SCAVO DI FONDAZIONE IN TERRENO DI QUALSIASI NATURA ESEGUITO ALL'INTERNO DI EDIFICI
		11.7.CP1.04.A		Anche in presenza d'acqua (tirante d'acqua fino a 20 cm)		m³	€ 32,29
		11.7.CP1.04.B		Subacqueo (tirante d'acqua oltre 20 cm)		m³	€ 35,98
		11.7.CP1.04.C		Sovrapprezzo per trovanti aventi volume superiore a 0,500 m³		m³	€ 9,74
		11.7.CP1.04.D		Sovrapprezzo per ogni metro in più		m³	€ 3,96
		11.7.CP1.05		SCAVO DI FONDAZIONE IN TERRENO DI QUALSIASI NATURA ESEGUITO A MANO
		11.7.CP1.05.A		Anche in presenza d'acqua (tirante d'acqua fino a 20 cm)		m³	€ 57,91
		11.7.CP1.05.B		Subacqueo (tirante d'acqua oltre 20 cm)		m³	€ 69,87
		11.7.CP1.05.C		Sovrapprezzo per ogni metro in più di profondità		m³	€ 6,77
		11.7.CP1.05.D		Sovrapprezzo per trovanti aventi volume superiore a 0,500 m³		m³	€ 12,51
		11.7.CP1.06		SCAVO DI FONDAZIONE IN TERRENO DI QUALSIASI NATURA ESEGUITO A MANO ALL'INTERNO DI EDIFICI
		11.7.CP1.06.A		Anche in presenza d'acqua (tirante d'acqua fino a 20 cm)		m³	€ 67,57
		11.7.CP1.06.B		Subacqueo (tirante d'acqua oltre 20 cm)		m³	€ 79,11
		11.7.CP1.06.C		Sovrapprezzo per ogni metro in più di profondità		m³	€ 7,37
		11.7.CP1.06.D		Sovrapprezzo per trovanti aventi volume superiore a 0,500 m³		m³	€ 13,12
		11.8		RINTERRI E RIPORTI
		11.8.CP1		TERRE, SCAVI, RILEVATI, MASSICCIATE - TERRE, PIETRE, GHIAIA, SABBIA
		11.8.CP1.01		RIPORTI IN MATERIALE MISTO DI CAVA
		11.8.CP1.01.A		Per costipamento pari a 95 % della densità massima AASHTO		m³	€ 24,84
		11.8.CP1.01.B		Per costipamento pari a 90 % della densità massima AASHTO		m³	€ 24,46
		11.8.CP1.01.C		Per costipamento pari a 85 % della densità massima AASHTO		m³	€ 24,08
		11.8.CP1.01.D		Per costipamento pari a 80 % della densità massima AASHTO		m³	€ 23,69
		11.8.CP1.01.E		Sovrapprezzo per trasporto con uso di pontone		m³	€ 16,60
		11.8.CP1.02		RINTERRO DELLO SCAVO CON SABBIONE GREZZO DI CAVA		m³	€ 28,60
		11.8.CP1.03		RINTERRO CON TERRA DI COLTIVO		m³	€ 36,67
		11.8.CP1.04		RINTERRO DELLO SCAVO CON SABBIONE DI CAVA A PROTEZIONE DI TUBAZIONI		m³	€ 30,23
		11.8.CP1.05		RIPORTI IN MATERIALE MINUTO MISTO DI CAVA PER RICARICHE		m³	€ 31,65
		12		OPERE STRADALI
		12.1		FONDAZIONE STRADALE
		12.1.CP1		TERRE, SCAVI, RILEVATI, MASSICCIATE - TERRE, PIETRE, GHIAIA, SABBIA
		12.1.CP1.01		FONDAZIONE STRADALE
		12.1.CP1.01.A		Per costipamento pari a 95 % della densità massima AASHTO		m³	€ 31,88
		12.1.CP1.01.B		Per costipamento pari a 90 %della densità massima AASHTO		m³	€ 31,00
		12.1.CP1.01.C		Per costipamento pari a 85 %della densità massima AASHTO		m³	€ 30,62
		12.1.CP1.02		STRATO DI FONDAZIONE IN MISTO CEMENTATO		m³	€ 50,79
		12.2		SOTTOFONDI STRADALI
		12.2.CP1		TERRE, SCAVI, RILEVATI, MASSICCIATE - TERRE, PIETRE, GHIAIA, SABBIA
		12.2.CP1.01		CILINDRATURA MECCANICA		m²	€ 2,27
		12.3		STRATI DI BASE E DI COLLEGAMENTO
		12.3.YS5		IMPASTO E MISCELAZIONE, LISCIATURA, TRATTAMENTO SUPERFICI, SABBIATURA - CONGLOMERATI BITUMINOSI
		12.3.YS5.01		STRATO DI BASE IN CONGLOMERATO BITUMINOSO DI TIPO SEMIAPERTO
		12.3.YS5.01.A		Di spessore finito compattato 6 cm		m²	€ 10,16
		12.3.YS5.01.B		Di spessore finito compattato 8 cm		m²	€ 11,98
		12.3.YS5.01.C		Di spessore finito compattato 10 cm		m²	€ 13,91
		12.3.YS5.01.D		Di spessore finito compattato 12 cm		m²	€ 15,73
		12.3.YS5.02		STRATI DI COLLEGAMENTO IN CONGLOMERATO BITUMINOSO SEMIAPERTO BINDER
		12.3.YS5.02.A		Di spessore finito compattato 8 cm		m²	€ 12,63
		12.3.YS5.02.B		Di spessore finito compattato 10 cm		m²	€ 14,62
		12.3.YS5.02.C		Di spessore finito compattato 12 cm		m²	€ 16,73
		12.4		TAPPETI DI USURA
		12.4.VS1		APPLICAZIONE MATERIALI FLUIDI, VERNICIATURA, INTONACATURA A PENNELLO - BITUMI, VERNICI BITUMINOSE
		12.4.VS1.01		SPANDIMENTO DI MATERIALI BITUMINOSI
		12.4.VS1.01.A		Bitume con penetrazione 180-200 a caldo		kg	€ 2,29
		12.4.VS1.01.B		Emulsione bituminosa acida al 60 % di bitume a freddo		kg	€ 3,07
		12.4.YS5		IMPASTO E MISCELAZIONE, LISCIATURA, TRATTAMENTO SUPERFICI, SABBIATURA - CONGLOMERATI BITUMINOSI
		12.4.YS5.01		CONGLOMERATO BITUMINOSO PER TAPPETI DI USURA
		12.4.YS5.01.A		Di spessore finito compattato 2 cm		m²	€ 5,58
		12.4.YS5.01.B		Di spessore finito compattato 3 cm		m²	€ 6,68
		12.4.YS5.01.C		Di spessore finito compattato 4 cm		m²	€ 7,76
		12.5		PAVIMENTAZIONI IN PIETRA
		12.5.FE1		COSTRUZIONE MURATURE - PIETRE VULCANICHE
		12.5.FE1.01		PAVIMENTAZIONI STRADALI IN CUBETTI DI PORFIDO
		12.5.FE1.01.A		Cubetti da 8/10 cm		m²	€ 103,71
		12.5.FE1.01.B		Cubetti da 12/14 cm		m²	€ 124,13
		12.6		PAVIMENTAZIONI IN CALCESTRUZZO
		12.6.BQ4		DEMOLIZIONI, RIMOZIONI - CALCESTRUZZI
		12.6.BQ4.01		DEMOLIZIONE DI PAVIMENTAZIONI IN CALCESTRUZZO
		12.6.BQ4.01.A		Andante		m²	€ 34,61
		12.6.BQ4.01.B		In traccia		m²	€ 58,09
		12.6.EQ4		GETTI CLS SEMPLICE O ARMATO - CALCESTRUZZI
		12.6.EQ4.01		PAVIMENTAZIONI IN CALCESTRUZZO
		12.6.EQ4.01.A		Per spessore fino a 12 cm,con indurente quarzifero		m²	€ 24,96
		12.6.EQ4.01.B		Per spessore fino a 15 cm,con indurente quarzifero		m²	€ 29,24
		12.6.EQ4.01.C		Per spessore fino a 20 cm,con indurente quarzifero		m²	€ 36,78
		12.6.EQ4.01.D		Per spessore fino a 25 cm,con indurente quarzifero		m²	€ 43,54
		12.6.EQ4.01.E		Per spessore fino a 12 cm,con spolvero di cemento		m²	€ 20,68
		12.6.EQ4.01.F		Per spessore fino a 15 cm,con spolvero di cemento		m²	€ 24,95
		12.6.EQ4.01.G		Per spessore fino a 20 cm,con spolvero di cemento		m²	€ 32,48
		12.6.EQ4.01.H		Per spessore fino a 25 cm,con spolvero di cemento		m²	€ 36,61
		12.6.EQ4.02		MASSETTO IN CALCESTRUZZO
		12.6.EQ4.02.A		Spessore 6 cm		m²	€ 11,40
		12.6.EQ4.02.B		Spessore 8 cm		m²	€ 13,77
		12.6.EQ4.02.C		Spessore 10 cm		m²	€ 16,96
		12.6.EQ4.02.D		Spessore 12 cm		m²	€ 19,68
		12.6.EQ4.02.E		Spessore 15 cm		m²	€ 22,36
		12.6.EQ4.51		COMPENSO PER FORMAZIONE DI DENTELLI SU RAMPE IN CALCESTRUZZO		m²	€ 14,20
		12.7		PAVIMENTAZIONI DIVERSE
		12.7.CP1		TERRE, SCAVI, RILEVATI, MASSICCIATE - TERRE, PIETRE, GHIAIA, SABBIA
		12.7.CP1.01		PAVIMENTAZIONE STRADALE IN GHIAINO		m²	€ 10,29
		12.7.CP1.02		PAVIMENTAZIONE IN CIOTTOLI DI FIUME
		12.7.CP1.02.A		Su letto di sabbia di fiume		m²	€ 62,00
		12.7.CP1.02.B		Su letto di malta cementizia		m²	€ 75,05
		12.7.FG2		COSTRUZIONE MURATURE - LATERIZI, TERRECOTTE, REFRATTARI
		12.7.FG2.01		PAVIMENTAZIONE IN MATTONI DI LATERIZIO
		12.7.FG2.01.A		Su sottofondo in sabbia,spessore 10 cm		m²	€ 114,59
		12.7.FG2.01.B		Su massetto in cls,spessore 8 cm		m²	€ 131,03
		12.7.FQ4		COSTRUZIONE MURATURE - CALCESTRUZZI
		12.7.FQ4.01		PAVIMENTAZIONI IN MODULI AUTOBLOCCANTI DI CALCESTRUZZO
		12.7.FQ4.01.A		Su sottofondo in sabbia		m²	€ 44,43
		12.7.FQ4.01.B		Su sottofondo in cls		m²	€ 52,28
		12.8		RIPARAZIONI
		12.8.BS1		DEMOLIZIONI, RIMOZIONI - BITUMI, VERNICI BITUMINOSE
		12.8.BS1.01		DEMOLIZIONE DI MANTO STRADALE
		12.8.BS1.01.A		Andante		m²	€ 9,74
		12.8.BS1.01.B		In traccia		m²	€ 13,36
		12.8.BS1.02		TAGLIO DI PAVIMENTAZIONE BITUMINOSA		m²	€ 14,24
		12.8.BS1.03		FRESATURA A FREDDO DI PAVIMENTAZIONI
		12.8.BS1.03.A		Per i primi 3 cm		m²	€ 3,14
		12.8.BS1.03.B		Per ogni cm successivo		m²	€ 1,04
		12.8.CP1		TERRE, SCAVI, RILEVATI, MASSICCIATE - TERRE, PIETRE, GHIAIA, SABBIA
		12.8.CP1.01		RICOSTRUZIONE DI VECCHIE MASSICCIATE		m²	€ 12,93
		12.8.ZE1		GIUNZIONI, SALDATURE, RIPARAZIONI - PIETRE VULCANICHE
		12.8.ZE1.01		RIPARAZIONE DI PAVIMENTAZIONE IN PORFIDO		m²	€ 41,77
		12.8.ZS5		GIUNZIONI, SALDATURE, RIPARAZIONI - CONGLOMERATI BITUMINOSI
		12.8.ZS5.01		RIPARAZIONI DI PAVIMENTAZIONI IN CONGLOMERATO BITUMINOSO (RICARICHE, RACCORDI, SAGOMATURE)		m³	€ 168,84
		12.8.ZS5.02		RIPARAZIONE DI PAVIMENTAZIONI IN CONGLOMERATO BITUMINOSO (CHIUSURA TRACCE)		m²	€ 21,98
		12.9		OPERE COMPLEMENTARI
		12.9.GQ4		MONTAGGIO PREFABBRICATI - CALCESTRUZZI
		12.9.GQ4.01		BARRIERA STRADALE DI SICUREZZA CON ELEMENTI PREFABBRICATI IN C.A.V.
		12.9.GQ4.01.A		Altezza 85 cm		m	€ 115,84
		12.9.GQ4.01.B		Altezza 100 cm		m	€ 124,90
		12.9.GQ4.02		BARRIERA STRADALE PROVVISORIA CON ELEMENTI PREFABBRICATI IN C.A.V.
		12.9.GQ4.02.A		Altezza 85 cm		m	€ 89,58
		12.9.GQ4.02.B		Altezza 100 cm		m	€ 96,33
		12.9.HH2		MONTAGGIO E LAVORAZIONE DI CARPENTERIA - ACCIAIO
		12.9.HH2.01		BARRIERE STRADALI DI SICUREZZA A DOPPIA ONDA ED INTERASSE 3,60 m		m	€ 45,04
		12.9.HH2.02		BARRIERE STRADALI DI SICUREZZA A DOPPIA ONDA ED INTERASSE 1,80 m		m	€ 58,15
		12.9.HH2.03		BARRIERE STRADALI DI SICUREZZA A DOPPIA ONDA CON CORRIMANO ED INTERASSE 3,60 m		m	€ 52,27
		12.9.HH2.04		BARRIERE STRADALI DI SICUREZZA A DOPPIA ONDA CON CORRIMANO ED INTERASSE 1,80 m		m	€ 65,69
		12.9.XH2		MONTAGGIO E ASSEMBLAGGIO DI COMPONENTI PREFABBRICATI COMPLESSI - ACCIAIO
		12.9.XH2.01		BARRIERA ANTIRUMORE IN PANNELLI D'ACCIAIO		m²	€ 227,80
		12.9.XN6		MONTAGGIO E ASSEMBLAGGIO DI COMPONENTI PREFABBRICATI COMPLESSI - MATERIE PLASTICHE E FIBRE SINTETICHE, RESINE TERMOPLASTICHE
		12.9.XN6.01		BARRIERA ANTIRUMORE TRASPARENTE IN PANNELLI DI POLIMETILMETACRILATO E PANNELLI IN LEGNO		m²	€ 295,64
		12.9.XN6.02		BARRIERA ANTIRUMORE TRASPARENTE IN PANNELLI DI POLIMETILMETACRILATO E PANNELLI D'ACCIAIO		m²	€ 274,58
		13		VESPAI, MASSICCIATE, MASSETTI
		13.1		VESPAI, MASSICCIATE, MAGRONI
		13.1.CP1		TERRE, SCAVI, RILEVATI, MASSICCIATE - TERRE, PIETRE, GHIAIA, SABBIA
		13.1.CP1.01		VESPAIO PER AERAZIONE DI PAVIMENTAZIONI
		13.1.CP1.01.A		Eseguito con mezzo meccanico		m³	€ 26,80
		13.1.CP1.01.B		Eseguito a mano all 'interno di edifici		m³	€ 40,68
		13.1.EQ4		GETTI CLS SEMPLICE O ARMATO - CALCESTRUZZI
		13.1.EQ4.01		MAGRONI IN GETTO DI CALCESTRUZZO PER FONDAZIONI E CALOTTATURA TUBAZIONI		m³	€ 119,38
		13.1.FG2		COSTRUZIONE MURATURE - LATERIZI, TERRECOTTE, REFRATTARI
		13.1.FG2.01		CAMERA D'ARIA PER RISANAMENTO DI PAVIMENTI		m²	€ 49,60
		13.1.GN6		MONTAGGIO PREFABBRICATI - MATERIE PLASTICHE E FIBRE SINTETICHE, RESINE TERMOPLASTICHE
		13.1.GN6.01		PAVIMENTO AERATO CON ELEMENTI IN PVC
		13.1.GN6.01.A		Per altezza elemento di 20 cm		m²	€ 34,18
		13.1.GN6.01.B		Per altezza elemento di 25 cm		m²	€ 38,03
		13.1.GN6.01.C		Per altezza elemento di 40 cm		m²	€ 44,71
		13.2		ELEMENTI ORIZZONTALI DI CONTENIMENTO ACQUA
		13.2.VV5		APPLICAZIONE MATERIALI FLUIDI, VERNICIATURA, INTONACATURA A PENNELLO - VERNICI A OLIO, EPOSSIDICHE, POLIURETANICHE, ANTIRUGGINE
		13.2.VV5.01		IMPERMEABILIZZAZIONE DI VASCHE A TENUTA CON PITTURA AL CLOROCAUCCIU'		m²	€ 26,96
		13.3		GUAINE E MEMBRANE, IMPERMEABILIZZAZIONI CONTRO TERRA
		13.3.LN7		POSA DI TELI FLESSIBILI, GUAINE IMPERMEABILIZZANTI - MATERIE PLASTICHE CELLULARI, ESPANSI, SCHIUME
		13.3.LN7.01		IMPERMEABILIZZAZIONE CONTRO TERRA PROTEZIONE CON FOGLIO DRENANTE
		13.3.LN7.01.A		Foglio drenante spessore 8 mm		m²	€ 10,37
		13.3.LN7.01.B		Foglio drenante spessore 12 mm		m²	€ 11,29
		13.3.LS1		POSA DI TELI FLESSIBILI, GUAINE IMPERMEABILIZZANTI - BITUMI, VERNICI BITUMINOSE
		13.3.LS1.01		IMPERMEABILIZZAZIONE CONTRO TERRA DI MURATURE CON MEMBRANA PLASTOMERICA ANTIRADICE
		13.3.LS1.01.A		Guaina spessore 3 mm,peso 3 kg/m²		m²	€ 21,70
		13.3.LS1.01.B		Guaina spessore 4 mm,peso 4 kg/m²		m²	€ 23,12
		13.3.LS1.01.C		Guaina spessore 5 mm,peso 5 kg/m²		m²	€ 24,90
		13.3.LS1.02		IMPERMEABILIZZAZIONE CONTRO TERRA DI MURATURE CON MEMBRANA PLASTOMERICA
		13.3.LS1.02.A		Guaina spessore 3 mm, peso 3 kg/m²		m²	€ 20,77
		13.3.LS1.02.B		Guaina spessore 4 mm,peso 4 kg/m²		m²	€ 22,64
		13.3.LS1.02.C		Guaina spessore 5 mm,peso 5 kg/m²		m²	€ 24,47
		13.3.VN1		APPLICAZIONE MATERIALI FLUIDI, VERNICIATURA, INTONACATURA A PENNELLO - ASFALTO
		13.3.VN1.01		IMPERMEABILIZZAZIONE CONTRO TERRA DI MURI CON SPALMATURA DI ASFALTO A FREDDO		m²	€ 13,52
		13.3.VS1		APPLICAZIONE MATERIALI FLUIDI, VERNICIATURA, INTONACATURA A PENNELLO - BITUMI, VERNICI BITUMINOSE
		13.3.VS1.01		IMPERMEABILIZZAZIONE CONTRO TERRA DI SUPERFICI IN CLS CON BITUME A CALDO		m²	€ 15,30
		14		OPERE IDRAULICHE E MARITTIME
		14.1		BASAMENTI, LIVELLAMENTI
		14.1.CC3		TERRE, SCAVI, RILEVATI, MASSICCIATE -OPERAIO SPECIALIZZATO
		14.1.CC3.01		SPIANAMENTO SUBACQUEO		m²	€ 37,90
		14.1.CC3.02		SOVRAPPREZZO ALL'ART. 14.1.CC3.01 PER UTILIZZO DI PONTONE		m²	€ 25,37
		14.1.CE3		TERRE, SCAVI, RILEVATI, MASSICCIATE - PIETRE CALCAREE
		14.1.CE3.01		SCAPOLAME
		14.1.CE3.01.A		Esecuzione con pala meccanica da terra		t	€ 10,27
		14.1.CE3.01.B		Esecuzione con gru a drag-line da terra		t	€ 11,28
		14.1.CE3.01.C		Esecuzione con gru a drag-line da pontone		t	€ 15,10
		14.2		SCOGLIERE A GETTATA
		14.2.BE1		DEMOLIZIONI, RIMOZIONI - PIETRE VULCANICHE
		14.2.BE1.01		SALPAMENTO E RICOLLOCAMENTO IN OPERA DI SCOGLIERA IN PIETRAME ESISTENTE		m³	€ 9,54
		14.2.CE3		TERRE, SCAVI, RILEVATI, MASSICCIATE - PIETRE CALCAREE
		14.2.CE3.01		SCOGLIERA IN MASSI NATURALI
		14.2.CE3.01.A		Massi da 1 t		t	€ 11,18
		14.2.CE3.01.B		Massi da 5 t		t	€ 12,62
		14.2.CE3.01.C		Massi da 10 t		t	€ 14,54
		14.2.CE3.02		SOVRAPPREZZO ALL'ART. 14.2.CE3.01 PER UTILIZZO DI PONTONE
		14.2.CE3.02.A		Massi da 1 t		t	€ 13,57
		14.2.CE3.02.B		Massi da 5 t		t	€ 15,61
		14.2.CE3.02.C		Massi da 10 t		t	€ 17,95
		14.3		SPONDE
		14.3.AI1		LAVORI EDILIZI IN GENERALE - LEGNAME DA COSTRUZIONE
		14.3.AI1.01		PROTEZIONE SPONDALE A STUOIA IN LEGNO DURO
		14.3.AI1.01.A		Altezza 0,30 m		m	€ 68,25
		14.3.AI1.01.B		Altezza 0,60 m		m	€ 96,83
		14.3.AI1.01.C		Altezza 1,00 m		m	€ 157,04
		14.3.AI1.02		PROTEZIONE SPONDALE CON PANNELLI IN LEGNO TIPO BANKBOARD
		14.3.AI1.02.A		Spessore 15 mm		m	€ 173,36
		14.3.AI1.02.B		Spessore 20 mm		m	€ 204,71
		14.3.AI1.02.C		Spessore 25 mm		m	€ 259,19
		14.3.AI1.02.D		Spessore 30 mm		m	€ 316,16
		14.3.AI1.03		OPERE DI CONTENIMENTO IN LEGNO CON ASSI VERTICALI AD INCASTRO
		14.3.AI1.03.A		Spessore 30 mm		m²	€ 170,93
		14.3.AI1.03.B		Spessore 60 mm		m²	€ 212,27
		14.3.AI1.03.C		Spessore 90 mm		m²	€ 251,04
		14.3.AI1.03.D		Spessore 120 mm		m²	€ 292,40
		14.3.CC3		TERRE, SCAVI, RILEVATI, MASSICCIATE - OPERAIO SPECIALIZZATO
		14.3.CC3.01		SOVRAPPREZZO ALL'ART. 14.3.AI1.03 PER UTILIZZO DI PONTONE		m²	€ 25,37
		14.3.EQ4		GETTI CLS SEMPLICE O ARMATO - CALCESTRUZZI
		14.3.EQ4.01		BLOCCHI PREFABBRICATI IN CALCESTRUZZO DI GRANDI DIMENSIONI		m³	€ 163,46
		14.4		MASSI ARTIFICIALI
		14.4.EQ4		GETTI CLS SEMPLICE O ARMATO - CALCESTRUZZI
		14.4.EQ4.01		SCOGLIERE IN MASSI ARTIFICIALI
		14.4.EQ4.01.A		Massi artificiali da 6 t		m³	€ 143,00
		14.4.EQ4.01.B		Massi artificiali da 8 t		m³	€ 143,03
		14.4.EQ4.01.C		Massi artificiali da 10 t		m³	€ 144,60
		14.4.EQ4.01.D		Massi artificiali da 12 t		m³	€ 147,66
		14.5		OPERE DI RITENUTA E REGOLAZIONE
		14.5.HH1		MONTAGGIO E LAVORAZIONE DI CARPENTERIA - GHISA
		14.5.HH1.01		FORNITURA E POSA IN OPERA DI SARACINESCA CUNEO GOMMATO IN GHISA SFEROIDALE
		14.5.HH1.01.A		Diametro nominale 300 mm		cad.	€ 1.614,31
		14.5.HH1.01.B		Diametro nominale 350 mm		cad.	€ 2.646,40
		14.5.HH1.01.C		Diametro nominale 400 mm		cad.	€ 4.247,64
		14.5.HH2		MONTAGGIO E LAVORAZIONE DI CARPENTERIA - ACCIAIO
		14.5.HH2.01		FORNITURA E POSA IN OPERA DI PARATOIA A TENUTA
		14.5.HH2.01.A		Diametro nominale 300 mm		cad.	€ 5.932,85
		14.5.HH2.01.B		Diametro nominale 400 mm		cad.	€ 6.430,64
		14.5.HH2.01.C		Diametro nominale 500 mm		cad.	€ 7.370,99
		14.5.HH2.01.D		Diametro nominale 600 mm		cad.	€ 11.695,63
		14.5.HH2.01.E		Diametro nominale 700 mm		cad.	€ 12.368,34
		14.5.HH2.01.F		Diametro nominale 800 mm		cad.	€ 14.735,82
		14.5.HH2.01.G		Diametro nominale 1000 mm		cad.	€ 17.601,90
		14.5.HH2.01.H		Diametro nominale 1200 mm		cad.	€ 18.813,24
		14.5.HH2.02		SOVRAPPREZZO ALL'ART. 14.5.HH2.01 D,E,F,G,H PER INSTALLAZIONE DI SERVOMOTORE
		14.5.HH2.02.A		Art.14.5.HH2.01 D		cad.	€ 13.915,29
		14.5.HH2.02.B		Art.14.5.HH2.01 E		cad.	€ 14.122,54
		14.5.HH2.02.C		Art.14.5.HH2.01 F		cad.	€ 16.394,88
		14.5.HH2.02.D		Art.14.5.HH2.01 G		cad.	€ 18.946,68
		14.5.HH2.02.E		Art.14.5.HH2.01 H		cad.	€ 20.481,65
		14.6		OPERE DI ORMEGGIO
		14.6.AH2		LAVORI EDILIZI IN GENERALE - ACCIAIO
		14.6.AH2.01		PALI DI ORMEGGIO PONTILI IN ACCIAIO ZINCATO A CALDO		kg	€ 3,85
		14.6.GQ4		MONTAGGIO PREFABBRICATI - CALCESTRUZZI
		14.6.GQ4.01		CORPO MORTO IN CLS
		14.6.GQ4.01.A		Corpo morto da 3 t		a corpo	€ 1.057,80
		14.6.GQ4.01.B		Corpo morto da 5 t		a corpo	€ 1.320,96
		14.6.HH1		MONTAGGIO E LAVORAZIONE DI CARPENTERIA - GHISA
		14.6.HH1.01		BITTE IN GHISA SFEROIDALE
		14.6.HH1.01.A		Da 5 t		cad.	€ 188,80
		14.6.HH1.01.B		Da 10 t		cad.	€ 270,22
		14.6.HH1.01.C		Da 20 t		cad.	€ 624,21
		14.6.HH1.01.D		Da 40 t		cad.	€ 1.071,95
		14.6.HH1.01.E		Da 50 t		cad.	€ 1.856,43
		14.6.HH1.01.F		Da 80 t		cad.	€ 3.721,65
		14.6.HH1.01.G		Da 100 t		cad.	€ 4.156,82
		14.6.HH1.01.H		Da 150 t		cad.	€ 6.471,16
		14.6.HH1.01.I		Da 200 t		cad.	€ 6.941,10
		14.6.HH1.01.J		Da 300 t		cad.	€ 8.559,64
		14.6.HH1.02		BITTE A COLONNA IN GHISA SFEROIDALE
		14.6.HH1.02.A		Da 50 t		cad.	€ 2.495,00
		14.6.HH1.02.B		Da 100 t		cad.	€ 3.625,32
		14.6.HH1.02.C		Da 250 t		cad.	€ 7.144,01
		14.6.HH2		MONTAGGIO E LAVORAZIONE DI CARPENTERIA - ACCIAIO
		14.6.HH2.01		BITTE IN ACCIAIO ZINCATO A CALDO
		14.6.HH2.01.A		Da 5 t		cad.	€ 160,91
		14.6.HH2.01.B		Da 10 t		cad.	€ 235,29
		14.6.HH2.01.C		Da 20 t		cad.	€ 570,79
		14.6.HH2.02		ANELLO CURSORE IN ACCIAIO INOX
		14.6.HH2.02.A		Altezza 0.50 m		m	€ 166,57
		14.6.HH2.02.B		Altezza 1.00 m		m	€ 217,33
		14.6.HH2.02.C		Altezza 1.50 m		m	€ 268,08
		14.6.HH2.03		FINGERS IN ACCIAIO ZINCATO PER ORMEGGIO NATANTI
		14.6.HH2.03.A		Fino a 10 m		m²	€ 1.012,48
		14.6.HH2.03.B		Fino a 10 m con articolazione per elevata escursione di marea		m²	€ 1.097,06
		14.6.HH2.03.C		Oltre 10 m		m²	€ 1.698,97
		14.6.HH2.03.D		Oltre 10 m fino a 12 m con articolazione per elevata escursione di marea		m²	€ 1.783,57
		14.6.HH2.04		ANELLO DI ORMEGGIO IN ACCIAIO INOSSIDABILE		cad.	€ 41,87
		14.6.HH4		MONTAGGIO E LAVORAZIONE DI CARPENTERIA - ALLUMINIO
		14.6.HH4.01		GALLOCCE PER ORMEGGIO IMBARCAZIONI		cad.	€ 38,74
		14.6.HH4.02		FINGERS ALLUMINIO PER ORMEGGIO NATANTI		m²	€ 1.084,53
		14.6.HI1		MONTAGGIO E LAVORAZIONE DI CARPENTERIA - LEGNAME DA COSTRUZIONE
		14.6.HI1.01		PALO PER ORMEGGIO NATANTI IN LEGNO DI PINO O LARICE
		14.6.HI1.01.A		Diametro medio 200 mm		m	€ 59,88
		14.6.HI1.01.B		Diametro medio 240 mm		m	€ 74,64
		14.6.HI1.02		PALO PER ORMEGGIO NATANTI IN LEGNO ESOTICO DURO		m	€ 108,57
		14.6.XY1		MONTAGGIO E ASSEMBLAGGIO DI COMPONENTI PREFABBRICATI COMPLESSI - MATERIA SECONDO STATO FISICO
		14.6.XY1.01		SISTEMA DI ORMEGGIO A CATENARIA PER IMBARCAZIONI
		14.6.XY1.01.A		Per imbarcazioni fino a 12 m		a corpo	€ 1.132,47
		14.6.XY1.01.B		Per imbarcazioni da 12 m a 16 m		a corpo	€ 1.398,65
		14.6.XY1.01.C		Per imbarcazioni da 16 m a 20 m		a corpo	€ 1.646,32
		14.7		PONTILI
		14.7.HH2		MONTAGGIO E LAVORAZIONE DI CARPENTERIA - ACCIAIO
		14.7.HH2.01		PONTILE GALLEGGIANTE A GALLEGGIAMENTO CONTINUO		m²	€ 581,53
		14.7.HH2.02		PONTILE GALLEGGIANTE CON TELAIO IN ACCIAIO ZINCATO A GALLEGGIAMENTO DISCONTINUO		m²	€ 378,53
		14.7.HH4		MONTAGGIO E LAVORAZIONE DI CARPENTERIA - ALLUMINIO
		14.7.HH4.01		PONTILE GALLEGGIANTE CON TELAIO IN ALLUMINIO A GALLEGGIAMENTO DISCONTINUO		m²	€ 386,99
		14.7.HI1		MONTAGGIO E LAVORAZIONE DI CARPENTERIA - LEGNAME DA COSTRUZIONE
		14.7.HI1.01		IMPALCATO PER PONTILI FISSI E PASSERELLE IN LEGNO
		14.7.HI1.01.A		Larghezza 1.50 m		m²	€ 259,94
		14.7.HI1.01.B		Larghezza 2.00 m		m²	€ 256,49
		14.7.HI1.01.C		Larghezza 2.50 m		m²	€ 257,35
		14.7.HI1.01.D		Larghezza 3.00 m		m²	€ 255,63
		14.7.HI1.03		PALI IN LEGNO PER PONTILI FISSI E PASSERELLE
		14.7.HI1.03.A		Diametro 150 mm		m	€ 49,60
		14.7.HI1.03.B		Diametro 200 mm		m	€ 67,65
		14.7.HI1.03.C		Diametro 240 mm		m	€ 85,81
		14.7.HI1.03.D		Diametro 300 mm		m	€ 119,34
		14.7.HI1.04		PALI IN LEGNO TRATTATO PER PONTILI FISSI E PASSERELLE
		14.7.HI1.04.A		Diametro 150 mm		m	€ 45,24
		14.7.HI1.04.B		Diametro 200 mm		m	€ 59,88
		14.7.HI1.04.C		Diametro 240 mm		m	€ 74,64
		14.7.HI1.04.D		Diametro 300 mm		m	€ 101,91
		14.9		OPERE COMPLEMENTARI
		14.9.GH4		MONTAGGIO PREFABBRICATI - ALLUMINIO
		14.9.GH4.01		SEGNALI LIMITE NON NUOTATORI		cad.	€ 130,32
		14.9.GN6		MONTAGGIO PREFABBRICATI - MATERIE PLASTICHE E FIBRE SINTETICHE, RESINE TERMOPLASTICHE
		14.9.GN6.01		GAVITELLI DI SEGNALAZIONE
		14.9.GN6.01.A		Gavitelli diam. 40 cm, h = 66 cm		cad.	€ 209,66
		14.9.GN6.01.B		Gavitelli diam. 54 cm, h = 107 cm		cad.	€ 219,53
		14.9.HH2		MONTAGGIO E LAVORAZIONE DI CARPENTERIA - ACCIAIO
		14.9.HH2.01		Fornitura e posa in opera di passerella di accesso ai pontili galleggianti con telaio portante in acciaio elettrosaldato e zincato a caldo,
		14.9.HH2.01.A		4.00x1.30 m		a corpo	€ 4.684,88
		14.9.HH2.01.B		6.00x1.30 m		a corpo	€ 7.250,76
		14.9.HH2.01.C		8.00x1.30 m		a corpo	€ 5.967,82
		14.9.HH2.01.D		10.00x1.70 m		a corpo	€ 11.905,53
		14.9.HH2.01.E		14.00x1.70 m		a corpo	€ 15.820,13
		14.9.HH2.01.F		20.00x1.70 m		a corpo	€ 21.692,07
		14.9.HH2.01.G		Sovrapprezzo per corrimano laterale in acciaio zincato a caldo		m	€ 197,94
		14.9.HH2.02		STAFFE IN ACCIAIO ZINCATO
		14.9.HH2.02.A		Staffe per bitte		cad.	€ 110,42
		14.9.HH2.02.B		Staffe per erogatori		cad.	€ 97,26
		14.9.HH4		MONTAGGIO E LAVORAZIONE DI CARPENTERIA - ALLUMINIO
		14.9.HH4.01		PASSERELLA ACCESSO AI PONTILI IN LEGA DI ALLUMINIO
		14.9.HH4.01.A		3.00x1.00 m		a corpo	€ 3.599,32
		14.9.HH4.01.B		4.00x1.00 m		a corpo	€ 4.092,75
		14.9.HH4.01.C		6.00x1.10 m		a corpo	€ 5.375,69
		14.9.HH4.01.D		8.00x1.50 m		a corpo	€ 8.040,26
		14.9.HH4.01.E		10.00x1.50 m		a corpo	€ 10.754,17
		14.9.HI1		MONTAGGIO E LAVORAZIONE DI CARPENTERIA - LEGNAME DA COSTRUZIONE
		14.9.HI1.01		PALI DI DELIMITAZIONE CANALI NAVIGABILI
		14.9.HI1.01.A		Posa di palo singolo		m	€ 305,03
		14.9.HI1.01.B		Sovrapprezzo per formazione di briccola (3 pali)		m	€ 578,92
		14.9.HI1.01.C		Sovrapprezzo per formazione di dama (5 pali)		m	€ 816,97
		14.9.LN6		POSA DI TELI FLESSIBILI, GUAINE IMPERMEABILIZZANTI - MATERIE PLASTICHE E FIBRE SINTETICHE, RESINE TERMOPLASTICHE
		14.9.LN6.01		SACCONI IN TESSUTO POLIESTERE
		14.9.LN6.01.A		Volume nominale 0,50 m³		m	€ 30,26
		14.9.LN6.01.B		Volume nominale 1,00 m³		m	€ 32,55
		14.9.LN6.01.C		Volume nominale 2,00 m³		m	€ 37,21
		14.9.XN5		MONTAGGIO E ASSEMBLAGGIO DI COMPONENTI PREFABBRICATI COMPLESSI - GOMME NATURALI E SINTETICHE
		14.9.XN5.01		PARAURTI CILINDRICI CON SISTEMA DI SOSPENSIONE A CATENA E GOLFARI
		14.9.XN5.01.A		Diam.ext.254 mm		m	€ 326,36
		14.9.XN5.01.B		Diam.ext.305 mm		m	€ 434,89
		14.9.XN5.01.C		Diam.ext.381 mm		m	€ 573,06
		14.9.XN5.01.D		Diam.ext.400 mm		m	€ 618,29
		14.9.XN5.01.E		Diam.ext.500 mm		m	€ 990,45
		14.9.XN5.01.F		Diam.ext.600 mm		m	€ 1.310,36
		14.9.XN5.02		PARAURTI CILINDRICI CON SISTEMA DI SOSPENSIONE A TUBO E GOLFARI
		14.9.XN5.02.A		Diam.ext.800 mm		m	€ 1.844,68
		14.9.XN5.02.B		Diam.ext.1000 mm		m	€ 2.611,15
		14.9.XN5.02.C		Diam.ext.1200 mm		m	€ 3.765,80
		14.9.XN5.02.D		Diam.ext.1500 mm		m	€ 5.737,76
		14.9.XN5.02.E		Diam.ext.1800 mm		m	€ 7.729,60
		14.9.XN5.02.F		Diam.ext.2300 mm		m	€ 10.525,74
		14.9.XN5.03		BOE DI SEGNALAZIONE
		14.9.XN5.03.A		Galleggiamento netto 350 kg		cad.	€ 1.690,18
		14.9.XN5.03.B		Galleggiamento netto 545 kg		cad.	€ 1.936,89
		14.9.XN5.03.C		Galleggiamento netto 1020 kg		cad.	€ 2.298,75
		14.9.XN5.03.D		Galleggiamento netto 1200 kg		cad.	€ 3.137,60
		14.9.XN5.03.E		Galleggiamento netto 1630 kg		cad.	€ 3.565,26
		14.9.XN5.03.F		Galleggiamento netto 2040 kg		cad.	€ 3.844,85
		14.9.XN5.03.G		Galleggiamento netto 2380 kg		cad.	€ 4.519,22
		15		OPERE FERROVIARIE
		15.1		MASSICCIATE FERROVIARIE
		15.1.AP1		LAVORI EDILIZI IN GENERALE - TERRE, PIETRE, GHIAIA, SABBIA
		15.1.AP1.01		RISANAMENTO MASSICCIATA MEDIANTE VAGLIATURA
		15.1.AP1.01.A		Con scavo spinto fino a 10 cm di profondità		m	€ 29,17
		15.1.AP1.01.B		Con scavo spinto fino a 15 cm di profondità		m	€ 31,85
		15.1.AP1.01.C		Con scavo spinto fino a 20 cm di profondità		m	€ 33,22
		15.1.AP1.01.D		Con scavo spinto fino a 25 cm di profondità		m	€ 34,28
		15.1.AP1.01.E		Con scavo spinto fino a 30 cm di profondità		m	€ 35,06
		15.1.AP1.01.F		Con scavo spinto fino a 35 cm di profondità		m	€ 36,10
		15.1.AP1.02		RISANAMENTO MASSICCIATA MEDIANTE ASPORTAZIONE
		15.1.AP1.02.A		Con scavo spinto fino a 10 cm di profondità		m	€ 37,67
		15.1.AP1.02.B		Con scavo spinto fino a 15 cm di profondità		m	€ 38,74
		15.1.AP1.02.C		Con scavo spinto fino a 20 cm di profondità		m	€ 40,30
		15.1.AP1.02.D		Con scavo spinto fino a 25 cm di profondità		m	€ 41,61
		15.1.AP1.02.E		Con scavo spinto fino a 30 cm di profondità		m	€ 42,72
		15.1.AP1.02.F		Con scavo spinto fino a 35 cm di profondità		m	€ 43,98
		15.1.CP1		TERRE, SCAVI, RILEVATI, MASSICCIATE - TERRE, PIETRE, GHIAIA, SABBIA
		15.1.CP1.01		SUB-BALLAST PER PIATTAFORME FERROVIARIE		m²	€ 17,47
		15.2		ARMAMENTI
		15.2.AH2		LAVORI EDILIZI IN GENERALE - ACCIAIO
		15.2.AH2.01		LIVELLAMENTO DI BINARIO		m	€ 1,88
		15.2.AH2.02		LIVELLAMENTO DI SCAMBI		cad.	€ 775,38
		15.2.AH2.10		REVISIONE ARMAMENTO NEI BINARI A GIUNZIONE		m	€ 8,11
		15.2.AH2.11		REVISIONE ARMAMENTO NEI BINARI COSTITUITI IN LUNGA BARRA SALDATA		m	€ 8,02
		15.2.AQ4		LAVORI EDILIZI IN GENERALE - CALCESTRUZZI
		15.2.AQ4.01		SOSTITUZIONE TRAVERSE NEI BINARI CON GIUNZIONI
		15.2.AQ4.01.A		Con scavo spinto fino a 10 cm di profondità		m	€ 43,75
		15.2.AQ4.01.B		Con scavo spinto fino a 15 cm di profondità		m	€ 45,31
		15.2.AQ4.01.C		Con scavo spinto fino a 20 cm di profondità		m	€ 46,18
		15.2.AQ4.01.D		Con scavo spinto fino a 25 cm di profondità		m	€ 47,39
		15.2.AQ4.01.E		Con scavo spinto fino a 30 cm di profondità		m	€ 49,14
		15.2.AQ4.01.F		Con scavo spinto fino a 35 cm di profondità		m	€ 51,85
		15.2.AQ4.02		SOSTITUZIONE TRAVERSE NEI BINARI COSTITUITI IN LUNGA ROTAIA SALDATA
		15.2.AQ4.02.A		Con scavo spinto fino a 10 cm di profondità		m	€ 33,25
		15.2.AQ4.02.B		Con scavo spinto fino a 15 cm di profondità		m	€ 33,74
		15.2.AQ4.02.C		Con scavo spinto fino a 20 cm di profondità		m	€ 34,93
		15.2.AQ4.02.D		Con scavo spinto fino a 25 cm di profondità		m	€ 36,01
		15.2.AQ4.02.E		Con scavo spinto fino a 30 cm di profondità		m	€ 37,74
		15.2.AQ4.02.F		Con scavo spinto fino a 35 cm di profondità		m	€ 39,39
		15.2.BH2		DEMOLIZIONI, RIMOZIONI - ACCIAIO
		15.2.BH2.01		DEMOLIZIONE DI BINARIO
		15.2.BH2.01.A		Rotaie di peso inferiore a 46 kg/m		m	€ 9,97
		15.2.BH2.01.B		Rotaie di peso uguale o superiore a 46 kg/m		m	€ 13,67
		15.2.BH2.02		DEMOLIZIONE DI SCAMBI O INTERSEZIONI DEL TIPO 60 UNI		cad.	€ 1.623,93
		15.2.BH2.03		DEMOLIZIONE DI SCAMBI DOPPI O TRIPLI DEL TIPO 60 UNI		cad.	€ 1.490,94
		15.2.HH2		MONTAGGIO E LAVORAZIONE DI CARPENTERIA - ACCIAIO
		15.2.HH2.01		ARMAMENTO DI BINARIO SU MASSICCIATA TIPO "A" IN LUNGA BARRA
		15.2.HH2.01.A		Rotaie di lunghezza 36 m,traverse in legno,interasse 60 cm		m	€ 42,15
		15.2.HH2.01.B		Rotaie di lunghezza 36 m,traverse in cemento armato,interasse 60 cm		m	€ 34,60
		15.2.HH2.01.C		Rotaie di lunghezza 144 m,traverse in legno,interasse 60 cm		m	€ 39,61
		15.2.HH2.01.D		Rotaie di lunghezza 144 m,traverse in cemento armato,interasse 60 cm		m	€ 31,49
		15.2.HH2.01.E		Rotaie di lunghezza 36 m,traverse in legno,interasse 66,6 cm		m	€ 38,93
		15.2.HH2.01.F		Rotaie di lunghezza 144 m,traverse in legno,interasse 66,6 cm		m	€ 40,70
		15.2.HH2.02		ARMAMENTO DI BINARIO SU MASSICCIATA TIPO "B" IN LUNGA BARRA
		15.2.HH2.02.A		Rotaie di lunghezza 36 m,traverse in legno,interasse 60 cm		m	€ 42,07
		15.2.HH2.02.B		Rotaie di lunghezza 36 m,traverse in cemento armato,interasse 60 cm		m	€ 30,50
		15.2.HH2.02.C		Rotaie di lunghezza 144 m,traverse in legno,interasse 60 cm		m	€ 35,54
		15.2.HH2.02.D		Rotaie di lunghezza 144 m,traverse in cemento armato,interasse 60 cm		m	€ 30,62
		15.2.HH2.02.E		Rotaie di lunghezza 36 m,traverse in legno,interasse 66,6 cm		m	€ 35,54
		15.2.HH2.02.F		Rotaie di lunghezza 144 m,traverse in legno,interasse 66,6 cm		m	€ 32,99
		15.2.HH2.03		ARMAMENTO DI BREVI TRATTI DI BINARIO
		15.2.HH2.03.A		Traverse in legno,interasse 60 cm		m	€ 51,26
		15.2.HH2.03.B		Traverse in legno,interasse 66,6 cm		m	€ 50,00
		15.2.HH2.03.C		Traverse in legno,interasse 75 cm		m	€ 49,70
		15.2.HH2.03.D		Traverse in cemento armato,interasse 60 cm		m	€ 40,88
		15.2.HH2.03.E		Traverse in cemento armato,interasse 66,6 cm		m	€ 39,33
		15.2.HH2.05		MONTAGGIO DI SCAMBI O INTERSEZIONI DEL TIPO 60 UNI		cad.	€ 3.830,53
		15.2.HH2.06		MONTAGGIO DI SCAMBI DOPPI O TRIPLI DEL TIPO 60 UNI		cad.	€ 4.849,69
		15.9		OPERE COMPLEMENTARI
		15.9.HH2		MONTAGGIO E LAVORAZIONE DI CARPENTERIA - ACCIAIO
		15.9.HH2.01		PARAURTI METALLICO		cad.	€ 226,77
		16		STRUTTURE DI CONTENIMENTO E FONDAZIONE
		16.1		GABBIONI
		16.1.JH2		TENSOSTRUTTURE, TIRANTATURE, RETI, GRIGLIATI - ACCIAIO
		16.1.JH2.01		GABBIONATE		m³	€ 142,71
		16.2		DIAFRAMMI, MURI DI SOSTEGNO CONTRO TERRA, DI RIVESTIMENTO E DI CONTENIMENTO
		16.2.EQ4		GETTI CLS SEMPLICE O ARMATO - CALCESTRUZZI
		16.2.EQ4.01		DIAFRAMMI IN C.A. PER PARATIE DI SOSTEGNO
		16.2.EQ4.01.A		Spessore fino a 50 cm		m²	€ 160,76
		16.2.EQ4.01.B		Spessore fino a 60 cm		m²	€ 183,70
		16.2.EQ4.01.C		Spessore fino a 80 cm		m²	€ 244,10
		16.2.EQ4.01.D		Spessore fino a 100 cm		m²	€ 286,98
		16.2.EQ4.01.E		Spessore fino a 120 cm		m²	€ 338,74
		16.2.EQ4.01.F		Sovrapprezzo per inserimento di giunti impermeabili		m²	€ 20,64
		16.2.EQ4.01.G		Sovrapprezzo per uso di scalpello per roccia tenera o trovanti		m²	€ 24,82
		16.3		PALANCOLE, CASSONI, COFFERDAMS
		16.3.GQ4		MONTAGGIO PREFABBRICATI - CALCESTRUZZI
		16.3.GQ4.01		PALANCOLE PREFABBRICATE IN C.A.C.
		16.3.GQ4.01.A		Per lunghezza utile fino a 6 m		m²	€ 251,87
		16.3.GQ4.01.B		Per lunghezza utile fino a 8 m		m²	€ 247,19
		16.3.GQ4.01.C		Per lunghezza utile fino a 10 m		m²	€ 249,50
		16.3.GQ4.01.D		Per lunghezza utile fino a 12 m		m²	€ 244,84
		16.3.GQ4.01.E		Sovrapprezzo per infissione in acqua con uso di pontone		m²	€ 54,99
		16.3.HH2		MONTAGGIO E LAVORAZIONE DI CARPENTERIA - ACCIAIO
		16.3.HH2.01		PALANCOLE IN ACCIAIO
		16.3.HH2.01.A		Profilo tipo Arbed PU12 (110 kg/m²)		m²	€ 216,65
		16.3.HH2.01.B		Profilo tipo Arbed PU32 (191 kg/m²)		m²	€ 294,13
		16.3.HH2.01.C		Profilo tipo Arbed L2S (139 kg/m²)		m²	€ 255,48
		16.3.HH2.01.D		Sovrapprezzo per infissione con uso di pontone		m²	€ 56,38
		16.3.HH2.02		PALANCOLE IN ACCIAIO PER PARATIE PROVVISORIE
		16.3.HH2.02.A		Profilo tipo Arbed PU12 (110 kg/m²)		m²	€ 134,00
		16.3.HH2.02.B		Profilo tipo Arbed PU32 (191 kg/m²)		m²	€ 142,45
		16.3.HH2.02.C		Profilo tipo Arbed L2S (139 kg/m²)		m²	€ 148,14
		16.3.HH2.02.D		Sovrapprezzo per infissione con uso di pontone		m²	€ 56,38
		16.4		TIRANTI E CHIODATURE
		16.4.DH2		ARMATURE PER C.A. E C.A.P. - ACCIAIO
		16.4.DH2.01		TIRANTI DI ANCORAGGIO NEI TERRENI
		16.4.DH2.01.A		Per trazioni fino a 20 t,armati con trefoli o barre		m	€ 97,23
		16.4.DH2.01.B		Per trazioni fino a 50 t,armati con trefoli o barre		m	€ 116,25
		16.4.DH2.01.C		Per trazioni fino a 80 t,armati con trefoli o barre		m	€ 136,74
		16.4.HH2		MONTAGGIO E LAVORAZIONE DI CARPENTERIA - ACCIAIO
		16.4.HH2.01		TIRANTI IN ACCIAIO DYWIDAG GUAINATI
		16.4.HH2.01.A		Barra con diam.18,6 mm		m	€ 27,71
		16.4.HH2.01.B		Barra con diam.26 mm		m	€ 33,33
		16.4.HH2.01.C		Barra con diam.32 mm		m	€ 40,87
		16.4.HH2.01.D		Barra con diam.36 mm		m	€ 45,14
		16.4.HH2.02		TIRANTI IN ACCIAIO DYWIDAG
		16.4.HH2.02.A		Barra con diam.18,6 mm		m	€ 18,23
		16.4.HH2.02.B		Barra con diam.26 mm		m	€ 22,35
		16.4.HH2.02.C		Barra con diam.32 mm		m	€ 26,37
		16.4.HH2.02.D		Barra con diam.36 mm		m	€ 29,68
		16.4.HH2.03		STRUTTURE IN ACCIAIO PER ANCORAGGIO PALANCOLE METALLICHE		kg	€ 3,24
		16.5		FONDAZIONI DIRETTE
		16.5.EQ4		GETTI CLS SEMPLICE O ARMATO - CALCESTRUZZI
		16.5.EQ4.01		FONDAZIONI DIRETTE IN GETTO DI CALCESTRUZZO ARMATO
		16.5.EQ4.01.A		Classe Rck 25		m³	€ 183,28
		16.5.EQ4.01.B		Classe Rck 30		m³	€ 195,09
		16.5.EQ4.01.C		Classe Rck 35		m³	€ 197,29
		16.5.EQ4.01.D		Sovrapprezzo per cemento Cem I 42,5		m³	€ 6,60
		16.5.EQ4.02		PLATEE DI FONDAZIONE IN GETTO DI CALCESTRUZZO ARMATO
		16.5.EQ4.02.A		Classe Rck 25		m³	€ 169,13
		16.5.EQ4.02.B		Classe Rck 30		m³	€ 176,55
		16.5.EQ4.02.C		Classe Rck 35		m³	€ 183,15
		16.5.EQ4.02.D		Sovrapprezzo per cemento Cem I 42,5		m³	€ 6,60
		16.5.EQ4.03		CALCESTRUZZO ARMATO PER FONDAZIONI (CON ESCLUSIONE DEL CASSERO)
		16.5.EQ4.03.A		Classe Rck 25		m³	€ 138,16
		16.5.EQ4.03.B		Classe Rck 30		m³	€ 145,60
		16.5.EQ4.03.C		Classe Rck 35		m³	€ 152,19
		16.5.EQ4.03.D		Sovrapprezzo per Cemento Cem I 42,5		m³	€ 6,60
		16.5.EQ4.04		BICCHIERI DI FONDAZIONE PER STRUTTURE PREFABBRICATE
		16.5.EQ4.04.A		Classe Rck 25		m³	€ 232,81
		16.5.EQ4.04.B		Classe Rck 30		m³	€ 240,26
		16.5.EQ4.04.C		Classe Rck 35		m³	€ 246,85
		16.5.EQ4.04.D		Sovrapprezzo per Cemento Cem I 42,5		m³	€ 6,60
		16.5.EQ4.05		CANALETTA A PAVIMENTO PER PASSAGGIO IMPIANTI
		16.5.EQ4.05.A		Dim.interne fino a 50x50 cm		m	€ 66,70
		16.5.EQ4.05.B		Dim.interne fino a 70x70 cm		m	€ 93,67
		16.5.EQ4.05.C		Dim.interne fino a 100x100 cm		m	€ 170,30
		16.6		FONDAZIONI PROFONDE
		16.6.EQ4		GETTI CLS SEMPLICE O ARMATO - CALCESTRUZZI
		16.6.EQ4.01		FONDAZIONI PROFONDE A POZZO IN GETTO DI CALCESTRUZZO
		16.6.EQ4.01.A		Classe Rck 25		m³	€ 207,99
		16.6.EQ4.01.B		Classe Rck 30		m³	€ 215,40
		16.7		SOTTOMURAZIONI
		16.7.EQ4		GETTI CLS SEMPLICE O ARMATO - CALCESTRUZZI
		16.7.EQ4.01		SOTTOMURAZIONI IN CALCESTRUZZO
		16.7.EQ4.01.A		Classe Rck 25		m³	€ 292,71
		16.7.EQ4.01.B		Classe Rck 30		m³	€ 300,13
		16.7.EQ4.01.C		Classe Rck 35		m³	€ 306,71
		16.7.EQ4.01.D		Sovrapprezzo per cemento Cem I 42,5		m³	€ 6,60
		16.8		FONDAZIONI PER OPERE MINORI
		16.8.EQ4		GETTI CLS SEMPLICE O ARMATO - CALCESTRUZZI
		16.8.EQ4.01		FONDAZIONI IN CALCESTRUZZO CON POZZETTO DI DERIVAZIONE PER POSA PALI ILLUMINAZIONE
		16.8.EQ4.01.A		Per palo di altezza fino a 5,0 m fuori terra		cad.	€ 192,28
		16.8.EQ4.01.B		Per palo di altezza fino a 8,0 m fuori terra		cad.	€ 218,01
		16.8.EQ4.01.C		Per palo di altezza fino a 10,0 m fuori terra		cad.	€ 261,32
		16.8.EQ4.01.D		Per palo di altezza fino a 12,0 m fuori terra		cad.	€ 348,65
		16.8.EQ4.02		ESECUZIONE DI BASAMENTO IN CLS. PER PALINE LUMINOSE		cad.	€ 91,29
		16.8.GQ4		MONTAGGIO PREFABBRICATI - CALCESTRUZZI
		16.8.GQ4.01		FONDAZIONI IN CALCESTRUZZO PREFABBRICATE CON POZZETTO DI DERIVAZIONE PER PALI ILLUMINAZIONE
		16.8.GQ4.01.A		Per palo di altezza fino a 5,0 m fuori terra		cad.	€ 210,61
		16.8.GQ4.01.B		Per palo di altezza fino a 8,0 m fuori terra		cad.	€ 261,23
		16.8.GQ4.01.C		Per palo di altezza fino a 12,0 m fuori terra		cad.	€ 317,34
		16.9		ISOLAMENTI CONTRO L'UMIDITA' DEL TERRENO
		16.9.HG1		MONTAGGIO E LAVORAZIONE DI CARPENTERIA - ARGILLE ESSICCATE, BATTUTI DI TERRA
		16.9.HG1.01		CORDONE WATER-STOP CON BARRE DI BENTONITE PER GIUNTI DI STRUTTURE IN C.A.		m	€ 10,75
		16.9.HN6		MONTAGGIO E LAVORAZIONE DI CARPENTERIA - MATERIE PLASTICHE E FIBRE SINTETICHE, RESINE TERMOPLASTICHE
		16.9.HN6.01		PROFILATI WATER-STOP IN P.V.C. PER GIUNTI DI STRUTTURE IN C.A.
		16.9.HN6.01.A		Profilo fino a 20 cm		m	€ 19,20
		16.9.HN6.01.B		Profilo fino a 30 cm		m	€ 22,24
		16.9.HN6.01.C		Profilo fino a 44 cm		m	€ 25,61
		16.9.PQ3		APPLICAZIONE DI INTONACI, MATERIALI DENSI NON APPLICABILI A PENNELLO - MALTE
		16.9.PQ3.01		IMPERMEABILIZZAZIONE DI MURATURE CON MALTE IMPERMEABILI		m²	€ 36,07
		16.9.RG1		POSA DI LASTRE O PANNELLI VERTICALI - ARGILLE ESSICCATE, BATTUTI DI TERRA
		16.9.RG1.01		IMPERMEABILIZZAZIONE DI MURATURE CON PANNELLI DI BENTONITE
		16.9.RG1.01.A		Pannelli con spessore 5 mm		m²	€ 34,56
		16.9.RG1.01.B		Pannelli con spessore 16 mm		m²	€ 53,32
		16.9.SG1		POSA DI LASTRE O PANNELLI ORIZZONTALI - ARGILLE ESSICCATE, BATTUTI DI TERRA
		16.9.SG1.01		IMPERMEABILIZZAZIONE DI FONDAZIONI CON PANNELLI DI BENTONITE
		16.9.SG1.01.A		Pannelli con spessore 5 mm		m²	€ 35,32
		16.9.SG1.01.B		Pannelli con spessore 16 mm		m²	€ 54,40
		17		PALI E PALIFICATE
		17.1		PALI IN OPERA
		17.1.EQ4		GETTI CLS SEMPLICE O ARMATO - CALCESTRUZZI
		17.1.EQ4.01		PALI TRIVELLATI IN C.A. GETTATI ENTRO TUBO FORMA METALLICO
		17.1.EQ4.01.A		Diametro esterno fino a 40 cm,Classe Rck 25		m	€ 92,89
		17.1.EQ4.01.B		Diametro esterno fino a 60 cm,Classe Rck 25		m	€ 121,37
		17.1.EQ4.01.C		Diametro esterno fino a 80 cm,Classe Rck 25		m	€ 160,61
		17.1.EQ4.01.D		Diametro esterno fino a 100 cm,Classe Rck 25		m	€ 199,60
		17.1.EQ4.01.E		Diametro esterno fino a 120 cm,Classe Rck 25		m	€ 249,17
		17.1.EQ4.01.F		Diametro esterno fino a 140 cm,Classe Rck 25		m	€ 302,80
		17.1.EQ4.01.G		Diametro esterno fino a 160 cm,Classe Rck 25		m	€ 366,35
		17.1.EQ4.01.H		Diametro esterno fino a 40 cm,Classe Rck 30		m	€ 93,84
		17.1.EQ4.01.I		Diametro esterno fino a 60 cm,Classe Rck 30		m	€ 123,41
		17.1.EQ4.01.J		Diametro esterno fino a 80 cm,Classe Rck 30		m	€ 161,18
		17.1.EQ4.01.K		Diametro esterno fino a 100 cm,Classe Rck 30		m	€ 205,26
		17.1.EQ4.01.L		Diametro esterno fino a 120 cm,Classe Rck 30		m	€ 257,40
		17.1.EQ4.01.M		Diametro esterno fino a 140 cm,Classe Rck 30		m	€ 313,99
		17.1.EQ4.01.N		Diametro esterno fino a 160 cm,Classe Rck 30		m	€ 380,96
		17.1.EQ4.01.O		Diametro esterno fino a 40 cm,Classe Rck 35		m	€ 94,68
		17.1.EQ4.01.P		Diametro esterno fino a 60 cm,Classe Rck 35		m	€ 125,22
		17.1.EQ4.01.Q		Diametro esterno fino a 80 cm,Classe Rck 35		m	€ 164,41
		17.1.EQ4.01.R		Diametro esterno fino a 100 cm,Classe Rck 35		m	€ 210,30
		17.1.EQ4.01.S		Diametro esterno fino a 120 cm,Classe Rck 35		m	€ 264,72
		17.1.EQ4.01.T		Diametro esterno fino a 140 cm,Classe Rck 35		m	€ 323,94
		17.1.EQ4.01.U		Diametro esterno fino a 160 cm,Classe Rck 35		m	€ 384,11
		17.1.EQ4.02		PALI TRIVELLATI IN C.A. CON SOSTEGNO DELLO SCAVO CON FANGHI DI BENTONITE
		17.1.EQ4.02.A		Diametro esterno fino a 40 cm,Classe Rck 25		m	€ 81,34
		17.1.EQ4.02.B		Diametro esterno fino a 60 cm,Classe Rck 25		m	€ 105,24
		17.1.EQ4.02.C		Diametro esterno fino a 80 cm,Classe Rck 25		m	€ 144,99
		17.1.EQ4.02.D		Diametro esterno fino a 100 cm,Classe Rck 25		m	€ 191,36
		17.1.EQ4.02.E		Diametro esterno fino a 120 cm,Classe Rck 25		m	€ 247,38
		17.1.EQ4.02.F		Diametro esterno fino a 140 cm,Classe Rck 25		m	€ 310,58
		17.1.EQ4.02.G		Diametro esterno fino a 160 cm,Classe Rck 25		m	€ 384,01
		17.1.EQ4.02.H		Diametro esterno fino a 40 cm,Classe Rck 30		m	€ 87,12
		17.1.EQ4.02.I		Diametro esterno fino a 60 cm,Classe Rck 30		m	€ 107,28
		17.1.EQ4.02.J		Diametro esterno fino a 80 cm,Classe Rck 30		m	€ 148,63
		17.1.EQ4.02.K		Diametro esterno fino a 100 cm,Classe Rck 30		m	€ 197,03
		17.1.EQ4.02.L		Diametro esterno fino a 120 cm,Classe Rck 30		m	€ 255,59
		17.1.EQ4.02.M		Diametro esterno fino a 140 cm,Classe Rck 30		m	€ 321,78
		17.1.EQ4.02.N		Diametro esterno fino a 160 cm,Classe Rck 30		m	€ 398,54
		17.1.EQ4.02.O		Diametro esterno fino a 40 cm,Classe Rck 35		m	€ 87,99
		17.1.EQ4.02.P		Diametro esterno fino a 60 cm,Classe Rck 35		m	€ 109,07
		17.1.EQ4.02.Q		Diametro esterno fino a 80 cm,Classe Rck 35		m	€ 151,87
		17.1.EQ4.02.R		Diametro esterno fino a 100 cm,Classe Rck 35		m	€ 202,07
		17.1.EQ4.02.S		Diametro esterno fino a 120 cm,Classe Rck 35		m	€ 262,90
		17.1.EQ4.02.T		Diametro esterno fino a 140 cm,Classe Rck 35		m	€ 331,72
		17.1.EQ4.02.U		Diametro esterno fino a 160 cm,Classe Rck 35		m	€ 411,46
		17.2		PALI PREFABBRICATI
		17.2.BQ4		DEMOLIZIONI, RIMOZIONI - CALCESTRUZZI
		17.2.BQ4.01		SCAPITOZZATURA DI PALI O PALANCOLE		cad.	€ 40,29
		17.2.GQ4		MONTAGGIO PREFABBRICATI - CALCESTRUZZI
		17.2.GQ4.01		PALI PREFABBRICATI IN C.A.C. TRONCO CONICI
		17.2.GQ4.01.A		Per lunghezza utile fino a 8		m	€ 51,72
		17.2.GQ4.01.B		Per lunghezza utile fino a 12		m	€ 56,51
		17.2.GQ4.01.C		Per lunghezza utile fino a 16		m	€ 59,83
		17.2.GQ4.01.D		Per lunghezza utile fino a 22 m,con giunzione intermedia		m	€ 74,71
		17.2.GQ4.02		PALI PREFABBRICATI IN C.A.C. CILINDRICI
		17.2.GQ4.02.A		Diametro 33 cm,per lunghezza fino a 8		m	€ 68,18
		17.2.GQ4.02.B		Diametro 33 cm,per lunghezza fino a 12		m	€ 70,50
		17.2.GQ4.02.C		Diametro 33 cm,per lunghezza fino a 16		m	€ 77,12
		17.2.GQ4.02.D		Diametro 33 cm,per lunghezza fino a 22 m,con giunzione intermedia		m	€ 93,82
		17.2.GQ4.02.E		Diametro 42 cm,per lunghezza fino a 8		m	€ 79,70
		17.2.GQ4.02.F		Diametro 42 cm,per lunghezza fino a 12		m	€ 82,03
		17.2.GQ4.02.G		Diametro 42 cm,per lunghezza fino a 16		m	€ 91,93
		17.2.GQ4.02.H		Diametro 42 cm,per lunghezza fino a 22 m,con giunzione intermedia		m	€ 108,63
		17.2.GQ4.02.I		Diametro 42 cm,per lunghezza fino a 26 m,con giunzione intermedia		m	€ 109,45
		17.2.GQ4.02.J		Diametro 50 cm,per lunghezza fino a 8		m	€ 86,29
		17.2.GQ4.02.K		Diametro 50 cm,per lunghezza fino a 12		m	€ 88,61
		17.2.GQ4.02.L		Diametro 50 cm,per lunghezza fino a 16		m	€ 100,18
		17.2.GQ4.02.M		Diametro 50 cm,per lunghezza fino a 22 m,con giunzione intermedia		m	€ 123,44
		17.3		MICROPALI
		17.3.EQ4		GETTI CLS SEMPLICE O ARMATO - CALCESTRUZZI
		17.3.EQ4.01		MICROPALI CON TUBI D'ACCIAIO VALVOLATI
		17.3.EQ4.01.A		Pali con diam.est.del tubo fino a 57		m	€ 85,51
		17.3.EQ4.01.B		Pali con diam.est.del tubo fino a 67		m	€ 92,40
		17.3.EQ4.01.C		Pali con diam.est.del tubo fino a 83		m	€ 99,21
		17.3.EQ4.01.D		Pali con diam.est.del tubo fino a 95		m	€ 108,13
		17.3.EQ4.01.E		Pali con diam.est.del tubo fino a 110		m	€ 105,03
		17.4		PALI SPECIALI
		17.4.EQ3		GETTI CLS SEMPLICE O ARMATO - MALTE
		17.4.EQ3.01		COLONNE DI TERRENO CONSOLIDATO (JET-GROUTING)
		17.4.EQ3.01.A		Del diametro reso 600		m	€ 119,14
		20		MEMBRATURE PORTANTI
		20.1		TRAVI, PILASTRI, SOLETTE, SETTI, CORDOLI IN C.A.
		20.1.BQ4		DEMOLIZIONI, RIMOZIONI - CALCESTRUZZI
		20.1.BQ4.01		DEMOLIZIONE DI STRUTTURE IN CALCESTRUZZO SEMPLICE O ARMATO
		20.1.BQ4.01.A		Per calcestruzzo andante non armato		m³	€ 146,48
		20.1.BQ4.01.B		Per calcestruzzo andante armato		m³	€ 205,60
		20.1.BQ4.01.C		Per calcestruzzo in breccia non armato		m³	€ 327,91
		20.1.BQ4.01.D		Calcestruzzo in breccia armato		m³	€ 418,21
		20.1.BQ4.02		DEMOLIZIONE DI OPERE IN C.A. CON TAGLIO MEDIANTE SEGATRICE CIRCOLARE		m²	€ 195,30
		20.1.BQ4.03		FORATURE CIRCOLARI SU TRAVI IN C.A. E MURATURE
		20.1.BQ4.03.A		Diametro del foro fino a 50 mm		cad.	€ 21,58
		20.1.BQ4.03.B		Diametro del foro fino a 100 mm		cad.	€ 25,14
		20.1.BQ4.03.C		Diametro del foro fino a 150 mm		cad.	€ 26,96
		20.1.BQ4.03.D		Diametro del foro fino a 200 mm		cad.	€ 28,27
		20.1.BQ4.03.E		Diametro del foro fino a 250 mm		cad.	€ 32,94
		20.1.BQ4.03.F		Diametro del foro fino a 300 mm		cad.	€ 40,18
		20.1.EQ4		GETTI CLS SEMPLICE O ARMATO - CALCESTRUZZI
		20.1.EQ4.01		TRAVI, PILASTRI IN CALCESTRUZZO ARMATO
		20.1.EQ4.01.A		Con cemento CEM I 32,5 -Classe Rck 25		m³	€ 292,47
		20.1.EQ4.01.B		Con cemento CEM I 32,5 -Classe Rck 30		m³	€ 300,36
		20.1.EQ4.01.C		Con cemento CEM I 32,5 -Classe Rck 35		m³	€ 307,36
		20.1.EQ4.01.D		Con cemento CEM I 42,5 -Classe Rck 25		m³	€ 299,47
		20.1.EQ4.01.E		Con cemento CEM I 42,5 -Classe Rck 30		m³	€ 307,36
		20.1.EQ4.01.F		Con cemento CEM I 42,5 -Classe Rck 35		m³	€ 321,69
		20.1.EQ4.01.G		Con cemento CEM I 42,5 -Classe Rck 40		m³	€ 319,63
		20.1.EQ4.01.H		Sovrapprezzo per forme circolari		m³	€ 69,34
		20.1.EQ4.02		SOLETTE IN CALCESTRUZZO ARMATO
		20.1.EQ4.02.A		Con cemento CEM I 32,5 -Classe Rck 25		m³	€ 270,31
		20.1.EQ4.02.B		Con cemento CEM I 32,5 -Classe Rck 30		m³	€ 278,19
		20.1.EQ4.02.C		Con cemento CEM I 32,5 -Classe Rck 35		m³	€ 285,21
		20.1.EQ4.02.D		Con cemento CEM I 42,5 -Classe Rck 25		m³	€ 277,32
		20.1.EQ4.02.E		Con cemento CEM I 42,5 -Classe Rck 30		m³	€ 285,21
		20.1.EQ4.02.F		Con cemento CEM I 42,5 -Classe Rck 35		m³	€ 292,20
		20.1.EQ4.02.G		Con cemento CEM I 42,5 -Classe Rck 40		m³	€ 297,46
		20.1.EQ4.03		CORDOLI IN CALCESTRUZZO ARMATO SU MURATURE
		20.1.EQ4.03.A		Con cemento CEM I 32,5 -Classe Rck 25		m³	€ 243,15
		20.1.EQ4.03.B		Con cemento CEM I 32,5 -Classe Rck 30		m³	€ 251,03
		20.1.EQ4.03.C		Con cemento CEM I 32,5 -Classe Rck 35		m³	€ 258,03
		20.1.EQ4.03.D		Con cemento CEM I 42,5 -Classe Rck 25		m³	€ 250,16
		20.1.EQ4.03.E		Con cemento CEM I 42,5 -Classe Rck 30		m³	€ 258,03
		20.1.EQ4.03.F		Con cemento CEM I 42,5 -Classe Rck 35		m³	€ 265,04
		20.1.EQ4.04		MURATURE IN ELEVAZIONE IN CALCESTRUZZO ARMATO
		20.1.EQ4.04.A		Con Rck 25 e spessore fino a 15 cm compresi		m³	€ 338,26
		20.1.EQ4.04.B		Con Rck 30 e spessore fino a 15 cm compresi		m³	€ 346,14
		20.1.EQ4.04.C		Con Rck 35 e spessore fino a 15 cm compresi		m³	€ 353,14
		20.1.EQ4.04.D		Con Rck 25 e con spessore da 16 cm a 25 cm compresi		m³	€ 303,53
		20.1.EQ4.04.E		Con Rck 30 e con spessore da 16 cm a 25 cm compresi		m³	€ 311,39
		20.1.EQ4.04.F		Con Rck 35 e con spessore da 16 cm a 25 cm compresi		m³	€ 318,41
		20.1.EQ4.04.G		Con Rck 25 e con spessore superiore a 25 cm		m³	€ 269,57
		20.1.EQ4.04.H		Con Rck 30 e con spessore superiore a 25 cm		m³	€ 277,44
		20.1.EQ4.04.I		Con Rck 35 e con spessore superiore a 25 cm		m³	€ 284,46
		20.1.EQ4.04.J		Sovrapprezzo per forme curve		m³	€ 113,19
		20.1.EQ4.05		TRAVI-VELETTA IN CALCESTRUZZO ARMATO
		20.1.EQ4.05.A		Con cemento CEM I 32,5 -Classe Rck 25		m³	€ 329,76
		20.1.EQ4.05.B		Con cemento CEM I 32,5 -Classe Rck 30		m³	€ 337,65
		20.1.EQ4.05.C		Con cemento CEM I 32,5 -Classe Rck 35		m³	€ 344,66
		20.1.EQ4.05.D		Con cemento CEM I 42,5 -Classe Rck 25		m³	€ 336,77
		20.1.EQ4.05.E		Con cemento CEM I 42,5 -Classe Rck 30		m³	€ 344,66
		20.1.EQ4.05.F		Con cemento CEM I 42,5 -Classe Rck 35		m³	€ 351,66
		20.1.EQ4.06		GETTO DI CALCESTRUZZO ARMATO PER TRAVI, PILASTRI ECC. (CON ESCLUSIONE DEL CASSERO)
		20.1.EQ4.06.A		Con cemento CEM I 32,5 -Classe Rck 25		m³	€ 169,53
		20.1.EQ4.06.B		Con cemento CEM I 32,5 -Classe Rck 30		m³	€ 177,43
		20.1.EQ4.06.C		Con cemento CEM I 32,5 -Classe Rck 35		m³	€ 184,43
		20.1.EQ4.06.D		Con cemento CEM I 42,5 -Classe Rck 25		m³	€ 176,54
		20.1.EQ4.06.E		Con cemento CEM I 42,5 -Classe Rck 30		m³	€ 184,43
		20.1.EQ4.06.F		Con cemento CEM I 42,5 -Classe Rck 35		m³	€ 191,43
		20.1.EQ4.06.G		Con cemento CEM I 42,5 -Classe Rck 40		m³	€ 196,70
		20.1.EQ4.07		GETTO DI CALCESTRUZZO ARMATO PER MURATURE IN ELEVAZIONE (CON ESCLUSIONE DEL CASSERO)
		20.1.EQ4.07.A		Con cemento CEM I 32,5 -Classe Rck 25		m³	€ 160,08
		20.1.EQ4.07.B		Con cemento CEM I 32,5 -Classe Rck 30		m³	€ 167,98
		20.1.EQ4.07.C		Con cemento CEM I 32,5 -Classe Rck 35		m³	€ 174,98
		20.1.EQ4.07.D		Con cemento CEM I 42,5 -Classe Rck 25		m³	€ 167,10
		20.1.EQ4.07.E		Con cemento CEM I 42,5 -Classe Rck 30		m³	€ 174,98
		20.1.EQ4.07.F		Con cemento CEM I 42,5 -Classe Rck 35		m³	€ 181,99
		20.1.EQ4.07.G		Con cemento CEM I 42,5 -Classe Rck 40		m³	€ 187,25
		20.2		LAVORAZIONI E TRATTAMENTI SPECIALI
		20.2.RI1		POSA DI LASTRE O PANNELLI VERTICALI - LEGNAME DA COSTRUZIONE
		20.2.RI1.01		CASSERATURA PER GETTI IN CALCESTRUZZO
		20.2.RI1.01.A		Casseri per getti di fondazione		m²	€ 18,71
		20.2.RI1.01.B		Casseri per muri in elevazione		m²	€ 26,85
		20.2.RI1.01.C		Casseri per travi,pilastri		m²	€ 32,46
		20.2.RI1.01.D		Casseri per scale		m²	€ 38,40
		20.2.RI1.01.E		Casseri per solette monolitiche		m²	€ 33,38
		20.2.RI1.01.F		Sovrapprezzo per casseratura curva		m²	€ 13,77
		20.2.RI1.02		CASSERI CON TAVOLE PIALLATE PER GETTI IN CLS A FACCIA VISTA
		20.2.RI1.02.A		Casseri per muri in elevazione		m²	€ 36,94
		20.2.RI1.02.B		Casseri per pilastri e travi		m²	€ 43,30
		20.2.RI1.02.C		Casseri per solette monolitiche in c.a.		m²	€ 46,02
		20.2.RI1.02.D		Casseri per scale		m²	€ 52,88
		20.2.RI1.03		LISTELLATURA PER GETTI IN CLS		m	€ 1,19
		20.2.ZU2		GIUNZIONI, SALDATURE, RIPARAZIONI - ADDITIVI PER CALCESTRUZZO
		20.2.ZU2.01		ANCORAGGI DI STRUTTURE
		20.2.ZU2.01.A		Fori da 12 a 20 mm con barre fino al diam.12 mm per profondità fino a 60 cm e lunghezza barre fino a 150 cm		cad.	€ 19,85
		20.2.ZU2.01.B		Fori da 22 a 30 mm con barre fino al diam.16 mm per profondità fino a 70 cm e lunghezza barre fino a 180 cm		cad.	€ 28,22
		20.2.ZU2.01.C		Fori da 32 a 50 mm con barre maggiori del diam.16 mm per profondità fino a 80 cm e lunghezza barre fino a 200 cm		cad.	€ 39,94
		20.2.ZU2.02		ANCORAGGI CON TIRAFONDI DI MACCHINE E STRUTTURE METALLICHE A GETTI IN CLS
		20.2.ZU2.02.A		Con malta antiritiro solo sotto la piastra e suo livellamento fino all 'intradosso della piastra metallica di base		cad.	€ 105,96
		20.2.ZU2.02.B		Con calcestruzzo reoplastico a riempimento della cassetta e livellamento finale con malta antiritiro fino all 'intradosso della piastra meta		cad.	€ 171,14
		20.2.ZU2.03		GETTI CON MALTA ANTIRITIRO
		20.2.ZU2.03.A		Malta antiritiro		m³	€ 4.379,89
		20.2.ZU2.03.B		Betoncino antiritiro		m³	€ 5.030,21
		20.3		ARMATURE PER CEMENTO ARMATO
		20.3.DH2		ARMATURE PER C.A. E C.A.P. - ACCIAIO
		20.3.DH2.01		ARMATURE DI ACCIAIO PER CEMENTI ARMATI IN BARRE O RETE ELETTROSALDATA
		20.3.DH2.01.A		In barre tipo Fe B 32 k		kg	€ 1,55
		20.3.DH2.01.B		In barre tipo Fe B 38 k		kg	€ 1,63
		20.3.DH2.01.C		In barre tipo Fe B 44 k		kg	€ 1,79
		20.3.DH2.01.D		Rete elettrosaldata tipo Fe B 44 k		kg	€ 1,72
		20.4		ARMATURE PER CEMENTO ARMATO PRECOMPRESSO
		20.4.DH2		ARMATURE PER C.A. E C.A.P. - ACCIAIO
		20.4.DH2.01		ACCIAIO IN FILI, TRECCE O TREFOLI PER ARMATURA PRE-TESA
		20.4.DH2.01.A		In fili o barre		kg	€ 8,50
		20.4.DH2.01.B		In trecce		kg	€ 9,34
		20.4.DH2.01.C		In trefoli		kg	€ 9,49
		20.4.DH2.02		ACCIAIO IN FILI, TRECCE O TREFOLI PER ARMATURA POST-TESA
		20.4.DH2.02.A		In fili o barre		kg	€ 13,87
		20.4.DH2.02.B		In trecce		kg	€ 14,71
		20.4.DH2.02.C		In trefoli		kg	€ 14,86
		20.5		ELEMENTI STRUTTURALI PREFABBRICATI
		20.5.GQ4		MONTAGGIO PREFABBRICATI - CALCESTRUZZI
		20.5.GQ4.01		PILASTRI PREFABBRICATI IN C.A.V.
		20.5.GQ4.01.A		Dimensioni 50x50 cm,per altezza totale fino a 8,0 m		m	€ 176,59
		20.5.GQ4.01.B		Dimensioni 50x50 cm,per altezza totale fino a 12,0 m		m	€ 183,14
		20.5.GQ4.01.C		Dimensioni 60x60 cm,per altezza totale fino a 8,0 m		m	€ 223,64
		20.5.GQ4.01.D		Dimensioni 60x60 cm,per altezza totale fino a 12,0 m		m	€ 230,20
		20.5.GQ4.02		TRAVI PREFABBRICATE IN C.A.P. PER IMPALCATI DI PIANO
		20.5.GQ4.02.A		Per momento di esercizio fino a 300 kNm		m	€ 256,19
		20.5.GQ4.02.B		Per momento di esercizio fino a 500 kNm		m	€ 258,59
		20.5.GQ4.02.C		Per momento di esercizio fino a 800 kNm		m	€ 274,10
		20.5.GQ4.02.D		Per momento di esercizio fino a 1000 kNm		m	€ 281,84
		20.5.GQ4.03		TRAVI PREFABBRICATE IN CALCESTRUZZO ARMATO
		20.5.GQ4.03.A		Per momento di esercizio fino a 200 kNm		m	€ 222,10
		20.5.GQ4.03.B		Per momento di esercizio fino a 400 kNm		m	€ 227,52
		20.5.GQ4.03.C		Per momento di esercizio fino a 600 kNm		m	€ 241,56
		20.5.GQ4.03.D		Per momento di esercizio fino a 800 kNm		m	€ 252,44
		20.5.GQ4.03.E		Per momento di esercizio fino a 1000 kNm		m	€ 261,99
		20.5.GQ4.11		ELEMENTI PREFABBRICATI IN C.A.V. PER GRADONATE
		20.5.GQ4.11.A		Per lunghezze fino a 6 m		m	€ 170,71
		20.5.GQ4.11.B		Per lunghezze fino a 8 m		m	€ 180,29
		20.5.GQ4.11.C		Per lunghezze fino a 10 m		m	€ 189,90
		20.6		CARPENTERIA METALLICA
		20.6.BH2		DEMOLIZIONI, RIMOZIONI - ACCIAIO
		20.6.BH2.02		RIMOZIONE CARPENTERIA METALLICA		kg	€ 1,31
		20.6.HH2		MONTAGGIO E LAVORAZIONE DI CARPENTERIA - ACCIAIO
		20.6.HH2.01		CARPENTERIA METALLICA
		20.6.HH2.01.A		Acciaio di Classe Fe 360		kg	€ 2,52
		20.6.HH2.01.B		Acciaio di Classe Fe 430		kg	€ 2,56
		20.6.HH2.01.C		Acciaio di Classe Fe 510		kg	€ 2,61
		20.6.HH2.01.D		Sovrapprezzo per zincatura a caldo per strutture metalliche		kg	€ 0,33
		20.6.HH2.01.E		Sovrapprezzo per applicazione di due mani di vernice poliuretanica bicomponente		kg	€ 0,32
		20.6.HH2.02		CARPENTERIA METALLICA IN LAMIERA PIEGATA ZINCATA
		20.6.HH2.02.A		Acciaio di Classe Fe 360		kg	€ 1,80
		20.6.HH2.02.B		Acciaio di Classe Fe 430		kg	€ 1,82
		20.6.HH2.03		PIASTRE ED ANGOLARI IN ACCIAIO DA INGHISARE IN GETTI DI CLS		kg	€ 2,68
		20.6.HH2.04		POSA DI ELEMENTI IN ACCIAIO DA INGHISARE NEI GETTI IN CLS		kg	€ 0,53
		20.6.HH2.05		FORNITURA DI CARPENTERIA METALLICA DA INGHISARE IN GETTI DI CLS
		20.6.HH2.05.A		Acciaio di Classe Fe 360		kg	€ 2,06
		20.6.HH2.05.B		Acciaio di Classe Fe 430		kg	€ 2,07
		20.6.HH2.05.C		Acciaio di Classe Fe 510		kg	€ 2,15
		20.6.HH2.05.D		Acciaio di Classe Fe 360 zincato		kg	€ 2,38
		20.6.HH2.05.E		Acciaio di Classe Fe 430 zincato		kg	€ 2,42
		20.6.HH2.05.F		Acciaio di Classe Fe 510 zincato		kg	€ 2,48
		20.6.IH2		CANALIZZAZIONI, TUBAZIONI - ACCIAIO
		20.6.IH2.01		CARPENTERIA METALLICA IN PROFILATI CAVI
		20.6.IH2.01.A		Acciaio tipo Fe 360		kg	€ 2,31
		20.6.IH2.01.B		Acciaio tipo Fe 430		kg	€ 2,35
		20.6.IH2.01.C		Acciaio tipo Fe 510		kg	€ 2,50
		20.6.IH2.01.D		Sovrapprezzo per zincatura a caldo		kg	€ 0,33
		20.7		CARPENTERIA IN LEGNO
		20.7.HI1		MONTAGGIO E LAVORAZIONE DI CARPENTERIA - LEGNAME DA COSTRUZIONE
		20.7.HI1.01		CARPENTERIA STRUTTURALE IN LEGNO
		20.7.HI1.01.A		Travi squadrate in legno abete		m³	€ 887,07
		20.7.HI1.01.B		Travi squadrate in legno larice		m³	€ 966,67
		20.7.HI1.01.C		Travi squadrate in legno castagno		m³	€ 1.400,06
		20.7.HI1.02		ELEMENTI STRUTTURALI IN LEGNO PER COPERTURE (ORDITURA PRINCIPALE)
		20.7.HI1.02.A		Travi squadrate in legno abete		m³	€ 941,05
		20.7.HI1.02.B		Travi squadrate in legno larice		m³	€ 1.019,32
		20.7.HI1.02.C		Travi squadrate in legno castagno		m³	€ 1.454,05
		20.7.HI1.03		ELEMENTI IN LEGNO PER COPERTURE (ORDITURA SECONDARIA)
		20.7.HI1.03.A		In legno abete		m³	€ 1.064,83
		20.7.HI1.03.B		In legno larice		m³	€ 1.142,62
		20.7.HI1.03.C		In legno castagno		m³	€ 1.613,18
		20.7.HI1.04		SAGOMATURA TESTATE TRAVI IN LEGNO		cad.	€ 12,55
		20.7.HI6		MONTAGGIO E LAVORAZIONE DI CARPENTERIA - LAMELLARI
		20.7.HI6.01		ELEMENTI STRUTTURALI IN LEGNO LAMELLARE
		20.7.HI6.01.A		Di forma rettilinea		m³	€ 1.917,63
		20.7.HI6.01.B		Di forma curvilinea		m³	€ 2.095,44
		20.7.HI6.01.C		Di forma composta		m³	€ 2.010,69
		20.8		ADDITIVI PER GETTI IN CALCESTRUZZO, PRODOTTI SPECIALI
		20.8.EQ2		GETTI CLS SEMPLICE O ARMATO - CEMENTI
		20.8.EQ2.01		SOVRAPPREZZO AI GETTI DI CALCESTRUZZO PER USO DI CEMENTO POZZOLANICO		m³	€ 8,95
		20.8.YU2		IMPASTO E MISCELAZIONE, LISCIATURA, TRATTAMENTO SUPERFICI, SABBIATURA - ADDITIVI PER CALCESTRUZZO
		20.8.YU2.01		ADDITIVO FLUIDIFICANTE
		20.8.YU2.01.A		Fluidificante		l	€ 2,26
		20.8.YU2.01.B		Superfluidificante		l	€ 4,02
		20.9		ACCESSORI DEGLI ELEMENTI STRUTTURALI (CASSERI, GIUNTI, ECC.)
		20.9.HH2		MONTAGGIO E LAVORAZIONE DI CARPENTERIA - ACCIAIO
		20.9.HH2.01		PIASTRE ED ANGOLARI IN ACCIAIO ZINCATO PER COLLEGAMENTI STRUTTURE IN LEGNO LAMELLARE		kg	€ 5,47
		21		MURI E PANNELLI PORTANTI
		21.1		MURATURE IN PIETRAME, MATTONI, BLOCCHI
		21.1.FE3		COSTRUZIONE MURATURE - PIETRE CALCAREE
		21.1.FE3.01		MURATURE IN PIETRAME A POSA INCERTA
		21.1.FE3.01.A		Muratura ad una faccia a vista con malta di calce idraulica		m³	€ 622,33
		21.1.FE3.01.B		Muratura ad una faccia a vista con malta bastarda		m³	€ 621,36
		21.1.FE3.01.C		Muratura a due facce a vista,con malta di calce idraulica		m³	€ 703,81
		21.1.FE3.01.D		Muratura a due facce a vista,con malta bastarda		m³	€ 702,86
		21.1.FE3.02		MURATURE IN PIETRAME SQUADRATO
		21.1.FE3.02.A		Muratura ad una faccia a vista con malta di calce idraulica		m³	€ 702,59
		21.1.FE3.02.B		Muratura ad una faccia a vista con malta bastarda		m³	€ 701,63
		21.1.FE3.02.C		Muratura a due facce a vista,con malta di calce idraulica		m³	€ 784,08
		21.1.FE3.02.D		Muratura a due facce a vista,con malta bastarda		m³	€ 783,12
		21.1.FG2		COSTRUZIONE MURATURE - LATERIZI, TERRECOTTE, REFRATTARI
		21.1.FG2.01		MURATURA IN MATTONI PIENI E SEMIPIENI DI LATERIZIO AD UNA TESTA
		21.1.FG2.01.A		Mattoni pieni 5,5x12x25 cm in opera con malta di calce idraulica		m²	€ 62,04
		21.1.FG2.01.B		Mattoni pieni 5,5x12x25 cm in opera con malta bastarda		m²	€ 61,84
		21.1.FG2.01.C		Mattoni semipieni 5,5x12x25 cm in opera con malta di calce idraulica		m²	€ 56,07
		21.1.FG2.01.D		Mattoni semipieni 5,5x12x25 cm in opera con malta bastarda		m²	€ 55,91
		21.1.FG2.01.E		Sovrapprezzo per formazione di cordoli armati orizzontali ogni 3,0 m di altezza		m²	€ 12,34
		21.1.FG2.02		MURATURA IN MATTONI PIENI O SEMIPIENI DI LATERIZIO A DUE O PIU' TESTE
		21.1.FG2.02.A		Mattoni pieni 5,5x12x25 cm in opera con malta di calce idraulica		m³	€ 489,75
		21.1.FG2.02.B		Mattoni pieni 5,5x12x25 cm in opera con malta bastarda		m³	€ 488,46
		21.1.FG2.02.C		Mattoni semipieni 5,5x12x25 cm in opera con malta di calce idraulica		m³	€ 441,13
		21.1.FG2.02.D		Mattoni semipieni 5,5x12x25 cm in opera con malta bastarda		m³	€ 439,86
		21.1.FG2.02.E		Mattoni semipieni 12x12x25 cm in opera con malta di calce idraulica		m³	€ 316,23
		21.1.FG2.02.F		Mattoni semipieni 12x12x25 cm in opera con malta bastarda		m³	€ 315,26
		21.1.FG2.02.G		Sovrapprezzo per formazione di cordoli orizzontali ogni 3,00 m di altezza		m³	€ 69,43
		21.1.FG2.03		MURATURA IN BLOCCHI SEMIPIENI PORTANTI DI LATERIZIO
		21.1.FG2.03.A		Blocco semipieno portante in opera con malta di calce idraulica		m³	€ 278,06
		21.1.FG2.03.B		Blocco semipieno portante in opera con malta bastarda		m³	€ 276,98
		21.1.FG2.03.C		Sovrapprezzo per formazione di cordoli orizzontali ogni 3,00 m di altezza		m³	€ 69,43
		21.1.FG2.04		MURATURA IN MATTONI PIENI SABBIATI A DUE TESTE LAVORATI A FACCIA VISTA
		21.1.FG2.04.A		Finitura faccia a vista su un lato		m³	€ 612,17
		21.1.FG2.04.B		Finitura faccia a vista su due lati		m³	€ 644,77
		21.1.FG2.05		MURATURA IN MATTONI O BLOCCHI SEMIPIENI DI LATERIZIO A DUE O PIU' TESTE PER ZONA SISMICA
		21.1.FG2.05.A		Mattoni semipieni per zone sismiche da 12x12x25 cm in opera con malta bastarda		m³	€ 333,49
		21.1.FG2.05.B		Blocchi semipieni per zone sismiche da 12x12x25 cm in opera con malta bastarda		m³	€ 286,83
		21.1.FG2.05.C		Sovrapprezzo per formazione di cordoli orizzontali ogni 3,00 m di altezza		m³	€ 69,43
		21.1.FQ4		COSTRUZIONE MURATURE - CALCESTRUZZI
		21.1.FQ4.01		MURATURA IN BLOCCHI PORTANTI DI CALCESTRUZZO VIBROCOMPRESSO
		21.1.FQ4.01.A		Blocco da 20x20x40 cm		m³	€ 198,83
		21.1.FQ4.01.B		Blocco da 25x20x40 cm		m³	€ 192,66
		21.1.FQ4.01.C		Blocco da 30x20x40 cm		m³	€ 174,41
		21.1.FQ4.01.D		Sovrapprezzo per formazione di cordoli orizzontali ogni 3,00 m di altezza		m³	€ 69,62
		21.1.FQ7		COSTRUZIONE MURATURE - CALCESTRUZZI CON INERTI LEGGERI
		21.1.FQ7.01		MURATURA PORTANTE IN BLOCCHI SEMIPIENI IN CEMENTO ALLEGGERITO CON ARGILLA ESPANSA
		21.1.FQ7.01.A		Spessore 20 cm		m²	€ 58,01
		21.1.FQ7.01.B		Spessore 25 cm		m²	€ 64,94
		21.1.FQ7.01.C		Spessore 30 cm		m²	€ 71,92
		21.1.FQ7.01.D		Sovrapprezzo per lavorazione facciavista per ogni lato		m²	€ 9,78
		21.1.FQ7.02		MURATURA PORTANTE INTELAIATA IN BLOCCHI SEMIPIENI IN CEMENTO ALLEGGERITO CON ARGILLA ESPANSA
		21.1.FQ7.02.A		Spessore 20 cm		m²	€ 78,66
		21.1.FQ7.02.B		Spessore 25 cm		m²	€ 86,17
		21.1.FQ7.02.C		Spessore 30 cm		m²	€ 93,68
		21.1.FQ7.02.D		Sovrapprezzo per lavorazione facciavista per ogni lato		m²	€ 9,78
		21.2		PANNELLI PREFABBRICATI
		21.2.GQ4		MONTAGGIO PREFABBRICATI - CALCESTRUZZI
		21.2.GQ4.01		PANNELLI VERTICALI PREFABBRICATI IN C.A. PORTANTI
		21.2.GQ4.01.A		Pannelli pieni		m²	€ 93,91
		21.2.GQ4.01.B		Sovrapprezzo per faccia a vista con ghiaino lavato		m²	€ 31,24
		21.2.GQ4.01.C		Sovrapprezzo per faccia a vista con marmo lavato		m²	€ 36,56
		21.3		CHIUSURA DI VANI E NICCHIE CON MURATURA
		21.3.FG2		COSTRUZIONE MURATURE - LATERIZI, TERRECOTTE, REFRATTARI
		21.3.FG2.01		CHIUSURA DI VANI, FORI E NUOVE SPALLETTE IN MATTONI PIENI O SEMIPIENI		m³	€ 419,30
		21.9		OPERE COMPLEMENTARI
		21.9.HH2		MONTAGGIO E LAVORAZIONE DI CARPENTERIA - ACCIAIO
		21.9.HH2.01		ANCORAGGI PER PARETI IN MATTONI
		21.9.HH2.01.A		Ancoraggio in acciaio zincato tra muri in laterizio		m²	€ 4,50
		21.9.HH2.01.B		Ancoraggio in acciaio inox tra muri in laterizio		m²	€ 5,64
		21.9.HH2.01.C		Ancoraggio in acciaio zincato tra muro in laterizio e muro in c.a.		m²	€ 7,49
		21.9.HH2.01.D		Ancoraggio in acciaio inox tra muro in laterizio e muro in c.a.		m²	€ 8,61
		22		MURI E PANNELLI NON PORTANTI
		22.1		TAMPONAMENTI ESTERNI
		22.1.FG2		COSTRUZIONE MURATURE - LATERIZI, TERRECOTTE, REFRATTARI
		22.1.FG2.01		RIVESTIMENTO IN MATTONI PIENI O SEMIPIENI DA PARAMENTO LAVORATI A FACCIA VISTA
		22.1.FG2.01.A		Posti in opera con malta di calce idraulica		m²	€ 60,17
		22.1.FG2.01.B		Posti in opera con malta bastarda		m²	€ 59,98
		22.1.FG2.01.C		Sovrapprezzo per uso di mattoni sabbiati		m²	€ 9,73
		22.1.FG2.02		MURATURA DI TAMPONAMENTO O TRAMEZZI IN BLOCCHI DI ARGILLA NATURALE PORIZZATA CON FARINA DI LEGNO
		22.1.FG2.02.A		Blocco da 8x20x45 cm		m²	€ 39,54
		22.1.FG2.02.B		Blocco da 12x30x20 cm		m²	€ 46,95
		22.1.FG2.02.C		Blocco da 20x20x25 cm		m²	€ 52,18
		22.1.FQ7		COSTRUZIONE MURATURE - CALCESTRUZZI CON INERTI LEGGERI
		22.1.FQ7.01		MURATURA DI TAMPONAMENTO IN BLOCCHI FORATI IN CEMENTO ALLEGGERITO CON ARGILLA ESPANSA
		22.1.FQ7.01.A		Blocco da 8x20x50 cm		m²	€ 40,37
		22.1.FQ7.01.B		Blocco da 12x20x50 cm		m²	€ 45,64
		22.1.FQ7.01.C		Blocco da 15x20x50 cm		m²	€ 49,80
		22.1.FQ7.01.D		Blocco da 20x20x50 cm		m²	€ 55,88
		22.1.FQ7.01.E		Sovrapprezzo per colori diversi da grigio		m²	€ 2,24
		22.1.FQ7.01.F		Sovrapprezzo per esecuzione a faccia vista		m²	€ 9,57
		22.1.FQ7.01.G		Sovrapprezzo per formazione di cordoli armati orizzontali ogni 3,0 m di altezza		m²	€ 12,08
		22.1.GQ4		MONTAGGIO PREFABBRICATI - CALCESTRUZZI
		22.1.GQ4.01		PANNELLI VERTICALI PREFABBRICATI IN C.A. PER TAMPONAMENTO
		22.1.GQ4.01.A		Pannelli pieni		m²	€ 72,82
		22.1.GQ4.01.B		Pannelli con interposto isolamento		m²	€ 69,52
		22.1.GQ4.01.C		Sovrapprezzo per faccia a vista con ghiaino lavato		m²	€ 22,42
		22.1.GQ4.01.D		Sovrapprezzo per faccia a vista con marmo lavato		m²	€ 31,37
		22.1.GQ4.01.E		Sovrapprezzo per faccia a vista con marmo levigato		m²	€ 35,85
		22.1.GQ4.02		PANNELLI ORIZZONTALI PREFABBRICATI IN C.A. PER TAMPONAMENTO
		22.1.GQ4.02.A		Pannelli pieni		m²	€ 75,23
		22.1.GQ4.02.B		Pannelli con interposto isolamento		m²	€ 71,94
		22.1.GQ4.02.C		Sovrapprezzo per faccia a vista con ghiaino lavato		m²	€ 22,42
		22.1.GQ4.02.D		Sovrapprezzo per faccia a vista con marmo lavato		m²	€ 31,37
		22.1.GQ4.02.E		Sovrapprezzo per faccia a vista con marmo levigato		m²	€ 35,85
		22.1.RH2		POSA DI LASTRE O PANNELLI VERTICALI - ACCIAIO
		22.1.RH2.01		TAMPONAMENTO PERIMETRALE IN PANNELLI METALLICI GRECATI MONOLITICI
		22.1.RH2.01.A		Con due lamiere piane,spessore isolamento 40 mm		m²	€ 34,06
		22.1.RH2.01.B		Con due lamiere piane,spessore isolamento 50 mm		m²	€ 35,15
		22.1.RH2.01.C		Con due lamiere piane,spessore isolamento 60 mm		m²	€ 36,09
		22.1.RH2.01.D		Con due lamiere piane,spessore isolamento 80 mm		m²	€ 38,14
		22.1.RH2.01.E		Con due lamiere piane ed una grecata con spessore fino a 40 mm, spessore isolamento 40 mm		m²	€ 36,11
		22.1.RH2.01.F		Con due lamiere piane ed una grecata con spessore fino a 40 mm, spessore isolamento 50 mm		m²	€ 38,29
		22.1.RH2.01.G		Con due lamiere piane ed una grecata con spessore fino a 40 mm, spessore isolamento 60 mm		m²	€ 39,23
		22.1.RH2.01.H		Con due lamiere piane ed una grecata con spessore fino a 40 mm, spessore isolamento 80 mm		m²	€ 41,28
		22.2		TRAMEZZATURE FISSE PREFABBRICATE, CONTROPARETI
		22.2.BG2		DEMOLIZIONI, RIMOZIONI - LATERIZI, TERRECOTTE, REFRATTARI
		22.2.BG2.01		DEMOLIZIONE DI TRAMEZZATURE E TAMPONAMENTI
		22.2.BG2.01.A		Spessore complessivo fino a 12 cm compreso		m²	€ 8,83
		22.2.BG2.01.B		Spessore complessivo fino a 16 cm compreso		m²	€ 9,87
		22.2.BG2.01.C		In lastre di gesso di qualunque spessore		m²	€ 8,06
		22.2.BG2.01.D		In legno		m²	€ 7,88
		22.2.FG2		COSTRUZIONE MURATURE - LATERIZI, TERRECOTTE, REFRATTARI
		22.2.FG2.01		TRAMEZZI INTERNI IN MATTONI FORATI DI LATERIZIO
		22.2.FG2.01.A		Mattoni forati s = 6 cm posti in opera con malta bastarda		m²	€ 35,28
		22.2.FG2.01.B		Mattoni forati s = 6 cm posti in opera con malta di calce idraulica		m²	€ 35,46
		22.2.FG2.01.C		Mattoni forati s = 8 cm posti in opera con malta bastarda		m²	€ 34,96
		22.2.FG2.01.D		Mattoni forati s = 8 cm posti in opera con malta di calce idraulica		m²	€ 35,15
		22.2.FG2.01.E		Mattoni forati s = 12 cm posti in opera con malta bastarda		m²	€ 41,03
		22.2.FG2.01.F		Sovrapprezzo per formazione di cordoli armati orizzontali ogni 3,0 m di altezza		m²	€ 12,08
		22.2.FG2.02		TRAMEZZI INTERNI IN MATTONI FORATI DI ARGILLA NATURALE E FARINA DI LEGNO
		22.2.FG2.02.A		Mattoni spessore 8 cm		m²	€ 29,38
		22.2.FG2.02.B		Mattoni spessore 12 cm		m²	€ 43,40
		22.2.FG2.02.C		Mattoni spessore 17 cm		m²	€ 44,80
		22.2.FG2.02.D		Mattoni spessore 20 cm		m²	€ 47,11
		22.2.FQ4		COSTRUZIONE MURATURE - CALCESTRUZZI
		22.2.FQ4.01		TRAMEZZI INTERNI IN BLOCCHI DI CALCESTRUZZO VIBROCOMPRESSI
		22.2.FQ4.01.A		Blocco da 8x20x40 cm		m²	€ 41,41
		22.2.FQ4.01.B		Blocco da 12x20x40 cm		m²	€ 42,33
		22.2.FQ4.01.C		Sovrapprezzo per formazione di cordoli armati orizzontali ogni 3,0 m di altezza		m²	€ 12,08
		22.2.FQ7		COSTRUZIONE MURATURE - CALCESTRUZZI CON INERTI LEGGERI
		22.2.FQ7.01		TRAMEZZI INTERNI IN BLOCCHI DI CEMENTO ALLEGGERITO CON ARGILLA ESPANSA
		22.2.FQ7.01.A		Blocco da 8x20x50 cm		m²	€ 39,74
		22.2.FQ7.01.B		Blocco da 12x20x50 cm		m²	€ 45,02
		22.2.FQ7.01.C		Blocco da 15x20x50 cm		m²	€ 49,18
		22.2.FQ7.01.D		Blocco da 20x20x50 cm		m²	€ 55,25
		22.2.FQ7.01.E		Sovrapprezzo per formazione di cordoli armati orizzontali ogni 3,0 m di altezza		m²	€ 12,08
		22.3		TRAMEZZATURE MOBILI
		22.3.RJ1		POSA DI LASTRE O PANNELLI VERTICALI - FIBRE DI LEGNO, ERACLIT, POPULIT
		22.3.RJ1.01		TRAMEZZI INTERNI CON PANNELLI IN LANA DI LEGNO MINERALIZZATA PREFINITI
		22.3.RJ1.01.A		Spessore delle lastre 25 mm		m²	€ 54,15
		22.3.RJ1.01.B		Spessore delle lastre 35 mm		m²	€ 58,18
		22.3.RJ1.01.C		Sovrapprezzo per strutture da 75 mm		m²	€ 2,48
		22.3.RJ1.01.D		Sovrapprezzo per strutture da 100 mm		m²	€ 4,95
		22.3.RJ1.02		TRAMEZZI INTERNI CON PANNELLI IN LANA DI LEGNO MINERALIZZATA PREFINITI CON INTERPOSTO STRATO ISOLANTE
		22.3.RJ1.02.A		Con struttura di sostegno da 50 mm		m²	€ 64,66
		22.3.RJ1.02.B		Con struttura di sostegno da 75 mm		m²	€ 68,73
		22.3.RJ1.03		CONTROPARETI CON PANNELLI IN LANA DI LEGNO MINERALIZZATA PREFINITI
		22.3.RJ1.03.A		Spessore delle lastre 25 mm		m²	€ 35,99
		22.3.RJ1.03.B		Spessore delle lastre 35 mm		m²	€ 39,73
		22.3.RJ1.03.C		Spessore delle lastre 50 mm		m²	€ 45,71
		22.3.RQ9		POSA DI LASTRE O PANNELLI VERTICALI - SILICATO DI CALCIO
		22.3.RQ9.01		TRAMEZZI REI CON LASTRE IN SILICATO DI CALCIO
		22.3.RQ9.01.A		Tramezzi REI 60		m²	€ 77,76
		22.3.RQ9.01.B		Tramezzi REI 90		m²	€ 103,04
		22.3.RQ9.01.C		Tramezzi REI 120		m²	€ 128,58
		22.3.RQ9.01.D		Tramezzi REI 180		m²	€ 144,32
		22.3.RR2		POSA DI LASTRE O PANNELLI VERTICALI - GESSI
		22.3.RR2.01		TRAMEZZI REI CON LASTRE DI CARTONGESSO
		22.3.RR2.01.A		Tramezzi REI 90 -rivestimento singolo		m²	€ 39,02
		22.3.RR2.01.B		Tramezzi REI 120 -rivestimento singolo		m²	€ 43,81
		22.3.RR2.01.C		Tramezzi REI 180 -rivestimento triplo		m²	€ 66,43
		22.3.RR2.02		TRAMEZZI CON LASTRE DI CARTONGESSO SU STRUTTURA IN ACCIAIO
		22.3.RR2.02.A		Spessore delle lastre 12,5 mm,dim.telaio 50 mm		m²	€ 36,64
		22.3.RR2.02.B		Spessore delle lastre 12,5 mm,dim.telaio 75 mm		m²	€ 37,81
		22.3.RR2.02.C		Spessore delle lastre 12,5 mm,dim.telaio 100 mm		m²	€ 39,93
		22.3.RR2.02.D		Sovrapprezzo per uso di doppia lastra		m²	€ 10,68
		22.3.RR2.02.E		Sovrapprezzo per uso di tripla lastra		m²	€ 21,39
		22.3.RR2.02.F		Spessore delle lastre 15 mm,dim.telaio 50 mm		m²	€ 37,64
		22.3.RR2.02.G		Spessore delle lastre 15 mm,dim.telaio 75 mm		m²	€ 39,26
		22.3.RR2.02.H		Spessore delle lastre 15 mm,dim.telaio 100 mm		m²	€ 40,92
		22.3.RR2.02.I		Sovrapprezzo per doppio rivestimento		m²	€ 11,68
		22.3.RR2.02.J		Sovrapprezzo per triplo rivestimento		m²	€ 22,36
		22.3.RR2.02.K		Sovrapprezzo per uso di due lastre idrorepellenti da 12,5 mm		m²	€ 2,48
		22.3.RR2.03		CONTROPARETI AUTOPORTANTI REI CON LASTRE DI CARTONGESSO
		22.3.RR2.03.A		Controparete REI 60		m²	€ 32,06
		22.3.RR2.03.B		Controparete REI 120		m²	€ 40,82
		22.3.RR2.04		CONTROPARETI CON LASTRE IN CARTONGESSO
		22.3.RR2.04.A		Rivestimento dell 'orditura con lastre da 12,5 mm		m²	€ 26,47
		22.3.RR2.04.B		Rivestimento dell 'orditura con lastre da 15 mm		m²	€ 27,46
		22.3.RR2.04.C		Rivestimento dell 'orditura con lastre da 18 mm		m²	€ 28,60
		22.3.RR2.04.D		Sovrapprezzo per doppia lastra		m²	€ 9,09
		22.3.RR2.04.E		Sovrapprezzo per tripla lastra		m²	€ 18,19
		22.3.RR2.04.F		Sovrapprezzo per uso di lastra idrorepellente		m²	€ 1,24
		23		SOLAI
		23.1		SOLAIO MONOLITICO IN CALCESTRUZZO ARMATO
		23.1.EQ4		GETTI CLS SEMPLICE O ARMATO - CALCESTRUZZI
		23.1.EQ4.01		SOLAIO MONOLITICO CON PANNELLI PREFABBRICATI IN CLS A FONDO CASSERO
		23.1.EQ4.01.A		Altezza 4+12 cm		m²	€ 57,25
		23.1.EQ4.01.B		Altezza 4+16 cm		m²	€ 64,12
		23.1.EQ4.01.C		Altezza 4+20 cm		m²	€ 71,34
		23.1.EQ4.01.D		Altezza 4+24 cm		m²	€ 78,54
		23.1.EQ4.01.E		Sovrapprezzo per sovraccarico accidentale fino a 4000 N/m²		m²	€ 3,70
		23.1.EQ4.01.F		Sovrapprezzo per sovraccarico accidentale fino a 6000 N/m²		m²	€ 6,48
		23.2		SOLAIO MISTO LAMIERA GRACATA-CALCESTRUZZO
		23.2.EH2		GETTI CLS SEMPLICE O ARMATO - ACCIAIO
		23.2.EH2.01		SOLAIO MISTO ACCIAIO-CLS CON LAMIERA ZINCATA TIPO A 55/P 600
		23.2.EH2.01.A		Per spessore totale di 9 cm,lamiera da 0,8 mm		m²	€ 59,47
		23.2.EH2.01.B		Per spessore totale di 9 cm,lamiera da 1,0 mm		m²	€ 62,83
		23.2.EH2.01.C		Per spessore totale di 9 cm,lamiera da 1,2 mm		m²	€ 66,19
		23.2.EH2.01.D		Per spessore totale di 10 cm,lamiera da 0,8 mm		m²	€ 62,39
		23.2.EH2.01.E		Per spessore totale di 10 cm,lamiera da 1,0 mm		m²	€ 65,76
		23.2.EH2.01.F		Per spessore totale di 10 cm,lamiera da 1,2 mm		m²	€ 69,12
		23.2.EH2.01.G		Per spessore totale di 12 cm,lamiera da 0,8 mm		m²	€ 66,55
		23.2.EH2.01.H		Per spessore totale di 12 cm,lamiera da 1,0 mm		m²	€ 69,91
		23.2.EH2.01.I		Per spessore totale di 12 cm,lamiera da 1,2 mm		m²	€ 73,27
		23.2.EH2.02		SOLAIO MISTO ACCIAIO-CLS CON LAMIERA ZINCATA TIPO A 75/P 570
		23.2.EH2.02.A		Per spessore totale di 12 cm,lamiera da 0,8 mm		m²	€ 58,56
		23.2.EH2.02.B		Per spessore totale di 12 cm,lamiera da 1,0 mm		m²	€ 61,93
		23.2.EH2.02.C		Per spessore totale di 12 cm,lamiera da 1,2 mm		m²	€ 65,30
		23.2.EH2.02.D		Per spessore totale di 14 cm,lamiera da 0,8 mm		m²	€ 62,72
		23.2.EH2.02.E		Per spessore totale di 14 cm,lamiera da 1,0 mm		m²	€ 66,10
		23.2.EH2.02.F		Per spessore totale di 14 cm,lamiera da 1,2 mm		m²	€ 69,46
		23.2.EH2.02.G		Per spessore totale di 16 cm,lamiera da 0,8 mm		m²	€ 66,88
		23.2.EH2.02.H		Per spessore totale di 16 cm,lamiera da 1,0 mm		m²	€ 70,25
		23.2.EH2.02.I		Per spessore totale di 16 cm,lamiera da 1,2 mm		m²	€ 73,60
		23.3		SOLAIO MISTO LATERO-CEMENTO
		23.3.BG2		DEMOLIZIONI, RIMOZIONI - LATERIZI, TERRECOTTE, REFRATTARI
		23.3.BG2.01		DEMOLIZIONE DI SOLAI IN LATERO - C.A.
		23.3.BG2.01.A		Per spessore solaio fino a 20 cm compreso		m²	€ 31,52
		23.3.BG2.01.B		Per spessore solaio da 21 cm a 30 cm compreso		m²	€ 37,65
		23.3.BG2.01.C		Per spessore solaio da 30 cm a 40 cm compreso		m²	€ 43,49
		23.3.EQ4		GETTI CLS SEMPLICE O ARMATO - CALCESTRUZZI
		23.3.EQ4.01		SOLAIO IN LATERO - CEMENTO CON TRAVETTI PREFABBRICATI IN LATERIZIO E TRALICCIO METALLICO
		23.3.EQ4.01.A		Con laterizi aventi h = 12 cm		m²	€ 55,54
		23.3.EQ4.01.B		Con laterizi aventi h = 16 cm		m²	€ 57,65
		23.3.EQ4.01.C		Con laterizi aventi h = 20 cm		m²	€ 60,56
		23.3.EQ4.01.D		Con laterizi aventi h = 24 cm		m²	€ 66,81
		23.3.EQ4.01.E		Con laterizi aventi h = 28 cm		m²	€ 70,68
		23.3.EQ4.01.F		Con laterizi aventi h = 32 cm		m²	€ 75,67
		23.3.EQ4.01.G		Sovrapprezzo per sovraccarico accidentale fino a 4000 N/m²		m²	€ 3,70
		23.3.EQ4.01.H		Sovrapprezzo per sovraccarico accidentale fino a 6000 N/m²		m²	€ 6,77
		23.3.EQ4.01.I		Sovrapprezzo per ogni cm in più dello spessore della cappa		m²	€ 2,95
		23.3.EQ4.02		SOLAIO IN LATERO - CEMENTO CON TRAVETTI PREFABBRICATI PRECOMPRESSI
		23.3.EQ4.02.A		Con laterizi aventi h = 12 cm		m²	€ 57,47
		23.3.EQ4.02.B		Con laterizi aventi h = 16 cm		m²	€ 59,14
		23.3.EQ4.02.C		Con laterizi aventi h = 20 cm		m²	€ 61,60
		23.3.EQ4.02.D		Con laterizi aventi h = 24 cm		m²	€ 66,76
		23.3.EQ4.02.E		Con laterizi aventi h = 28 cm		m²	€ 68,14
		23.3.EQ4.02.F		Con laterizi aventi h = 32 cm		m²	€ 72,57
		23.3.EQ4.02.G		Sovrapprezzo per sovraccarico accidentale fino a 4000 N/m²		m²	€ 3,84
		23.3.EQ4.02.H		Sovrapprezzo per sovraccarico accidentale fino a 6000 N/m²		m²	€ 8,24
		23.3.EQ4.02.I		Sovrapprezzo per ogni cm in più dello spessore della cappa		m²	€ 1,71
		23.3.EQ4.03		SOLAIO IN LATERO - CEMENTO A NERVATURE INCROCIATE GETTATE IN OPERA
		23.3.EQ4.03.A		Con laterizi aventi h = 16 cm		m²	€ 75,60
		23.3.EQ4.03.B		Con laterizi aventi h = 20 cm		m²	€ 78,72
		23.3.EQ4.03.C		Con laterizi aventi h = 24 cm		m²	€ 84,25
		23.3.EQ4.03.D		Con laterizi aventi h = 28 cm		m²	€ 89,39
		23.4		SOLAI PREFABBRICATI IN C.A., C.A.V., C.A.P.
		23.4.EQ4		GETTI CLS SEMPLICE O ARMATO - CALCESTRUZZI
		23.4.EQ4.01		SOLAIO A PANNELLI PREFABBRICATI IN CLS E TRALICCIO METALLICO
		23.4.EQ4.01.A		Altezza 4+12+4 cm		m²	€ 55,88
		23.4.EQ4.01.B		Altezza 4+16+4 cm		m²	€ 60,81
		23.4.EQ4.01.C		Altezza 4+20+4 cm		m²	€ 65,38
		23.4.EQ4.01.D		Altezza 4+24+4 cm		m²	€ 70,66
		23.4.EQ4.01.E		Sovrapprezzo per sovraccarico accidentale fino a 4000 N/m²		m²	€ 3,52
		23.4.EQ4.01.F		Sovrapprezzo per sovraccarico accidentale fino a 6000 N/m²		m²	€ 6,16
		23.4.EQ4.01.G		Sovrapprezzo per ogni cm in più dello spessore della cappa		m²	€ 2,81
		23.4.GQ4		MONTAGGIO PREFABBRICATI - CALCESTRUZZI
		23.4.GQ4.01		TEGOLO DI SOLAIO A DOPPIO "T" IN C.A.P.
		23.4.GQ4.01.A		Con altezza fino a 30 cm,luci fino a 8 m		m²	€ 73,46
		23.4.GQ4.01.B		Con altezza fino a 60 cm,luci fino a 15 m		m²	€ 85,42
		23.5		SOLAIO MISTO ACCIAIO-LATERIZIO
		23.5.BH2		DEMOLIZIONI, RIMOZIONI - ACCIAIO
		23.5.BH2.01		DEMOLIZIONE DI SOLAI MISTI ACCIAIO-LATERIZIO
		23.5.BH2.01.A		Per spessore solaio fino a 20 cm compreso		m²	€ 29,86
		23.5.BH2.01.B		Per spessore solaio da 21 cm a 30 cm compreso		m²	€ 34,28
		23.5.BH2.01.C		Per spessore solaio da 30 cm a 40 cm compreso		m²	€ 38,41
		23.6		SOLAIO IN ACCIAIO
		23.6.SH2		POSA DI LASTRE O PANNELLI ORIZZONTALI - ACCIAIO
		23.6.SH2.01		SOLAIO IN ACCIAIO E LAMIERA STRIATA
		23.6.SH2.01.A		Con mano di antiruggine		m²	€ 70,02
		23.6.SH2.01.B		Con zincatura a caldo		m²	€ 86,01
		23.7		SOLAIO IN LEGNO
		23.7.BI1		DEMOLIZIONI, RIMOZIONI - LEGNAME DA COSTRUZIONE
		23.7.BI1.01		DEMOLIZIONE DI SOLAI IN LEGNO		m²	€ 22,56
		23.7.HI1		MONTAGGIO E LAVORAZIONE DI CARPENTERIA - LEGNAME DA COSTRUZIONE
		23.7.HI1.02		SOLAIO CON TRAVI IN LEGNO
		23.7.HI1.02.A		Con travi in legno abete squadrato lunghezza 4,00 m		m³	€ 667,19
		23.7.HI1.02.B		Con travi in legno abete squadrato lunghezza 6,00 m		m³	€ 639,18
		23.7.HI1.02.C		Con travi in legno abete squadrato lunghezza 8,00 m		m³	€ 610,25
		23.7.HI1.02.D		Sovrapprezzo per travi in legno castagno		m³	€ 524,15
		23.7.HI1.02.E		Sovrapprezzo per travi in legno larice		m³	€ 59,17
		23.7.HI1.02.F		Sovrapprezzo per piallatura delle travi		m³	€ 81,95
		23.7.HI1.03		SOLAIO CON TRAVI IN LEGNO LAMELLARE
		23.7.HI1.03.A		Con travi in legno abete		m³	€ 1.123,68
		23.7.HI1.03.B		Con travi in legno larice		m³	€ 1.238,26
		23.7.SI1		POSA DI LASTRE O PANNELLI ORIZZONTALI - LEGNAME DA COSTRUZIONE
		23.7.SI1.01		TAVOLATO PER SOLAI IN LEGNO
		23.7.SI1.01.A		Tavole in legno abete spessore 25 mm		m²	€ 27,01
		23.7.SI1.01.B		Tavole in legno abete spessore 35 mm		m²	€ 32,09
		23.7.SI1.01.C		Tavole in legno larice spessore 25 mm		m²	€ 31,00
		23.7.SI1.01.D		Tavole in legno larice spessore 35 mm		m²	€ 37,87
		23.7.SI1.01.E		Sovrapprezzo per piallatura su una faccia		m²	€ 1,91
		23.7.SI1.01.F		Sovrapprezzo per maschiatura del tavolato		m²	€ 2,00
		24		STRUTTURA RAMPE SCALE
		24.1		RAMPE PER SCALE IN CALCESTRUZZO ARMATO
		24.1.BQ4		DEMOLIZIONI, RIMOZIONI - CALCESTRUZZI
		24.1.BQ4.01		DEMOLIZIONE DI SCALE
		24.1.BQ4.01.A		Con struttura in legno		m²	€ 45,69
		24.1.BQ4.01.B		Con struttura in ferro		m²	€ 26,27
		24.1.BQ4.01.C		Con struttura in pietrame o muratura e gradini in pietra		m²	€ 49,06
		24.1.BQ4.01.D		Con struttura in c.a.		m²	€ 39,31
		24.1.EQ4		GETTI CLS SEMPLICE O ARMATO - CALCESTRUZZI
		24.1.EQ4.01		RAMPE DI SCALE IN CALCESTRUZZO ARMATO A FONDO LISCIO
		24.1.EQ4.01.A		Classe Rck 25		m³	€ 335,86
		24.1.EQ4.01.B		Classe Rck 30		m³	€ 343,43
		24.1.EQ4.01.C		Classe Rck 35		m³	€ 350,18
		24.1.EQ4.02		RAMPE DI SCALE IN CALCESTRUZZO ARMATO A FONDO SAGOMATO
		24.1.EQ4.02.A		Classe Rck 25		m³	€ 376,90
		24.1.EQ4.02.B		Classe Rck 30		m³	€ 384,49
		24.1.EQ4.02.C		Classe Rck 35		m³	€ 391,22
		24.1.EQ4.03		RAMPE DI SCALE IN CALCESTRUZZO ARMATO CON GRADINI A VENTAGLIO
		24.1.EQ4.03.A		Classe Rck 25		m³	€ 358,69
		24.1.EQ4.03.B		Classe Rck 30		m³	€ 366,25
		24.1.EQ4.03.C		Classe Rck 35		m³	€ 372,98
		24.1.EQ4.04		RAMPE DI SCALE IN C.A. CON GRADINI RIPORTATI		m²	€ 100,24
		24.2		RAMPE PER SCALE PREFABBRICATE IN CALCESTRUZZO ARMATO
		24.2.GQ4		MONTAGGIO PREFABBRICATI - CALCESTRUZZI
		24.2.GQ4.01		RAMPE PREFABBRICATE DI SCALE IN CALCESTRUZZO ARMATO
		24.2.GQ4.01.A		Rampa con fondo liscio		m	€ 236,95
		24.2.GQ4.01.B		Rampa con fondo sagomato		m	€ 262,03
		24.3		SCALE IN ACCIAIO
		24.3.HH2		MONTAGGIO E LAVORAZIONE DI CARPENTERIA - ACCIAIO
		24.3.HH2.01		SCALA IN STRUTTURA METALLICA
		24.3.HH2.01.A		Acciaio di classe Fe 360		kg	€ 3,71
		24.3.HH2.01.B		Acciaio di classe Fe 510		kg	€ 3,80
		24.3.HH2.01.C		Sovrapprezzo per zincatura a caldo per strutture metalliche		kg	€ 0,37
		24.3.HH2.01.D		Sovrapprezzo per applicazione di due mani di vernice poliuretanica bicomponente		kg	€ 0,40
		24.4		SCALE IN LEGNO
		24.4.HI1		MONTAGGIO E LAVORAZIONE DI CARPENTERIA - LEGNAME DA COSTRUZIONE
		24.4.HI1.01		SCALE IN LEGNO
		24.4.HI1.01.A		Travi squadrate in legno abete		m²	€ 276,01
		24.4.HI1.01.B		Travi squadrate in legno larice		m²	€ 287,40
		24.4.HI1.01.C		Travi squadrate in legno castagno		m²	€ 356,45
		24.5		SCALE DI SERVIZIO, ALLA MARINARA, ECC.
		24.5.HH2		MONTAGGIO E LAVORAZIONE DI CARPENTERIA - ACCIAIO
		24.5.HH2.01		SCALA ALLA MARINARA IN STRUTTURA METALLICA
		24.5.HH2.01.A		Con verniciatura antiruggine		m	€ 90,89
		24.5.HH2.01.B		Con zincatura a caldo		m	€ 98,10
		25		LAVORI ARCHEOLOGICI E DI RESTAURO
		25.1		SCAVI
		25.1.CP1		TERRE, SCAVI, RILEVATI, MASSICCIATE - TERRE, PIETRE, GHIAIA, SABBIA
		25.1.CP1.01		SCAVO A MANO IN AREA ARCHEOLOGICA
		25.1.CP1.01.A		Fino a profondità di 100 cm		m³	€ 77,17
		25.1.CP1.01.B		Per ogni metro in più di profondità		m³	€ 10,69
		25.1.CP1.02		SCAVO A MANO ALL'INTERNO DI EDIFICI IN ZONA ARCHEOLOGICA
		25.1.CP1.02.A		Fino a profondità di 100 cm		m³	€ 109,02
		25.1.CP1.02.B		Per ogni metro in più di profondità		m³	€ 10,69
		25.1.CP1.03		SCAVO A MACCHINA IN ZONA ARCHEOLOGICA
		25.1.CP1.03.A		Fino a profondità di 100 cm		m³	€ 54,01
		25.1.CP1.03.B		Per ogni metro in più di profondità		m³	€ 7,12
		25.2		INTERVENTI SU MURATURE
		25.2.BE3		DEMOLIZIONI, RIMOZIONI - PIETRE CALCAREE
		25.2.BE3.01		DEMOLIZIONI A MANO DI MURATURE IN PIETRA O LATERIZIO
		25.2.BE3.01.A		Andante		m³	€ 190,29
		25.2.BE3.01.B		In breccia		m³	€ 265,18
		25.2.BE3.02		RIMOZIONE CONCI IN PIETRA		m³	€ 175,08
		25.2.FE3		COSTRUZIONE MURATURE - PIETRE CALCAREE
		25.2.FE3.01		RIFACIMENTI MURATURE VERTICALI IN PIETRAME
		25.2.FE3.01.A		Con pietrame nuovo		m³	€ 645,25
		25.2.FE3.01.B		Con pietrame recuperato in sito		m³	€ 453,34
		25.2.FE3.02		RICOMPOSIZIONE IN PIANO DI ARCHI IN PIETRA
		25.2.FE3.02.A		Con dimensioni fino a 1,5 m di luce		cad.	€ 371,09
		25.2.FE3.02.B		Con dimensioni fino a 2,0 m di luce		cad.	€ 624,06
		25.2.FE3.02.C		Con dimensioni fino a 3,0 m di luce		cad.	€ 794,54
		25.2.FE3.03		CONCI DI ARCHI IN PIETRA
		25.2.FE3.03.A		Per dimensioni fino a 0,03 m³		m³	€ 4.104,88
		25.2.FE3.03.B		Per dimensioni fino a 0,05 m³		m³	€ 3.849,33
		25.2.FE3.03.C		Per dimensioni fino a 0,08 m³		m³	€ 3.593,80
		25.2.FG2		COSTRUZIONE MURATURE - LATERIZI, TERRECOTTE, REFRATTARI
		25.2.FG2.01		MURATURE PORTANTI IN MATTONI PIENI FATTI A MANO
		25.2.FG2.01.A		Murature da intonacare		m³	€ 848,14
		25.2.FG2.01.B		Murature faccia a vista		m³	€ 955,12
		25.2.FG2.02		ARCO IN MATTONI PIENI A VISTA
		25.2.FG2.02.A		Per luci fino a 4 m		m³	€ 918,18
		25.2.FG2.02.B		Per luci fino a 6 m		m³	€ 960,76
		25.2.FG2.02.C		Per luci fino a 8 m		m³	€ 1.010,35
		25.2.FG2.03		ARCHITRAVE IN MATTONI PIENI AD ARCO
		25.2.FG2.03.A		Con superfici a vista		m³	€ 691,52
		25.2.FG2.03.B		Con superfici da intonacare		m³	€ 753,54
		25.2.HH3		MONTAGGIO E LAVORAZIONE DI CARPENTERIA - ACCIAI SPECIALI
		25.2.HH3.01		ANCORAGGI INOX PER CONCI DI PIETRA		cad.	€ 13,24
		25.2.LN6		POSA DI TELI FLESSIBILI, GUAINE IMPERMEABILIZZANTI - MATERIE PLASTICHE E FIBRE SINTETICHE, RESINE TERMOPLASTICHE
		25.2.LN6.01		CHIUSURA PROVVISORIA DI APERTURE		m²	€ 58,77
		25.2.YE1		IMPASTO E MISCELAZIONE, LISCIATURA, TRATTAMENTO SUPERFICI, SABBIATURA - PIETRE VULCANICHE
		25.2.YE1.01		SABBIATURA MURATURE O ELEMENTI IN PIETRA A VISTA
		25.2.YE1.01.A		Per superfici murarie		m²	€ 20,01
		25.2.YE1.01.B		Per elementi lapidei		m²	€ 28,09
		25.2.ZE3		GIUNZIONI, SALDATURE, RIPARAZIONI - PIETRE CALCAREE
		25.2.ZE3.01		CONSOLIDAMENTO DI PROSPETTI IN MURATURA DI PIETRA		m²	€ 62,55
		25.2.ZE3.02		STILATURA GIUNTI DI MURATURA IN PIETRA		m²	€ 30,45
		25.3		INTERVENTI SU SOLAI E COPERTURE
		25.3.AI1		LAVORI EDILIZI IN GENERALE - LEGNAME DA COSTRUZIONE
		25.3.AI1.01		COPERTURE PROVVISIONALI		m²	€ 56,41
		25.3.BG2		DEMOLIZIONI, RIMOZIONI - LATERIZI, TERRECOTTE, REFRATTARI
		25.3.BG2.01		RIMOZIONE MANTO DI COPERTURA
		25.3.BG2.01.A		Manto in coppi		m²	€ 22,21
		25.3.BG2.01.B		Manto in tegole piane a coda di castoro		m²	€ 16,74
		25.3.BG2.01.C		Manto in lamina di zinco o rame		m²	€ 11,04
		25.3.BI1		DEMOLIZIONI, RIMOZIONI - LEGNAME DA COSTRUZIONE
		25.3.BI1.01		RIMOZIONE DI SOLAI IN LEGNO		m²	€ 32,37
		25.3.BI1.02		Rimozione parziale di solaio in legno, sia semplice che composto, di qualunque tipo, forma, luce netta e ubicato a qualsiasi altezza, costit		m²	€ 35,95
		25.3.BI1.03		RIMOZIONE DI TRAVATURE DI SOLAIO LIGNEO		m³	€ 253,02
		25.3.FE3		COSTRUZIONE MURATURE - PIETRE CALCAREE
		25.3.FE3.01		MENSOLE IN PIETRA PIASENTINA
		25.3.FE3.01.A		Con dimensioni fino a 10 dm³		cad.	€ 102,23
		25.3.FE3.01.B		Con dimensioni fino a 15 dm³		cad.	€ 131,51
		25.3.FE3.01.C		Con dimensioni fino a 20 dm³		cad.	€ 160,79
		25.3.HI1		MONTAGGIO E LAVORAZIONE DI CARPENTERIA - LEGNAME DA COSTRUZIONE
		25.3.HI1.01		POSA TRAVI IN LEGNO DI RECUPERO		m³	€ 194,89
		25.3.NG2		POSA DI ELEMENTI A SOVRAPPOSIZIONE, TEGOLE, COPPI - LATERIZI, TERRECOTTE, REFRATTARI
		25.3.NG2.01		COPPI VECCHI IN LATERIZIO DI RECUPERO
		25.3.NG2.01.A		Con sostituzione fino al 20 %dei coppi		m²	€ 58,01
		25.3.NG2.01.B		Con sostituzione dal 21 %al 40 %dei coppi		m²	€ 56,86
		25.3.NG2.01.C		Con sostituzione dal 41 %al 60 %dei coppi		m²	€ 56,11
		25.3.NG2.02		RIPASSO COPERTURE IN COPPI		m²	€ 35,08
		25.3.NG2.03		TEGOLE PIANE O A CODA DI CASTORO IN LATERIZIO DI RECUPERO
		25.3.NG2.03.A		Con sostituzione fino al 10 %con tegole nuove		m²	€ 59,14
		25.3.NG2.03.B		Con sostituzione fino al 30 %con tegole nuove		m²	€ 59,78
		25.3.YE1		IMPASTO E MISCELAZIONE, LISCIATURA, TRATTAMENTO SUPERFICI, SABBIATURA - PIETRE VULCANICHE
		25.3.YE1.01		SABBIATURA SUPERFICI LIGNEE
		25.3.YE1.01.A		Per travi in legno		m²	€ 24,33
		25.3.YE1.01.B		Per tavolati		m²	€ 20,40
		25.3.ZG2		GIUNZIONI, SALDATURE, RIPARAZIONI - LATERIZI, TERRECOTTE, REFRATTARI
		25.3.ZG2.01		CONSOLIDAMENTO VOLTE IN LATERIZIO		m²	€ 126,83
		25.3.ZI1		GIUNZIONI, SALDATURE, RIPARAZIONI - LEGNAME DA COSTRUZIONE
		25.3.ZI1.01		RICOSTRUZIONE SEDI DI APPOGGIO LIGNEE DEGRADATE		dm³	€ 33,96
		25.3.ZI1.02		CONSOLIDAMENTO DI ELEMENTI STRUTTURALI LIGNEI
		25.3.ZI1.02.A		Armatura con barre da 12 a 16 mm		m	€ 199,75
		25.3.ZI1.02.B		Armatura con barre da 18 a 20 mm		m	€ 251,34
		25.3.ZI1.03		RINFORZO TRAVI LIGNEE CON PROFILATI A T		m	€ 142,87
		25.3.ZI1.04		SOLIDARIZZAZIONE NODI SUPERIORI CAPRIATE LIGNEE		m²	€ 240,95
		25.3.ZI1.05		SOLIDARIZZAZIONE NODI PUNTONI-CATENE DI CAPRIATE LIGNEE		cad.	€ 155,57
		25.4		INTEVENTI SU PAVIMENTI
		25.4.BE3		DEMOLIZIONI, RIMOZIONI - PIETRE CALCAREE
		25.4.BE3.01		SMONTAGGIO PAVIMENTI IN PIETRA
		25.4.BE3.01.A		Lastre fino a 8 cm di spessore		m²	€ 35,70
		25.4.BE3.01.B		Lastre oltre 8 cm di spessore		m²	€ 47,78
		25.4.BG2		DEMOLIZIONI, RIMOZIONI - LATERIZI, TERRECOTTE, REFRATTARI
		25.4.BG2.01		RIMOZIONE PAVIMENTI IN COTTO		m²	€ 26,76
		25.4.SE3		POSA DI LASTRE O PANNELLI ORIZZONTALI - PIETRE CALCAREE
		25.4.SE3.01		PAVIMENTAZIONE IN PIETRAME A SPACCO		m²	€ 130,09
		25.4.SE3.02		PAVIMENTAZIONE IN ACCIOTTOLATO
		25.4.SE3.02.A		Pezzatura 2-4 cm		m²	€ 131,71
		25.4.SE3.02.B		Pezzatura 4-6 cm		m²	€ 111,34
		25.4.SE3.02.C		Pezzatura 6-8 cm		m²	€ 98,96
		25.4.SG2		POSA DI LASTRE O PANNELLI ORIZZONTALI - LATERIZI, TERRECOTTE, REFRATTARI
		25.4.SG2.01		PAVIMENTAZIONE IN MATTONI IN COTTO FATTI A MANO
		25.4.SG2.01.A		Posa in opera in foglio a spina pesce		m²	€ 110,47
		25.4.SG2.01.B		Posa in opera in foglio a correre		m²	€ 100,57
		25.4.SG2.01.C		Posa in opera a coltello a spina di pesce		m²	€ 165,91
		25.4.SI1		POSA DI LASTRE O PANNELLI ORIZZONTALI - LEGNAME DA COSTRUZIONE
		25.4.SI1.01		PROTEZIONE PROVVISORIA DI PAVIMENTI
		25.4.SI1.01.A		Con tavolato in legno da 35 mm		m²	€ 42,00
		25.4.SI1.01.B		Con cappa in calcestruzzo		m²	€ 31,65
		25.4.SI1.02		PIATTAFORMA PROVVISORIA IN LEGNO		m²	€ 57,98
		25.4.SQ3		POSA DI LASTRE O PANNELLI ORIZZONTALI - MALTE
		25.4.SQ3.01		PAVIMENTO IN COCCIO PESTO
		25.4.SQ3.01.A		Per spessori fino a 2 cm		m²	€ 136,26
		25.4.SQ3.01.B		Per spessori fino a 4 cm		m²	€ 164,14
		25.5		INTERVENTI SU INTONACI E FINITURE
		25.5.BQ3		DEMOLIZIONI, RIMOZIONI - MALTE
		25.5.BQ3.01		RIMOZIONE DI INTONACI FATISCENTI
		25.5.BQ3.01.A		Intonaci interni su muratura verticale		m²	€ 15,78
		25.5.BQ3.01.B		Intonaci esterni su muratura verticale		m²	€ 14,29
		25.5.BQ3.01.C		Intonaci su superfici voltate di qualsiasi forma		m²	€ 19,65
		25.5.BQ3.02		SCOPRIMENTO DI INTONACI ORIGINALI
		25.5.BQ3.02.A		Intonaci interni su muratura verticale		m²	€ 106,74
		25.5.BQ3.02.B		Intonaci esterni su muratura verticale		m²	€ 99,88
		25.5.BQ3.02.C		Intonaci su superfici voltate di qualsiasi forma		m²	€ 121,28
		25.5.HH2		MONTAGGIO E LAVORAZIONE DI CARPENTERIA - ACCIAIO
		25.5.HH2.01		RICOLLOCAMENTO IN OPERA DI INFERRIATE IN FERRO		m²	€ 51,43
		25.5.HH2.02		INFERRIATE IN FERRO BATTUTO A MANO
		25.5.HH2.02.A		A semplice lavorazione		kg	€ 14,74
		25.5.HH2.02.B		A lavorazione complessa		kg	€ 19,13
		25.5.HH2.03		INFERRIATE IN FERRO
		25.5.HH2.03.A		A semplice lavorazione		kg	€ 12,90
		25.5.HH2.03.B		A lavorazione complessa		kg	€ 16,03
		25.5.PQ3		APPLICAZIONE DI INTONACI, MATERIALI DENSI NON APPLICABILI A PENNELLO - MALTE
		25.5.PQ3.01		INTONACO A CALCE PER ESTERNO		m²	€ 35,30
		25.5.PQ3.02		INTONACO SU MURATURA IN PIETRAME A VISTA RASO SASSO		m²	€ 42,15
		25.5.PQ3.03		INTONACO CIVILE DECORATO		m²	€ 127,62
		25.5.PQ3.04		INTONACO A CALCE PER INTERNI		m²	€ 35,45
		25.5.PQ3.05		INTONACO PROVVISORIO PER INIEZIONI SU MURATURE IN PIETRA		m²	€ 17,16
		25.5.PR2		APPLICAZIONE DI INTONACI, MATERIALI DENSI NON APPLICABILI A PENNELLO - GESSI
		25.5.PR2.01		CORNICI INTERNE IN GESSO
		25.5.PR2.01.A		Andamento rettilineo,sviluppo fino a 30 cm		m	€ 55,41
		25.5.PR2.01.B		Andamento rettilineo,sviluppo fino a 50 cm		m	€ 64,66
		25.5.PR2.01.C		Andamento curvilineo,sviluppo fino a 30 cm		m	€ 69,62
		25.5.PR2.01.D		Andamento curvilineo,sviluppo fino a 50 cm		m	€ 78,86
		25.5.RE3		POSA DI LASTRE O PANNELLI VERTICALI - PIETRE CALCAREE
		25.5.RE3.01		RIQUADRI IN PIETRA PIASENTINA SU MURATURE ESISTENTI
		25.5.RE3.01.A		Con sezione fino a 225 cm²		m	€ 323,78
		25.5.RE3.01.B		Con sezione fino a 400 cm²		m	€ 438,96
		25.5.RE3.01.C		Con sezione fino a 600 cm²		m	€ 521,15
		25.5.SG2		POSA DI LASTRE O PANNELLI ORIZZONTALI - LATERIZI, TERRECOTTE, REFRATTARI
		25.5.SG2.01		DAVANZALI IN TAVELLINE DI RECUPERO		m²	€ 155,98
		25.5.VV6		APPLICAZIONE MATERIALI FLUIDI, VERNICIATURA, INTONACATURA A PENNELLO - TINTE A BASE DI EMULSIONI SINTETICHE, VINILICHE, SILICONI
		25.5.VV6.01		TRATTAMENTO IDROREPELLENTE DI MURATURE IN PIETRAME O LATERIZIO		m²	€ 16,13
		25.5.VV8		APPLICAZIONE MATERIALI FLUIDI, VERNICIATURA, INTONACATURA A PENNELLO - TINTE A CALCE E COLLA, TEMPERE
		25.5.VV8.01		VELATURA DI INTONACI
		25.5.VV8.01.A		Su pareti verticali		m²	€ 17,08
		25.5.VV8.01.B		Su soffitti o volte		m²	€ 19,21
		25.5.YE1		IMPASTO E MISCELAZIONE, LISCIATURA, TRATTAMENTO SUPERFICI, SABBIATURA - PIETRE VULCANICHE
		25.5.YE1.01		PULIZIA DI ELEMENTI LAPIDEI CON MICROSABBIATRICE DI PRECISIONE
		25.5.YE1.01.A		Senza aspirazione delle polveri		m²	€ 95,46
		25.5.YE1.01.B		Con aspirazione delle polveri		m²	€ 109,59
		25.5.YG1		IMPASTO E MISCELAZIONE, LISCIATURA, TRATTAMENTO SUPERFICI, SABBIATURA - ARGILLE ESSICCATE, BATTUTI DI TERRA
		25.5.YG1.01		PULIZIA DI MATERIALI LAPIDEI CON IMPACCHI DI ARGILLE ASSORBENTI (ESTRAZIONE DI SALI)		m²	€ 111,02
		25.5.YV1		IMPASTO E MISCELAZIONE, LISCIATURA, TRATTAMENTO SUPERFICI, SABBIATURA - PRODOTTI PER LA PREPARAZIONE DELLE SUPERFICI, MANI DI FONDO
		25.5.YV1.01		ESECUZIONE DI IMPACCHI (POLPA DI CARTA) PER LA RIMOZIONE DI SCIALBATURE PREESISTENTI DA ELEMENTI LAPIDEI		m²	€ 55,80
		25.5.YV1.02		MESSA IN LUCE E PROTEZIONE DI AFFRESCHI		m²	€ 346,10
		25.5.YV1.03		PROTEZIONE E RIMOZIONE DI AFFRESCHI		m²	€ 1.218,76
		25.5.YW4		IMPASTO E MISCELAZIONE, LISCIATURA, TRATTAMENTO SUPERFICI, SABBIATURA - ACQUA
		25.5.YW4.01		PULIZIA DI MATERIALI LAPIDEI CON ACQUA NEBULIZZATA		m²	€ 61,10
		25.5.ZG2		GIUNZIONI, SALDATURE, RIPARAZIONI - LATERIZI, TERRECOTTE, REFRATTARI
		25.5.ZG2.01		RESTAURO CORNICI INTERNE
		25.5.ZG2.01.A		Per sviluppo fino a 50 cm		m	€ 395,43
		25.5.ZG2.01.B		Per sviluppo fino a 100 cm		m	€ 558,84
		25.5.ZQ3		GIUNZIONI, SALDATURE, RIPARAZIONI - MALTE
		25.5.ZQ3.01		CONSOLIDAMENTO DI INTONACO CON RESINE		m²	€ 223,25
		25.5.ZQ3.02		RESTAURO INTONACI ANTICHI INTERNI		m²	€ 237,66
		26		RIPARAZIONI, RINFORZI, ADEGUAMENTI STRUTTURALI
		26.1		TRACCE ED ANCORAGGI
		26.1.HH2		MONTAGGIO E LAVORAZIONE DI CARPENTERIA - ACCIAIO
		26.1.HH2.01		COLLEGAMENTI TRAVI IN LEGNO E MURATURE ESISTENTI		cad.	€ 64,03
		26.1.ZQ4		GIUNZIONI, SALDATURE, RIPARAZIONI - CALCESTRUZZI
		26.1.ZQ4.01		ANCORAGGI A CODA DI RONDINE
		26.1.ZQ4.01.A		In struttura di pietrame o laterizio,con sezione fino a 800 cm²		cad.	€ 46,20
		26.1.ZQ4.01.B		In struttura di pietrame o laterizio,con sezione fino a 1500 cm²		cad.	€ 61,67
		26.1.ZQ4.01.C		In struttura di c.a.,con sezione fino a 800 cm²		cad.	€ 60,46
		26.1.ZQ4.01.D		In struttura di c.a.,con sezione fino a 1500 cm²		cad.	€ 76,81
		26.2		TIRANTATURE
		26.2.HH2		MONTAGGIO E LAVORAZIONE DI CARPENTERIA - ACCIAIO
		26.2.HH2.01		TIRANTI E PIASTRE IN ACCIAIO		kg	€ 9,03
		26.3		RIPRESA VECCHIE MURATURE
		26.3.ZQ3		GIUNZIONI, SALDATURE, RIPARAZIONI - MALTE
		26.3.ZQ3.01		RIPARAZIONE DI LESIONI SU MURATURE IN PIETRAME		m³	€ 107,09
		26.3.ZQ3.02		RIPARAZIONE DI LESIONI SU MURATURE IN PIETRAME A VISTA		m³	€ 110,84
		26.4		CONSOLIDAMENTO CON INIEZIONI
		26.4.ZQ3		GIUNZIONI, SALDATURE, RIPARAZIONI - MALTE
		26.4.ZQ3.01		INIEZIONI DI CONSOLIDAMENTO SU MURI IN PIETRAME
		26.4.ZQ3.01.A		Spessori fino a 40 cm		m²	€ 41,75
		26.4.ZQ3.01.B		Spessori fino a 60 cm		m²	€ 55,67
		26.4.ZQ3.01.C		Spessori fino a 80 cm		m²	€ 67,96
		26.4.ZQ3.02		CONSOLIDAMENTO DI MURATURE CON INIEZIONI DI LEGANTE IDRAULICO INORGANICO
		26.4.ZQ3.02.A		Spessori fino a 40 cm		m²	€ 76,51
		26.4.ZQ3.02.B		Spessori fino a 60 cm		m²	€ 93,26
		26.4.ZQ3.02.C		Spessori fino a 80 cm		m²	€ 112,84
		26.4.ZR4		GIUNZIONI, SALDATURE, RIPARAZIONI - LEGANTI A BASE DI RESINE
		26.4.ZR4.01		RIPARAZIONE DI LESIONI DI MURATURA CON INIEZIONE DI RESINE EPOSSIDICHE
		26.4.ZR4.01.A		Per spessori fino a 40 cm		m²	€ 167,55
		26.4.ZR4.01.B		Per spessori fino a 60 cm		m²	€ 226,94
		26.4.ZR4.01.C		Per spessori fino a 80 cm		m²	€ 294,18
		26.5		CONSOLIDAMENTO CON RETE E BETONCINO
		26.5.ZH2		GIUNZIONI, SALDATURE, RIPARAZIONI - ACCIAIO
		26.5.ZH2.01		RINFORZO MURATURE CON PERFORAZIONI E BARRE D'ACCIAIO
		26.5.ZH2.01.A		Con barre fino a diam. 16 mm compreso		m	€ 85,21
		26.5.ZH2.01.B		Con barre fino a diam. 20 mm compreso		m	€ 95,73
		26.5.ZH2.01.C		Con barre fino a diam. 30 mm compreso		m	€ 107,65
		26.5.ZQ3		GIUNZIONI, SALDATURE, RIPARAZIONI - MALTE
		26.5.ZQ3.01		RIPARAZIONE DI LESIONI DIFFUSE CON RETE E BETONCINO SU DUE FACCE		m²	€ 124,03
		26.5.ZQ3.02		RIPARAZIONE DI LESIONI DIFFUSE CON RETE E BETONCINO SU UNA FACCIA		m²	€ 57,32
		26.5.ZQ4		GIUNZIONI, SALDATURE, RIPARAZIONI - CALCESTRUZZI
		26.5.ZQ4.01		RINFORZO DI MURATURE CON LASTRE ARMATE IN C.A.
		26.5.ZQ4.01.A		Per spessori fino a 10 cm compreso		m²	€ 78,57
		26.5.ZQ4.01.B		Per spessori fino a 15 cm compreso		m²	€ 89,30
		26.5.ZQ4.01.C		Per spessori fino a 20 cm compreso		m²	€ 101,71
		26.5.ZQ4.01.D		Per spessori fino a 25 cm compreso		m²	€ 112,43
		26.5.ZQ4.01.E		Sovrapprezzo per casseri a superficie curva		m²	€ 16,48
		26.6		RINFORZO TRAVI E PILASTRI
		26.6.ZQ3		GIUNZIONI, SALDATURE, RIPARAZIONI - MALTE
		26.6.ZQ3.01		RINFORZO DI PILASTRI IN C.A.
		26.6.ZQ3.01.A		Con casseri di forma quadra		m²	€ 228,87
		26.6.ZQ3.01.B		Con casseri di forma circolare		m²	€ 252,76
		26.6.ZQ3.02		RINFORZO TRAVI IN C.A.		m²	€ 230,56
		26.6.ZQ4		GIUNZIONI, SALDATURE, RIPARAZIONI - CALCESTRUZZI
		26.6.ZQ4.01		CORDOLO ESEGUITO SU MURATURE IN PIETRAME O LATERIZIO ESISTENTI		m	€ 87,50
		26.6.ZQ4.02		SOSTITUZIONE DI ARCHITRAVI E PIATTABANDE		m	€ 101,81
		26.7		RINFORZO SOLAI E COPERTURE
		26.7.SI1		POSA DI LASTRE O PANNELLI ORIZZONTALI - LEGNAME DA COSTRUZIONE
		26.7.SI1.01		IRRIGIDIMENTO DI SOLAIO IN LEGNO MEDIANTE POSA DI TAVOLATO
		26.7.SI1.01.A		Tavoloni con unione a filo piano		m²	€ 44,23
		26.7.SI1.01.B		Tavoloni maschiati		m²	€ 47,70
		26.7.ZQ4		GIUNZIONI, SALDATURE, RIPARAZIONI - CALCESTRUZZI
		26.7.ZQ4.01		RINFORZO DI SOLAI IN LATERO-C.A.
		26.7.ZQ4.01.A		Per solai con altezza totale fino a 20 cm		m²	€ 72,64
		26.7.ZQ4.01.B		Per solai con altezza totale fino a 24 cm		m²	€ 78,33
		26.7.ZQ4.01.C		Per solai con altezza totale fino a 30 cm		m²	€ 84,00
		26.7.ZQ4.01.D		Sovrapprezzo per getto della cappa da 4 cm		m²	€ 12,74
		26.9		OPERE COMPLEMENTARI
		26.9.ZQ4		GIUNZIONI, SALDATURE, RIPARAZIONI - CALCESTRUZZI
		26.9.ZQ4.01		GETTO DI CALCESTRUZZO PER RIEMPIMENTO DI CANNE FUMARIE		m³	€ 46,09
		27		COPERTURE
		27.1		ELEMENTI PREFABBRICATI DI COPERTURA IN C.A.
		27.1.GQ4		MONTAGGIO PREFABBRICATI - CALCESTRUZZI
		27.1.GQ4.01		COPPELLE PREFABBRICATE CURVE DI COPERTURA IN C.A.V.		m²	€ 67,91
		27.2		ELEMENTI PREFABBRICATI DI COPERTURA IN C.A.P.
		27.2.GQ4		MONTAGGIO PREFABBRICATI - CALCESTRUZZI
		27.2.GQ4.01		TRAVI PREFABBRICATE IN C.A.P., DIRITTE DI COPERTURA
		27.2.GQ4.01.A		Per momento di esercizio fino a 450 kNm		m	€ 171,69
		27.2.GQ4.01.B		Per momento di esercizio fino a 700 kNm		m	€ 187,84
		27.2.GQ4.01.C		Per momento di esercizio fino a 1000 kNm		m	€ 204,93
		27.2.GQ4.01.D		Per momento di esercizio fino a 1400 kNm		m	€ 234,32
		27.2.GQ4.01.E		Per momento di esercizio fino a 2000 kNm		m	€ 251,11
		27.2.GQ4.01.F		Per momento di esercizio fino a 2600 kNm		m	€ 283,39
		27.2.GQ4.02		TRAVI PREFABBRICATE IN C.A.P., A DOPPIA PENDENZA
		27.2.GQ4.02.A		Per momento di esercizio fino a 600 kNm		m	€ 203,97
		27.2.GQ4.02.B		Per momento di esercizio fino a 1000 kNm		m	€ 220,11
		27.2.GQ4.02.C		Per momento di esercizio fino a 1800 kNm		m	€ 237,21
		27.2.GQ4.02.D		Per momento di esercizio fino a 2600 kNm		m	€ 267,25
		27.2.GQ4.02.E		Per momento di esercizio fino a 3600 kNm		m	€ 301,71
		27.2.GQ4.03		TEGOLO DI COPERTURA A DOPPIO T IN C.A.P.
		27.2.GQ4.03.A		Con altezza fino a 30 cm, luci fino a 10 m		m²	€ 60,27
		27.2.GQ4.03.B		Con altezza fino a 60 cm, luci fino a 20 m		m²	€ 69,42
		27.2.GQ4.04		TEGOLO DI COPERTURA A "V" IN C.A.P.
		27.2.GQ4.04.A		Per lunghezze fino a 12 m		m	€ 227,55
		27.2.GQ4.04.B		Per lunghezze fino a 20 m		m	€ 250,94
		27.3		TAVOLATI DI COPERTURA IN LEGNO
		27.3.SI1		POSA DI LASTRE O PANNELLI ORIZZONTALI - LEGNAME DA COSTRUZIONE
		27.3.SI1.01		TAVOLATO IN LEGNO PER COPERTURA
		27.3.SI1.01.A		Tavole in legno abete spessore 25 mm		m²	€ 27,45
		27.3.SI1.01.B		Tavole in legno abete spessore 35 mm		m²	€ 32,28
		27.3.SI1.01.C		Tavole in legno larice spessore 25 mm		m²	€ 31,24
		27.3.SI1.01.D		Tavole in legno larice spessore 35 mm		m²	€ 37,75
		27.4		TAVOLATI DI COPERTURA IN LATERIZIO
		27.4.SG2		POSA DI LASTRE O PANNELLI ORIZZONTALI - LATERIZI, TERRECOTTE, REFRATTARI
		27.4.SG2.01		MURETTI E TAVELLONI PER FORMAZIONE DI PENDENZA DI COPERTURA		m²	€ 48,34
		27.4.SG2.02		TAVELLONATO IN LATERIZIO PER COPERTURA
		27.4.SG2.02.A		Tavelloni dello spessore di 6 cm		m²	€ 25,66
		27.4.SG2.02.B		Tavelloni dello spessore di 8 cm		m²	€ 28,63
		27.4.SG2.03		SOTTOMANTO DI COPERTURA IN TAVELLINE DI LATERIZIO
		27.4.SG2.03.A		Tavelline nuove		m²	€ 38,93
		27.4.SG2.03.B		Tavelline di recupero		m²	€ 35,53
		27.5		TAVOLATI DI COPERTURA IN LAMIERA
		27.5.NH2		POSA DI ELEMENTI A SOVRAPPOSIZIONE, TEGOLE, COPPI - ACCIAIO
		27.5.NH2.01		COPERTURA PIANA O INCLINATA IN LAMIERA GRECATA IN ACCIAIO ZINCATO
		27.5.NH2.01.A		Lamiera A 40/P 920 spessore 0,8 mm		m²	€ 22,68
		27.5.NH2.01.B		Lamiera A 40/P 920 spessore 1,0 mm		m²	€ 24,27
		27.5.NH2.01.C		Lamiera A 40/P 920 spessore 1,2 mm		m²	€ 25,73
		27.5.NH2.01.D		Lamiera A 55/P 800 spessore 0,8 mm		m²	€ 24,13
		27.5.NH2.01.E		Lamiera A 55/P 800 spessore 1,0 mm		m²	€ 26,06
		27.5.NH2.01.F		Lamiera A 55/P 800 spessore 1,2 mm		m²	€ 27,64
		27.5.NH2.01.G		Lamiera A 75/P 760 spessore 0,8 mm		m²	€ 25,57
		27.5.NH2.01.H		Lamiera A 75/P 760 spessore 1,0 mm		m²	€ 27,64
		27.5.NH2.01.I		Lamiera A 75/P 760 spessore 1,2 mm		m²	€ 29,56
		27.5.NH2.01.J		Lamiera A 100/P 500 spessore 0,8 mm		m²	€ 27,80
		27.5.NH2.01.K		Lamiera A 100/P 500 spessore 1,0 mm		m²	€ 30,35
		27.5.NH2.01.L		Lamiera A 100/P 500 spessore 1,2 mm		m²	€ 32,59
		27.5.NH2.01.M		Sovrapprezzo per preverniciatura		m²	€ 0,77
		27.5.NH2.02		COPERTURA IN PANNELLI METALLICI AUTOPORTANTI COIBENTATI. GRECATURA FINO A 50 mm
		27.5.NH2.02.A		Spess. lamiera 6/10 mm		m²	€ 32,33
		27.5.NH2.02.B		Spess. lamiera 7/10 mm		m²	€ 33,15
		27.5.NH2.02.C		Spess. lamiera 8/10 mm		m²	€ 34,11
		27.5.NH2.02.D		Sovrapprezzo per ogni cm in più di isolamento termico oltre i primi 3 cm		m²	€ 1,08
		27.5.NH2.03		COPERTURA INCLINATA CON PANNELLI METALLICI MONOLITICI. GRECATURA FINO A 50 mm
		27.5.NH2.03.A		Spessore isolamento 30 mm		m²	€ 37,91
		27.5.NH2.03.B		Spessore isolamento 40 mm		m²	€ 39,02
		27.5.NH2.03.C		Spessore isolamento 50 mm		m²	€ 39,98
		27.5.NH2.03.D		Spessore isolamento 60 mm		m²	€ 40,93
		27.5.NH2.03.E		Spessore isolamento 80 mm		m²	€ 42,22
		27.6		TAVOLATI DI COPERTURE IN LASTRE
		27.6.NF2		POSA DI ELEMENTI A SOVRAPPOSIZIONE, TEGOLE, COPPI - CONGLOMERATI MINERALI
		27.6.NF2.01		COPERTURA IN LASTRE ONDULATE DI FIBROCEMENTO
		27.6.NF2.01.A		Lastre diritte		m²	€ 29,24
		27.6.NF2.01.B		Lastre curve		m²	€ 35,15
		28		SISTEMI STRUTTURALI COMPLETI
		28.1		MICROTUNNEL
		28.1.AB1		LAVORI EDILIZI IN GENERALE - PER UTILIZZO GENERALE
		28.1.AB1.01		IMPIANTO CANTIERE E SMONTAGGIO ATTREZZATURE PER MICROTUNNEL
		28.1.AB1.01.A		Per DN 300 - DN 400 - DN 500		a corpo	€ 22.885,56
		28.1.AB1.01.B		Per DN 600 - DN 800		a corpo	€ 26.475,17
		28.1.AB1.01.C		Per DN 1000 - DN 1100 - DN 1200 - DN 1400		a corpo	€ 35.522,51
		28.1.AB1.01.D		Per DN 1500 - DN 1600 - DN 1800		a corpo	€ 55.072,26
		28.1.AB1.01.E		Per DN 2000		a corpo	€ 75.507,99
		28.1.AB1.01.F		Per DN 2500		a corpo	€ 90.884,83
		28.1.AB1.02		IMPIANTO DI CANTIERE PARZIALE PER L'ESECUZIONE DI ALTRE TRATTE DA UNO STESSO POZZO DI SPINTA PER MICROTUNNEL
		28.1.AB1.02.A		Per DN 300 - DN 400 - DN 500		a corpo	€ 6.813,48
		28.1.AB1.02.B		Per DN 600 - DN 800		a corpo	€ 9.682,66
		28.1.AB1.02.C		Per DN 1000 - DN 1100 - DN 1200 - DN 1400		a corpo	€ 12.755,19
		28.1.AB1.02.D		Per DN 1500 - DN 1600 - DN 1800		a corpo	€ 15.912,84
		28.1.AB1.02.E		Per DN 2000		a corpo	€ 26.226,09
		28.1.AB1.02.F		Per DN 2500		a corpo	€ 30.255,53
		28.1.AB1.03		IMPIANTO DI CANTIERE PARZIALE PER L'ESECUZIONE DI TRATTE DA UN POZZO DI SPINTA SUCCESSIVO AL PRIMO PER MICROTUNNEL
		28.1.AB1.03.A		Per DN 300 - DN 400 - DN 500		a corpo	€ 10.448,81
		28.1.AB1.03.B		Per DN 600 - DN 800		a corpo	€ 13.168,22
		28.1.AB1.03.C		Per DN 1000 - DN 1100 - DN 1200 - DN 1400		a corpo	€ 18.236,55
		28.1.AB1.03.D		Per DN 1500 - DN 1600 - DN 1800		a corpo	€ 31.891,90
		28.1.AB1.03.E		Per DN 2000		a corpo	€ 46.234,58
		28.1.AB1.03.F		Per DN 2500		a corpo	€ 54.686,02
		28.1.CD2		TERRE, SCAVI, RILEVATI, MASSICCIATE - SOTTOSUOLO
		28.1.CD2.01		PERFORAZIONE E POSA DI TUBAZIONI CON TECNICA MICROTUNNELLING A SMARINO IDRAULICO
		28.1.CD2.01.A		Per tubazioni DN 300		m	€ 658,82
		28.1.CD2.01.B		Per tubazioni DN 400		m	€ 707,22
		28.1.CD2.01.C		Per tubazioni DN 500		m	€ 769,90
		28.1.CD2.01.D		Per tubazioni DN 600		m	€ 914,24
		28.1.CD2.01.E		Per tubazioni DN 800		m	€ 979,74
		28.1.CD2.01.F		Per tubazioni DN 1000		m	€ 1.173,00
		28.1.CD2.01.G		Per tubazioni DN 1100		m	€ 1.250,69
		28.1.CD2.01.H		Per tubazioni DN 1200		m	€ 1.337,85
		28.1.CD2.01.I		Per tubazioni DN 1400		m	€ 1.488,72
		28.1.CD2.01.J		Per tubazioni DN 1500		m	€ 1.751,37
		28.1.CD2.01.K		Per tubazioni DN 1600		m	€ 1.853,09
		28.1.CD2.01.L		Per tubazioni DN 1800		m	€ 2.182,35
		28.1.CD2.01.M		Per tubazioni DN 2000		m	€ 2.699,75
		28.1.CD2.01.N		Per tubazioni DN 2500		m	€ 3.101,74
		28.1.CD2.02		SOVRAPPREZZO PER PERFORAZIONE IN ROCCIA PER MICROTUNNEL
		28.1.CD2.02.A		Per tubazioni DN 500/600, resistenza fino a 500 kg/cm²		m	€ 291,65
		28.1.CD2.02.B		Per tubazioni DN 800, resistenza fino a 500 kg/cm²		m	€ 402,88
		28.1.CD2.02.C		Per tubazioni DN 1000, resistenza fino a 750 kg/cm²		m	€ 499,15
		28.1.CD2.02.D		Per tubazioni DN 1100, resistenza fino a 750 kg/cm²		m	€ 573,47
		28.1.CD2.02.E		Per tubazioni DN 1200, resistenza fino a 750 kg/cm²		m	€ 583,30
		28.1.CD2.02.F		Per tubazioni DN 1400, resistenza fino a 750 kg/cm²		m	€ 725,17
		28.1.CD2.02.G		Per tubazioni DN 1500, resistenza fino a 750 kg/cm²		m	€ 835,53
		28.1.CD2.02.H		Per tubazioni DN 1600, resistenza fino a 2000 kg/cm²		m	€ 918,29
		28.1.CD2.02.I		Per tubazioni DN 1800, resistenza fino a 2000 kg/cm²		m	€ 1.001,06
		28.1.CD2.02.J		Per tubazioni DN 2000, resistenza fino a 2000 kg/cm²		m	€ 1.103,53
		28.1.CD2.02.K		Per tubazioni DN 2500, resistenza fino a 2000 kg/cm²		m	€ 1.119,29
		28.1.IQ4		CANALIZZAZIONI, TUBAZIONI - CALCESTRUZZI
		28.1.IQ4.01		FORNITURA TUBI IN C.A. IDONEI ALLA SPINTA PER REALIZZAZIONE MICROTUNNEL
		28.1.IQ4.01.A		Per tubazioni DN 300		m	€ 156,43
		28.1.IQ4.01.B		Per tubazioni DN 400		m	€ 187,70
		28.1.IQ4.01.C		Per tubazioni DN 500		m	€ 217,36
		28.1.IQ4.01.D		Per tubazioni DN 600		m	€ 249,32
		28.1.IQ4.01.E		Per tubazioni DN 800		m	€ 280,65
		28.1.IQ4.01.F		Per tubazioni DN 1000		m	€ 310,38
		28.1.IQ4.01.G		Per tubazioni DN 1100		m	€ 371,94
		28.1.IQ4.01.H		Per tubazioni DN 1200		m	€ 406,42
		28.1.IQ4.01.I		Per tubazioni DN 1400		m	€ 446,71
		28.1.IQ4.01.J		Per tubazioni DN 1500		m	€ 474,28
		28.1.IQ4.01.K		Per tubazioni DN 1600		m	€ 537,58
		28.1.IQ4.01.L		Per tubazioni DN 1800		m	€ 668,46
		28.1.IQ4.01.M		Per tubazioni DN 2000		m	€ 760,99
		28.1.IQ4.01.N		Per tubazioni DN 2500		m	€ 1.020,89
		28.2		TENSOSTRUTTURE
		28.2.JN6		TENSOSTRUTTURE, TIRANTATURE, RETI, GRIGLIATI - MATERIE PLASTICHE E FIBRE SINTETICHE, RESINE TERMOPLASTICHE
		28.2.JN6.01		COPERTURA A VELA IN TENSOSTRUTTURA
		28.2.JN6.01.A		Per superficie coperta fino a 100 m²		m²	€ 241,31
		28.2.JN6.01.B		Per superficie coperta fino a 200 m²		m²	€ 259,08
		28.2.JN6.01.C		Per superficie coperta fino a 500 m²		m²	€ 280,09
		28.2.JN6.02		COPERTURA A TENDOSTRUTTURA
		28.2.JN6.02.A		Per superficie coperta fino a 16 m²		m²	€ 242,50
		28.2.JN6.02.B		Per superficie coperta fino a 25 m²		m²	€ 247,63
		28.2.JN6.02.C		Per superficie coperta fino a 36 m²		m²	€ 254,22
		28.2.JN6.02.D		Per superficie coperta fino a 100 m²		m²	€ 267,04
		30		ARTICOLAZIONE DEGLI SPAZI ESTERNI
		30.1		RECINZIONI E STACCIONATE
		30.1.BH2		DEMOLIZIONI, RIMOZIONI - ACCIAIO
		30.1.BH2.01		RIMOZIONI DI RECINZIONI
		30.1.BH2.01.A		In rete metallica		m²	€ 5,62
		30.1.BH2.01.B		In profili metallici		m²	€ 10,40
		30.1.BH2.01.C		In legno		m²	€ 7,36
		30.1.HI1		MONTAGGIO E LAVORAZIONE DI CARPENTERIA - LEGNAME DA COSTRUZIONE
		30.1.HI1.01		RECINZIONE IN ELEMENTI MEZZI TONDI IN LEGNO DI PINO TRATTATO
		30.1.HI1.01.A		Altezza 90 cm		m	€ 60,77
		30.1.HI1.01.B		Altezza 120 cm		m	€ 71,97
		30.1.JH2		TENSOSTRUTTURE, TIRANTATURE, RETI, GRIGLIATI - ACCIAIO
		30.1.JH2.01		RECINZIONE IN RETE METALLICA ZINCATA E PLASTICATA
		30.1.JH2.01.A		Altezza 100 cm		m	€ 27,94
		30.1.JH2.01.B		Altezza 125 cm		m	€ 31,04
		30.1.JH2.01.C		Altezza 140 cm		m	€ 33,62
		30.1.JH2.01.D		Altezza 160 cm		m	€ 39,26
		30.1.JH2.01.E		Altezza 200 cm		m	€ 47,55
		30.1.JH2.01.F		Altezza 250 cm		m	€ 51,67
		30.1.JH2.02		RECINZIONE IN RETE DI FERRO ZINCATO
		30.1.JH2.02.A		Altezza 100 cm		m	€ 25,77
		30.1.JH2.02.B		Altezza 125 cm		m	€ 28,19
		30.1.JH2.02.C		Altezza 140 cm		m	€ 31,20
		30.1.JH2.02.D		Altezza 160 cm		m	€ 36,57
		30.1.JH2.02.E		Altezza 200 cm		m	€ 44,25
		30.1.JH2.02.F		Altezza 250 cm		m	€ 47,57
		30.1.JH2.03		RECINZIONI CON PANNELLI GRIGLIATI ELETTROSALDATI IN ACCIAIO ZINCATO PREVERNICIATO
		30.1.JH2.03.A		Altezza pannello 120 cm		m²	€ 53,86
		30.1.JH2.03.B		Altezza pannello 140 cm		m²	€ 58,92
		30.1.JH2.03.C		Altezza pannello 150 cm		m²	€ 65,02
		30.1.JH2.03.D		Altezza pannello 170 cm		m²	€ 71,20
		30.1.JH2.03.E		Altezza pannello 200 cm		m²	€ 83,16
		30.1.SI1		POSA DI LASTRE O PANNELLI ORIZZONTALI - LEGNAME DA COSTRUZIONE
		30.1.SI1.01		RECINZIONE CON TAVOLETTE SQUADRATE IN LEGNO DI PINO TRATTATO
		30.1.SI1.01.A		Pali di sostegno da 9x9xh150 cm, tavoletta sagomata da 2x11xh80 cm, numero due traversi		m	€ 66,81
		30.1.SI1.01.B		Pali di sostegno da 9x9xh200 cm, tavoletta sagomata da 2x11xh120 cm, numero due traversi		m	€ 79,90
		30.1.SI1.01.C		Pali di sostegno da 9x9xh250 cm, tavoletta sagomata da 2x11xh200 cm, numero tre traversi		m	€ 98,33
		30.2		CANCELLI NELLE RECINZIONI
		30.2.HH2		MONTAGGIO E LAVORAZIONE DI CARPENTERIA - ACCIAIO
		30.2.HH2.01		CANCELLI IN ACCIAIO SCORREVOLI
		30.2.HH2.01.A		Con due mani di vernice antiruggine epossidica		kg	€ 5,46
		30.2.HH2.01.B		Con zincatura a caldo		kg	€ 6,01
		30.2.HH2.02		CANCELLI IN ACCIAIO A DUE ANTE
		30.2.HH2.02.A		Con due mani di fondo e due di smalto sintetico		kg	€ 6,78
		30.2.HH2.02.B		Con zincatura a caldo		kg	€ 7,51
		30.2.XX1		MONTAGGIO E ASSEMBLAGGIO DI COMPONENTI PREFABBRICATI COMPLESSI - MATERIALI VARI E COMPLESSI PER IMPIANTI MECCANICI
		30.2.XX1.01		AUTOMAZIONE IDRAULICA PER CANCELLI DI TIPO A BATTENTE
		30.2.XX1.01.A		Per portoni con anta avente peso fino a 800 kg e martinetto con apertura 100°		a corpo	€ 3.013,26
		30.2.XX1.01.B		Per portoni con anta avente peso fino a 800 kg e martinetto con apertura 180°		a corpo	€ 3.109,17
		30.2.XX1.02		AUTOMAZIONE PER CANCELLI DI TIPO SCORREVOLE
		30.2.XX1.02.A		Per portoni di peso fino a 1000 kg		a corpo	€ 1.842,43
		30.2.XX1.02.B		Per portoni di peso oltre 1000 kg e fino a 2200 kg		a corpo	€ 2.523,68
		30.2.XX1.02.C		Per portoni di peso oltre 2200 kg e fino a 3500 kg		a corpo	€ 3.623,79
		31		SERRAMENTI ESTERNI
		31.1		SERRAMENTI FISSI E GRIGLIE
		31.1.BH2		DEMOLIZIONI, RIMOZIONI - ACCIAIO
		31.1.BH2.01		RIMOZIONE DI GRIGLIE O INFERRIATE IN ACCIAIO		m²	€ 15,37
		31.1.BH4		DEMOLIZIONI, RIMOZIONI - ALLUMINIO
		31.1.BH4.01		RIMOZIONE DI SERRAMENTI SIA INTERNI CHE ESTERNI
		31.1.BH4.01.A		Interni		m²	€ 18,94
		31.1.BH4.01.B		Esterni		m²	€ 23,00
		31.1.XH2		MONTAGGIO E ASSEMBLAGGIO DI COMPONENTI PREFABBRICATI COMPLESSI - ACCIAIO
		31.1.XH2.01		GRIGLIATO FISSO DI AERAZIONE IN PROFILI DI ACCIAIO E RETE ZINCATA
		31.1.XH2.01.A		Filo diam. 1 mm, maglia 10x10 mm		m²	€ 76,05
		31.1.XH2.01.B		Filo diam. 1 mm, maglia 15x15 mm		m²	€ 76,88
		31.1.XH2.01.C		Filo diam. 2 mm, maglia 14x14 mm		m²	€ 77,56
		31.1.XH2.01.D		Filo diam. 2 mm, maglia 20x20 mm		m²	€ 78,28
		31.1.XH2.02		INFERRIATE DI PROTEZIONE IN ACCIAIO
		31.1.XH2.02.A		In acciaio		kg	€ 9,29
		31.1.XH2.02.B		In ferro battuto con elementi preforgiati		kg	€ 11,42
		31.1.XH2.02.C		Sovrapprezzo per zincatura a caldo		kg	€ 0,96
		31.1.XH2.02.D		Sovrapprezzo per due mani di fondo e due mani di smalto sintetico		kg	€ 1,43
		31.1.XH2.03		GRIGLIATO FISSO DI AERAZIONE IN LAMIERA DI ACCIAIO
		31.1.XH2.03.A		In lamiera zincata preverniciata		kg	€ 11,39
		31.1.XH2.03.B		In lamiera zincata		kg	€ 10,61
		31.1.XH2.04		SERRAMENTO FISSO CON TAMPONAMENTO IN RETE ONDULATA
		31.1.XH2.04.A		Con profili in acciaio		m²	€ 118,95
		31.1.XH2.04.B		Con profili in alluminio colore naturale		m²	€ 109,59
		31.1.XH2.05		SERRAMENTO FISSO IN ACCIAIO CON PROFILI SENZA PORTA GUARNIZIONI
		31.1.XH2.05.A		Finestra vetrata ad una anta fissa		m²	€ 196,10
		31.1.XH2.05.B		Finestra vetrata a più ante fisse		m²	€ 209,20
		31.1.XH2.05.C		Sovrapprezzo per curvatura dei profili		m²	€ 11,14
		31.1.XH2.06		SERRAMENTO FISSO IN ACCIAIO ZINCATO CON PROFILI PORTA GUARNIZIONI
		31.1.XH2.06.A		Finestra vetrata ad una anta fissa		m²	€ 208,38
		31.1.XH2.06.B		Finestra vetrata a più ante fisse		m²	€ 221,45
		31.1.XH2.06.C		Sovrapprezzo per profili con profondità 50 mm		m²	€ 22,59
		31.1.XH2.06.D		Sovrapprezzo per profili con profondità 55 mm		m²	€ 26,63
		31.1.XH2.06.E		Sovrapprezzo per profili con profondità 60 mm		m²	€ 33,89
		31.1.XH2.06.F		Sovrapprezzo per profili con profondità 70 mm		m²	€ 43,24
		31.1.XH2.06.G		Sovrapprezzo per profili tagliafuoco RE 60		m²	€ 137,70
		31.1.XH2.06.H		Sovrapprezzo per profili a taglio termico		m²	€ 109,73
		31.1.XH2.06.I		Sovrapprezzo per profili blindati		m²	€ 127,22
		31.1.XH3		MONTAGGIO E ASSEMBLAGGIO DI COMPONENTI PREFABBRICATI COMPLESSI - ACCIAI SPECIALI
		31.1.XH3.01		SERRAMENTO FISSO IN ACCIAIO INOX
		31.1.XH3.01.A		Finestra vetrata ad una anta fissa		m²	€ 285,05
		31.1.XH3.01.B		Finestra vetrata a più ante fisse		m²	€ 292,44
		31.1.XH3.01.C		Sovrapprezzo per profili con profondità 55 mm		m²	€ 28,24
		31.1.XH3.01.D		Sovrapprezzo per profili con profondità 70 mm		m²	€ 69,39
		31.1.XH3.01.E		Sovrapprezzo per profili a taglio termico		m²	€ 122,63
		31.1.XH3.01.F		Sovrapprezzo per profili blindati		m²	€ 140,92
		31.1.XH4		MONTAGGIO E ASSEMBLAGGIO DI COMPONENTI PREFABBRICATI COMPLESSI - ALLUMINIO
		31.1.XH4.01		GRIGLIATO FISSO DI AERAZIONE IN LAMELLE PREFABBRICATE DI ALLUMINIO		kg	€ 11,18
		31.1.XH4.02		INFERRIATE DI PROTEZIONE IN ALLUMINIO
		31.1.XH4.02.A		In alluminio verniciato a fuoco,colore a scelta		m²	€ 254,13
		31.1.XH4.02.B		In alluminio anodizzato, colore a scelta		m²	€ 241,48
		31.1.XH4.02.C		In alluminio elettrocolorato, colore a scelta		m²	€ 247,13
		31.1.XH4.03		GRIGLIATO FISSO DI AERAZIONE IN LAMIERA DI ALLUMINIO
		31.1.XH4.03.A		In alluminio anodizzato		kg	€ 16,24
		31.1.XH4.03.B		In alluminio elettrocolorato		kg	€ 16,89
		31.1.XH4.03.C		In alluminio verniciato con mano di aggrappante e due di smalto		kg	€ 17,92
		31.1.XH4.04		SERRAMENTO FISSO IN ALLUMINIO
		31.1.XH4.04.A		Finestra vetrata ad una anta fissa		m²	€ 232,63
		31.1.XH4.04.B		Finestra vetrata a più ante fisse		m²	€ 238,18
		31.1.XH4.04.C		Sovrapprezzo per profili con profondità 50 mm		m²	€ 22,59
		31.1.XH4.04.D		Sovrapprezzo per profili con profondità 55 mm		m²	€ 29,05
		31.1.XH4.04.E		Sovrapprezzo per profili con profondità 60 mm		m²	€ 36,47
		31.1.XH4.04.F		Sovrapprezzo per profili a taglio termico		m²	€ 91,98
		31.1.XH4.04.G		Sovrapprezzo per profili blindati		m²	€ 127,22
		31.1.XH4.04.H		Sovrapprezzo per verniciatura a forno		m²	€ 11,48
		31.1.XH6		MONTAGGIO E ASSEMBLAGGIO DI COMPONENTI PREFABBRICATI COMPLESSI - LEGHE DI RAME
		31.1.XH6.01		SERRAMENTO FISSO IN BRONZO CON PROFILI PORTA GUARNIZIONI
		31.1.XH6.01.A		Finestra vetrata ad una anta fissa		m²	€ 302,31
		31.1.XH6.01.B		Finestra vetrata a più ante fisse		m²	€ 308,91
		31.1.XH6.01.C		Sovrapprezzo per curvatura dei profili		m²	€ 12,90
		31.1.XI1		MONTAGGIO E ASSEMBLAGGIO DI COMPONENTI PREFABBRICATI COMPLESSI - LEGNAME DA COSTRUZIONE
		31.1.XI1.01		SERRAMENTO FISSO IN LEGNO DOUGLAS
		31.1.XI1.01.A		Finestra vetrata ad una anta fissa		m²	€ 252,94
		31.1.XI1.01.B		Finestra vetrata a più ante fisse		m²	€ 258,86
		31.1.XI1.01.C		Sovrapprezzo per profili con profondità 55 mm		m²	€ 11,30
		31.1.XI1.01.D		Sovrapprezzo per profili curvi		m²	€ 41,95
		31.1.XI1.01.E		Sovrapprezzo per profili in legno larice		m²	€ 6,46
		31.1.XI1.01.F		Sovrapprezzo per profili in legno rovere		m²	€ 56,48
		31.1.XI1.01.G		Sovrapprezzo per profili in legno castagno		m²	€ 67,77
		31.2		SERRAMENTI A CERNIERA
		31.2.XH2		MONTAGGIO E ASSEMBLAGGIO DI COMPONENTI PREFABBRICATI COMPLESSI - ACCIAIO
		31.2.XH2.01		SERRAMENTO IN ACCIAIO APRIBILE A CERNIERA CON PROFILI SENZA PORTA GUARNIZIONI
		31.2.XH2.01.A		Finestra vetrata ad una anta		m²	€ 243,94
		31.2.XH2.01.B		Finestra vetrata con due ante		m²	€ 255,25
		31.2.XH2.01.C		Sovrapprezzo per curvatura dei profili		m²	€ 16,13
		31.2.XH2.02		SERRAMENTO IN ACCIAIO APRIBILE A CERNIERA CON PROFILI CON PORTA GUARNIZIONI
		31.2.XH2.02.A		Finestra vetrata ad una anta		m²	€ 233,47
		31.2.XH2.02.B		Finestra vetrata con due ante		m²	€ 243,14
		31.2.XH2.02.C		Finestra vetrata con anta fissa ed una apribile		m²	€ 257,66
		31.2.XH2.02.D		Finestra vetrata con anta fissa e due apribili		m²	€ 263,80
		31.2.XH2.02.E		Finestra vetrata con più ante apribili		m²	€ 266,25
		31.2.XH2.02.F		Sovrapprezzo per profili blindati		m²	€ 127,22
		31.2.XH2.02.G		Sovrapprezzo per profili a taglio termico		m²	€ 109,73
		31.2.XH2.02.H		Sovrapprezzo per profili con profondità 50 mm		m²	€ 22,59
		31.2.XH2.02.I		Sovrapprezzo per profili con profondità 55 mm		m²	€ 26,63
		31.2.XH2.02.J		Sovrapprezzo per profili con profondità 60 mm		m²	€ 33,89
		31.2.XH2.02.K		Sovrapprezzo per profili tagliafuoco RE 60		m²	€ 137,70
		31.2.XH3		MONTAGGIO E ASSEMBLAGGIO DI COMPONENTI PREFABBRICATI COMPLESSI - ACCIAI SPECIALI
		31.2.XH3.01		SERRAMENTO IN ACCIAIO INOX APRIBILE A CERNIERA
		31.2.XH3.01.A		Finestra vetrata ad una anta		m²	€ 313,36
		31.2.XH3.01.B		Finestra vetrata con due ante		m²	€ 322,25
		31.2.XH3.01.C		Finestra vetrata con anta fissa ed una apribile		m²	€ 335,15
		31.2.XH3.01.D		Finestra vetrata con anta fissa e due apribili		m²	€ 340,80
		31.2.XH3.01.E		Finestra vetrata con più ante apribili		m²	€ 344,84
		31.2.XH3.01.F		Sovrapprezzo per profili blindati		m²	€ 140,92
		31.2.XH3.01.G		Sovrapprezzo per profili a taglio termico		m²	€ 122,63
		31.2.XH3.01.H		Sovrapprezzo per profili con profondità 55 mm		m²	€ 28,24
		31.2.XH3.01.I		Sovrapprezzo per profili con profondità 70 mm		m²	€ 69,39
		31.2.XH4		MONTAGGIO E ASSEMBLAGGIO DI COMPONENTI PREFABBRICATI COMPLESSI - ALLUMINIO
		31.2.XH4.01		SERRAMENTO IN ALLUMINIO APRIBILE A CERNIERA
		31.2.XH4.01.A		Finestra vetrata ad una anta		m²	€ 251,04
		31.2.XH4.01.B		Finestra vetrata con due ante		m²	€ 258,30
		31.2.XH4.01.C		Finestra vetrata con anta fissa ed una apribile		m²	€ 265,88
		31.2.XH4.01.D		Finestra vetrata con anta fissa e due apribili		m²	€ 272,02
		31.2.XH4.01.E		Finestra vetrata con più ante apribili		m²	€ 276,04
		31.2.XH4.01.F		Sovrapprezzo per profili con profondità 50 mm		m²	€ 22,59
		31.2.XH4.01.G		Sovrapprezzo per profili con profondità 55 mm		m²	€ 29,05
		31.2.XH4.01.H		Sovrapprezzo per profili con profondità 60 mm		m²	€ 36,47
		31.2.XH4.01.I		Sovrapprezzo per profili a taglio termico		m²	€ 91,98
		31.2.XH4.01.J		Sovrapprezzo per profili blindati		m²	€ 127,22
		31.2.XH4.01.K		Sovrapprezzo per verniciatura a forno		m²	€ 11,48
		31.2.XH4.02		SERRAMENTO CON PROFILI IN ALLUMINIO-LEGNO APRIBILE A CERNIERA
		31.2.XH4.02.A		Finestra vetrata ad una anta		m²	€ 265,56
		31.2.XH4.02.B		Finestra vetrata con due ante		m²	€ 274,43
		31.2.XH4.02.C		Finestra vetrata con anta fissa ed una apribile		m²	€ 281,70
		31.2.XH4.02.D		Finestra vetrata con anta fissa e due apribili		m²	€ 288,94
		31.2.XH4.02.E		Finestra vetrata con più ante apribili		m²	€ 291,38
		31.2.XH4.02.F		Sovrapprezzo per profili con profondità 60 mm		m²	€ 12,10
		31.2.XH4.02.G		Sovrapprezzo per profili blindati		m²	€ 127,22
		31.2.XH4.02.H		Sovrapprezzo per verniciatura a forno		m²	€ 11,48
		31.2.XH4.02.I		Sovrapprezzo per apertura ad anta-ribalta		m²	€ 35,50
		31.2.XH6		MONTAGGIO E ASSEMBLAGGIO DI COMPONENTI PREFABBRICATI COMPLESSI - LEGHE DI RAME
		31.2.XH6.01		SERRAMENTO IN BRONZO APRIBILE A CERNIERA
		31.2.XH6.01.A		Finestra vetrata ad una anta		m²	€ 319,74
		31.2.XH6.01.B		Finestra vetrata con due ante		m²	€ 325,97
		31.2.XH6.01.C		Finestra vetrata con anta fissa ed una apribile		m²	€ 332,57
		31.2.XH6.01.D		Finestra vetrata con anta fissa e due apribili		m²	€ 339,81
		31.2.XH6.01.E		Finestra vetrata con più ante apribili		m²	€ 342,11
		31.2.XH6.01.F		Sovrapprezzo per curvatura dei profili		m²	€ 12,90
		31.2.XH6.01.G		Sovrapprezzo per apertura ad anta-ribalta		m²	€ 35,50
		31.2.XI1		MONTAGGIO E ASSEMBLAGGIO DI COMPONENTI PREFABBRICATI COMPLESSI - LEGNAME DA COSTRUZIONE
		31.2.XI1.01		SERRAMENTO IN LEGNO DOUGLAS APRIBILE A CERNIERA
		31.2.XI1.01.A		Finestra vetrata ad una anta		m²	€ 279,25
		31.2.XI1.01.B		Finestra vetrata con due ante		m²	€ 285,51
		31.2.XI1.01.C		Finestra vetrata con anta fissa ed una apribile		m²	€ 294,07
		31.2.XI1.01.D		Finestra vetrata con anta fissa e due apribili		m²	€ 300,15
		31.2.XI1.01.E		Finestra vetrata con più ante apribili		m²	€ 305,59
		31.2.XI1.01.F		Sovrapprezzo per profili con profondità 55 mm		m²	€ 11,30
		31.2.XI1.01.G		Sovrapprezzo per profili curvi		m²	€ 41,95
		31.2.XI1.01.H		Sovrapprezzo per profili in larice		m²	€ 6,46
		31.2.XI1.01.I		Sovrapprezzo per profili in rovere		m²	€ 56,48
		31.2.XI1.01.J		Sovrapprezzo per profili in castagno		m²	€ 67,77
		31.2.XN6		MONTAGGIO E ASSEMBLAGGIO DI COMPONENTI PREFABBRICATI COMPLESSI - MATERIE PLASTICHE E FIBRE SINTETICHE, RESINE TERMOPLASTICHE
		31.2.XN6.01		SERRAMENTO IN PVC RINFORZATO APRIBILE A CERNIERA
		31.2.XN6.01.A		Finestra vetrata ad una anta		m²	€ 250,29
		31.2.XN6.01.B		Finestra vetrata con due ante		m²	€ 256,03
		31.2.XN6.01.C		Finestra vetrata con anta fissa ed una apribile		m²	€ 263,45
		31.2.XN6.01.D		Finestra vetrata con anta fissa e due apribili		m²	€ 269,21
		31.2.XN6.01.E		Finestra vetrata con più ante apribili		m²	€ 274,81
		31.2.XN6.01.F		Sovrapprezzo per profili con profondità 70 mm		m²	€ 10,97
		31.2.XN6.01.G		Sovrapprezzo per profili con profondità 75 mm		m²	€ 15,33
		31.2.XN6.01.H		Sovrapprezzo per curvatura dei profili		m²	€ 42,77
		31.2.XN6.01.I		Sovrapprezzo per profili colorati		m²	€ 10,33
		31.2.XN6.01.J		Sovrapprezzo per apertura ad anta-ribalta		m²	€ 35,50
		31.3		SERRAMENTI A BILICO
		31.3.XH2		MONTAGGIO E ASSEMBLAGGIO DI COMPONENTI PREFABBRICATI COMPLESSI - ACCIAIO
		31.3.XH2.01		SERRAMENTO IN ACCIAIO APRIBILE A BILICO CON PROFILI CON PORTA GUARNIZIONI
		31.3.XH2.01.A		Finestra vetrata ad una anta		m²	€ 237,84
		31.3.XH2.01.B		Finestra vetrata con due ante		m²	€ 245,11
		31.3.XH2.01.C		Finestra vetrata con anta fissa ed una apribile		m²	€ 259,95
		31.3.XH2.01.D		Finestra vetrata con anta fissa e due apribili		m²	€ 265,75
		31.3.XH2.01.E		Finestra vetrata con più ante apribili		m²	€ 268,50
		31.3.XH2.01.F		Sovrapprezzo per profili blindati		m²	€ 127,22
		31.3.XH2.01.G		Sovrapprezzo per profili a taglio termico		m²	€ 109,73
		31.3.XH2.01.H		Sovrapprezzo per profili con profondità 50 mm		m²	€ 22,59
		31.3.XH2.01.I		Sovrapprezzo per profili con profondità 55 mm		m²	€ 26,63
		31.3.XH2.01.J		Sovrapprezzo per profili con profondità 60 mm		m²	€ 33,89
		31.3.XH3		MONTAGGIO E ASSEMBLAGGIO DI COMPONENTI PREFABBRICATI COMPLESSI - ACCIAI SPECIALI
		31.3.XH3.01		SERRAMENTO IN ACCIAIO INOX APRIBILE A BILICO
		31.3.XH3.01.A		Finestra vetrata ad una anta		m²	€ 317,41
		31.3.XH3.01.B		Finestra vetrata con due ante		m²	€ 327,88
		31.3.XH3.01.C		Finestra vetrata con anta fissa ed una apribile		m²	€ 338,05
		31.3.XH3.01.D		Finestra vetrata con anta fissa e due apribili		m²	€ 345,81
		31.3.XH3.01.E		Finestra vetrata con più ante apribili		m²	€ 350,32
		31.3.XH3.01.F		Sovrapprezzo per profili blindati		m²	€ 140,92
		31.3.XH3.01.G		Sovrapprezzo per profili a taglio termico		m²	€ 122,63
		31.3.XH3.01.H		Sovrapprezzo per profili con profondità 55 mm		m²	€ 28,24
		31.3.XH3.01.I		Sovrapprezzo per profili con profondità 70 mm		m²	€ 69,39
		31.3.XH4		MONTAGGIO E ASSEMBLAGGIO DI COMPONENTI PREFABBRICATI COMPLESSI - ALLUMINIO
		31.3.XH4.01		SERRAMENTO IN ALLUMINIO APRIBILE A BILICO
		31.3.XH4.01.A		Finestra vetrata ad una anta		m²	€ 255,55
		31.3.XH4.01.B		Finestra vetrata con due ante		m²	€ 261,69
		31.3.XH4.01.C		Finestra vetrata con anta fissa ed una apribile		m²	€ 269,43
		31.3.XH4.01.D		Finestra vetrata con anta fissa e due apribili		m²	€ 276,22
		31.3.XH4.01.E		Finestra vetrata con più ante apribili		m²	€ 279,76
		31.3.XH4.01.F		Sovrapprezzo per profili con profondità 50 mm		m²	€ 22,59
		31.3.XH4.01.G		Sovrapprezzo per profili con profondità 55 mm		m²	€ 29,05
		31.3.XH4.01.H		Sovrapprezzo per profili con profondità 60 mm		m²	€ 36,47
		31.3.XH4.01.I		Sovrapprezzo per profili a taglio termico		m²	€ 91,98
		31.3.XH4.01.J		Sovrapprezzo per profili blindati		m²	€ 127,22
		31.3.XH4.01.K		Sovrapprezzo per verniciatura a forno		m²	€ 11,48
		31.3.XH4.02		SERRAMENTI CON PROFILI IN ALLUMINIO-LEGNO APRIBILE A BILICO
		31.3.XH4.02.A		Finestra vetrata ad una anta		m²	€ 271,20
		31.3.XH4.02.B		Finestra vetrata con due ante		m²	€ 280,73
		31.3.XH4.02.C		Finestra vetrata con anta fissa ed una apribile		m²	€ 287,82
		31.3.XH4.02.D		Finestra vetrata con anta fissa e due apribili		m²	€ 294,28
		31.3.XH4.02.E		Finestra vetrata con più ante apribili		m²	€ 299,12
		31.3.XH4.02.F		Sovrapprezzo per profili con profondità 60 mm		m²	€ 12,10
		31.3.XH4.02.G		Sovrapprezzo per profili blindati		m²	€ 127,22
		31.3.XH4.02.H		Sovrapprezzo per verniciatura a forno		m²	€ 11,48
		31.3.XH6		MONTAGGIO E ASSEMBLAGGIO DI COMPONENTI PREFABBRICATI COMPLESSI - LEGHE DI RAME
		31.3.XH6.01		SERRAMENTO IN BRONZO APRIBILE A BILICO
		31.3.XH6.01.A		Finestra vetrata ad una anta		m²	€ 328,63
		31.3.XH6.01.B		Finestra vetrata con due ante		m²	€ 334,55
		31.3.XH6.01.C		Finestra vetrata con anta fissa ed una apribile		m²	€ 340,15
		31.3.XH6.01.D		Finestra vetrata con anta fissa e due apribili		m²	€ 348,39
		31.3.XH6.01.E		Finestra vetrata con più ante apribili		m²	€ 352,65
		31.3.XH6.01.F		Sovrapprezzo per curvatura dei profili		m²	€ 12,90
		31.3.XI1		MONTAGGIO E ASSEMBLAGGIO DI COMPONENTI PREFABBRICATI COMPLESSI - LEGNAME DA COSTRUZIONE
		31.3.XI1.01		SERRAMENTO IN LEGNO DOUGLAS APRIBILE A BILICO
		31.3.XI1.01.A		Finestra vetrata ad una anta		m²	€ 288,31
		31.3.XI1.01.B		Finestra vetrata con due ante		m²	€ 294,89
		31.3.XI1.01.C		Finestra vetrata con anta fissa ed una apribile		m²	€ 305,91
		31.3.XI1.01.D		Finestra vetrata con anta fissa e due apribili		m²	€ 311,51
		31.3.XI1.01.E		Finestra vetrata con più ante apribili		m²	€ 318,09
		31.3.XI1.01.F		Sovrapprezzo per profili con profondità 55 mm		m²	€ 11,30
		31.3.XI1.01.G		Sovrapprezzo per profili curvi		m²	€ 41,95
		31.3.XI1.01.H		Sovrapprezzo per profili in larice		m²	€ 6,46
		31.3.XI1.01.I		Sovrapprezzo per profili in rovere		m²	€ 56,48
		31.3.XI1.01.J		Sovrapprezzo per profili in castagno		m²	€ 67,77
		31.3.XN6		MONTAGGIO E ASSEMBLAGGIO DI COMPONENTI PREFABBRICATI COMPLESSI - MATERIE PLASTICHE E FIBRE SINTETICHE, RESINE TERMOPLASTICHE
		31.3.XN6.01		SERRAMENTO IN PVC RINFORZATO APRIBILE A BILICO
		31.3.XN6.01.A		Finestra vetrata ad una anta		m²	€ 256,70
		31.3.XN6.01.B		Finestra vetrata con due ante		m²	€ 262,29
		31.3.XN6.01.C		Finestra vetrata con anta fissa ed una apribile		m²	€ 269,54
		31.3.XN6.01.D		Finestra vetrata con anta fissa e due apribili		m²	€ 276,79
		31.3.XN6.01.E		Finestra vetrata con più ante apribili		m²	€ 280,41
		31.3.XN6.01.F		Sovrapprezzo per profili con profondità 70 mm		m²	€ 10,97
		31.3.XN6.01.G		Sovrapprezzo per profili con profondità 75 mm		m²	€ 15,33
		31.3.XN6.01.H		Sovrapprezzo per curvatura dei profili		m²	€ 42,77
		31.3.XN6.01.I		Sovrapprezzo per profili colorati		m²	€ 10,33
		31.4		SERRAMENTI A SCORRIMENTO
		31.4.XH4		MONTAGGIO E ASSEMBLAGGIO DI COMPONENTI PREFABBRICATI COMPLESSI - ALLUMINIO
		31.4.XH4.01		SERRAMENTO IN ALLUMINIO APRIBILE A SCORRIMENTO
		31.4.XH4.01.A		Finestra vetrata a due antescorrevoli		m²	€ 284,34
		31.4.XH4.01.B		Finestra vetrata a due ante scorrevoli e anta centrale fissa		m²	€ 292,08
		31.4.XH4.01.C		Finestra vetrata a quattro ante scorrevoli		m²	€ 309,14
		31.4.XH4.01.D		Sovrapprezzo per profili ante con profondità 35 mm		m²	€ 24,21
		31.4.XH4.01.E		Sovrapprezzo per profili con profondità 60 mm		m²	€ 58,74
		31.4.XH4.01.F		Sovrapprezzo per profili a taglio termico		m²	€ 91,98
		31.4.XH4.01.G		Sovrapprezzo per verniciatura a forno		m²	€ 11,48
		31.5		SERRAMENTI A MOVIMENTO MISTO, MONOBLOCCHI
		31.5.XH2		MONTAGGIO E ASSEMBLAGGIO DI COMPONENTI PREFABBRICATI COMPLESSI - ACCIAIO
		31.5.XH2.01		SERRAMENTO MONOBLOCCO IN ACCIAIO A MOVIMENTO MISTO CON PERSIANA AVVOLGIBILE
		31.5.XH2.01.A		Finestra vetrata a più ante		m²	€ 446,56
		31.5.XH2.01.B		Finestra vetrata a più ante con porta finestra		m²	€ 456,57
		31.5.XH2.01.C		Sovrapprezzo per profili con profondità 50 mm		m²	€ 22,59
		31.5.XH2.01.D		Sovrapprezzo per profili con profondità 60 mm		m²	€ 33,89
		31.5.XH2.01.E		Sovrapprezzo per profili a taglio termico		m²	€ 109,73
		31.5.XH2.01.F		Sovrapprezzo per avvolgibili con stecche coibentate in alluminio, ganci scorrevoli in acciaio inox		m²	€ 71,00
		31.5.XH2.01.G		Sovrapprezzo per avvolgibili con stecche in alluminio a infilare		m²	€ 23,56
		31.5.XH2.01.H		Sovrapprezzo per formazione di cassonetto coprirullo con veletta esterna		m²	€ 48,41
		31.5.XH4		MONTAGGIO E ASSEMBLAGGIO DI COMPONENTI PREFABBRICATI COMPLESSI - ALLUMINIO
		31.5.XH4.01		SERRAMENTO MONOBLOCCO IN ALLUMINIO A MOVIMENTO MISTO CON PERSIANA AVVOLGIBILE
		31.5.XH4.01.A		Finestra vetrata a più ante		m²	€ 422,69
		31.5.XH4.01.B		Finestra vetrata a più ante con porta finestra		m²	€ 429,46
		31.5.XH4.01.C		Sovrapprezzo per profili con profondità 50 mm		m²	€ 22,59
		31.5.XH4.01.D		Sovrapprezzo per profili con profondità 60 mm		m²	€ 36,47
		31.5.XH4.01.E		Sovrapprezzo per profili a taglio termico		m²	€ 91,98
		31.5.XH4.01.F		Sovrapprezzo per avvolgibili con stecche coibentate in alluminio, ganci scorrevoli in acciaio inox		m²	€ 71,00
		31.5.XH4.01.G		Sovrapprezzo per avvolgibili in alluminio a infilare		m²	€ 23,56
		31.5.XH4.01.H		Sovrapprezzo per formazione di cassonetto coprirullo con veletta esterna		m²	€ 48,41
		31.5.XH4.01.I		Sovrapprezzo per verniciatura a forno		m²	€ 11,48
		31.5.XH4.02		SERRAMENTO MONOBLOCCO CON PROFILI IN ALLUMINIO-LEGNO A MOVIMENTO MISTO CON PERSIANA AVVOLGIBILE
		31.5.XH4.02.A		Finestra vetrata a più ante		m²	€ 530,79
		31.5.XH4.02.B		Finestra vetrata a più ante con porta finestra		m²	€ 536,43
		31.5.XH4.02.C		Sovrapprezzo per profili con profondità 60 mm		m²	€ 36,47
		31.5.XH4.02.D		Sovrapprezzo per persiane avvolgibili con stecche in alluminio coibentate con ganci scorrevoli in acciaio inox		m²	€ 71,00
		31.5.XH4.02.E		Sovrapprezzo per persiane avvolgibili in alluminio a infilare		m²	€ 23,56
		31.5.XH4.02.F		Sovrapprezzo per formazione di cassonetto coprirullo con veletta esterna		m²	€ 48,41
		31.5.XH4.02.G		Sovrapprezzo per verniciatura a forno		m²	€ 11,48
		31.5.XI1		MONTAGGIO E ASSEMBLAGGIO DI COMPONENTI PREFABBRICATI COMPLESSI - LEGNAME DA COSTRUZIONE
		31.5.XI1.01		SERRAMENTO MONOBLOCCO IN LEGNO A MOVIMENTO MISTO CON PERSIANA AVVOLGIBILE
		31.5.XI1.01.A		Finestra vetrata a più ante		m²	€ 464,82
		31.5.XI1.01.B		Finestra vetrata a più ante con porta finestra		m²	€ 472,26
		31.5.XI1.01.C		Sovrapprezzo per profili con profondità 55 mm		m²	€ 11,30
		31.5.XI1.01.D		Sovrapprezzo per profili con profondità 60 mm		m²	€ 20,34
		31.5.XI1.01.E		Sovrapprezzo per profili in larice		m²	€ 6,46
		31.5.XI1.01.F		Sovrapprezzo per profili in rovere		m²	€ 56,48
		31.5.XI1.01.G		Sovrapprezzo per profili in castagno		m²	€ 67,77
		31.5.XI1.01.H		Sovrapprezzo per avvolgibile in legno rovere,larice,ramino con ganci scorrevoli in acciaio inox		m²	€ 158,12
		31.5.XI1.01.I		Sovrapprezzo per avvolgibile in alluminio verniciato,coibentato, con ganci scorrevoli in acciaio inox		m²	€ 71,00
		31.5.XI1.01.J		Sovrapprezzo per avvolgibile in alluminio verniciato a infilare		m²	€ 23,56
		31.5.XI1.01.K		Sovrapprezzo per formazione di cassonetto con veletta esterna		m²	€ 48,41
		31.5.XI1.02		SERRAMENTO MONOBLOCCO IN LEGNO A MOVIMENTO MISTO CON SCURETTI OSCURANTI
		31.5.XI1.02.A		Finestra vetrata ad un'anta		m²	€ 538,25
		31.5.XI1.02.B		Finestra vetrata a due ante		m²	€ 548,73
		31.5.XI1.02.C		Porta finestra a due ante		m²	€ 548,73
		31.5.XI1.02.D		Sovrapprezzo per profili con profondità 55 mm		m²	€ 11,30
		31.5.XI1.02.E		Sovrapprezzo per profili con profondità 60 mm		m²	€ 20,34
		31.5.XI1.02.F		Sovrapprezzo per profili in legno larice		m²	€ 6,46
		31.5.XI1.02.G		Sovrapprezzo per profili in legno rovere		m²	€ 56,48
		31.5.XI1.02.H		Sovrapprezzo per profili in legno castagno		m²	€ 67,77
		31.5.XI1.02.I		Sovrapprezzo per scuretti a persiane orientabili		m²	€ 51,63
		31.5.XI1.02.J		Sovrapprezzo per scuretti con parti apribili		m²	€ 68,73
		31.5.XN6		MONTAGGIO E ASSEMBLAGGIO DI COMPONENTI PREFABBRICATI COMPLESSI - MATERIE PLASTICHE E FIBRE SINTETICHE, RESINE TERMOPLASTICHE
		31.5.XN6.01		SERRAMENTO MONOBLOCCO IN PVC RINFORZATO A MOVIMENTO MISTO
		31.5.XN6.01.A		Finestra vetrata ad una anta		m²	€ 412,04
		31.5.XN6.01.B		Finestra vetrata a due o più ante		m²	€ 420,26
		31.5.XN6.01.C		Finestra vetrata con anta fissa e una apribile		m²	€ 429,17
		31.5.XN6.01.D		Finestra vetrata con anta fissa e due apribili		m²	€ 436,07
		31.5.XN6.01.E		Sovrapprezzo per profili con profondità 70 mm		m²	€ 10,97
		31.5.XN6.01.F		Sovrapprezzo per profili con profondità 75 mm		m²	€ 15,33
		31.5.XN6.01.G		Sovrapprezzo per profili colorati		m²	€ 10,33
		31.5.XN6.01.H		Sovrapprezzo per apertura ad anta-ribalta		m²	€ 35,50
		31.6		PORTE
		31.6.XH2		MONTAGGIO E ASSEMBLAGGIO DI COMPONENTI PREFABBRICATI COMPLESSI - ACCIAIO
		31.6.XH2.01		PORTA ESTERNA IN PROFILI D'ACCIAIO CON PORTA GUARNIZIONI
		31.6.XH2.01.A		Porta ad un'anta		m²	€ 457,65
		31.6.XH2.01.B		Porta a due ante		m²	€ 465,24
		31.6.XH2.01.C		Sovrapprezzo per profili con profondità 50 mm		m²	€ 22,59
		31.6.XH2.01.D		Sovrapprezzo per profili con profondità 55 mm		m²	€ 26,63
		31.6.XH2.01.E		Sovrapprezzo per profili con profondità 60 mm		m²	€ 33,89
		31.6.XH2.01.F		Sovrapprezzo per profili a taglio termico		m²	€ 109,73
		31.6.XH2.01.G		Sovrapprezzo per curvatura dei profili		m²	€ 41,95
		31.6.XH2.01.H		Sovrapprezzo per tamponamento in doghe		m²	€ 15,17
		31.6.XH2.01.I		Sovrapprezzo per porta antintrusione classificata in classe 2		m²	€ 67,77
		31.6.XH4		MONTAGGIO E ASSEMBLAGGIO DI COMPONENTI PREFABBRICATI COMPLESSI - ALLUMINIO
		31.6.XH4.01		PORTA ESTERNA IN PROFILI IN ALLUMINIO
		31.6.XH4.01.A		Porta ad un'anta		m²	€ 450,75
		31.6.XH4.01.B		Porta a due ante		m²	€ 460,30
		31.6.XH4.01.C		Sovrapprezzo per profili con profondità 55 mm		m²	€ 29,05
		31.6.XH4.01.D		Sovrapprezzo per profili con profondità 60 mm		m²	€ 36,47
		31.6.XH4.01.E		Sovrapprezzo per profili a taglio termico		m²	€ 91,98
		31.6.XH4.01.F		Sovrapprezzo per curvatura dei profili		m²	€ 41,95
		31.6.XH4.01.G		Sovrapprezzo per tamponamento in doghe		m²	€ 16,96
		31.6.XH4.01.H		Sovrapprezzo per verniciatura a forno		m²	€ 11,48
		31.6.XH4.01.I		Sovrapprezzo per porta antintrusione classificata in classe 2		m²	€ 64,54
		31.6.XH4.02		PORTA ESTERNA IN PROFILI DI LEGNO MASSICCIO DOUGLAS
		31.6.XH4.02.A		Porta ad un'anta		m²	€ 478,40
		31.6.XH4.02.B		Porta a due ante		m²	€ 489,58
		31.6.XH4.02.C		Sovrapprezzo per profili con profondità 60 mm		m²	€ 20,34
		31.6.XH4.02.D		Sovrapprezzo per curvatura dei profili		m²	€ 41,95
		31.6.XH4.02.E		Sovrapprezzo per porta antintrusione classificata in classe 2 con controtelaio, telaio e pannello battente in lamiera d 'acciaio spessore 25		m²	€ 64,54
		31.6.XH4.02.F		Sovrapprezzo per profili in larice		m²	€ 6,46
		31.6.XH4.02.G		Sovrapprezzo per profili in rovere		m²	€ 56,48
		31.6.XH4.02.H		Sovrapprezzo per profili in castagno		m²	€ 67,77
		31.6.XN6		MONTAGGIO E ASSEMBLAGGIO DI COMPONENTI PREFABBRICATI COMPLESSI - MATERIE PLASTICHE E FIBRE SINTETICHE, RESINE TERMOPLASTICHE
		31.6.XN6.01		PORTA ESTERNA IN PROFILI DI PVC
		31.6.XN6.01.A		Porta ad un'anta		m²	€ 375,35
		31.6.XN6.01.B		Porta a due ante		m²	€ 409,93
		31.6.XN6.01.C		Sovrapprezzo per profili con profondità 70 mm		m²	€ 10,97
		31.6.XN6.01.D		Sovrapprezzo per profili con profondità 75 mm		m²	€ 15,33
		31.6.XN6.01.E		Sovrapprezzo per curvatura dei profili		m²	€ 42,77
		31.6.XN6.01.F		Sovrapprezzo per profili colorati		m²	€ 10,33
		31.7		PORTONI
		31.7.XH2		MONTAGGIO E ASSEMBLAGGIO DI COMPONENTI PREFABBRICATI COMPLESSI - ACCIAIO
		31.7.XH2.01		PORTONI A LIBRO IN ACCIAIO PER USO INDUSTRIALE
		31.7.XH2.01.A		Portone a libro fino a quattro ante con raccolta in luce su due lati		m²	€ 219,04
		31.7.XH2.01.B		Portone a libro fino a quattro ante con raccolta in luce su un lato		m²	€ 231,90
		31.7.XH2.01.C		Portone a libro fino a otto ante con raccolta in luce su due lati		m²	€ 206,55
		31.7.XH2.01.D		Sovrapprezzo per pannello di tamponamento a doppia parete coibentata		m²	€ 61,31
		31.7.XH2.01.E		Sovrapprezzo per ante vetrate con lastre acriliche alveolari		m²	€ 93,58
		31.7.XH2.01.F		Sovrapprezzo per ante vetrate con lastre trasparenti in policarbonato spessore 6 mm		m²	€ 59,87
		31.7.XH2.01.G		Griglie di aerazione 80x75 cm		cad.	€ 63,23
		31.7.XH2.01.H		Sovrapprezzo per motorizzazione adeguata completa dei dispositivi di sicurezza, quadro elettrico pulsantiera da esterno,selettore a chiave,c		m²	€ 322,71
		31.7.XH2.01.I		Porta pedonale 90x210 cm inserita nel portone		cad.	€ 518,60
		31.7.XH2.02		SERRANDE AVVOLGIBILI IN ACCIAIO DI TIPO INDUSTRIALE
		31.7.XH2.02.A		Serranda con luce netta 500x500 cm		m²	€ 274,11
		31.7.XH2.02.B		Serranda con luce netta 300x350 cm		m²	€ 290,54
		31.7.XH2.02.C		Sovrapprezzo per profili coibentati		m²	€ 46,07
		31.7.XH2.02.D		Sovrapprezzo per profili finestrati		m²	€ 6,58
		31.7.XH2.02.E		Sovrapprezzo per verniciatura a forno		m²	€ 15,81
		31.7.XH2.02.F		Sistema per lo spostamento orizzontale del rullo avvolgitore		cad.	€ 298,51
		31.7.XH2.03		SERRANDE AVVOLGIBILI IN ALLUMINIO DI TIPO INDUSTRIALE
		31.7.XH2.03.A		Serranda con luce netta 500x500 cm		m²	€ 295,35
		31.7.XH2.03.B		Serranda con luce netta 300x350 cm		m²	€ 313,60
		31.7.XH2.03.C		Sovrapprezzo per profili coibentati		m²	€ 46,07
		31.7.XH2.03.D		Sovrapprezzo per profili finestrati		m²	€ 6,58
		31.7.XH2.03.E		Sovrapprezzo per profili con griglie di aerazione		m²	€ 6,14
		31.7.XH2.03.F		Sovrapprezzo per verniciatura a forno		m²	€ 15,81
		31.7.XH2.03.G		Sistema per lo spostamento orizzontale del rullo avvolgitore		cad.	€ 298,51
		31.7.XH2.04		PORTONI SEZIONALI IN ACCIAIO AD USO INDUSTRIALE CIECHI
		31.7.XH2.04.A		Portone sezionale in luce netta fino a 9,00 m²		m²	€ 491,48
		31.7.XH2.04.B		Portone sezionale in luce netta da 9,01 m² a 13,50 m²		m²	€ 394,37
		31.7.XH2.04.C		Portone sezionale in luce netta da 13,51 m² a 20,00 m²		m²	€ 343,35
		31.7.XH2.04.D		Portone sezionale in luce netta da 20,01 m² a 25,00 m²		m²	€ 308,80
		31.7.XH2.04.E		Esecuzione di porta nel portone sezionale		cad.	€ 1.148,85
		31.7.XH2.04.F		Oblò ovale da 34x66 cm		cad.	€ 51,63
		31.7.XH2.04.G		Griglia di aerazione in alluminio da 20x40 cm		cad.	€ 24,21
		31.7.XH2.05		PORTONI BASCULANTI AD USO RESIDENZIALE IN ACCIAIO
		31.7.XH2.05.A		Esterno telaio fino a 5,50 m²		m²	€ 362,43
		31.7.XH2.05.B		Esterno telaio da 5,51 m² a 6,50 m²		m²	€ 405,47
		31.7.XH2.05.C		Esterno telaio da 6,51 m² a 7,00 m²		m²	€ 451,83
		31.7.XH2.05.D		Esterno telaio da 7,01 m² a 9,00 m²		m²	€ 484,05
		31.7.XH2.05.E		Sovrapprezzo per verniciatura RAL		m²	€ 15,81
		31.7.XH2.05.F		Sovrapprezzo per porta pedonale inserita		cad.	€ 416,30
		31.7.XH2.05.G		Motorizzazione completa di accessori		cad.	€ 1.367,84
		31.7.XH2.05.H		Sovrapprezzo per esecuzione griglie di aerazione		m²	€ 5,66
		31.7.XH2.06		PORTONI BASCULANTI AD USO RESIDENZIALE IN ACCIAIO RIVESTITI IN LEGNO IMPREGNATO
		31.7.XH2.06.A		Esterno telaio fino a 5,50 m²		m²	€ 411,49
		31.7.XH2.06.B		Esterno telaio da 5,51 m² a 6,50 m²		m²	€ 463,40
		31.7.XH2.06.C		Esterno telaio da 6,51 m² a 7,00 m²		m²	€ 515,36
		31.7.XH2.06.D		Esterno telaio da 7,01 m² a 9,00 m²		m²	€ 549,89
		31.7.XH2.06.E		Sovrapprezzo per porta pedonale inserita		cad.	€ 416,30
		31.7.XH2.06.F		Motorizzazione completa di accessori		cad.	€ 1.384,18
		31.7.XH2.07		PORTONE SEZIONALE IN ACCIAIO COIBENTATO PER USO RESIDENZIALE
		31.7.XH2.07.A		Esterno telaio fino a 5,50 m²		m²	€ 263,45
		31.7.XH2.07.B		Esterno telaio da 5,51 m² a 6,50 m²		m²	€ 296,99
		31.7.XH2.07.C		Motorizzazione completa di accessori		cad.	€ 1.255,90
		31.7.XH4		MONTAGGIO E ASSEMBLAGGIO DI COMPONENTI PREFABBRICATI COMPLESSI - ALLUMINIO
		31.7.XH4.01		PORTONI SEZIONALI IN ALLUMINIO AD USO INDUSTRIALE CON SPECCHIATURE TRASPARENTI
		31.7.XH4.01.A		Portone sezionale in luce netta fino a 9,00 m²		m²	€ 644,03
		31.7.XH4.01.B		Portone sezionale in luce netta da 9,01 m² a 13,50 m²		m²	€ 526,02
		31.7.XH4.01.C		Portone sezionale in luce netta da 13,51 m² a 20,00 m²		m²	€ 476,96
		31.7.XH4.01.D		Portone sezionale in luce netta da 20,01 m² a 25,00 m²		m²	€ 430,52
		31.7.XH4.01.E		Esecuzione di porta nel portone sezionale		cad.	€ 1.310,20
		31.7.XH4.01.F		Griglia di aerazione in alluminio da 20x40 cm		cad.	€ 24,21
		31.8		SERRANDE, AVVOLGIBILI, PERSIANE, CASSONETTI
		31.8.XH2		MONTAGGIO E ASSEMBLAGGIO DI COMPONENTI PREFABBRICATI COMPLESSI - ACCIAIO
		31.8.XH2.01		SERRANDA AVVOLGIBILE IN ACCIAIO ZINCATO
		31.8.XH2.01.A		Serranda cieca spessore lamiera 8/10 mm		m²	€ 108,89
		31.8.XH2.01.B		Serranda a giorno in tubi di acciaio zincato collegati con biellette in acciaio zincato con zoccolatura cieca		m²	€ 120,09
		31.8.XH2.01.C		Serranda ad elementi microforati zincati spessore 10/10 mm		m²	€ 129,64
		31.8.XH2.01.D		Motorizzazione		cad.	€ 1.217,99
		31.8.XH2.02		SERRANDA ESTENSIBILE IN ACCIAIO ZINCATO
		31.8.XH2.02.A		Serranda ad un battente		m²	€ 111,36
		31.8.XH2.02.B		Serranda a due battenti		m²	€ 122,38
		31.8.XH4		MONTAGGIO E ASSEMBLAGGIO DI COMPONENTI PREFABBRICATI COMPLESSI - ALLUMINIO
		31.8.XH4.01		PERSIANA AVVOLGIBILE IN ALLUMINIO
		31.8.XH4.01.A		Avvolgibile con stecche doppia parete coibentate, collegate tra loro con ganci in acciaio inox, altezza 43 mm, larghezza 7,5 mm		m²	€ 100,87
		31.8.XH4.01.B		Avvolgibile con stecche doppia parete coibentate, collegate tra loro con ganci in acciaio inox, altezza 26 mm, larghezza 7,5 mm		m²	€ 134,26
		31.8.XH4.01.C		Avvolgibile di sicurezza con stecche doppia parete, collegate tra loro con ganci in acciaio inox, altezza 33,5 mm, larghezza 9 mm		m²	€ 198,05
		31.8.XH4.02		ANTE D'OSCURO IN ALLUMINIO (SCURETTI)
		31.8.XH4.02.A		Scuretti ciechi con pannelli di tamponamento coibentati		m²	€ 286,93
		31.8.XH4.02.B		Scuretti con persiana (ovalina) mobile		m²	€ 347,84
		31.8.XH4.02.C		Sovrapprezzo per verniciatura a forno		m²	€ 15,81
		31.8.XH4.03		CASSONETTI COPRIRULLO IN ALLUMINIO		m²	€ 455,53
		31.8.XI1		MONTAGGIO E ASSEMBLAGGIO DI COMPONENTI PREFABBRICATI COMPLESSI - LEGNAME DA COSTRUZIONE
		31.8.XI1.01		PERSIANA AVVOLGIBILE IN LEGNO
		31.8.XI1.01.A		Avvolgibile con stecche in legno ramino, faggio		m²	€ 233,84
		31.8.XI1.01.B		Avvolgibile con stecche in legno rovere, castagno		m²	€ 244,70
		31.8.XI1.01.C		Sovrapprezzo per comando con arganello autofrenante completo di accessori		m²	€ 74,65
		31.8.XI1.02		ANTE D'OSCURO IN LEGNO (SCURETTI)
		31.8.XI1.02.A		Scuretti a doppia orditura in doghe di legno douglas - larice		m²	€ 302,55
		31.8.XI1.02.B		Scuretti a doppia orditura in doghe di legno rovere - castagno		m²	€ 325,60
		31.8.XI1.02.C		Scuretti a specchietti in rovere, castagno		m²	€ 363,45
		31.8.XI1.02.D		Scuretti a doppia orditura con persiane mobili		m²	€ 391,43
		31.8.XI1.02.E		Scuretti a doppia orditura con parti apribili		m²	€ 384,86
		31.8.XI1.03		CASSONETTI COPRIRULLO IN LEGNO		m²	€ 472,14
		31.9		MANIGLIONI, TELAI, FERRAMENTA, ACCESSORI
		31.9.XH2		MONTAGGIO E ASSEMBLAGGIO DI COMPONENTI PREFABBRICATI COMPLESSI - ACCIAIO
		31.9.XH2.01		MANIGLIONI ANTIPANICO A BARRA ORIZZONTALE BASCULANTE
		31.9.XH2.01.A		Per porta cieca ad una anta		cad.	€ 120,06
		31.9.XH2.01.B		Per porta cieca a due ante - maniglione anta principale e anta secondaria		cad.	€ 243,56
		31.9.XH2.01.C		Per porta vetrata ad una anta		cad.	€ 190,00
		31.9.XH2.01.D		Per porta vetrata a due ante - maniglione anta principale e anta secondaria		cad.	€ 401,41
		31.9.XH2.01.E		Per porta cieca - anta secondaria		cad.	€ 122,66
		31.9.XH2.02		MANIGLIONI ANTIPANICO A BARRA INCORPORATA
		31.9.XH2.02.A		Per porta cieca ad una anta		cad.	€ 147,65
		31.9.XH2.02.B		Per porta cieca a due ante - maniglione anta principale e anta secondaria		cad.	€ 303,47
		31.9.XH2.02.C		Per porta cieca a due ante - anta secondaria		cad.	€ 155,87
		31.9.XH2.02.D		Per porta vetrata ad una anta		cad.	€ 453,34
		31.9.XH2.02.E		Per porta vetrata a due ante - maniglione anta principale e anta secondaria		cad.	€ 944,53
		31.9.XH2.02.F		Per porta vetrata a due ante - anta secondaria		cad.	€ 503,54
		31.9.XH2.03		CHIUDIPORTA A MOLLA		cad.	€ 180,01
		31.9.XH2.04		CHIUDIPORTA A PAVIMENTO		cad.	€ 308,85
		31.9.XH2.05		CONTROTELAI IN ACCIAIO PER SERRAMENTI ESTERNI		m²	€ 18,71
		31.9.XH4		MONTAGGIO E ASSEMBLAGGIO DI COMPONENTI PREFABBRICATI COMPLESSI - ALLUMINIO
		31.9.XH4.01		MANIGLIA ANTIPANICO		cad.	€ 90,59
		32		SERRAMENTI INTERNI
		32.1		SERRAMENTI FISSI, GRIGLIE
		32.1.XH4		MONTAGGIO E ASSEMBLAGGIO DI COMPONENTI PREFABBRICATI COMPLESSI - ALLUMINIO
		32.1.XH4.01		SERRAMENTO FISSO IN ALLUMINIO ANODIZZATO
		32.1.XH4.01.A		Vetrata ad un'anta fissa		m²	€ 224,39
		32.1.XH4.01.B		Vetrata a più ante fisse		m²	€ 229,94
		32.1.XH4.01.C		Sovrapprezzo per profili con profondità 50 mm		m²	€ 22,44
		32.1.XH4.01.D		Sovrapprezzo per curvatura dei profili		m²	€ 12,82
		32.1.XH4.01.E		Sovrapprezzo per verniciatura a fuoco		m²	€ 11,40
		32.1.XH4.02		GRIGLIATO IN LAMELLE PREFABBRICATE DI ALLUMINIO PIEGATE A Z
		32.1.XH4.02.A		Grigliato fisso		m²	€ 307,66
		32.1.XH4.02.B		Grigliato apribile		m²	€ 326,02
		32.1.XI1		MONTAGGIO E ASSEMBLAGGIO DI COMPONENTI PREFABBRICATI COMPLESSI - LEGNAME DA COSTRUZIONE
		32.1.XI1.01		SERRAMENTO FISSO IN LEGNO
		32.1.XI1.01.A		Vetrata in legno abete ad un'anta fissa		m²	€ 238,58
		32.1.XI1.01.B		Vetrata in legno abete a più ante fisse		m²	€ 246,77
		32.1.XI1.01.C		Sovrapprezzo per profili con profondità 55 mm		m²	€ 11,23
		32.1.XI1.01.D		Sovrapprezzo per profili curvi		m²	€ 41,69
		32.1.XI1.01.E		Sovrapprezzo per serramento in legno larice		m²	€ 6,41
		32.1.XI1.01.F		Sovrapprezzo per serramento in legno rovere		m²	€ 56,13
		32.1.XI1.01.G		Sovrapprezzo per serramento in legno castagno		m²	€ 67,34
		32.1.XI1.01.H		Sovrapprezzo per due mani di fondo e due di smalto sintetico		m²	€ 18,67
		32.1.XI1.01.I		Sovrapprezzo per due mani di impregnante a base di solventi organici contenente anche pigmenti per ottenere la colorazione desiderata,due ma		m²	€ 19,24
		32.2		PORTE A CERNIERA
		32.2.XH2		MONTAGGIO E ASSEMBLAGGIO DI COMPONENTI PREFABBRICATI COMPLESSI - ACCIAIO
		32.2.XH2.01		PORTE A CERNIERA PREFABBRICATE IN ACCIAIO
		32.2.XH2.01.A		Porta ad un battente foro muro 70x215 cm		cad.	€ 183,11
		32.2.XH2.01.B		Porta ad un battente foro muro 80x215 cm		cad.	€ 201,10
		32.2.XH2.01.C		Porta ad un battente foro muro 90x215 cm		cad.	€ 219,08
		32.2.XH2.01.D		Porta a due battenti foro muro 140x215 cm		cad.	€ 299,22
		32.2.XH2.01.E		Porta a due battenti foro muro 160x215 cm		cad.	€ 333,58
		32.2.XH2.01.F		Porta a due battenti foro muro 180x215 cm		cad.	€ 361,38
		32.2.XH4		MONTAGGIO E ASSEMBLAGGIO DI COMPONENTI PREFABBRICATI COMPLESSI - ALLUMINIO
		32.2.XH4.01		PORTE A CERNIERA CON TELAIO IN ALLUMINIO, PANNELLO TAMBURATO RIVESTITO IN LAMINATO PLASTICO
		32.2.XH4.01.A		Porta cieca ad un battente		m²	€ 334,87
		32.2.XH4.01.B		Porta cieca a due battenti		m²	€ 362,66
		32.2.XI1		MONTAGGIO E ASSEMBLAGGIO DI COMPONENTI PREFABBRICATI COMPLESSI - LEGNAME DA COSTRUZIONE
		32.2.XI1.01		PORTE A CERNIERA CON TELAIO IN LEGNO, PANNELLO TAMBURATO
		32.2.XI1.01.A		Porta cieca ad un battente		m²	€ 339,77
		32.2.XI1.01.B		Porta cieca a due battenti		m²	€ 365,93
		32.2.XI1.01.C		Sovrapprezzo per pannello rivestito in legno rovere,noce tanganica,frassino,ciliegio		m²	€ 49,06
		32.2.XI1.01.D		Telaio con profondità fino a 35 cm		m²	€ 38,01
		32.2.XI1.01.E		Telaio con profondità fino a 50 cm		m²	€ 52,94
		32.2.XI1.02		PORTE A CERNIERA IN LEGNO MASSICCIO
		32.2.XI1.02.A		Porta cieca ad un battente		m²	€ 484,35
		32.2.XI1.02.B		Porta cieca a due battenti		m²	€ 502,33
		32.2.XI1.02.C		Sovrapprezzo per due mani di impregnante a base di solventi organici contenenti anche pigmenti,due mani di vernice oleuretanica satinata 'ce		m²	€ 4,49
		32.2.XI1.02.D		Sovrapprezzo per telaio e pannello in legno rovere,ciliegio		m²	€ 83,38
		32.3		PORTE A BILICO O TAMBURO
		32.3.XN4		MONTAGGIO E ASSEMBLAGGIO DI COMPONENTI PREFABBRICATI COMPLESSI - LINOLEUM
		32.3.XN4.02		PORTE A BILICO CON TELAIO IN ALLUMINIO, PANNELLO TAMBURATO IN LAMINATO PLASTICO
		32.3.XN4.02.A		Porta cieca ad un battente		m²	€ 341,40
		32.3.XN4.02.B		Porta cieca a due battenti		m²	€ 371,16
		32.3.XN4.02.C		Sovrapprezzo per verniciatura profili		m²	€ 11,40
		32.4		PORTE SCORREVOLI
		32.4.XI1		MONTAGGIO E ASSEMBLAGGIO DI COMPONENTI PREFABBRICATI COMPLESSI - LEGNAME DA COSTRUZIONE
		32.4.XI1.01		PORTA CON PANNELLO TAMBURATO SCORREVOLE A SCOMPARSA
		32.4.XI1.01.A		Porta ad un'anta		m²	€ 416,29
		32.4.XI1.01.B		Porta a due ante contrapposte		m²	€ 547,05
		32.4.XI1.01.C		Sovrapprezzo per rivestimento del pannello, stipiti, mostrine, coprifili, in legno rovere, ciliegio		m²	€ 83,38
		32.4.XI1.02		PORTA SCORREVOLE IN LEGNO IN VISTA
		32.4.XI1.02.A		Porta ad un 'anta		m²	€ 348,34
		32.4.XI1.02.B		Porta a due ante contrapposte		m²	€ 354,22
		32.4.XI1.02.C		Sovrapprezzo per rivestimento del pannello,stipiti,mostrine,coprifili in legno rovere		m²	€ 83,38
		32.5		PORTE A MOVIMENTO MISTO
		32.5.XH4		MONTAGGIO E ASSEMBLAGGIO DI COMPONENTI PREFABBRICATI COMPLESSI - ALLUMINIO
		32.5.XH4.01		PORTA ROTOTRASLANTE CON TELAIO IN ALLUMINIO
		32.5.XH4.01.A		Porta ad un 'anta luce netta fino a 85 cm		m²	€ 691,02
		32.5.XH4.01.B		Porta ad un 'anta luce netta fino a 100 cm		m²	€ 696,07
		32.5.XH4.01.C		Porta a due ante di cui una semifissa luce netta fino a 120 cm		m²	€ 560,48
		32.5.XH4.01.D		Porta a due ante di cui una semifissa luce netta fino a 140 cm		m²	€ 521,23
		32.5.XH4.01.E		Porta a due ante di cui una semifissa luce netta fino a 160 cm		m²	€ 484,60
		32.5.XH4.01.F		Sovrapprezzo per ogni cm di maggior spessore della muratura		cm	€ 4,82
		32.6		PARTIZIONI MOBILI (PARAVENTI, PORTE A SOFFIETTO, ECC.)
		32.6.XI1		MONTAGGIO E ASSEMBLAGGIO DI COMPONENTI PREFABBRICATI COMPLESSI - LEGNAME DA COSTRUZIONE
		32.6.XI1.01		PORTE A SOFFIETTO IN LEGNO
		32.6.XI1.01.A		Porta e telaio in legno abete verniciato con due mani di fondo e due mani di smalto		m²	€ 211,97
		32.6.XI1.01.B		Porta e telaio in legno rovere,ciliegio,frassino		m²	€ 229,96
		32.6.XN6		MONTAGGIO E ASSEMBLAGGIO DI COMPONENTI PREFABBRICATI COMPLESSI - MATERIE PLASTICHE E FIBRE SINTETICHE, RESINE TERMOPLASTICHE
		32.6.XN6.01		PORTE A SOFFIETTO IN PVC		m²	€ 151,47
		32.7		SERRANDE, PORTE DI SICUREZZA
		32.7.XH2		MONTAGGIO E ASSEMBLAGGIO DI COMPONENTI PREFABBRICATI COMPLESSI - ACCIAIO
		32.7.XH2.01		PORTE RESISTENTI AL FUOCO AD UN'ANTA REI 30
		32.7.XH2.01.A		Foro muro 800x2150 mm		cad.	€ 393,56
		32.7.XH2.01.B		Foro muro 900x2150 mm		cad.	€ 414,99
		32.7.XH2.01.C		Foro muro 1000x2150 mm		cad.	€ 432,76
		32.7.XH2.02		PORTE RESISTENTI AL FUOCO AD UN'ANTA REI 60
		32.7.XH2.02.A		Foro muro 800x2150 mm		cad.	€ 341,21
		32.7.XH2.02.B		Foro muro 900x2150 mm		cad.	€ 367,88
		32.7.XH2.02.C		Foro muro 1000x2150 mm		cad.	€ 385,66
		32.7.XH2.02.D		Foro muro 1300x2150 mm		cad.	€ 487,85
		32.7.XH2.03		PORTE RESISTENTI AL FUOCO A DUE ANTE REI 60
		32.7.XH2.03.A		Foro muro 1300x2150 mm		cad.	€ 711,18
		32.7.XH2.03.B		Foro muro 1450x2150 mm		cad.	€ 739,61
		32.7.XH2.03.C		Foro muro 1600x2150 mm		cad.	€ 776,91
		32.7.XH2.03.D		Foro muro 1800x2150 mm		cad.	€ 821,18
		32.7.XH2.03.E		Foro muro 2000x2150 mm		cad.	€ 863,87
		32.7.XH2.03.F		Regolatore di chiusura con guida di scorrimento		cad.	€ 606,16
		32.7.XH2.04		PORTE RESISTENTI AL FUOCO AD UN'ANTA REI 120
		32.7.XH2.04.A		Foro muro 800x2150 mm		cad.	€ 409,26
		32.7.XH2.04.B		Foro muro 900x2150 mm		cad.	€ 439,42
		32.7.XH2.04.C		Foro muro 1000x2150 mm		cad.	€ 464,17
		32.7.XH2.04.D		Foro muro 1300x2150 mm		cad.	€ 594,27
		32.7.XH2.05		PORTE RESISTENTI AL FUOCO A DUE ANTE REI 120
		32.7.XH2.05.A		Foro muro 1300x2150 mm		cad.	€ 831,59
		32.7.XH2.05.B		Foro muro 1450x2150 mm		cad.	€ 868,72
		32.7.XH2.05.C		Foro muro 1600x2150 mm		cad.	€ 914,74
		32.7.XH2.05.D		Foro muro 1800x2150 mm		cad.	€ 969,48
		32.7.XH2.05.E		Foro muro 2000x2150 mm		cad.	€ 1.024,40
		32.7.XH2.05.F		Regolatore di chiusura con guida di scorrimento		cad.	€ 730,38
		32.7.XH2.06		PORTA VETRATA AD UN'ANTA CON PROFILI IN ACCIAIO RESISTENTE AL FUOCO REI 60
		32.7.XH2.06.A		Foro muro 900x2200 mm		cad.	€ 2.828,72
		32.7.XH2.06.B		Foro muro 1100x2200 mm		cad.	€ 3.210,82
		32.7.XH2.06.C		Foro muro 1200x2200 mm		cad.	€ 3.406,25
		32.7.XH2.06.D		Controtelaio in acciaio		cad.	€ 127,22
		32.7.XH2.07		PORTA VETRATA A DUE ANTE CON PROFILI IN ACCIAIO RESISTENTE AL FUOCO REI 60
		32.7.XH2.07.A		Foro muro 1300x2160 mm		cad.	€ 4.153,35
		32.7.XH2.07.B		Foro muro 1500x2160 mm		cad.	€ 4.537,21
		32.7.XH2.07.C		Foro muro 1800x2160 mm		cad.	€ 5.114,76
		32.7.XH2.07.D		Foro muro 2000x2160 mm		cad.	€ 5.496,85
		32.7.XH2.07.E		Controtelaio in acciaio		cad.	€ 128,96
		32.7.XH2.08		PORTA VETRATA AD UN'ANTA CON PROFILI IN ACCIAIO RESISTENTE AL FUOCO REI 120
		32.7.XH2.08.A		Foro muro 900x2100 mm		cad.	€ 5.821,05
		32.7.XH2.08.B		Foro muro 1000x2100 mm		cad.	€ 6.215,38
		32.7.XH2.08.C		Foro muro 1100x2100 mm		cad.	€ 6.628,90
		32.7.XH2.08.D		Foro muro 1200x2100 mm		cad.	€ 7.044,17
		32.7.XH2.08.E		Controtelaio in acciaio		cad.	€ 186,54
		32.7.XH2.09		PORTA VETRATA A DUE ANTE CON PROFILI IN ACCIAIO RESISTENTE AL FUOCO REI 120
		32.7.XH2.09.A		Foro muro 1400x2100 mm		cad.	€ 9.101,63
		32.7.XH2.09.B		Foro muro 1600x2100 mm		cad.	€ 9.909,47
		32.7.XH2.09.C		Foro muro 1800x2100 mm		cad.	€ 10.739,99
		32.7.XH2.09.D		Forno muro 2000x2100 mm		cad.	€ 11.568,77
		32.7.XH2.09.E		Controtelaio in acciaio		cad.	€ 188,28
		32.7.XH2.10		PORTONE A CERNIERA A DUE ANTE RESISTENTE AL FUOCO REI 120
		32.7.XH2.10.A		Foro muro 3000xh 2000		cad.	€ 4.277,08
		32.7.XH2.10.B		Foro muro 6000xh 2000		cad.	€ 6.339,32
		32.7.XH2.10.C		Foro muro 3000xh 2150		cad.	€ 4.436,20
		32.7.XH2.10.D		Foro muro 6000xh 2150		cad.	€ 6.630,70
		32.7.XH2.10.E		Foro muro 3000xh 2500		cad.	€ 4.746,67
		32.7.XH2.10.F		Foro muro 6000xh 2500		cad.	€ 7.155,87
		32.7.XH2.10.G		Foro muro 2500xh 2870		cad.	€ 4.727,48
		32.7.XH2.10.H		Foro muro 6000xh 2870		cad.	€ 7.913,12
		32.7.XH2.10.I		Foro muro 2500xh 3500		cad.	€ 5.355,61
		32.7.XH2.10.J		Foro muro 6000xh 3500		cad.	€ 9.153,68
		32.7.XH2.10.K		Foro muro 2500xh 4000		cad.	€ 5.695,84
		32.7.XH2.10.L		Foro muro 6000xh 4000		cad.	€ 9.949,32
		32.7.XH2.10.M		Foro muro 2500xh 4500		cad.	€ 6.142,50
		32.7.XH2.10.N		Foro muro 6000xh 4500		cad.	€ 10.857,24
		32.7.XH2.10.O		Foro muro 2500xh 5000		cad.	€ 6.501,01
		32.7.XH2.10.P		Foro muro 6000xh 5000		cad.	€ 11.652,87
		32.7.XH2.11		PORTONE SCORREVOLE RESISTENTE AL FUOCO REI 120
		32.7.XH2.11.A		Ad un 'anta fino a 8,00 m²		m²	€ 390,54
		32.7.XH2.11.B		Ad un 'anta fino a 10,00 m²		m²	€ 379,18
		32.7.XH2.11.C		Ad un 'anta oltre 10,00 m²		m²	€ 344,29
		32.7.XH2.11.D		A due ante contrapposte fino a 8,00 m²		m²	€ 396,56
		32.7.XH2.11.E		A due ante contrapposte fino a 10,00 m²		m²	€ 414,00
		32.7.XH2.11.F		A due ante contrapposte oltre 10,00 m²		m²	€ 372,14
		32.7.XH2.11.G		Ammortizzatore di chiusura (per anta)		cad.	€ 132,41
		32.7.XH2.11.H		Freno corsa (per anta)		cad.	€ 371,90
		32.7.XH2.11.I		Elettromagnete (per anta)		cad.	€ 241,19
		32.7.XH4		MONTAGGIO E ASSEMBLAGGIO DI COMPONENTI PREFABBRICATI COMPLESSI - ALLUMINIO
		32.7.XH4.01		PORTA VETRATA CON PROFILI IN ALLUMINIO-ACCIAIO RESISTENTE AL FUOCO REI 60
		32.7.XH4.01.A		Porta ad un 'anta		m²	€ 1.329,60
		32.7.XH4.01.B		Porta a due ante		m²	€ 1.347,04
		32.7.XH4.01.C		Porta a due ante con parti fisse ai lati		m²	€ 1.334,83
		32.8		TELAI, FERRAMENTA, ACCESSORI
		32.8.RO8		POSA DI LASTRE O PANNELLI VERTICALI - VETRI DI SICUREZZA
		32.8.RO8.01		OBLO' PER PORTE REI 60
		32.8.RO8.01.A		Oblò da 300x400 mm		cad.	€ 237,95
		32.8.RO8.01.B		Oblò da 400x600 mm		cad.	€ 405,44
		32.8.RO8.01.C		Oblò da 400x1200 mm		cad.	€ 677,98
		32.8.RO8.02		OBLO' PER PORTE REI 120
		32.8.RO8.02.A		Oblò da 300x400 mm		cad.	€ 412,44
		32.8.RO8.02.B		Oblò da 400x600 mm		cad.	€ 775,35
		32.8.RO8.02.C		Oblò da 400x1200 mm		cad.	€ 1.347,97
		32.8.XH3		MONTAGGIO E ASSEMBLAGGIO DI COMPONENTI PREFABBRICATI COMPLESSI - ACCIAI SPECIALI
		32.8.XH3.01		MANIGLIE PER PORTE E FINESTRE
		32.8.XH3.01.A		In ottone con rosetta o con placca		cad.	€ 77,91
		32.8.XH3.01.B		In acciaio inox con rosetta o con placca		cad.	€ 84,88
		32.8.XH3.01.C		In alluminio con rosetta o con placca		cad.	€ 65,69
		32.8.XH3.01.D		In resina con rosetta o con placca		cad.	€ 58,72
		32.8.XH3.02		CHIUDIPORTA AEREI
		32.8.XH3.02.A		Chiudiporta aereo		cad.	€ 93,66
		32.8.XH3.02.B		Chiudiporta aereo con guida di scorrimento		cad.	€ 254,18
		32.8.XH3.03		ELETTROMAGNETI PER PORTE
		32.8.XH3.03.A		Elettromagneti a parete		cad.	€ 77,23
		32.8.XH3.03.B		Elettromagnete a pavimento		cad.	€ 163,38
		32.8.XH3.04		REGOLATORI DI CHIUSURA
		32.8.XH3.04.A		Regolatore di chiusura esterno con ammortizzatore		cad.	€ 47,83
		32.8.XH3.04.B		Regolatore di chiusura con sistema interno nella guida di scorrimento		cad.	€ 598,04
		32.8.XH6		MONTAGGIO E ASSEMBLAGGIO DI COMPONENTI PREFABBRICATI COMPLESSI - LEGHE DI RAME
		32.8.XH6.01		SERRATURE PER PORTE SERVIZI IGIENICI PUBBLICI
		32.8.XH6.01.A		Con condannazione tipo Paten,pomolo in resina		cad.	€ 121,84
		32.8.XH6.01.B		Con condannazione tipo Paten,pomolo in ottone		cad.	€ 146,27
		32.8.XI1		MONTAGGIO E ASSEMBLAGGIO DI COMPONENTI PREFABBRICATI COMPLESSI - LEGNAME DA COSTRUZIONE
		32.8.XI1.01		CONTROTELAI IN LEGNO PER SERRAMENTI		m²	€ 43,56
		33		COMPLETAMENTO DEI SOLAI
		33.1		GRIGLIE E BOTOLE
		33.1.HH2		MONTAGGIO E LAVORAZIONE DI CARPENTERIA - ACCIAIO
		33.1.HH2.01		BOTOLA A PAVIMENTO O SOFFITTO IN ACCIAIO
		33.1.HH2.01.A		Luce di passaggio 50x50 cm		cad.	€ 201,63
		33.1.HH2.01.B		Luce di passaggio 60x60 cm		cad.	€ 225,38
		33.1.HH2.01.C		Luce di passaggio 70x70 cm		cad.	€ 247,57
		33.1.HH2.02		CHIUSINI A TENUTA IN ACCIAIO
		33.1.HH2.02.A		Luce di passaggio 30x30 cm		cad.	€ 60,74
		33.1.HH2.02.B		Luce di passaggio 40x40 cm		cad.	€ 69,24
		33.1.HH2.02.C		Luce di passaggio 50x50 cm		cad.	€ 78,58
		33.1.HH2.02.D		Luce di passaggio 60x60 cm		cad.	€ 87,78
		33.1.HH6		MONTAGGIO E LAVORAZIONE DI CARPENTERIA - LEGHE DI RAME
		33.1.HH6.01		CHIUSINI A TENUTA IN OTTONE
		33.1.HH6.01.A		Luce di passaggio 30x30 cm		cad.	€ 77,75
		33.1.HH6.01.B		Luce di passaggio 40x40 cm		cad.	€ 86,57
		33.1.HH6.01.C		Luce di passaggio 50x50 cm		cad.	€ 96,78
		33.1.HH6.01.D		Luce di passaggio 60x60 cm		cad.	€ 112,59
		33.1.JH2		TENSOSTRUTTURE, TIRANTATURE, RETI, GRIGLIATI - ACCIAIO
		33.1.JH2.01		GRIGLIE METALLICHE SU SOLAI, BOCCHE DI LUPO
		33.1.JH2.01.A		Zincati a caldo		kg	€ 10,75
		33.1.JH2.01.B		Sovrapprezzo per verniciatura		kg	€ 1,48
		33.2		ELEMENTI ORIZZONTALI IN VETROCEMENTO
		33.2.SO4		POSA DI LASTRE O PANNELLI ORIZZONTALI - VETRI RETINATI, DIFFUSORI PER VETROCEMENTO
		33.2.SO4.01		STRUTTURE ORIZZONTALI PORTANTI IN VETROCEMENTO
		33.2.SO4.01.A		Diffusori parete semplice da 20x20x7 cm		m²	€ 242,05
		33.2.SO4.01.B		Diffusori parete semplice da 14,5x14,5x5,5 cm		m²	€ 222,60
		33.2.SO4.01.C		Diffusori doppia parete da 14,5x14,5x10,5 cm		m²	€ 255,35
		33.2.SO4.01.D		Diffusori doppia parete da 19x19x8 cm		m²	€ 243,29
		33.2.SO4.01.E		Diffusori doppia parete da 24x24x8 cm		m²	€ 248,45
		33.2.SO4.01.F		Sovrapprezzo per posa con cemento bianco		m²	€ 1,82
		33.3		CALPESTII SOPRAELEVATI
		33.3.JH2		TENSOSTRUTTURE, TIRANTATURE, RETI, GRIGLIATI - ACCIAIO
		33.3.JH2.01		CALPESTIO SOPRAELEVATO IN GRIGLIATO METALLICO SU SOLAIO ESISTENTE
		33.3.JH2.01.A		Struttura di sostegno con due mani di fondo		kg	€ 7,35
		33.3.JH2.01.B		Struttura di sostegno zincata a caldo		kg	€ 8,23
		33.4		BASAMENTI MACCHINE
		33.4.EQ4		GETTI CLS SEMPLICE O ARMATO - CALCESTRUZZI
		33.4.EQ4.01		BASAMENTI PER MACCHINE		m³	€ 198,46
		33.9		OPERE COMPLEMENTARI
		33.9.HH2		MONTAGGIO E LAVORAZIONE DI CARPENTERIA - ACCIAIO
		33.9.HH2.01		ROTAIE SCANALATE DI ANCORAGGIO
		33.9.HH2.01.A		Profilo 50/30 da annegare nel getto		m	€ 29,37
		33.9.HH2.01.B		Profilo 50/30 da saldare o tassellare		m	€ 33,47
		33.9.HH2.01.C		Profilo 72/48 da annegare nel getto		m	€ 64,73
		33.9.HH2.01.D		Profilo 72/48 da saldare o tassellare		m	€ 101,16
		34		COMPLETAMENTO SCALE E BALLATOI
		34.1		PARAPETTI
		34.1.BZ0		DEMOLIZIONI, RIMOZIONI - MATERIALI VARI E COMPLESSI PER IMPIANTI ELETTRICI (0)
		34.1.BZ0.01		RIMOZIONE DI RINGHIERE E PARAPETTI
		34.1.BZ0.01.A		Legno,ferro,materie plastiche		m²	€ 16,80
		34.1.BZ0.01.B		Elementi prefabbricati in cls		m²	€ 23,14
		34.1.HH2		MONTAGGIO E LAVORAZIONE DI CARPENTERIA - ACCIAIO
		34.1.HH2.01		RINGHIERE, PARAPETTI, CORRIMANO IN ACCIAIO
		34.1.HH2.01.A		In acciaio con due mani di fondo date a spruzzo		kg	€ 7,80
		34.1.HH2.01.B		In acciaio con zincatura a caldo		kg	€ 8,56
		34.1.HI1		MONTAGGIO E LAVORAZIONE DI CARPENTERIA - LEGNAME DA COSTRUZIONE
		34.1.HI1.01		RINGHIERE, PARAPETTI, CORRIMANO IN LEGNO
		34.1.HI1.01.A		In legno Iroko		m²	€ 416,08
		34.1.HI1.01.B		In legno Rovere		m²	€ 449,81
		34.1.HI1.01.C		In legno Faggio		m²	€ 390,79
		34.9		OPERE COMPLEMENTARI
		34.9.HH2		MONTAGGIO E LAVORAZIONE DI CARPENTERIA - ACCIAIO
		34.9.HH2.01		CORRIMANO IN ACCIAIO		m	€ 22,90
		34.9.HH3		MONTAGGIO E LAVORAZIONE DI CARPENTERIA - ACCIAI SPECIALI
		34.9.HH3.01		CORRIMANO IN ACCIAIO INOX		m	€ 38,12
		34.9.HI3		MONTAGGIO E LAVORAZIONE DI CARPENTERIA - LEGNO
		34.9.HI3.01		CORRIMANO IN LEGNO
		34.9.HI3.01.A		In legno Rovere		m	€ 54,63
		34.9.HI3.01.B		In legno Ramino		m	€ 48,43
		34.9.HI3.01.C		In legno noce Tanganica		m	€ 44,67
		35		CONTROSOFFITTI
		35.1		CONTROSOFFITTI COSTRUITI IN OPERA
		35.1.BY0		DEMOLIZIONI, RIMOZIONI - MATERIALI VARI
		35.1.BY0.01		DEMOLIZIONE DI SOFFITTI E CONTROSOFFITTI
		35.1.BY0.01.A		Soffitto in arelle e rete metallica		m²	€ 11,75
		35.1.BY0.01.B		Controsoffitto tipo "Perret"		m²	€ 9,13
		35.1.BY0.01.C		Controsoffitto in doghe di alluminio		m²	€ 5,32
		35.1.BY0.01.D		Controsoffitto non ispezionabile, in lastre di gesso, altro materiale equivalente		m²	€ 7,19
		35.1.BY0.01.E		Controsoffitto in perline di legno		m²	€ 9,60
		35.1.BY0.02		RIMOZIONE E RICOLLOCAMENTO DI CONTROSOFFITTI
		35.1.BY0.02.A		Controsoffitto in doghe o quadrotti metallici		m²	€ 10,20
		35.1.BY0.02.B		Controsoffitto in pannelli di gesso,fibre minerali		m²	€ 6,84
		35.1.BY0.02.C		Controsoffitto in perline di legno		m²	€ 16,75
		35.1.BY0.02.D		Controsoffitto in PVC		m²	€ 6,87
		35.1.SH2		POSA DI LASTRE O PANNELLI ORIZZONTALI - ACCIAIO
		35.1.SH2.01		CONTROSOFFITTI PIANI INTONACATI CON PANNELLI PORTAINTONACO METALLICI
		35.1.SH2.01.A		Intonaco a tre strati in malta bastarda		m²	€ 55,85
		35.1.SH2.01.B		Intonaco a tre strati in malta di sabbia e calce idrata		m²	€ 56,77
		35.1.SH2.01.C		Intonaco premiscelato a base gesso		m²	€ 50,14
		35.1.SH2.01.D		Intonaco premiscelato resistente al fuoco spessore 2 cm		m²	€ 36,95
		35.1.SH2.02		CONTROSOFFITTI CURVI, VOLTE A BOTTE, VOLTE A CROCIERA CON PANNELLI PORTAINTONACO METALLICI
		35.1.SH2.02.A		Controsoffitto con intonaco a tre strati in malta bastarda		m²	€ 77,87
		35.1.SH2.02.B		Controsoffitto con intonaco a tre strati in sabbia e calce idrata		m²	€ 78,76
		35.1.SH2.02.C		Controsoffitto con intonaco premiscelato a base gesso		m²	€ 77,09
		35.1.SH2.02.D		Controsoffitto con intonaco premiscelato resistente al fuoco		m²	€ 75,38
		35.1.SH2.02.E		Sovrapprezzo per volte a botte		m²	€ 29,12
		35.1.SH2.02.F		Sovrapprezzo per volte a crociera		m²	€ 40,46
		35.1.SH2.03		CORNICIONI - MODANATURE CON PANNELLI PORTAINTONACO "PERNERVO-METAL"		m²	€ 100,22
		35.1.SJ1		POSA DI LASTRE O PANNELLI ORIZZONTALI - FIBRE DI LEGNO, ERACLIT, POPULIT
		35.1.SJ1.01		CONTROSOFFITTO PIANO FONOISOLANTE E FONOASSORBENTE CON PANNELLI IN LANA DI LEGNO MINERALIZZATA - CLASSE 1
		35.1.SJ1.01.A		Con superficie in vista in fibra sottile		m²	€ 43,62
		35.1.SJ1.01.B		Con superficie in vista a cavità acustiche		m²	€ 47,43
		35.2		CONTROSOFFITTI A PIASTRE, PANNELLI, DOGHE E TELI
		35.2.SH4		POSA DI LASTRE O PANNELLI ORIZZONTALI - ALLUMINIO
		35.2.SH4.01		CONTROSOFFITTO PIANO IN PANNELLI METALLICI
		35.2.SH4.01.A		Pannelli in acciaio		m²	€ 39,77
		35.2.SH4.01.B		Pannelli in alluminio		m²	€ 46,59
		35.2.SH4.01.C		Sovrapprezzo per fornitura e posa di materassino in lana di vetro imbustato spessore 50 mm		m²	€ 6,24
		35.2.SH4.01.D		Sovrapprezzo per fornitura e posa di telo in tessuto non tessuto (superficie interna)		m²	€ 6,41
		35.2.SH4.01.E		Sovrapprezzo per velette di raccordo tra soffitto a quote diverse		m	€ 16,30
		35.2.SH4.02		CONTROSOFFITTO PIANO METALLICO PER PLENUM D'ARIA
		35.2.SH4.02.A		In doghe chiuse di alluminio dello spessore di 0,6 mm verniciate a forno		m²	€ 61,52
		35.2.SH4.02.B		Con pannelli in alluminio dello spessore di 0,6 mm verniciati a forno		m²	€ 53,70
		35.2.SH4.03		CONTROSOFFITTO IN DOGHE DI ALLUMINIO MICROFORATE
		35.2.SH4.03.A		Controsoffitto in doghe microforate		m²	€ 51,06
		35.2.SH4.03.B		Sovrapprezzo per velette di raccordo tra soffitti a quote diverse		m²	€ 16,30
		35.2.SH4.03.C		Sovrapprezzo per pannello di ovatta poliestere spessore 30 mm incollato su tessuto non tessuto nero Classe 1		m²	€ 9,25
		35.2.SH4.04		CONTROSOFFITTO IN DOGHE CHIUSE DI ALLUMINIO
		35.2.SH4.04.A		Controsoffitto in doghe chiuse		m²	€ 45,98
		35.2.SH4.04.B		Sovrapprezzo per velette di raccordo tra soffitti a quote diverse		m²	€ 16,30
		35.2.SH4.04.C		Sovrapprezzo per materassino in lana di vetro imbustato spessore 50 mm		m²	€ 6,24
		35.2.SI1		POSA DI LASTRE O PANNELLI ORIZZONTALI - LEGNAME DA COSTRUZIONE
		35.2.SI1.01		CONTROSOFFITTO IN PERLINE DI LEGNO PREVERNICIATE
		35.2.SI1.01.A		Spessore 10 mm		m²	€ 32,41
		35.2.SI1.01.B		Spessore 14 mm		m²	€ 35,00
		35.2.SI1.01.C		Spessore 16 mm		m²	€ 36,04
		35.2.SI1.01.D		Spessore 22 mm		m²	€ 42,59
		35.2.SI1.02		CONTROSOFFITTO IN PERLINE DI LEGNO
		35.2.SI1.02.A		Spessore 10 mm		m²	€ 29,78
		35.2.SI1.02.B		Spessore 14 mm		m²	€ 32,36
		35.2.SI1.02.C		Spessore 16 mm		m²	€ 33,39
		35.2.SI1.02.D		Spessore 22 mm		m²	€ 38,56
		35.2.SM1		POSA DI LASTRE O PANNELLI ORIZZONTALI - LANE DI ROCCIA, VERMICULITE, FIBRE DI VETRO
		35.2.SM1.01		CONTROSOFFITTI PIANI IN PANNELLI DI FIBRA MINERALE
		35.2.SM1.01.A		Pannelli con struttura in vista		m²	€ 35,20
		35.2.SM1.01.B		Pannelli con struttura incassata		m²	€ 40,68
		35.2.SM1.01.C		Pannelli con struttura nascosta		m²	€ 35,94
		35.2.SM1.01.D		Sovrapprezzo per fornitura e posa in opera di materassino in lana di vetro imbustato spessore di 50+50 mm (doppio strato)		m²	€ 14,53
		35.2.SR2		POSA DI LASTRE O PANNELLI ORIZZONTALI - GESSI
		35.2.SR2.01		CONTROSOFFITTO IN PANNELLI DI GESSO ALLEGGERITO CLASSE O
		35.2.SR2.01.A		Con struttura in vista		m²	€ 25,95
		35.2.SR2.01.B		Con struttura incassata		m²	€ 26,98
		35.2.SR2.01.C		Con struttura non in vista (ispezionabile)		m²	€ 35,69
		35.2.SR2.01.D		Sovrapprezzo per materassino in lana di vetro imbustato spessore 50 mm		m²	€ 6,60
		35.2.SR2.02		CONTROSOFFITTO NON IN ADERENZA CON LASTRE IN GESSO
		35.2.SR2.02.A		Con lastre dello spessore di 12,5 mm		m²	€ 37,13
		35.2.SR2.02.B		Con lastre dello spessore di 15 mm		m²	€ 37,84
		35.2.SR2.02.C		Sovrapprezzo per doppio strato di lastre dello spessore di 12,5+12,5 mm		m²	€ 11,45
		35.2.SR2.02.D		Sovrapprezzo per doppio strato di lastre dello spessore di 12,5+15 mm		m²	€ 12,14
		35.2.SR2.02.E		Sovrapprezzo per lastre antincendio spessore 15 mm		m²	€ 1,10
		35.2.SR2.02.F		Materassino in lana di vetro spessore 50 mm		m²	€ 5,66
		35.2.SR2.03		CONTROSOFFITTO IN ADERENZA CON LASTRE IN GESSO
		35.2.SR2.03.A		Con lastre dello spessore di 12,5 mm		m²	€ 20,96
		35.2.SR2.03.B		Con lastre dello spessore di 15 mm		m²	€ 21,65
		35.2.SR2.03.C		Sovrapprezzo per doppio strato di lastre dello spessore di 12,5+12,5 mm		m²	€ 11,45
		35.2.SR2.03.D		Sovrapprezzo per doppio strato di lastre dello spessore di 12,5+15 mm		m²	€ 12,14
		35.2.SR2.03.E		Sovrapprezzo per lastre antincendio spessore 15 mm		m²	€ 1,10
		35.3		CONTROSOFFITTI A LAMELLE VERTICALI
		35.3.HH4		MONTAGGIO E LAVORAZIONE DI CARPENTERIA - ALLUMINIO
		35.3.HH4.01		CONTROSOFFITTO PIANO IN ALLUMINIO A LAMELLE VERTICALI
		35.3.HH4.01.A		Lamelle con altezza 110 mm		m²	€ 43,80
		35.3.HH4.01.B		Lamelle con altezza 140 mm		m²	€ 49,69
		35.3.HH4.01.C		Lamelle con altezza 160 mm		m²	€ 53,63
		35.4		CONTROSOFFITTI A GRIGLIA E ALVEOLARI
		35.4.SH4		POSA DI LASTRE O PANNELLI ORIZZONTALI - ALLUMINIO
		35.4.SH4.01		CONTROSOFFITTO PIANO IN ALLUMINIO CON PANNELLI METALLICI A GRIGLIA
		35.4.SH4.01.A		Celle da 5x5x5 cm		m²	€ 52,11
		35.4.SH4.01.B		Celle da 10x10x5 cm		m²	€ 47,04
		35.4.SH4.02		CONTROSOFFITTO PIANO CON PROFILI METALLICI IN ALLUMINIO SCATOLATI
		35.4.SH4.02.A		Con maglia 100x100 mm		m²	€ 55,18
		35.4.SH4.02.B		Con maglia 150x150 mm		m²	€ 42,30
		35.4.SH4.02.C		Con maglia 200x200 mm		m²	€ 37,27
		35.5		CONTROSOFFITTI ANTINCENDIO
		35.5.SJ1		POSA DI LASTRE O PANNELLI ORIZZONTALI - FIBRE DI LEGNO, ERACLIT, POPULIT
		35.5.SJ1.01		CONTROSOFFITTO ANTINCENDIO CON PANNELLI IN FIBRE MINERALI, CLASSE 1 REI 120
		35.5.SJ1.01.A		Pannelli da 60x60 cm		m²	€ 42,89
		35.5.SJ1.01.B		Pannelli da 60x120 cm		m²	€ 39,65
		35.5.SJ1.02		CONTROSOFFITTO ANTINCENDIO CON PANNELLI IN FIBRE MINERALI, CLASSE 1 REI 180
		35.5.SJ1.02.A		Pannelli da 60x120 cm		m²	€ 40,88
		35.5.SJ1.02.B		Pannelli da 60x60 cm		m²	€ 44,20
		35.5.SM1		POSA DI LASTRE O PANNELLI ORIZZONTALI - LANE DI ROCCIA, VERMICULITE, FIBRE DI VETRO
		35.5.SM1.01		CONTROSOFFITTO ANTINCENDIO CON PANNELLI IN CLASSE 0 E CLASSE 1 REI 120
		35.5.SM1.01.A		Con pannelli da 600x600x31 cm		m²	€ 76,49
		35.5.SM1.01.B		Con pannelli da 600x1200x31 cm		m²	€ 70,18
		35.5.SQ9		POSA DI LASTRE O PANNELLI ORIZZONTALI - SILICATO DI CALCIO
		35.5.SQ9.01		CONTROSOFFITTO ANTINCENDIO CON LASTRE IN CALCIO SILICATO CLASSE 0
		35.5.SQ9.01.A		Controsoffitto REI 60		m²	€ 56,11
		35.5.SQ9.01.B		Controsoffitto REI 90		m²	€ 59,86
		35.5.SQ9.01.C		Controsoffitto REI 120		m²	€ 61,82
		35.5.SQ9.02		CONTROSOFFITTO ANTINCENDIO CON PANNELLI IN CALCIO SILICATO CLASSE 0
		35.5.SQ9.02.A		Pannelli da 600x600 mm spessore 6 mm REI 60,lana di roccia densità 40 kg/m³ , spessore 40 mm		m²	€ 49,61
		35.5.SQ9.02.B		Pannelli da 600x600 mm spessore 6 mm REI 60,pannello in lana di legno mineralizzata, spessore 20 mm		m²	€ 57,91
		35.5.SQ9.02.C		Pannelli da 600x600 mm spessore 6 mm REI 120,lana di roccia densità 40 kg/m³ , spessore 50 mm		m²	€ 50,84
		35.5.SQ9.02.D		Pannelli da 600x600 mm spessore 6 mm REI 120,pannello in lana di legno mineralizzata, spessore 25 mm		m²	€ 61,01
		35.5.SQ9.02.E		Pannelli da 600x600 mm spessore 8 mm REI 180,lana di roccia densità 50 kg/m³ , spessore 50 mm		m²	€ 55,49
		35.5.SQ9.02.F		Pannelli da 600x1200 mm spessore 8 mm REI 180,lana di roccia densità 50 kg/m³ , spessore 50 mm		m²	€ 53,43
		35.5.SR2		POSA DI LASTRE O PANNELLI ORIZZONTALI - GESSI
		35.5.SR2.01		CONTROSOFFITTO ANTINCENDIO CON LASTRE IN GESSO CLASSE 0
		35.5.SR2.01.A		Controsoffitto REI 60		m²	€ 37,74
		35.5.SR2.01.B		Controsoffitto REI 120		m²	€ 44,53
		35.9		OPERE COMPLEMENTARI
		35.9.KM1		POSA DI ISOLAMENTI TERMICI E/O ACUSTICI - LANE DI ROCCIA, VERMICULITE, FIBRE DI VETRO
		35.9.KM1.01		COIBENTAZIONE CONTROSOFFITTI CON PANNELLI IN FIBRE DI VETRO
		35.9.KM1.01.A		Spessore 4 cm		m²	€ 4,58
		35.9.KM1.01.B		Spessore 6 cm		m²	€ 5,50
		35.9.KM1.01.C		Spessore 8 cm		m²	€ 6,54
		35.9.SH2		POSA DI LASTRE O PANNELLI ORIZZONTALI - ACCIAIO
		35.9.SH2.01		STRUTTURA PORTANTE PER CONTROSOFFITTO
		35.9.SH2.01.A		Struttura atta a contenere pannelli da 600x600 mm		m²	€ 16,00
		35.9.SH2.01.B		Struttura atta a contenere pannelli da 600x1200 mm		m²	€ 14,03
		35.9.SN6		POSA DI LASTRE O PANNELLI ORIZZONTALI - MATERIE PLASTICHE E FIBRE SINTETICHE, RESINE TERMOPLASTICHE
		35.9.SN6.01		PANNELLI IN POLICARBONATO PER CONTROSOFFITTI
		35.9.SN6.01.A		Pannelli da 600x600 mm spessore 3 mm		m²	€ 11,34
		35.9.SN6.01.B		Pannelli da 600x600 mm spessore 4 mm		m²	€ 14,52
		35.9.SN6.01.C		Pannelli da 600x600 mm spessore 5 mm		m²	€ 17,14
		36		LASTRE TRASPARENTI E TRASLUCIDE
		36.1		VETRI E CRISTALLI
		36.1.RO1		POSA DI LASTRE O PANNELLI VERTICALI - VETRI TRASPARENTI
		36.1.RO1.01		VETRO INCOLORE IN LASTRE
		36.1.RO1.01.A		Spessore nominale 3 mm		m²	€ 19,84
		36.1.RO1.01.B		Spessore nominale 4 mm		m²	€ 23,06
		36.1.RO1.01.C		Spessore nominale 5 mm		m²	€ 27,90
		36.1.RO1.01.D		Spessore nominale 6 mm		m²	€ 31,95
		36.1.RO1.01.E		Spessore nominale 8 mm		m²	€ 42,08
		36.1.RO1.01.F		Spessore nominale 10 mm		m²	€ 56,68
		36.1.RO1.01.G		Spessore nominale 12 mm		m²	€ 76,04
		36.1.RO1.01.H		Spessore nominale 15 mm		m²	€ 118,05
		36.1.RO1.02		VETRO COLORATO IN LASTRE
		36.1.RO1.02.A		Spessore nominale 4 mm		m²	€ 27,90
		36.1.RO1.02.B		Spessore nominale 5 mm		m²	€ 32,75
		36.1.RO1.02.C		Spessore nominale 6 mm		m²	€ 34,35
		36.1.RO1.02.D		Spessore nominale 8 mm		m²	€ 52,10
		36.1.RO1.02.E		Spessore nominale 10 mm		m²	€ 64,28
		36.1.RO1.03		VETRO STAMPATO ARMATO "RETINATO"
		36.1.RO1.03.A		Vetro incolore		m²	€ 27,90
		36.1.RO1.03.B		Vetro colorato		m²	€ 37,58
		36.1.RO1.04		VETRO STAMPATO IN LASTRE DECORATE
		36.1.RO1.04.A		Lastre incolore spessore 4 mm		m²	€ 30,34
		36.1.RO1.04.B		Lastre colorate spessore 4 mm		m²	€ 33,43
		36.1.RO1.04.C		Lastre incolore spessore 6 mm		m²	€ 35,44
		36.1.RO1.04.D		Lastre colorate spessore 6 mm		m²	€ 39,88
		36.1.RO1.05		VETRO IN LASTRE UNITE AL PERIMETRO BASSO EMISSIVE CON GAS ARGON
		36.1.RO1.05.A		Isolvetro +gas argon +basso emissivo (4+12+4)		m²	€ 48,08
		36.1.RO1.05.B		Isolvetro +gas argon +basso emissivo (6+12+6)		m²	€ 64,97
		36.1.RO1.05.C		Isolvetro +gas argon +planibel energy (4+12+4)		m²	€ 77,28
		36.1.RO1.06		VETRO IN LASTRE UNITE AL PERIMETRO
		36.1.RO1.06.A		Con due lastre da 4 mm,intercapedine 6 mm		m²	€ 44,24
		36.1.RO1.06.B		Con due lastre da 5 mm,intercapedine 6 mm		m²	€ 54,22
		36.1.RO1.06.C		Con due lastre da 6 mm,intercapedine 6 mm		m²	€ 60,36
		36.1.RO1.06.D		Con due lastre da 4 mm,intercapedine 9 mm		m²	€ 44,39
		36.1.RO1.06.E		Con due lastre da 5 mm,intercapedine 9 mm		m²	€ 54,38
		36.1.RO1.06.F		Con due lastre da 6 mm,intercapedine 9 mm		m²	€ 60,52
		36.1.RO1.06.G		Con due lastre da 8 mm,intercapedine 9 mm		m²	€ 75,88
		36.1.RO1.06.H		Con due lastre da 4 mm,intercapedine 12 mm		m²	€ 44,55
		36.1.RO1.06.I		Con due lastre da 5 mm,intercapedine 12 mm		m²	€ 54,52
		36.1.RO1.06.J		Con due lastre da 6 mm,intercapedine 12 mm		m²	€ 60,67
		36.1.RO1.06.K		Con due lastre da 8 mm,intercapedine 12 mm		m²	€ 76,20
		36.1.RO1.06.L		Con due lastre stratificate 4+4 mm,intercapedine 9 mm		m²	€ 92,77
		36.1.RO1.06.M		Con due lastre stratificate 4+4 mm,intercapedine 12 mm		m²	€ 93,10
		36.1.RO1.06.N		Con una lastra stratificata 4+4 mm ed una da 4 mm,intercapedine 9 mm		m²	€ 71,26
		36.1.RO1.06.O		Con una lastra stratificata 4+4 mm ed una da 4 mm,intercapedine 12 mm		m²	€ 71,60
		36.1.RO1.07		VETRO IN LASTRE A CONTROLLO SOLARE
		36.1.RO1.07.A		Isolvetro +gas argon +Planibel energy 4+12+4		m²	€ 77,28
		36.1.RO1.07.B		Isolvetro +gas argon +Stratificato Planibel energy		m²	€ 100,70
		36.2		VETRI E CRISTALLI SPECIALI (BLINDATI, ANTIPALLOTTOLA)
		36.2.RO1		POSA DI LASTRE O PANNELLI VERTICALI - VETRI TRASPARENTI
		36.2.RO1.01		VETRO IN LASTRE, STRATIFICATO DI SICUREZZA SEMPLICE ANTINFORTUNIO
		36.2.RO1.01.A		Spessore lastre 6-7 mm		m²	€ 34,51
		36.2.RO1.01.B		Spessore lastre 8-9 mm		m²	€ 42,96
		36.2.RO1.01.C		Spessore lastre 10-11 mm		m²	€ 49,88
		36.2.RO1.01.D		Spessore lastre 11-12 mm		m²	€ 57,55
		36.2.RO1.01.E		Sovrapprezzo per lastre stratificate con plastici colorati		m²	€ 9,80
		36.2.RO1.02		VETRO IN LASTRE, STRATIFICATO DI SICUREZZA ANTIVANDALISMO
		36.2.RO1.02.A		Spessore totale della lastra 11-12 mm		m²	€ 97,49
		36.2.RO1.02.B		Spessore totale della lastra 18-19 mm		m²	€ 146,40
		36.2.RO1.02.C		Sovrapprezzo per impiego di plastici colorati,traslucidi		m²	€ 9,80
		36.2.RO1.03		VETRO IN LASTRE, STRATIFICATO DI SICUREZZA ANTICRIMINE
		36.2.RO1.03.A		Spessore totale della lastra 19-21 mm		m²	€ 151,00
		36.2.RO1.03.B		Spessore totale della lastra 28-30 mm		m²	€ 238,79
		36.2.RO1.03.C		Spessore totale della lastra 38-40 mm		m²	€ 321,76
		36.2.RO1.03.D		Sovrapprezzo per impiego di plastici colorati,traslucidi		m²	€ 9,80
		36.2.RO1.04		VETRO IN LASTRE, STRATIFICATO DI SICUREZZA ANTIPROIETTILE
		36.2.RO1.04.A		Classe di resistenza A,spessore lastre 19-20 mm		m²	€ 152,54
		36.2.RO1.04.B		Classe di resistenza B,spessore lastre 29-31 mm		m²	€ 240,34
		36.2.RO1.04.C		Classe di resistenza B,spessore lastre 36-38 mm		m²	€ 301,86
		36.2.RO1.04.D		Classe di resistenza C,spessore lastre 39-40 mm		m²	€ 325,01
		36.2.RO1.04.E		Classe di resistenza D,spessore lastre 39-41 mm		m²	€ 326,53
		36.2.RO1.05		VETRO IN LASTRE, STRATIFICATO ANTIRUMORE
		36.2.RO1.05.A		Spessore delle lastre 6-7 mm PL 0,38		m²	€ 35,27
		36.2.RO1.05.B		Spessore delle lastre 8-9 mm PL 0,38		m²	€ 44,49
		36.2.RO1.05.C		Spessore delle lastre 10-11 mm PL 0,38		m²	€ 51,41
		36.2.RO1.05.D		Spessore delle lastre 11-12 mm PL 1,52		m²	€ 68,31
		36.2.RO1.05.E		Spessore delle lastre 10-12 mm PL 0,76		m²	€ 46,80
		36.2.RO1.05.F		Sovrapprezzo per impiego di plastici colorati		m²	€ 9,80
		36.2.RO1.06		VETRO IN LASTRE TEMPRATE
		36.2.RO1.06.A		Spessore nominale 4 mm		m²	€ 56,94
		36.2.RO1.06.B		Spessore nominale 5 mm		m²	€ 60,98
		36.2.RO1.06.C		Spessore nominale 6 mm		m²	€ 69,85
		36.2.RO1.06.D		Spessore nominale 8 mm		m²	€ 82,75
		36.2.RO1.06.E		Spessore nominale 10 mm		m²	€ 102,18
		36.2.RO1.06.F		Spessore nominale 12 mm		m²	€ 111,86
		36.2.RO1.07		VETRI DI SICUREZZA ANTINCENDIO RE
		36.2.RO1.07.A		Classe RE 30 (6+10+6)		m²	€ 357,18
		36.2.RO1.07.B		Classe RE 60 (6)		m²	€ 401,84
		36.2.RO1.07.C		Classe RE 60 (6+8+6)		m²	€ 446,48
		36.2.RO1.08		VETRI DI SICUREZZA ANTINCENDIO REI
		36.2.RO1.08.A		Classe REI 30		m²	€ 750,09
		36.2.RO1.08.B		Classe REI 60		m²	€ 1.156,08
		36.2.RO1.08.C		Classe REI 90		m²	€ 2.275,26
		36.2.RO1.08.D		Classe REI 120		m²	€ 3.108,70
		36.3		LASTRE TRASLUCIDE
		36.3.RN8		POSA DI LASTRE O PANNELLI VERTICALI - LAMINATI PLASTICI, VETRORESINA
		36.3.RN8.01		LASTRE IN POLICARBONATO
		36.3.RN8.01.A		Spessore lastre 2 mm		m²	€ 21,48
		36.3.RN8.01.B		Spessore lastre 3 mm		m²	€ 32,23
		36.3.RN8.01.C		Spessore lastre 4 mm		m²	€ 42,97
		36.3.RN8.01.D		Spessore lastre 5 mm		m²	€ 53,72
		36.3.RN8.01.E		Spessore lastre 6 mm		m²	€ 64,47
		36.3.RN8.01.F		Spessore lastre 8 mm		m²	€ 85,96
		36.3.RN8.01.G		Spessore lastre 9,5 mm		m²	€ 102,08
		36.3.RN8.01.H		Spessore lastre 12 mm		m²	€ 128,94
		36.3.RN8.02		LASTRE IN POLICARBONATO MULTIPARETE
		36.3.RN8.02.A		Spessore lastre 10 mm		m²	€ 15,81
		36.3.RN8.02.B		Spessore lastre 16 mm		m²	€ 26,05
		36.3.RO1		POSA DI LASTRE O PANNELLI VERTICALI - VETRI TRASPARENTI
		36.3.RO1.01		VETRO IN BARRE PROFILATE "U-GLAS"
		36.3.RO1.01.A		Posa in opera a pettine		m²	€ 69,80
		36.3.RO1.01.B		Posa in opera a greca		m²	€ 66,57
		36.3.RO1.01.C		Posa in opera a camera d 'aria		m²	€ 125,05
		36.3.RO1.01.D		Sovrapprezzo per barre "U-GLAS" armate		m²	€ 7,43
		36.4		GUARNIZIONI, PELLICOLE
		36.4.LN6		POSA DI TELI FLESSIBILI, GUAINE IMPERMEABILIZZANTI - MATERIE PLASTICHE E FIBRE SINTETICHE, RESINE TERMOPLASTICHE
		36.4.LN6.01		PELLICOLA AUTOADESIVA DI SICUREZZA PER VETRI CLASSE B
		36.4.LN6.01.A		Pellicola di sicurezza Classe B		m²	€ 68,79
		36.4.LN6.01.B		Pellicola di sicurezza Classe B riflettente speculare,energia solare respinta 79 %		m²	€ 78,48
		36.4.LN6.01.C		Pellicola di sicurezza Classe B riflettente speculare,energia solare respinta 68 %		m²	€ 80,09
		36.4.LN6.01.D		Pellicola di sicurezza Classe B riflettente non speculare,energia solare respinta 50 %		m²	€ 86,55
		36.4.LN6.02		PELLICOLA AUTOADESIVA DI SICUREZZA PER VETRI CLASSE B1
		36.4.LN6.02.A		Pellicola di sicurezza classe B1 spessore 175 µm		m²	€ 84,94
		36.4.LN6.02.B		Pellicola di sicurezza classe B1 riflettente speculare, energia solare respinta 79 %,spessore 200 µm		m²	€ 96,21
		36.4.LN6.03		PELLICOLA AUTOADESIVA RIFLETTENTE SPECULARE, ENERGIA SOLARE RESPINTA 80%
		36.4.LN6.03.A		Per uso interno		m²	€ 68,00
		36.4.LN6.03.B		Per uso esterno		m²	€ 96,21
		36.4.LN6.04		PELLICOLA AUTOADESIVA RIFLETTENTE SPECULARE, ENERGIA SOLARE RESPINTA 68%
		36.4.LN6.04.A		Per uso interno		m²	€ 63,95
		36.4.LN6.04.B		Per uso esterno		m²	€ 92,99
		36.4.LN6.05		PELLICOLA AUTOADESIVA RIFLETTENTE NON SPECULARE, ENERGIA SOLARE RESPINTA 50%		m²	€ 73,62
		36.4.LN6.06		PELLICOLA AUTOADESIVA TRASPARENTE		m²	€ 78,82
		37		COMPLETAMENTO COPERTURE
		37.1		LUCERNARI FISSI O APRIBILI IN COPERTURE ORIZZONTALI
		37.1.BY1		DEMOLIZIONI, RIMOZIONI - MATERIA SECONDO STATO FISICO
		37.1.BY1.01		RIMOZIONE DI LUCERNARI
		37.1.BY1.01.A		Di superficie fino a 2,00 m²		cad.	€ 38,91
		37.1.BY1.01.B		Di superficie superiore a 2,00 m² e fino a 3,00 m²		cad.	€ 52,50
		37.1.XN6		MONTAGGIO E ASSEMBLAGGIO DI COMPONENTI PREFABBRICATI COMPLESSI - MATERIE PLASTICHE E FIBRE SINTETICHE, RESINE TERMOPLASTICHE
		37.1.XN6.01		LUCERNARI FISSI A BASE CIRCOLARE, FORMA A VELA, PARETE SEMPLICE, CLASSE 1
		37.1.XN6.01.A		Luce netta diametro 50 cm		cad.	€ 164,77
		37.1.XN6.01.B		Luce netta diametro 60 cm		cad.	€ 179,83
		37.1.XN6.01.C		Luce netta diametro 70 cm		cad.	€ 197,44
		37.1.XN6.01.D		Luce netta diametro 80 cm		cad.	€ 217,49
		37.1.XN6.01.E		Luce netta diametro 90 cm		cad.	€ 254,36
		37.1.XN6.01.F		Luce netta diametro 100 cm		cad.	€ 282,01
		37.1.XN6.01.G		Luce netta diametro 120 cm		cad.	€ 346,10
		37.1.XN6.01.H		Luce netta diametro 140 cm		cad.	€ 409,89
		37.1.XN6.01.I		Luce netta diametro 150 cm		cad.	€ 441,60
		37.1.XN6.01.J		Luce netta diametro 170 cm		cad.	€ 553,10
		37.1.XN6.01.K		Luce netta diametro 200 cm		cad.	€ 844,85
		37.1.XN6.02		LUCERNARI FISSI A BASE CIRCOLARE, FORMA A VELA, PARETE DOPPIA, CLASSE 1
		37.1.XN6.02.A		Diametro 50 cm		cad.	€ 258,62
		37.1.XN6.02.B		Diametro 60 cm		cad.	€ 280,40
		37.1.XN6.02.C		Diametro 70 cm		cad.	€ 309,72
		37.1.XN6.02.D		Diametro 80 cm		cad.	€ 340,69
		37.1.XN6.02.E		Diametro 90 cm		cad.	€ 396,82
		37.1.XN6.02.F		Diametro 100 cm		cad.	€ 441,24
		37.1.XN6.02.G		Diametro 120 cm		cad.	€ 547,08
		37.1.XN6.02.H		Diametro 140 cm		cad.	€ 721,30
		37.1.XN6.02.I		Diametro 150 cm		cad.	€ 768,52
		37.1.XN6.02.J		Diametro 170 cm		cad.	€ 1.176,42
		37.1.XN6.02.K		Diametro 200 cm		cad.	€ 1.364,08
		37.1.XN6.03		TELAIO APRIBILE CON SCROCCO PER LUCERNARI A BASE CIRCOLARE
		37.1.XN6.03.A		Diametro 50 cm		cad.	€ 300,38
		37.1.XN6.03.B		Diametro 60 cm		cad.	€ 320,47
		37.1.XN6.03.C		Diametro 70 cm		cad.	€ 323,86
		37.1.XN6.03.D		Diametro 80 cm		cad.	€ 341,35
		37.1.XN6.03.E		Diametro 90 cm		cad.	€ 380,80
		37.1.XN6.03.F		Diametro 100 cm		cad.	€ 418,60
		37.1.XN6.03.G		Diametro 120 cm		cad.	€ 499,04
		37.1.XN6.04		TELAIO APRIBILE CON ATTUATORE PER LUCERNARI A BASE CIRCOLARE
		37.1.XN6.04.A		Diametro 50 cm		cad.	€ 348,14
		37.1.XN6.04.B		Diametro 60 cm		cad.	€ 368,23
		37.1.XN6.04.C		Diametro 70 cm		cad.	€ 380,86
		37.1.XN6.04.D		Diametro 80 cm		cad.	€ 389,25
		37.1.XN6.04.E		Diametro 90 cm		cad.	€ 428,56
		37.1.XN6.04.F		Diametro 100 cm		cad.	€ 466,39
		37.1.XN6.04.G		Diametro 120 cm		cad.	€ 545,95
		37.1.XN6.04.H		Diametro 140 cm		cad.	€ 605,53
		37.1.XN6.04.I		Diametro 150 cm		cad.	€ 643,08
		37.1.XN6.04.J		Diametro 170 cm		cad.	€ 730,22
		37.1.XN6.04.K		Diametro 200 cm		cad.	€ 987,48
		37.1.XN6.05		TELAIO APRIBILE ELETTRICAMENTE CON MOTORE A SFILO PER LUCERNARI A BASE CIRCOLARE
		37.1.XN6.05.A		Diametro 50 cm		cad.	€ 490,60
		37.1.XN6.05.B		Diametro 60 cm		cad.	€ 510,70
		37.1.XN6.05.C		Diametro 70 cm		cad.	€ 523,32
		37.1.XN6.05.D		Diametro 80 cm		cad.	€ 531,70
		37.1.XN6.05.E		Diametro 90 cm		cad.	€ 571,03
		37.1.XN6.05.F		Diametro 100 cm		cad.	€ 609,03
		37.1.XN6.05.G		Diametro 120 cm		cad.	€ 688,60
		37.1.XN6.05.H		Diametro 140 cm		cad.	€ 747,96
		37.1.XN6.05.I		Diametro 150 cm		cad.	€ 785,53
		37.1.XN6.05.J		Diametro 170 cm		cad.	€ 872,67
		37.1.XN6.05.K		Diametro 200 cm		cad.	€ 1.129,94
		37.1.XN6.06		TELAIO APRIBILE ELETTRICAMENTE CON MOTORE A CREMAGLIERA PER LUCERNARI A BASE CIRCOLARE
		37.1.XN6.06.A		Diametro 50 cm		cad.	€ 615,45
		37.1.XN6.06.B		Diametro 60 cm		cad.	€ 635,57
		37.1.XN6.06.C		Diametro 70 cm		cad.	€ 648,17
		37.1.XN6.06.D		Diametro 80 cm		cad.	€ 656,57
		37.1.XN6.06.E		Diametro 90 cm		cad.	€ 687,94
		37.1.XN6.06.F		Diametro 100 cm		cad.	€ 733,68
		37.1.XN6.06.G		Diametro 120 cm		cad.	€ 814,13
		37.1.XN6.06.H		Diametro 140 cm		cad.	€ 872,83
		37.1.XN6.06.I		Diametro 150 cm		cad.	€ 910,40
		37.1.XN6.06.J		Diametro 170 cm		cad.	€ 997,54
		37.1.XN6.06.K		Diametro 200 cm		cad.	€ 1.254,78
		37.1.XN6.07		BASAMENTI PREFABBRICATI A DOPPIA PARETE PER LUCERNARI A BASE CIRCOLARE, CLASSE 1
		37.1.XN6.07.A		Per lucernari con diametro di 50 cm		cad.	€ 322,07
		37.1.XN6.07.B		Per lucernari con diametro di 60 cm		cad.	€ 341,35
		37.1.XN6.07.C		Per lucernari con diametro di 70 cm		cad.	€ 347,52
		37.1.XN6.07.D		Per lucernari con diametro di 80 cm		cad.	€ 361,49
		37.1.XN6.07.E		Per lucernari con diametro di 90 cm		cad.	€ 400,03
		37.1.XN6.07.F		Per lucernari con diametro di 100 cm		cad.	€ 438,52
		37.1.XN6.07.G		Per lucernari con diametro di 120 cm		cad.	€ 541,65
		37.1.XN6.07.H		Per lucernari con diametro di 140 cm		cad.	€ 616,15
		37.1.XN6.07.I		Per lucernari con diametro di 150 cm		cad.	€ 684,01
		37.1.XN6.07.J		Per lucernari con diametro di 170 cm		cad.	€ 813,93
		37.1.XN6.08		LUCERNARI FISSI A BASE QUADRATA, FORMA A VELA, PARETE SEMPLICE, CLASSE 1
		37.1.XN6.08.A		Base 50x50 cm		cad.	€ 173,15
		37.1.XN6.08.B		Base 60x60 cm		cad.	€ 188,24
		37.1.XN6.08.C		Base 70x70 cm		cad.	€ 205,81
		37.1.XN6.08.D		Base 80x80 cm		cad.	€ 227,59
		37.1.XN6.08.E		Base 90x90 cm		cad.	€ 254,36
		37.1.XN6.08.F		Base 100x100 cm		cad.	€ 282,85
		37.1.XN6.08.G		Base 120x120 cm		cad.	€ 342,33
		37.1.XN6.08.H		Base 140x140 cm		cad.	€ 402,74
		37.1.XN6.08.I		Base 150x150 cm		cad.	€ 432,92
		37.1.XN6.08.J		Base 170x170 cm		cad.	€ 655,05
		37.1.XN6.08.K		Base 180x180 cm		cad.	€ 808,39
		37.1.XN6.09		LUCERNARI FISSI A BASE QUADRATA, FORMA A VELA, PARETE DOPPIA, CLASSE 1
		37.1.XN6.09.A		Base 50x50 cm		cad.	€ 273,70
		37.1.XN6.09.B		Base 60x60 cm		cad.	€ 318,95
		37.1.XN6.09.C		Base 70x70 cm		cad.	€ 328,98
		37.1.XN6.09.D		Base 80x80 cm		cad.	€ 351,63
		37.1.XN6.09.E		Base 90x90 cm		cad.	€ 406,89
		37.1.XN6.09.F		Base 100x100 cm		cad.	€ 451,30
		37.1.XN6.09.G		Base 120x120 cm		cad.	€ 545,95
		37.1.XN6.09.H		Base 140x140 cm		cad.	€ 709,44
		37.1.XN6.09.I		Base 150x150 cm		cad.	€ 763,94
		37.1.XN6.09.J		Base 170x170 cm		cad.	€ 1.151,96
		37.1.XN6.09.K		Base 180x180 cm		cad.	€ 1.300,28
		37.1.XN6.10		TELAIO APRIBILE CON SCROCCO PER LUCERNARI A BASE QUADRATA
		37.1.XN6.10.A		Base 50x50 cm		cad.	€ 412,65
		37.1.XN6.10.B		Base 60x60 cm		cad.	€ 421,88
		37.1.XN6.10.C		Base 70x70 cm		cad.	€ 434,50
		37.1.XN6.10.D		Base 80x80 cm		cad.	€ 454,61
		37.1.XN6.10.E		Base 90x90 cm		cad.	€ 463,77
		37.1.XN6.10.F		Base 100x100 cm		cad.	€ 509,12
		37.1.XN6.10.G		Base 120x120 cm		cad.	€ 552,69
		37.1.XN6.11		TELAIO APRIBILE CON ATTUATORE PER LUCERNARI A BASE QUADRATA
		37.1.XN6.11.A		Base 50x50 cm		cad.	€ 298,70
		37.1.XN6.11.B		Base 60x60 cm		cad.	€ 307,92
		37.1.XN6.11.C		Base 70x70 cm		cad.	€ 320,53
		37.1.XN6.11.D		Base 80x80 cm		cad.	€ 340,64
		37.1.XN6.11.E		Base 90x90 cm		cad.	€ 343,69
		37.1.XN6.11.F		Base 100x100 cm		cad.	€ 369,17
		37.1.XN6.11.G		Base 120x120 cm		cad.	€ 411,89
		37.1.XN6.11.H		Base 140x140 cm		cad.	€ 430,37
		37.1.XN6.11.I		Base 150x150 cm		cad.	€ 485,56
		37.1.XN6.11.J		Base 170x170 cm		cad.	€ 764,56
		37.1.XN6.11.K		Base 180x180 cm		cad.	€ 814,21
		37.1.XN6.12		TELAIO APRIBILE ELETTRICAMENTE CON MOTORE A CREMAGLIERA PER LUCERNARI A BASE QUADRATA
		37.1.XN6.12.A		Base 50x50 cm		cad.	€ 565,17
		37.1.XN6.12.B		Base 60x60 cm		cad.	€ 574,37
		37.1.XN6.12.C		Base 70x70 cm		cad.	€ 587,01
		37.1.XN6.12.D		Base 80x80 cm		cad.	€ 607,11
		37.1.XN6.12.E		Base 90x90 cm		cad.	€ 616,28
		37.1.XN6.12.F		Base 100x100 cm		cad.	€ 635,64
		37.1.XN6.12.G		Base 120x120 cm		cad.	€ 678,36
		37.1.XN6.12.H		Base 140x140 cm		cad.	€ 696,85
		37.1.XN6.12.I		Base 150x150 cm		cad.	€ 752,01
		37.1.XN6.13		TELAIO APRIBILE ELETTRICAMENTE CON MOTORE A SFILO PER LUCERNARI A BASE QUADRATA
		37.1.XN6.13.A		Base 50x50 cm		cad.	€ 450,37
		37.1.XN6.13.B		Base 60x60 cm		cad.	€ 459,60
		37.1.XN6.13.C		Base 70x70 cm		cad.	€ 472,21
		37.1.XN6.13.D		Base 80x80 cm		cad.	€ 492,30
		37.1.XN6.13.E		Base 90x90 cm		cad.	€ 501,48
		37.1.XN6.13.F		Base 100x100 cm		cad.	€ 520,84
		37.1.XN6.13.G		Base 120x120 cm		cad.	€ 563,56
		37.1.XN6.13.H		Base 140x140 cm		cad.	€ 582,07
		37.1.XN6.13.I		Base 150x150 cm		cad.	€ 637,24
		37.1.XN6.14		BASAMENTI PREFABBRICATI A DOPPIA PARETE PER LUCERNARI A BASE QUADRATA, CLASSE 1
		37.1.XN6.14.A		Per lucernari con lato di 50x50 cm		cad.	€ 336,66
		37.1.XN6.14.B		Per lucernari con lato di 60x60 cm		cad.	€ 349,96
		37.1.XN6.14.C		Per lucernari con lato di 70x70 cm		cad.	€ 358,89
		37.1.XN6.14.D		Per lucernari con lato di 80x80 cm		cad.	€ 374,47
		37.1.XN6.14.E		Per lucernari con lato di 90x90 cm		cad.	€ 412,88
		37.1.XN6.14.F		Per lucernari con lato di 100x100 cm		cad.	€ 451,75
		37.1.XN6.14.G		Per lucernari con lato di 120x120 cm		cad.	€ 554,63
		37.1.XN6.14.H		Per lucernari con lato di 140x140 cm		cad.	€ 629,13
		37.1.XN6.14.I		Per lucernari con lato di 150x150 cm		cad.	€ 729,48
		37.1.XN6.14.J		Per lucernari con lato di 170x170 cm		cad.	€ 848,02
		37.1.XN6.15		LUCERNARI FISSI A BASE RETTANGOLARE, FORMA A VELA, PARETE SEMPLICE, CLASSE 1
		37.1.XN6.15.A		Base 86x61 cm		cad.	€ 194,82
		37.1.XN6.15.B		Base 100x40 cm		cad.	€ 157,48
		37.1.XN6.15.C		Base 106x76 cm		cad.	€ 195,65
		37.1.XN6.15.D		Base 136x86 cm		cad.	€ 284,93
		37.1.XN6.15.E		Base 150x100 cm		cad.	€ 320,66
		37.1.XN6.15.F		Base 186x136 cm		cad.	€ 438,36
		37.1.XN6.15.G		Base 200x100 cm		cad.	€ 381,54
		37.1.XN6.15.H		Base 216x75 cm		cad.	€ 349,06
		37.1.XN6.16		LUCERNARI FISSI A BASE RETTANGOLARE, FORMA A VELA, PARETE DOPPIA, CLASSE 1
		37.1.XN6.16.A		Base 86x61 cm		cad.	€ 327,92
		37.1.XN6.16.B		Base 100x40 cm		cad.	€ 305,53
		37.1.XN6.16.C		Base 106x76 cm		cad.	€ 383,44
		37.1.XN6.16.D		Base 136x86 cm		cad.	€ 479,94
		37.1.XN6.16.E		Base 150x100 cm		cad.	€ 539,36
		37.1.XN6.16.F		Base 186x136 cm		cad.	€ 822,74
		37.1.XN6.16.G		Base 200x100 cm		cad.	€ 662,66
		37.1.XN6.16.H		Base 216x75 cm		cad.	€ 594,76
		37.1.XN6.17		TELAIO APRIBILE CON SCROCCO PER LUCERNARI A BASE RETTANGOLARE
		37.1.XN6.17.A		Base 86x61 cm		cad.	€ 435,33
		37.1.XN6.17.B		Base 100x40 cm		cad.	€ 438,79
		37.1.XN6.17.C		Base 106x76 cm		cad.	€ 459,74
		37.1.XN6.17.D		Base 136x86 cm		cad.	€ 517,13
		37.1.XN6.17.E		Base 150x100 cm		cad.	€ 557,81
		37.1.XN6.18		TELAIO APRIBILE CON ATTUATORE PER LUCERNARI A BASE RETTANGOLARE
		37.1.XN6.18.A		Base 86x61 cm		cad.	€ 321,37
		37.1.XN6.18.B		Base 100x40 cm		cad.	€ 324,81
		37.1.XN6.18.C		Base 106x76 cm		cad.	€ 345,76
		37.1.XN6.18.D		Base 136x86 cm		cad.	€ 376,02
		37.1.XN6.18.E		Base 150x100 cm		cad.	€ 417,02
		37.1.XN6.18.F		Base 186x136 cm		cad.	€ 723,00
		37.1.XN6.18.G		Base 200x100 cm		cad.	€ 458,10
		37.1.XN6.18.H		Base 216x75 cm		cad.	€ 461,44
		37.1.XN6.19		TELAIO APRIBILE ELETTRICAMENTE CON MOTORE A SFILO PER LUCERNARI A BASE RETTANGOLARE
		37.1.XN6.19.A		Base 86x61 cm		cad.	€ 473,05
		37.1.XN6.19.B		Base 100x40 cm		cad.	€ 476,49
		37.1.XN6.19.C		Base 106x76 cm		cad.	€ 497,43
		37.1.XN6.19.D		Base 136x86 cm		cad.	€ 527,70
		37.1.XN6.19.E		Base 150x100 cm		cad.	€ 568,69
		37.1.XN6.19.F		Base 186x136 cm		cad.	€ 626,61
		37.1.XN6.19.G		Base 200x100 cm		cad.	€ 609,77
		37.1.XN6.19.H		Base 216x75 cm		cad.	€ 613,09
		37.1.XN6.20		TELAIO APRIBILE ELETTRICAMENTE CON MOTORE A CREMAGLIERA PER LUCERNARI A BASE RETTANGOLARE
		37.1.XN6.20.A		Base 86x61 cm		cad.	€ 588,01
		37.1.XN6.20.B		Base 100x40 cm		cad.	€ 591,32
		37.1.XN6.20.C		Base 106x76 cm		cad.	€ 612,55
		37.1.XN6.20.D		Base 136x86 cm		cad.	€ 642,51
		37.1.XN6.20.E		Base 150x100 cm		cad.	€ 670,92
		37.1.XN6.20.F		Base 186x136 cm		cad.	€ 728,00
		37.1.XN6.20.G		Base 200x100 cm		cad.	€ 711,35
		37.1.XN6.20.H		Base 216x75 cm		cad.	€ 714,63
		37.1.XN6.21		BASAMENTI PREFABBRICATI A DOPPIA PARETE PER LUCERNARI A BASE RETTANGOLARE, CLASSE 1
		37.1.XN6.21.A		Per lucernari con lato da 86x61 cm		cad.	€ 363,40
		37.1.XN6.21.B		Per lucernari con lato da 100x40 cm		cad.	€ 419,86
		37.1.XN6.21.C		Per lucernari con lato da 106x76 cm		cad.	€ 483,97
		37.1.XN6.21.D		Per lucernari con lato da 136x86 cm		cad.	€ 510,67
		37.1.XN6.21.E		Per lucernari con lato da 150x100 cm		cad.	€ 549,57
		37.1.XN6.21.F		Per lucernari con lato da 186x136 cm		cad.	€ 636,29
		37.1.XN6.21.G		Per lucernari con lato da 200x100 cm		cad.	€ 612,76
		37.1.XN6.21.H		Per lucernari con lato da 216x75 cm		cad.	€ 629,11
		37.1.XN6.22		LUCERNARI CONTINUI FISSI A PARETE SEMPLICE, CLASSE 1
		37.1.XN6.22.A		Luce netta 60 cm		m²	€ 186,02
		37.1.XN6.22.B		Luce netta 80 cm		m²	€ 169,19
		37.1.XN6.22.C		Luce netta 90 cm		m²	€ 162,48
		37.1.XN6.22.D		Luce netta 100 cm		m²	€ 161,91
		37.1.XN6.22.E		Luce netta 110 cm		m²	€ 156,72
		37.1.XN6.22.F		Luce netta 120 cm		m²	€ 153,70
		37.1.XN6.22.G		Luce netta 130 cm		m²	€ 150,21
		37.1.XN6.22.H		Luce netta 140 cm		m²	€ 148,39
		37.1.XN6.22.I		Luce netta 150 cm		m²	€ 146,39
		37.1.XN6.22.J		Luce netta 160 cm		m²	€ 144,13
		37.1.XN6.22.K		Luce netta 170 cm		m²	€ 156,45
		37.1.XN6.23		LUCERNARI CONTINUI FISSI A PARETE DOPPIA, CLASSE 1
		37.1.XN6.23.A		Luce netta 60 cm		m²	€ 274,01
		37.1.XN6.23.B		Luce netta 80 cm		m²	€ 248,87
		37.1.XN6.23.C		Luce netta 90 cm		m²	€ 229,50
		37.1.XN6.23.D		Luce netta 100 cm		m²	€ 250,73
		37.1.XN6.23.E		Luce netta 110 cm		m²	€ 248,04
		37.1.XN6.23.F		Luce netta 120 cm		m²	€ 237,53
		37.1.XN6.23.G		Luce netta 130 cm		m²	€ 232,33
		37.1.XN6.23.H		Luce netta 140 cm		m²	€ 227,17
		37.1.XN6.23.I		Luce netta 150 cm		m²	€ 223,48
		37.1.XN6.23.J		Luce netta 160 cm		m²	€ 219,52
		37.1.XN6.23.K		Luce netta 170 cm		m²	€ 247,65
		37.1.XN6.24		BASAMENTI A DOPPIA PARETE PER LUCERNARI CONTINUI
		37.1.XN6.24.A		Basamento con altezza da cm 20		m	€ 97,99
		37.1.XN6.24.B		Basamento con altezza da cm 30		m	€ 125,86
		37.2		SERRAMENTI FISSI O APRIBILI IN COPERTURE INCLINATE O CURVE
		37.2.NO4		POSA DI ELEMENTI A SOVRAPPOSIZIONE, TEGOLE, COPPI - VETRI RETINATI, DIFFUSORI PER VETROCEMENTO
		37.2.NO4.01		LUCERNARI SU COPERTURE CON TEGOLE IN VETRO
		37.2.NO4.01.A		Coppi		cad.	€ 12,27
		37.2.NO4.01.B		Tegola olandese		cad.	€ 15,02
		37.2.NO4.01.C		Tegola marsigliese		cad.	€ 15,66
		37.2.XI1		MONTAGGIO E ASSEMBLAGGIO DI COMPONENTI PREFABBRICATI COMPLESSI - LEGNAME DA COSTRUZIONE
		37.2.XI1.01		SERRAMENTO IN LEGNO SU COPERTURE INCLINATE APRIBILE A BILICO
		37.2.XI1.01.A		Dimensione esterna telaio 55x98 cm		cad.	€ 299,76
		37.2.XI1.01.B		Dimensione esterna telaio 66x118 cm		cad.	€ 346,89
		37.2.XI1.01.C		Dimensione esterna telaio 78x140 cm		cad.	€ 399,06
		37.2.XI1.01.D		Dimensione esterna telaio 94x98 cm		cad.	€ 383,32
		37.2.XI1.01.E		Dimensione esterna telaio 94x160 cm		cad.	€ 487,94
		37.2.XI1.01.F		Dimensione esterna telaio 114x118 cm		cad.	€ 453,87
		37.3		SERRAMENTI FISSI O APRIBILI IN COPERTURE A SHED
		37.3.XH4		MONTAGGIO E ASSEMBLAGGIO DI COMPONENTI PREFABBRICATI COMPLESSI - ALLUMINIO
		37.3.XH4.01		SERRAMENTI IN ALLUMINIO PER SHED
		37.3.XH4.01.A		Serramento fisso		m²	€ 265,31
		37.3.XH4.01.B		Serramento apribile		m²	€ 289,64
		37.4		BOTOLE
		37.4.XH2		MONTAGGIO E ASSEMBLAGGIO DI COMPONENTI PREFABBRICATI COMPLESSI - ACCIAIO
		37.4.XH2.01		PASSI D'UOMO PER COPERTURE
		37.4.XH2.01.A		Con cupolino in plastica		cad.	€ 188,94
		37.4.XH2.01.B		Con cupolino in vetro retinato		cad.	€ 176,60
		37.5		EVACUATORI NATURALI DI FUMO E COLORE
		37.5.XH2		MONTAGGIO E ASSEMBLAGGIO DI COMPONENTI PREFABBRICATI COMPLESSI - ACCIAIO
		37.5.XH2.01		DISPOSITIVO EVACUATORE DI FUMO E CALORE PER LUCERNARI
		37.5.XH2.01.A		Dimensioni luce nette 80x80		cad.	€ 1.285,96
		37.5.XH2.01.B		Dimensioni luce nette 90x90		cad.	€ 1.320,31
		37.5.XH2.01.C		Dimensioni luce nette 100x100		cad.	€ 1.352,34
		37.5.XH2.01.D		Dimensioni luce nette 120x120		cad.	€ 1.406,03
		37.5.XH2.01.E		Dimensioni luce nette 150x100		cad.	€ 1.387,29
		37.5.XH2.02		DISPOSITIVO EVACUATORE DI FUMO E CALORE SU SERRAMENTI ESISTENTI
		37.5.XH2.02.A		Per altezza serramento fino a 90 cm		cad.	€ 763,90
		37.5.XH2.02.B		Per altezza serramento fino a 140 cm		cad.	€ 803,68
		37.6		ABBAINI, TORRETTE CAMINO, COMIGNOLI
		37.6.FG2		COSTRUZIONE MURATURE - LATERIZI, TERRECOTTE, REFRATTARI
		37.6.FG2.01		TORRETTA DA CAMINO IN MATTONI FACCIA VISTA
		37.6.FG2.01.A		Superficie in pianta fino a 0,360 m²		cad.	€ 974,15
		37.6.FG2.01.B		Sovrapprezzo per ogni cm² in più di superficie		cm²	€ 2,70
		37.6.FG2.01.C		Sovrapprezzo per ogni cm in più di altezza		cm	€ 10,39
		37.6.FQ4		COSTRUZIONE MURATURE - CALCESTRUZZI
		37.6.FQ4.01		COMIGNOLI ASPIRATORI STATICI COMPONIBILI QUADRATI, RETTANGOLARI O CIRCOLARI
		37.6.FQ4.01.A		Per canne fumarie sez.interna 15x20xh41 cm		cad.	€ 69,81
		37.6.FQ4.01.B		Per canne fumarie sez.interna 15x30xh41 cm		cad.	€ 74,68
		37.6.FQ4.01.C		Per canne fumarie sez.interna 20x20xh41 cm		cad.	€ 73,06
		37.6.FQ4.01.D		Per canne fumarie sez.interna 20x30xh41 cm		cad.	€ 78,74
		37.6.FQ4.01.E		Per canne fumarie sez.interna 30x30xh43 cm		cad.	€ 90,42
		37.6.FQ4.01.F		Per canne fumarie sez.interna 30x40xh43 cm		cad.	€ 104,53
		37.6.FQ4.01.G		Per canne fumarie sez.interna 40x40xh52 cm		cad.	€ 121,55
		37.6.FQ4.01.H		Per canne fumarie sez.interna 40x50xh52 cm		cad.	€ 134,86
		37.6.FQ4.01.I		Per canne fumarie sez.interna 50x50xh52 cm		cad.	€ 149,77
		37.6.FQ4.01.J		Per canne fumarie sez.interna 60x60xh52 cm		cad.	€ 156,89
		37.9		OPERE COMPLEMENTARI
		37.9.JH3		TENSOSTRUTTURE, TIRANTATURE, RETI, GRIGLIATI - ACCIAI SPECIALI
		37.9.JH3.01		FUNI DI SICUREZZA ANTICADUTA
		37.9.JH3.01.A		Coperture piane		m	€ 97,31
		37.9.JH3.01.B		Coperture a falde		m	€ 114,96
		40		FINITURE DEGLI SPAZI ESTERNI
		40.1		CORDONATE, CUNETTE CIGLIO STRADA
		40.1.BQ4		DEMOLIZIONI, RIMOZIONI - CALCESTRUZZI
		40.1.BQ4.01		RIMOZIONE DI CORDONATE STRADALI
		40.1.BQ4.01.A		In pietra		m	€ 6,02
		40.1.BQ4.01.B		In calcestruzzo		m	€ 4,71
		40.1.FE1		COSTRUZIONE MURATURE - PIETRE VULCANICHE
		40.1.FE1.01		CORDONATA STRADALE IN PIETRA NATURALE
		40.1.FE1.01.A		Cordonata 15x25 cm,bocciardata su due lati con tondo		m	€ 75,51
		40.1.FE1.01.B		Cordonata 15x25 cm,bocciardata su un lato con tondo		m	€ 65,63
		40.1.FE1.01.C		Cordonata 15x25 cm,a taglio di sega con smusso		m	€ 63,65
		40.1.GQ4		MONTAGGIO PREFABBRICATI - CALCESTRUZZI
		40.1.GQ4.01		CORDONATA STRADALE PREFABBRICATA IN CLS. VIBROCOMPRESSO
		40.1.GQ4.01.A		Elementi lisci diritti o curvi		m	€ 33,69
		40.1.GQ4.01.B		Elementi bocciardati diritti o curvi		m	€ 46,86
		40.1.GQ4.01.C		Elementi di tipo vibrato diritti o curvi		m	€ 31,73
		40.1.GQ4.02		CORDOLO PREFABBRICATO IN CLS VIBROCOMPRESSO PER MARCIAPIEDI
		40.1.GQ4.02.A		Cordoli colorati nell 'impasto		m	€ 24,02
		40.1.GQ4.02.B		Cordoli non colorati		m	€ 21,72
		40.2		CANALETTE
		40.2.GQ4		MONTAGGIO PREFABBRICATI - CALCESTRUZZI
		40.2.GQ4.01		CANALETTE PREFABBRICATE RACCOLTA ACQUE
		40.2.GQ4.01.A		Classe A15 griglia in acciaio larghezza 15 cm		m	€ 70,04
		40.2.GQ4.01.B		Classe A15 griglia in acciaio larghezza 20 cm		m	€ 85,39
		40.2.GQ4.01.C		Classe B125 griglia in acciaio larghezza 15 cm		m	€ 75,80
		40.2.GQ4.01.D		Classe B125 griglia in acciaio larghezza 20 cm		m	€ 89,18
		40.2.GQ4.01.E		Classe C250 griglia in ghisa larghezza 15 cm		m	€ 81,94
		40.2.GQ4.01.F		Classe C250 griglia in ghisa larghezza 20 cm		m	€ 101,21
		40.2.GQ4.01.G		Classe C250 griglia in ghisa larghezza 30 cm		m	€ 145,16
		40.2.GQ4.01.H		Classe C250 griglia in ghisa larghezza 40 cm		m	€ 172,61
		40.2.GQ4.01.I		Classe D400 griglia in ghisa larghezza 40 cm		m	€ 439,08
		40.2.GQ4.01.J		Classe E600 griglia in ghisa larghezza 40 cm		m	€ 455,23
		40.2.GQ4.02		CANALETTE PREFABBRICATE PER SCARICO ACQUE METEORICHE SU SCARPATE STRADALI		m	€ 27,82
		40.2.SS5		POSA DI LASTRE O PANNELLI ORIZZONTALI - CONGLOMERATI BITUMINOSI
		40.2.SS5.01		CUNETTA CIGLIO STRADA DRITTA O CURVA, IN PIANO O IN PENDENZA IN MATTONELLE DI ASFALTO PRESSATO
		40.2.SS5.01.A		Mattonelle di spessore 2,5 cm		m	€ 19,41
		40.2.SS5.01.B		Mattonelle di spessore 4 cm		m	€ 23,37
		40.3		MARCIAPIEDI, ACCESSI CARRAI
		40.3.BQ4		DEMOLIZIONI, RIMOZIONI - CALCESTRUZZI
		40.3.BQ4.01		DEMOLIZIONE DI MARCIAPIEDI ED ACCESSI CARRAI
		40.3.BQ4.01.A		In cls leggermente armato		m²	€ 11,50
		40.3.BQ4.01.B		In elementi autobloccanti e porfido		m²	€ 6,27
		40.3.BQ4.01.C		In lastre di pietra		m²	€ 10,28
		40.3.BQ4.01.D		In ciottolame di fiume		m²	€ 5,84
		40.3.CP1		TERRE, SCAVI, RILEVATI, MASSICCIATE - TERRE, PIETRE, GHIAIA, SABBIA
		40.3.CP1.01		PREPARAZIONE PIANO DI POSA MARCIAPIEDI
		40.3.CP1.01.A		Con esclusione del riempimento in tout venant		m²	€ 8,91
		40.3.CP1.01.B		Compreso riempimento in tout venant		m²	€ 16,28
		40.3.EQ4		GETTI CLS SEMPLICE O ARMATO - CALCESTRUZZI
		40.3.EQ4.01		MARCIAPIEDI ED ACCESSI CARRAI IN GETTO DI CALCESTRUZZO
		40.3.EQ4.01.A		Con spolvero superficiale al quarzo		m²	€ 24,34
		40.3.EQ4.01.B		Con finitura superiore antisdrucciolo		m²	€ 27,63
		40.3.SE1		POSA DI LASTRE O PANNELLI ORIZZONTALI - PIETRE VULCANICHE
		40.3.SE1.01		MARCIAPIEDI IN CUBETTI DI PORFIDO
		40.3.SE1.01.A		Dimensione cubetti 4-6 cm		m²	€ 82,37
		40.3.SE1.01.B		Dimensione cubetti 6-8 cm		m²	€ 87,31
		40.3.SE1.01.C		Dimensione cubetti 8-10 cm		m²	€ 92,25
		40.3.SE1.01.D		Dimensione cubetti 10-12 cm		m²	€ 107,08
		40.3.SE1.01.E		Cubetti in marmo bianco,accessori (max 15 %pavimentazione)		m²	€ 2,77
		40.3.SE1.02		PROFILI IN PORFIDO - BINDERI
		40.3.SE1.02.A		Larghezza 10 cm spessore 8-10 cm		m	€ 17,08
		40.3.SE1.02.B		Larghezza 12 cm spessore 10-15 cm		m	€ 19,93
		40.3.SE1.02.C		Larghezza 12 cm spessore 15-20 cm		m	€ 25,33
		40.3.SE1.02.D		Larghezza 14 cm spessore 15-20 cm		m	€ 27,23
		40.3.SE3		POSA DI LASTRE O PANNELLI ORIZZONTALI - PIETRE CALCAREE
		40.3.SE3.01		PAVIMENTAZIONI IN CIOTTOLI DI FIUME "COGOLAT"
		40.3.SE3.01.A		Ciottoli con asse maggiore 7-8 cm		m²	€ 60,98
		40.3.SE3.01.B		Ciottoli con asse maggiore 10-11 cm		m²	€ 66,91
		40.3.SN1		POSA DI LASTRE O PANNELLI ORIZZONTALI - ASFALTO
		40.3.SN1.01		MARCIAPIEDE IN MATTONELLE D'ASFALTO PRESSATO
		40.3.SN1.01.A		Mattonelle con spessore di 2,5 cm		m²	€ 59,02
		40.3.SN1.01.B		Mattonelle con spessore di 4 cm		m²	€ 70,53
		40.4		PAVIMENTAZIONI
		40.4.BQ4		DEMOLIZIONI, RIMOZIONI - CALCESTRUZZI
		40.4.BQ4.01		RIMOZIONE E RICOLLOCAMENTO IN OPERA DI PAVIMENTAZIONE IN MODULI AUTOBLOCCANTI		m²	€ 38,16
		40.4.SE3		POSA DI LASTRE O PANNELLI ORIZZONTALI - PIETRE CALCAREE
		40.4.SE3.01		PAVIMENTAZIONE PER ESTERNI IN LASTRE DI PIETRA
		40.4.SE3.01.A		Lastre in pietra piasentina a correre		m²	€ 129,67
		40.4.SE3.01.B		Lastre in porfido a correre		m²	€ 103,32
		40.4.SE3.01.C		Sovrapprezzo per bocciardatura		m²	€ 19,99
		40.4.SE3.01.D		Sovrapprezzo per fiammatura		m²	€ 15,37
		40.4.SE3.01.E		Sovrapprezzo per ogni cm in più		m²	€ 11,28
		40.4.SE3.02		PAVIMENTAZIONE PER ESTERNI IN LASTRAME DI PORFIDO
		40.4.SE3.02.A		Lastra normale diagonale media 30 cm		m²	€ 47,22
		40.4.SE3.02.B		Lastra gigante diagonale media 50 cm		m²	€ 57,09
		40.4.SQ4		POSA DI LASTRE O PANNELLI ORIZZONTALI - CALCESTRUZZI
		40.4.SQ4.01		PAVIMENTAZIONI IN MODULI AUTOBLOCCANTI DI CALCESTRUZZO
		40.4.SQ4.01.A		Pavimentazioni carrabili (strade, accessi) - sp. = 8 cm - moduli di colore naturale		m²	€ 53,08
		40.4.SQ4.01.B		Pavimentazioni carrabili (strade, accessi) - sp. = 8 cm - moduli integralmente colorati		m²	€ 55,73
		40.4.SQ4.01.C		Pavimentazioni pedonabili (marciapiedi) - sp. = 6 cm - moduli di colore naturale		m²	€ 46,35
		40.4.SQ4.01.D		Pavimentazioni pedonabili (marciapiedi) - sp. = 6 cm - moduli integralmente colorati		m²	€ 48,98
		40.4.SQ4.01.E		Sovrapprezzo per sottofondo in cls spessore 5 cm		m²	€ 7,37
		40.5		PIANTUMAZIONE, TERRA VEGETALE
		40.5.WK1		PIANTUMAZIONE - SEMI, PIANTE
		40.5.WK1.01		TAPPETO ERBOSO COMORESI		m²	€ 4,53
		40.5.WK2		PIANTUMAZIONE - ARBUSTI, ALBERI
		40.5.WK2.01		PIANTUMAZIONE DI ALBERI ED ARBUSTI
		40.5.WK2.01.A		Pinus pinea,circonferenza 15-20 cm		cad.	€ 245,34
		40.5.WK2.01.B		Eleagnus augustifolia, h = 1,5-2,0 m		cad.	€ 177,57
		40.5.WK2.01.C		Salix matsudana tortuosa,circonferenza 14-16 cm		cad.	€ 185,64
		40.5.WK2.01.D		Tamarix gallica, h = 1,0-1,5 m		cad.	€ 67,31
		40.5.WK2.01.E		Magnolia grandiflora,circonferenza 16-18 cm		cad.	€ 648,80
		40.5.WK2.01.F		Betula utilis, h = 2,5-3,0 m		cad.	€ 169,49
		40.5.WK2.01.G		Prunus pissardi,circonferenza 16-18 cm		cad.	€ 301,82
		40.5.WK2.01.H		Quercus rubra,circonferenza 16-18 m		cad.	€ 426,09
		40.5.WK2.01.I		Cupressus sempervirens, h = 2,5-3,0 m		cad.	€ 161,42
		40.5.WK2.01.J		Ginkgo -biloba,circonferenza 16-18 cm		cad.	€ 358,32
		40.5.WK2.01.K		Laurus nobilis, h = 0,8-1,0 m		cad.	€ 37,12
		40.5.WK2.01.L		Buxus sempervirens, h = 0,8-1,0 m		cad.	€ 58,10
		40.5.WP1		PIANTUMAZIONE - TERRE, PIETRE, GHIAIA, SABBIA
		40.5.WP1.01		TERRA VEGETALE		m³	€ 41,16
		41		FINITURE PARETI ESTERNE
		41.1		INTONACI
		41.1.BQ1		DEMOLIZIONI, RIMOZIONI - CALCI
		41.1.BQ1.01		DEMOLIZIONE DI INTONACI E RIVESTIMENTI SU PARETI ESTERNE NON IN PIETRAME		m²	€ 20,76
		41.1.BQ1.02		DEMOLIZIONE DI INTONACI ESTERNI SU MURI IN PIETRAME		m²	€ 15,39
		41.1.LN2		POSA DI TELI FLESSIBILI, GUAINE IMPERMEABILIZZANTI - FIBRE E FELTRI IMPREGNATI
		41.1.PQ1		APPLICAZIONE DI INTONACI, MATERIALI DENSI NON APPLICABILI A PENNELLO - CALCI
		41.1.PQ1.01		STABILITURA CON GRASSELLO DI CALCE		m²	€ 5,00
		41.1.PQ1.02		INTONACO PREMISCELATO PER ESTERNI A BASE CALCE-CEMENTO A DUE STRATI (RINZAFFO E DRIZZATURA)		m²	€ 18,49
		41.1.PQ1.03		INTONACO PREMISCELATO IDROREPELLENTE PER ESTERNI A BASE CALCE-CEMENTO A DUE STRATI (RINZAFFO E DRIZZATURA)		m²	€ 24,33
		41.1.PQ1.04		RIPRESA DI INTONACI ESTERNI		m²	€ 26,96
		41.1.PQ1.05		INTONACO DEUMIDIFICANTE A DUE STRATI (RINZAFFO E DRIZZATURA)		m²	€ 77,65
		41.1.PQ2		APPLICAZIONE DI INTONACI, MATERIALI DENSI NON APPLICABILI A PENNELLO - CEMENTI
		41.1.PQ2.01		RINZAFFO AGGRAPPANTE PREMISCELATO PER PARETI ESTERNE		m²	€ 4,03
		41.1.PQ3		APPLICAZIONE DI INTONACI, MATERIALI DENSI NON APPLICABILI A PENNELLO - MALTE
		41.1.PQ3.01		INTONACO CIVILE PER ESTERNI A TRE STRATI
		41.1.PQ3.01.A		Drizzatura in malta bastarda spessore minimo 20 mm		m²	€ 19,88
		41.1.PQ3.01.B		Drizzatura in malta di calce idraulica spessore minimo 20 mm		m²	€ 20,77
		41.1.PQ3.01.C		Sovrapprezzo per forme circolari		m²	€ 3,42
		41.1.PQ3.02		MALTA CEMENTIZIA OSMOTICA PER IMPERMEABILIZZAZIONE		m²	€ 26,03
		41.1.YP1		IMPASTO E MISCELAZIONE, LISCIATURA, TRATTAMENTO SUPERFICI, SABBIATURA - TERRE, PIETRE, GHIAIA, SABBIA
		41.1.YP1.01		SABBIATURA AD UMIDO DI SUPERFICI ESTERNE
		41.1.YP1.01.A		Su pietra naturale,cemento armato,marmo,granito		m²	€ 31,80
		41.1.YP1.01.B		Su pietra tenera,intonaco		m²	€ 23,87
		41.1.YQ4		IMPASTO E MISCELAZIONE, LISCIATURA, TRATTAMENTO SUPERFICI, SABBIATURA - CALCESTRUZZI
		41.1.YQ4.01		LAVAGGIO SUPERFICI IN CALCESTRUZZO CON IDROPULITRICE		m²	€ 11,77
		41.2		RIVESTIMENTI
		41.2.AG5		LAVORI EDILIZI IN GENERALE - GRES
		41.2.AG5.01		RIVESTIMENTO PARETI ESTERNE CON PIASTRELLE IN GRES - KLINKER
		41.2.AG5.01.A		Piastrelle in gres con finitura grezza		m²	€ 46,90
		41.2.AG5.01.B		Piastrelle in gres con finitura levigata		m²	€ 69,97
		41.2.AG5.01.C		Piastrelle in klinker		m²	€ 56,13
		41.2.AG5.01.D		Listelli in klinker		m²	€ 61,04
		41.2.KJ5		POSA DI ISOLAMENTI TERMICI E/O ACUSTICI - SUGHERI
		41.2.KJ5.01		RIVESTIMENTO A CAPPOTTO IN SUGHERO
		41.2.KJ5.01.A		Pannelli spessore 40 mm		m²	€ 73,41
		41.2.KJ5.01.B		Pannelli spessore 50 mm		m²	€ 77,31
		41.2.KJ5.01.C		Pannelli spessore 60 mm		m²	€ 81,33
		41.2.KN7		POSA DI ISOLAMENTI TERMICI E/O ACUSTICI - MATERIE PLASTICHE CELLULARI, ESPANSI, SCHIUME
		41.2.KN7.10		RIVESTIMENTO A CAPPOTTO IN POLISTIRENE
		41.2.KN7.10.A		Pannelli spessore 40 mm		m²	€ 43,66
		41.2.KN7.10.B		Pannelli spessore 50 mm		m²	€ 46,44
		41.2.KN7.10.C		Pannelli spessore 60 mm		m²	€ 49,33
		41.2.PE2		APPLICAZIONE DI INTONACI, MATERIALI DENSI NON APPLICABILI A PENNELLO - MARMI
		41.2.PE2.01		RIVESTIMENTO A BASE DI POLVERI MINERALI DI MARMO - FINITURA GRANULATA
		41.2.PE2.01.A		Granulometria 1 mm		m²	€ 10,63
		41.2.PE2.01.B		Granulometria 2 mm		m²	€ 11,55
		41.2.PE2.01.C		Granulometria 3 mm		m²	€ 12,49
		41.2.PQ1		APPLICAZIONE DI INTONACI, MATERIALI DENSI NON APPLICABILI A PENNELLO - CALCI
		41.2.PQ1.01		RIVESTIMENTO CON INTONACHINO NATURALE
		41.2.PQ1.01.A		Colore bianco		m²	€ 18,18
		41.2.PQ1.01.B		Colorato con colori naturali		m²	€ 20,32
		41.2.PV7		APPLICAZIONE DI INTONACI, MATERIALI DENSI NON APPLICABILI A PENNELLO - TINTE AL QUARZO PLASTICO, ACRILICHE
		41.2.PV7.01		RIVESTIMENTO A BASE DI RESINE SINTETICHE - FINITURA GRANULATA
		41.2.PV7.01.A		Granulometria 1 mm		m²	€ 16,71
		41.2.PV7.01.B		Granulometria 2 mm		m²	€ 18,74
		41.2.PV7.01.C		Granulometria 3 mm		m²	€ 22,16
		41.2.PV7.10		RIVESTIMENTO A BASE DI SILICATI - FINITURA GRANULATA
		41.2.PV7.10.A		Granulometria 1 mm		m²	€ 18,55
		41.2.PV7.10.B		Granulometria 2 mm		m²	€ 21,43
		41.2.PV7.10.C		Granulometria 3 mm		m²	€ 25,59
		41.2.RE0		POSA DI LASTRE O PANNELLI VERTICALI - PIETRE
		41.2.RE0.01		RIVESTIMENTI IN LASTRE DI PIETRA
		41.2.RE0.01.A		In marmo di Trani		m²	€ 200,49
		41.2.RE0.01.B		In botticino classico		m²	€ 158,90
		41.2.RE0.01.C		In pietra serena		m²	€ 147,26
		41.2.RE0.01.D		In serizzo		m²	€ 230,44
		41.2.RE0.01.E		In beola		m²	€ 218,80
		41.2.RE0.01.F		In granito nazionale		m²	€ 200,49
		41.2.RE0.01.G		In pietra piasentina		m²	€ 192,18
		41.2.RE0.01.H		Sovrapprezzo per lucidatura parti viste		m²	€ 21,37
		41.3		TINTEGGIATURE
		41.3.VU6		APPLICAZIONE MATERIALI FLUIDI, VERNICIATURA, INTONACATURA A PENNELLO - IDROREPELLENTI
		41.3.VU6.01		PITTURA IDROREPELLENTE SILOSSANICA SU SUPERFICI ESTERNE		m²	€ 11,14
		41.3.VV1		APPLICAZIONE MATERIALI FLUIDI, VERNICIATURA, INTONACATURA A PENNELLO - PRODOTTI PER LA PREPARAZIONE DELLE SUPERFICI, MANI DI FONDO
		41.3.VV1.01		ISOLANTE MURALE SOLVENTE SU SUPERFICI ESTERNE		m²	€ 4,64
		41.3.VV1.10		TRATTAMENTO ANTIALGA-ANTIMUFFA DI SUPERFICI INTERNE, ESTERNE		m²	€ 7,91
		41.3.VV7		APPLICAZIONE MATERIALI FLUIDI, VERNICIATURA, INTONACATURA A PENNELLO - TINTE AL QUARZO PLASTICO, ACRILICHE
		41.3.VV7.01		IDROPITTURA LAVABILE SU SUPERFICI ESTERNE
		41.3.VV7.01.A		Con pittura acrilica		m²	€ 12,81
		41.3.VV7.01.B		Con pittura acrilica e polveri di quarzo		m²	€ 13,41
		41.3.VV7.02		PITTURA PROTETTIVA PER CALCESTRUZZI SU SUPERFICI ESTERNE		m²	€ 12,84
		41.3.VV7.06		PITTURA A BASE DI SILICATI		m²	€ 16,53
		41.4		IMPERMEABILIZZAZIONI
		41.4.LN2		POSA DI TELI FLESSIBILI, GUAINE IMPERMEABILIZZANTI - FIBRE E FELTRI IMPREGNATI
		41.4.LN2.01		IMPERMEABILIZZAZIONE DI MURATURE CON GUAINA BITUMINOSA ARDESIATA		m²	€ 17,70
		41.4.VN5		APPLICAZIONE MATERIALI FLUIDI, VERNICIATURA, INTONACATURA A PENNELLO - GOMME NATURALI E SINTETICHE
		41.4.VN5.01		IMPERMEABILIZZAZIONE DI VASCHE A TENUTA CON PITTURA AL CLOROCAUCCIU'		m²	€ 33,69
		41.5		SOGLIE
		41.5.BE0		DEMOLIZIONI, RIMOZIONI - PIETRE
		41.5.BE0.01		RIMOZIONE DI SOGLIE, DAVANZALI, LASTRE, IN PIETRA NATURALE O ARTIFICIALE
		41.5.BE0.01.A		Per larghezze fino a 50 cm		m	€ 66,02
		41.5.BE0.01.B		Per larghezze oltre i 50 cm		m	€ 81,80
		41.5.SE0		POSA DI LASTRE O PANNELLI ORIZZONTALI - PIETRE
		41.5.SE0.01		SOGLIE IN PIETRA E MARMO
		41.5.SE0.01.A		In marmo di Trani,Botticino,Giallo d 'Istria		m²	€ 312,04
		41.5.SE0.01.B		In pietra piasentina		m²	€ 314,41
		41.5.SE0.01.C		In granito nazionale		m²	€ 406,51
		41.6		DAVANZALI E CONTORNI
		41.6.BE0		DEMOLIZIONI, RIMOZIONI - PIETRE
		41.6.BE0.01		RIMOZIONE DI CONTORNI IN PIETRA NATURALE O ARTIFICIALE
		41.6.BE0.01.A		Per sezioni fino a 15x15 cm		m	€ 81,80
		41.6.BE0.01.B		Per sezioni fino a 25x25 cm		m	€ 98,81
		41.6.SE0		POSA DI LASTRE O PANNELLI ORIZZONTALI - PIETRE
		41.6.SE0.01		DAVANZALI ESTERNI IN PIETRA O MARMO
		41.6.SE0.01.A		In marmo di Trani,Botticino,Giallo d 'Istria		m²	€ 270,72
		41.6.SE0.01.B		In pietra piasentina		m²	€ 275,15
		41.6.SE0.01.C		In granito nazionale		m²	€ 322,64
		41.9		OPERE COMPLEMENTARI
		41.9.MH2		POSA E LAVORAZIONE DI MATERIALI MALLEABILI, LATTONERIA - ACCIAIO
		41.9.MH2.01		PARASPIGOLI, ZOCCOLI, PROFILI PER DELIMITAZIONE INTONACI, GIUNTI
		41.9.MH2.01.A		Paraspigoli per spessori d 'intonaco fino a 15 mm		m	€ 2,35
		41.9.MH2.01.B		Profilo per gocciolatoio per spessori d 'intonaco fino a 20 mm		m	€ 2,52
		41.9.MH2.01.C		Profilo di delimitazione per spessore d 'intonaco fino a 15 mm		m	€ 2,68
		41.9.MH2.01.D		Profilo per giunto a vista sigillato con mastice siliconico		m	€ 5,66
		41.9.MH7		POSA E LAVORAZIONE DI MATERIALI MALLEABILI, LATTONERIA - ZINCO
		41.9.MH7.02		PARASPIGOLI METALLICI A VISTA
		41.9.MH7.02.A		In lamiera di alluminio		m	€ 11,92
		41.9.MH7.02.B		In lamiera di acciaio		m	€ 11,40
		42		FINITURE PARETI INTERNE
		42.1		INTONACI INTERNI, RASATURE
		42.1.BQ4		DEMOLIZIONI, RIMOZIONI - CALCESTRUZZI
		42.1.BQ4.01		DEMOLIZIONE DI INTONACI E RIVESTIMENTI SU PARETI INTERNE		m²	€ 16,79
		42.1.PQ1		APPLICAZIONE DI INTONACI, MATERIALI DENSI NON APPLICABILI A PENNELLO - CALCI
		42.1.PQ1.01		RASATURA DI SUPERFICI LEGGERMENTE IRREGOLARI		m²	€ 7,17
		42.1.PQ1.02		INTONACO INTERNO DI FONDO PREMISCELATO A BASE CALCE-CEMENTO		m²	€ 15,43
		42.1.PQ2		APPLICAZIONE DI INTONACI, MATERIALI DENSI NON APPLICABILI A PENNELLO - CEMENTI
		42.1.PQ2.01		RINZAFFO AGGRAPPANTE PREMISCELATO PER PARETI INTERNE		m²	€ 3,87
		42.1.PQ3		APPLICAZIONE DI INTONACI, MATERIALI DENSI NON APPLICABILI A PENNELLO - MALTE
		42.1.PQ3.01		INTONACO INTERNO A TRE STRATI
		42.1.PQ3.01.A		Drizzatura (2 º strato) in malta bastarda e stabilitura (3 º strato) in malta fine di grassello di calce e sabbie selezionate		m²	€ 23,44
		42.1.PQ3.01.B		Drizzatura (2 º strato) in malta di sabbia e calce e stabilitura (3 º strato) in malta fine di grassello di calce e sabbie selezionate		m²	€ 25,29
		42.1.PQ3.02		RIPRESA DI INTONACI INTERNI		m²	€ 31,19
		42.1.PR2		APPLICAZIONE DI INTONACI, MATERIALI DENSI NON APPLICABILI A PENNELLO - GESSI
		42.1.PR2.01		INTONACO INTERNO DI FONDO PREMISCELATO A BASE GESSO		m²	€ 16,81
		42.1.PR2.02		INTONACO PREMISCELATO RESISTENTE AL FUOCO A BASE DI GESSO E PERLITE
		42.1.PR2.02.A		Spessore intonaco 1 cm		m²	€ 14,34
		42.1.PR2.02.B		Spessore intonaco 2 cm		m²	€ 19,30
		42.1.PR2.02.C		Spessore intonaco 3 cm		m²	€ 24,13
		42.1.PR2.03		RASATURA A GESSO		m²	€ 10,22
		42.2		RIVESTIMENTI INTERNI
		42.2.RG4		POSA DI LASTRE O PANNELLI VERTICALI - TERRAGLIE
		42.2.RG4.01		RIVESTIMENTO INTERNO DI PARETI CON PIASTRELLE IN CERAMICA
		42.2.RG4.01.A		In ceramica (terraglie)		m²	€ 40,52
		42.2.RG4.01.B		In gres fine porcellanato lucidato		m²	€ 75,02
		42.2.RG4.01.C		In gres fine porcellanato grezzo		m²	€ 47,40
		42.2.TN6		POSA DI TELI FLESSIBILI NON IMPERMEABILI, TAPEZZERIE, MOQUETTE - MATERIE PLASTICHE E FIBRE SINTETICHE, RESINE TERMOPLASTICHE
		42.2.TN6.01		RIVESTIMENTO INTERNO DI PARETI CON TELI IN PVC
		42.2.TN6.01.A		Rivestimento pareti con teli in PVC		m²	€ 28,89
		42.2.TN6.01.B		Esecuzione guscia e sagomatura dei teli;altezza guscia 10 cm		m	€ 22,73
		42.2.TN6.01.C		Esecuzione guscia e sagomatura dei teli;altezza guscia 15 cm		m	€ 25,04
		42.3		TINTEGGIATURE
		42.3.BV0		DEMOLIZIONI, RIMOZIONI - VERNICI
		42.3.BV0.01		RASCHIATURA DI VECCHIE PITTURE SU PARETI INTERNE		m²	€ 1,84
		42.3.VV1		APPLICAZIONE MATERIALI FLUIDI, VERNICIATURA, INTONACATURA A PENNELLO - PRODOTTI PER LA PREPARAZIONE DELLE SUPERFICI, MANI DI FONDO
		42.3.VV1.01		ISOLANTE MURALE PER INTERNI
		42.3.VV1.01.A		A base solvente		m²	€ 4,59
		42.3.VV1.01.B		A base acrilica		m²	€ 4,27
		42.3.VV1.02		DISINFESTAZIONE DI MUFFE SU SUPERFICI INTERNE		m²	€ 5,97
		42.3.VV1.03		NEUTRALIZZANTE A BASE ACIDA		m²	€ 13,98
		42.3.VV1.04		RASATURA DI PARETI INTERNE CON STUCCO SINTETICO		m²	€ 10,82
		42.3.VV1.05		RASATURA DI PARETI INTERNE CON STUCCO NATURALE		m²	€ 11,18
		42.3.VV1.06		RASATURA DI PARETI INTERNE CON STUCCO A BASE DI OLIO		m²	€ 12,76
		42.3.VV5		APPLICAZIONE MATERIALI FLUIDI, VERNICIATURA, INTONACATURA A PENNELLO - VERNICI A OLIO, EPOSSIDICHE, POLIURETANICHE, ANTIRUGGINE
		42.3.VV5.01		IDROPITTURA TRASPIRANTE AD OLIO
		42.3.VV5.01.A		A due strati		m²	€ 5,48
		42.3.VV5.01.B		Per uno strato in più		m²	€ 2,58
		42.3.VV6		APPLICAZIONE MATERIALI FLUIDI, VERNICIATURA, INTONACATURA A PENNELLO - TINTE A BASE DI EMULSIONI SINTETICHE, VINILICHE, SILICONI
		42.3.VV6.01		IDROPITTURA LAVABILE ANTIMUFFA
		42.3.VV6.01.A		A due strati		m²	€ 7,17
		42.3.VV6.01.B		Per uno strato in più		m²	€ 3,42
		42.3.VV6.02		IDROPITTURA LAVABILE
		42.3.VV6.02.A		A due strati		m²	€ 6,00
		42.3.VV6.02.B		Per uno strato in più		m²	€ 2,83
		42.3.VV6.03		IDROPITTURA TRASPIRANTE A BASE DI RESINE ACRILICHE
		42.3.VV6.03.A		A due strati		m²	€ 3,79
		42.3.VV6.03.B		Per uno strato in più		m²	€ 1,74
		42.3.VV6.04		IDROPITTURA TRASPIRANTE ANTIMUFFA
		42.3.VV6.04.A		A due strati		m²	€ 5,07
		42.3.VV6.04.B		Per uno strato in più		m²	€ 2,58
		42.3.VV6.05		STUCCO DI FINITURA AD EFFETTO SPATOLATO
		42.3.VV6.05.A		Finitura con spatola larghezza 4 cm		m²	€ 74,75
		42.3.VV6.05.B		Finitura con spatola larghezza 8 cm		m²	€ 53,53
		42.3.VV6.06		RIVESTIMENTO DECORATIVO MULTICOLORE		m²	€ 18,42
		42.3.VV6.07		PITTURA MINERALE A BASE DI SILICATO DI POTASSIO PER INTERNI		m²	€ 5,48
		42.3.VV6.08		IDROPITTURA TRASPIRANTE CON PIGMENTI NATURALI
		42.3.VV6.08.A		A due strati		m²	€ 4,64
		42.3.VV6.08.B		Per uno strato in più		m²	€ 2,15
		42.3.VV8		APPLICAZIONE MATERIALI FLUIDI, VERNICIATURA, INTONACATURA A PENNELLO - TINTE A CALCE E COLLA, TEMPERE
		42.3.VV8.01		IDROPITTURA TRASPIRANTE A BASE DI CASEINA
		42.3.VV8.01.A		A due strati		m²	€ 5,31
		42.3.VV8.01.B		Per uno strato in più		m²	€ 2,48
		42.3.VV8.02		IDROPITTURA TRASPIRANTE CON TEMPERE
		42.3.VV8.02.A		A due strati		m²	€ 4,98
		42.3.VV8.02.B		Per uno strato in più		m²	€ 2,31
		42.4		TAPPEZZERIE
		42.4.BJ2		DEMOLIZIONI, RIMOZIONI - CARTE E CARTONI
		42.4.BJ2.01		RIMOZIONE DI TAPPEZZERIA		m²	€ 5,48
		42.4.TN6		POSA DI TELI FLESSIBILI NON IMPERMEABILI, TAPEZZERIE, MOQUETTE - MATERIE PLASTICHE E FIBRE SINTETICHE, RESINE TERMOPLASTICHE
		42.4.TN6.01		TAPPEZZERIA DA RIVESTIMENTO CLASSE 1
		42.4.TN6.01.A		Carta da parati vinilica		m²	€ 27,19
		42.4.TN6.01.B		Carta da parati carta-carta		m²	€ 21,66
		42.4.TN6.01.C		Carta da parati in tessuti,juta,paglie		m²	€ 34,68
		42.4.TN6.02		TAPPEZZERIA ISOLANTE ACUSTICA CLASSE 1
		42.4.TN6.02.A		Spessore 5 mm		m²	€ 17,00
		42.4.TN6.02.B		Spessore 8 mm		m²	€ 17,92
		42.4.TN6.02.C		Spessore 10 mm		m²	€ 20,09
		42.5		SOGLIE E DAVANZALI
		42.5.SE2		POSA DI LASTRE O PANNELLI ORIZZONTALI - MARMI
		42.5.SE2.01		DAVANZALI INTERNI IN MARMO
		42.5.SE2.01.A		In marmo Trani,Botticino,Giallo d 'istria		m²	€ 196,01
		42.5.SE2.01.B		In pietra piasentina		m²	€ 200,74
		42.5.SE2.01.C		In granito nazionale		m²	€ 243,47
		42.5.SE2.02		SOGLIE PER PORTE INTERNE IN PIETRA NATURALE O MARMO
		42.5.SE2.02.A		In marmo di Trani,Botticino,Giallo d 'istria		m²	€ 170,33
		42.5.SE2.02.B		In pietra piasentina		m²	€ 173,04
		42.5.SE2.02.C		In granito nazionale		m²	€ 207,06
		42.5.SI1		POSA DI LASTRE O PANNELLI ORIZZONTALI - LEGNAME DA COSTRUZIONE
		42.5.SI1.01		DAVANZALI INTERNI IN LEGNO
		42.5.SI1.01.A		In legno abete		m²	€ 115,61
		42.5.SI1.01.B		In legno rovere		m²	€ 168,67
		42.5.SI1.01.C		In legno faggio		m²	€ 125,56
		42.5.SI1.01.D		In legno castagno		m²	€ 169,61
		42.9		OPERE COMPLEMENTARI
		42.9.HH2		MONTAGGIO E LAVORAZIONE DI CARPENTERIA - ACCIAIO
		42.9.HH2.01		FPARASPIGOLI IN LAMIERA ZINCATA PER INTERNO		m	€ 2,64
		43		FINITURE SOLAI
		43.1		SOTTOFONDO PAVIMENTI
		43.1.BQ4		DEMOLIZIONI, RIMOZIONI - CALCESTRUZZI
		43.1.BQ4.01		DEMOLIZIONE DI SOTTOFONDI DI PAVIMENTO
		43.1.BQ4.01.A		Per spessore fino a 10 cm		m²	€ 12,16
		43.1.BQ4.01.B		Per spessore fino a 15 cm		m²	€ 15,79
		43.1.EQ4		GETTI CLS SEMPLICE O ARMATO - CALCESTRUZZI
		43.1.EQ4.01		SOTTOFONDI PER PAVIMENTAZIONI
		43.1.EQ4.01.A		Fino a 4 cm		m²	€ 10,37
		43.1.EQ4.01.B		Fino a 6 cm		m²	€ 14,28
		43.1.EQ4.01.C		Fino a 8 cm		m²	€ 18,16
		43.1.EQ4.01.D		Fino a 10 cm		m²	€ 21,29
		43.1.EQ4.02		RIFINITURA DI CALDANE, SOTTOFONDI, MASSETTI		m²	€ 4,36
		43.1.EQ6		GETTI CLS SEMPLICE O ARMATO - CALCESTRUZZI CELLULARI LEGGERI
		43.1.EQ6.01		SOTTOFONDO IN CALCESTRUZZO ALLEGGERITO
		43.1.EQ6.01.A		Fino a 4 cm		m²	€ 11,58
		43.1.EQ6.01.B		Fino a 6 cm		m²	€ 16,01
		43.1.EQ6.01.C		Fino a 8 cm		m²	€ 20,43
		43.1.EQ6.01.D		Fino a 10 cm		m²	€ 24,10
		43.1.EQ7		GETTI CLS SEMPLICE O ARMATO - CALCESTRUZZI CON INERTI LEGGERI
		43.1.EQ7.01		CALDANA CON INERTI LEGGERI PER PAVIMENTI
		43.1.EQ7.01.A		Per spessori fino a 4 cm		m²	€ 12,87
		43.1.EQ7.01.B		Per spessori fino a 6 cm		m²	€ 17,29
		43.1.EQ7.01.C		Per spessori fino a 8 cm		m²	€ 21,70
		43.1.EQ7.01.D		Per spessori fino a 10 cm		m²	€ 25,37
		43.2		PAVIMENTI
		43.2.BY0		DEMOLIZIONI, RIMOZIONI - MATERIALI VARI
		43.2.BY0.01		DEMOLIZIONE DI PAVIMENTI E SOTTOFONDI
		43.2.BY0.01.A		In ceramica,marmo,pietra		m²	€ 13,61
		43.2.BY0.01.B		Tessili e vinilici non contenenti amianto		m²	€ 12,16
		43.2.SE2		POSA DI LASTRE O PANNELLI ORIZZONTALI - MARMI
		43.2.SE2.01		PAVIMENTI IN MARMO
		43.2.SE2.01.A		In serizzo		m²	€ 304,32
		43.2.SE2.01.B		In botticino		m²	€ 226,79
		43.2.SE2.01.C		In granito nazionale		m²	€ 271,87
		43.2.SE2.01.D		In marmo bianco		m²	€ 235,81
		43.2.SE2.01.E		In perlato di Sicilia		m²	€ 253,85
		43.2.SE2.01.F		In marmo di Trani		m²	€ 271,87
		43.2.SG5		POSA DI LASTRE O PANNELLI ORIZZONTALI - GRES
		43.2.SG5.01		PAVIMENTI IN PIASTRELLE DI GRES FINE PORCELLANATO
		43.2.SG5.01.A		Finitura a vista grezza		m²	€ 46,93
		43.2.SG5.01.B		Finitura a vista levigata		m²	€ 75,79
		43.2.SG5.01.C		Finitura a vista antisdrucciolo		m²	€ 48,73
		43.2.SI1		POSA DI LASTRE O PANNELLI ORIZZONTALI - LEGNAME DA COSTRUZIONE
		43.2.SI1.01		PAVIMENTO IN PARCHETTI DI LEGNO
		43.2.SI1.01.A		In legno rovere		m²	€ 125,72
		43.2.SI1.01.B		In legno robinia		m²	€ 118,78
		43.2.SI1.01.C		In legno afrormosia		m²	€ 159,49
		43.2.SI1.01.D		In legno doussiè		m²	€ 129,20
		43.2.SI1.01.E		In legno iroko		m²	€ 111,07
		43.2.SI1.01.F		In legno faggio		m²	€ 112,69
		43.2.SI1.01.G		In legno acero		m²	€ 123,64
		43.2.SI1.02		PAVIMENTO IN TAVOLE DI ABETE		m²	€ 43,16
		43.2.SI1.03		PAVIMENTO LAMINATO AD ALTA PRESSIONE
		43.2.SI1.03.A		Con superficie decorativa in carta kraft		m²	€ 48,89
		43.2.SI1.03.B		Con superficie decorativa in tranciato di legno rovere		m²	€ 84,80
		43.2.SI1.03.C		Con superficie decorativa in tranciato di legno noce nazionale		m²	€ 90,99
		43.2.SI1.03.D		Con superficie decorativa in tranciato di legno ciliegio		m²	€ 83,17
		43.2.TN4		POSA DI TELI FLESSIBILI NON IMPERMEABILI, TAPEZZERIE, MOQUETTE - LINOLEUM
		43.2.TN4.01		PAVIMENTI IN LINOLEUM DI CLASSE 1
		43.2.TN4.01.A		In piastrelle da 50x50 o 65x65 cm		m²	€ 58,20
		43.2.TN4.01.B		In rotoli		m²	€ 50,59
		43.2.TN4.02		PAVIMENTI IN LINOLEUM E JUTA SINTETICA CLASSE 1
		43.2.TN4.02.A		In piastrelle da 50x50 cm		m²	€ 49,78
		43.2.TN4.02.B		Termosaldatura dei giunti		m²	€ 3,45
		43.2.TN6		POSA DI TELI FLESSIBILI NON IMPERMEABILI, TAPEZZERIE, MOQUETTE - MATERIE PLASTICHE E FIBRE SINTETICHE, RESINE TERMOPLASTICHE
		43.2.TN6.01		PAVIMENTI IN PVC OMOGENEO DI CLASSE 1
		43.2.TN6.01.A		In piastrelle da 61x61 cm		m²	€ 48,18
		43.2.TN6.01.B		In teli		m²	€ 44,76
		43.2.TN6.02		PAVIMENTI IN PVC OMOGENEO PRESSATO DI CLASSE 1
		43.2.TN6.02.A		Spessore 2 mm		m²	€ 53,04
		43.2.TN6.02.B		Spessore 3 mm		m²	€ 55,77
		43.2.TN6.02.C		Antistatico spessore 2 mm		m²	€ 61,12
		43.2.TN6.02.D		Conduttivo spessore 2 mm		m²	€ 89,39
		43.2.TN6.02.E		Statico dissipativo spessore 2 mm		m²	€ 74,85
		43.3		PAVIMENTI SOPRAELEVATI
		43.3.BR4		DEMOLIZIONI, RIMOZIONI - LEGANTI A BASE DI RESINE
		43.3.BR4.01		RIMOZIONE DI PAVIMENTO MODULARE SOPRAELEVATO
		43.3.BR4.01.A		Rimozione solo dei pannelli		m²	€ 4,36
		43.3.BR4.01.B		Rimozione dei pannelli e della struttura		m²	€ 16,49
		43.3.SR4		POSA DI LASTRE O PANNELLI ORIZZONTALI - LEGANTI A BASE DI RESINE
		43.3.SR4.01		PAVIMENTO MODULARE SOPRAELEVATO
		43.3.SR4.01.A		Pannello da 60x60 cm,spessore 34 mm		m²	€ 84,15
		43.3.SR4.01.B		Con finitura superiore in PVC antistatico		m²	€ 21,96
		43.3.SR4.01.C		Con finitura superiore in linoleum antistatico		m²	€ 24,05
		43.3.SR4.01.D		Con finitura superiore in gomma		m²	€ 37,52
		43.3.SR4.01.E		Con finitura superiore in legno rovere,afromosia		m²	€ 79,17
		43.3.SR4.01.F		Con finitura superiore in marmo		m²	€ 104,05
		43.3.SR4.01.G		Con finitura superiore in granito		m²	€ 81,41
		43.3.SR4.01.H		Sovrapprezzo per altezza estradosso fino a 45 cm		m²	€ 1,44
		43.3.SR4.01.I		Sovrapprezzo per fissaggio piedini alla base		m²	€ 1,32
		43.3.SR4.01.J		Sovrapprezzo per pannelli con superficie inferiore rinforzata in lamina di acciaio		m²	€ 7,67
		43.3.SR4.01.K		Sovrapprezzo per pavimento conduttivo		m²	€ 28,77
		43.4		LISCIATURA E LEVIGATURA
		43.4.YE1		IMPASTO E MISCELAZIONE, LISCIATURA, TRATTAMENTO SUPERFICI, SABBIATURA - PIETRE VULCANICHE
		43.4.YE1.01		LEVIGATURA DI PAVIMENTI IN PIETRA, MARMO, GRANIGLIA E CEMENTO
		43.4.YE1.01.A		Di marmi e pietre tenere		m²	€ 22,33
		43.4.YE1.01.B		Di cemento e graniglia		m²	€ 28,24
		43.4.YE1.01.C		Di pietre dure		m²	€ 28,72
		43.4.YE1.02		LUCIDATURA DI PAVIMENTI IN PIETRA, MARMO, GRANIGLIA E CEMENTO
		43.4.YE1.02.A		Pavimenti in marmo		m²	€ 19,95
		43.4.YE1.02.B		Pavimenti in cemento,graniglia e pietre		m²	€ 22,69
		43.4.YE1.02.C		Pavimenti in granito		m²	€ 28,93
		43.4.YV5		IMPASTO E MISCELAZIONE, LISCIATURA, TRATTAMENTO SUPERFICI, SABBIATURA - VERNICI A OLIO, EPOSSIDICHE, POLIURETANICHE, ANTIRUGGINE
		43.4.YV5.01		LEVIGATURA E VERNICIATURA CON VERNICE POLIURETANICA DI PAVIMENTI IN LEGNO		m²	€ 19,44
		43.5		VERNICIATURA PAVIMENTI
		43.5.VV4		APPLICAZIONE MATERIALI FLUIDI, VERNICIATURA, INTONACATURA A PENNELLO - VERNICI, LACCHE, SMALTI
		43.5.VV4.01		VERNICIATURA PAVIMENTI IN LEGNO CON VERNICE A BASE DI RESINE NATURALI		m²	€ 11,23
		43.5.VV4.02		VERNICIATURA PAVIMENTI IN LEGNO A BASE DI CERA D'API		m²	€ 12,94
		43.6		GIUNTI DI DILATAZIONE
		43.6.HH4		MONTAGGIO E LAVORAZIONE DI CARPENTERIA - ALLUMINIO
		43.6.HH4.01		GIUNTI DI DILATAZIONE PER PAVIMENTI
		43.6.HH4.01.A		Larghezza max giunto fino a 20 mm		m	€ 10,95
		43.6.HH4.01.B		Larghezza max giunto 30 mm		m	€ 15,71
		43.6.HH4.01.C		Larghezza max giunto 40 mm		m	€ 19,49
		43.6.HH4.01.D		Larghezza max giunto 50 mm		m	€ 24,09
		43.6.HH4.01.E		Larghezza max giunto 70 mm		m	€ 32,32
		43.9		OPERE COMPLEMENTARI
		43.9.BY1		DEMOLIZIONI, RIMOZIONI - MATERIA SECONDO STATO FISICO
		43.9.BY1.01		RIMOZIONE DI ZOCCOLINO BATTISCOPA
		43.9.BY1.01.A		In marmo o pietra in genere		m	€ 2,45
		43.9.BY1.01.B		In piastrelle o marmette in genere		m	€ 2,08
		43.9.BY1.01.C		In legno,PVC duro,metallo		m	€ 1,41
		43.9.HH3		MONTAGGIO E LAVORAZIONE DI CARPENTERIA - ACCIAI SPECIALI
		43.9.HH3.01		BATTUTE PER PAVIMENTI
		43.9.HH3.01.A		In ottone o alluminio larghezza 3 cm		m	€ 11,23
		43.9.HH3.01.B		In acciaio inox larghezza 3 cm		m	€ 12,61
		43.9.RE1		POSA DI LASTRE O PANNELLI VERTICALI - PIETRE VULCANICHE
		43.9.RE1.01		ZOCCOLINO BATTISCOPA IN PIETRA NATURALE O MARMO
		43.9.RE1.01.A		In serizzo		m	€ 28,22
		43.9.RE1.01.B		In botticino		m	€ 22,59
		43.9.RE1.01.C		In granito nazionale		m	€ 26,03
		43.9.RE1.01.D		In marmo bianco di Carrara		m	€ 22,89
		43.9.RE1.01.E		In marmo di Trani		m	€ 22,43
		43.9.RE1.01.F		In pietra piasentina		m	€ 23,35
		43.9.RE1.01.G		Sovrapprezzo per posa rampante su gradini		m	€ 8,15
		43.9.RG5		POSA DI LASTRE O PANNELLI VERTICALI - GRES
		43.9.RG5.01		ZOCCOLINO BATTISCOPA IN PIASTRELLE DI CERAMICA, GRES
		43.9.RG5.01.A		In piastrelle di gres lisce altezza 8-10 cm		m	€ 9,09
		43.9.RG5.01.B		Sovrapprezzo per posa rampante su vani scale		m	€ 6,16
		43.9.RI1		POSA DI LASTRE O PANNELLI VERTICALI - LEGNAME DA COSTRUZIONE
		43.9.RI1.01		ZOCCOLINO BATTISCOPA IN LEGNO MASSICCIO
		43.9.RI1.01.A		In legno rovere		m	€ 10,72
		43.9.RI1.01.B		In legno afrormosia		m	€ 10,42
		43.9.RI1.01.C		In legno doussiè		m	€ 10,34
		43.9.RI1.01.D		In legno iroko		m	€ 9,46
		44		FINITURE SCALE
		44.1		RIVESTIMENTO SCALE
		44.1.RE1		POSA DI LASTRE O PANNELLI VERTICALI - PIETRE VULCANICHE
		44.1.RE1.01		ALZATE DI GRADINI IN PIETRA
		44.1.RE1.01.A		In botticino classico		m²	€ 156,65
		44.1.RE1.01.B		In serizzo		m²	€ 220,61
		44.1.RE1.01.C		In granito nazionale		m²	€ 196,23
		44.1.RE1.01.D		In marmo Trani lucidato		m²	€ 193,18
		44.1.RE1.01.E		In marmo Aurisina		m²	€ 208,41
		44.1.RE1.01.F		In pietra piasentina		m²	€ 217,56
		44.1.RE1.01.G		In marmo Repen		m²	€ 266,26
		44.1.RE1.01.H		Sovrapprezzo per lucidatura delle parti viste		m²	€ 19,51
		44.1.RE1.02		PEDATE DI GRADINO IN PIETRA
		44.1.RE1.02.A		In botticino classico		m²	€ 194,10
		44.1.RE1.02.B		In serizzo		m²	€ 272,35
		44.1.RE1.02.C		In granito nazionale		m²	€ 245,56
		44.1.RE1.02.D		In marmo Trani lucidato		m²	€ 193,18
		44.1.RE1.02.E		In marmo Aurisina		m²	€ 261,40
		44.1.RE1.02.F		In pietra piasentina		m²	€ 273,28
		44.1.RE1.02.G		In marmo repen		m²	€ 266,26
		44.1.RE1.02.H		Sovrapprezzo per lucidatura delle parti viste		m²	€ 19,51
		44.1.RE1.02.I		Sovrapprezzo per formazione di fascia antisdrucciolo della larghezza non inferiore a 3 cm		m	€ 1,67
		44.1.SN4		POSA DI LASTRE O PANNELLI ORIZZONTALI - LINOLEUM
		44.1.SN4.01		RIVESTIMENTI DI PEDATE IN P.V.C. ETEROGENEO		m²	€ 88,47
		44.1.SN4.02		RIVESTIMENTI DI PEDATE E ALZATE IN LINOLEUM		m²	€ 107,74
		44.1.SN4.03		RIVESTIMENTI DI PEDATE E ALZATE IN P.V.C. ETEROGENEO		m²	€ 94,34
		44.1.SN4.04		RIVESTIMENTI DI PEDATE E ALZATE IN PVC ANTISCIVOLO		m²	€ 97,13
		44.9		OPERE COMPLEMENTARI
		44.9.AE2		LAVORI EDILIZI IN GENERALE - MARMI
		44.9.AE2.01		MARTELLINATURA ANTISDRUCCIOLO GRADINI		m	€ 1,72
		46		ISOLAMENTI E PROTEZIONI
		46.1		ISOLAMENTO TERMICO PAVIMENTI
		46.1.KM1		POSA DI ISOLAMENTI TERMICI E/O ACUSTICI - LANE DI ROCCIA, VERMICULITE, FIBRE DI VETRO
		46.1.KM1.01		ISOLAMENTO TERMICO PER PAVIMENTI A SOVRACCARICO LEGGERO IN LANA DI VETRO, CLASSE 1
		46.1.KM1.01.A		Spessore 1,5 cm		m²	€ 7,68
		46.1.KM1.01.B		Spessore 2 cm		m²	€ 9,11
		46.1.KN6		POSA DI ISOLAMENTI TERMICI E/O ACUSTICI - MATERIE PLASTICHE E FIBRE SINTETICHE, RESINE TERMOPLASTICHE
		46.1.KN6.01		ISOLAMENTO TERMICO PER PAVIMENTI A SOVRACCARICO LEGGERO IN POLISTIRENE, CLASSE 1
		46.1.KN6.01.A		Spessore 2 cm		m²	€ 9,56
		46.1.KN6.01.B		Spessore 3 cm		m²	€ 11,13
		46.1.KN6.01.C		Spessore 4 cm		m²	€ 14,04
		46.1.KN6.01.D		Spessore 5 cm		m²	€ 16,56
		46.1.KN6.02		ISOLAMENTO TERMICO PER PAVIMENTI A SOVRACCARICO PESANTE IN POLISTIRENE, CLASSE 1
		46.1.KN6.02.A		Spessore 3 cm		m²	€ 14,00
		46.1.KN6.02.B		Spessore 4 cm		m²	€ 17,36
		46.1.KN6.02.C		Spessore 5 cm		m²	€ 20,84
		46.2		ISOLAMENTO TERMICO PARETI
		46.2.KJ1		POSA DI ISOLAMENTI TERMICI E/O ACUSTICI - FIBRE DI LEGNO, ERACLIT, POPULIT
		46.2.KJ1.01		ISOLAMENTO TERMOACUSTICO SU INTERCAPEDINI CON PANNELLI IN LANA DI LEGNO, CLASSE 1
		46.2.KJ1.01.A		Spessore 20 mm		m²	€ 18,57
		46.2.KJ1.01.B		Spessore 25 mm		m²	€ 21,25
		46.2.KJ1.01.C		Spessore 35 mm		m²	€ 25,74
		46.2.KJ1.01.D		Spessore 50 mm		m²	€ 35,17
		46.2.KJ1.01.E		Spessore 75 mm		m²	€ 45,78
		46.2.KJ1.02		ISOLAMENTO TERMOACUSTICO A PARETE CON PANNELLI IN LANA DI LEGNO E CARTONGESSO - CLASSE 1		m²	€ 73,33
		46.2.KJ3		POSA DI ISOLAMENTI TERMICI E/O ACUSTICI - FIBRE DI LINO, COTONE JUTA
		46.2.KJ3.01		ISOLAMENTO TERMICO A PARETE IN LANA DI CANAPA
		46.2.KJ3.01.A		Spessore 6 cm		m²	€ 30,97
		46.2.KJ3.01.B		Spessore 8 cm		m²	€ 41,11
		46.2.KJ3.01.C		Spessore 10 cm		m²	€ 50,61
		46.2.KJ5		POSA DI ISOLAMENTI TERMICI E/O ACUSTICI - SUGHERI
		46.2.KJ5.01		ISOLAMENTO TERMICO A PARETE IN SUGHERO
		46.2.KJ5.01.A		Spessore 2 cm		m²	€ 10,47
		46.2.KJ5.01.B		Spessore 3 cm		m²	€ 15,81
		46.2.KJ5.01.C		Spessore 4 cm		m²	€ 21,81
		46.2.KJ5.01.D		Spessore 5 cm		m²	€ 26,66
		46.2.KM1		POSA DI ISOLAMENTI TERMICI E/O ACUSTICI - LANE DI ROCCIA, VERMICULITE, FIBRE DI VETRO
		46.2.KM1.01		ISOLAMENTO TERMICO A PARETE IN LANA DI VETRO CLASSE 1
		46.2.KM1.01.A		Densità 20 kg/m³ spessore 4 cm		m²	€ 6,11
		46.2.KM1.01.B		Densità 20 kg/m³ spessore 5 cm		m²	€ 7,73
		46.2.KM1.01.C		Densità 20 kg/m³ spessore 6 cm		m²	€ 8,98
		46.2.KM1.01.D		Densità 40 kg/m³ spessore 4 cm		m²	€ 11,50
		46.2.KM1.01.E		Densità 40 kg/m³ spessore 5 cm		m²	€ 14,23
		46.2.KM1.01.F		Densità 40 kg/m³ spessore 6 cm		m²	€ 15,85
		46.2.KM1.02		ISOLAMENTO TERMICO IN LANA DI VETRO IN ROTOLI, CLASSE 1
		46.2.KM1.02.A		Spessore 5 cm		m²	€ 3,52
		46.2.KM1.02.B		Spessore 8 cm		m²	€ 4,72
		46.2.KM1.02.C		Spessore 10 cm		m²	€ 6,37
		46.2.KM1.02.D		Spessore 12 cm		m²	€ 7,64
		46.2.KM1.03		ISOLAMENTO TERMICO A PAVIMENTO IN LANA DI ROCCIA, CLASSE 0
		46.2.KM1.03.A		Densità 75 kg/m³ spessore 4 cm		m²	€ 6,32
		46.2.KM1.03.B		Densità 75 kg/m³ spessore 5 cm		m²	€ 7,73
		46.2.KM1.03.C		Densità 75 kg/m³ spessore 6 cm		m²	€ 8,56
		46.2.KM1.03.D		Densità 75 kg/m³ spessore 8 cm		m²	€ 11,00
		46.2.KM1.03.E		Densità 100 kg/m³ spessore 4 cm		m²	€ 7,43
		46.2.KM1.03.F		Densità 100 kg/m³ spessore 5 cm		m²	€ 9,14
		46.2.KM1.03.G		Densità 100 kg/m³ spessore 6 cm		m²	€ 11,62
		46.2.KM1.03.H		Densità 100 kg/m³ spessore 8 cm		m²	€ 13,24
		46.2.KN6		POSA DI ISOLAMENTI TERMICI E/O ACUSTICI - MATERIE PLASTICHE E FIBRE SINTETICHE, RESINE TERMOPLASTICHE
		46.2.KN6.01		ISOLAMENTO TERMICO A PARETE IN POLISTIRENE CLASSE 1
		46.2.KN6.01.A		Spessore 3 cm		m²	€ 11,47
		46.2.KN6.01.B		Spessore 4 cm		m²	€ 14,34
		46.2.KN6.01.C		Spessore 5 cm		m²	€ 16,83
		46.2.KN6.01.D		Spessore 6 cm		m²	€ 19,17
		46.2.KN6.02		ISOLAMENTO TERMICO A CAPPOTTO SU SUPERFICI ESTERNE
		46.2.KN6.02.A		Spessore isolante 3 cm		m²	€ 89,20
		46.2.KN6.02.B		Spessore isolante 4 cm		m²	€ 92,04
		46.2.KN6.02.C		Spessore isolante 5 cm		m²	€ 96,50
		46.2.KN6.02.D		Spessore isolante 6 cm		m²	€ 98,99
		46.3		ISOLAMENTO TERMICO SOFFITTI, COPERTURE
		46.3.KJ6		POSA DI ISOLAMENTI TERMICI E/O ACUSTICI - LANA, CUOIO
		46.3.KJ6.01		ISOLAMENTO TERMICO A PAVIMENTO IN LANA DI PECORA
		46.3.KJ6.01.A		Spessore 4 cm		m²	€ 12,14
		46.3.KJ6.01.B		Spessore 6 cm		m²	€ 17,85
		46.3.KJ6.01.C		Spessore 8 cm		m²	€ 23,56
		46.3.KN6		POSA DI ISOLAMENTI TERMICI E/O ACUSTICI - MATERIE PLASTICHE E FIBRE SINTETICHE, RESINE TERMOPLASTICHE
		46.3.KN6.01		ISOLAMENTO TERMICO IN POLISTIRENE PER COPERTURE VENTILATE, CLASSE 1
		46.3.KN6.01.A		Spessore 3 cm		m²	€ 14,87
		46.3.KN6.01.B		Spessore 4 cm		m²	€ 18,63
		46.3.KN6.01.C		Spessore 5 cm		m²	€ 21,64
		46.3.KN6.01.D		Spessore 6 cm		m²	€ 24,87
		46.3.KN6.01.E		Spessore 8 cm		m²	€ 30,74
		46.3.KN6.01.F		Spessore 10 cm		m²	€ 35,20
		46.3.KN6.02		ISOLAMENTO TERMICO IN POLISTIRENE SOTTOCOPPO, CLASSE 1
		46.3.KN6.02.A		Spessore 3 cm		m²	€ 15,40
		46.3.KN6.02.B		Spessore 4 cm		m²	€ 19,33
		46.3.KN6.02.C		Spessore 5 cm		m²	€ 22,35
		46.3.KN6.02.D		Spessore 6 cm		m²	€ 25,76
		46.3.KN6.02.E		Spessore 8 cm		m²	€ 31,46
		46.3.KN6.02.F		Spessore 10 cm		m²	€ 38,41
		46.3.KN6.03		ISOLAMENTO TERMICO IN POLISTIRENE - TETTO ALLA ROVESCIA, CLASSE 1
		46.3.KN6.03.A		Spessore 3 cm		m²	€ 15,05
		46.3.KN6.03.B		Spessore 4 cm		m²	€ 18,98
		46.3.KN6.03.C		Spessore 5 cm		m²	€ 22,00
		46.3.KN6.03.D		Spessore 6 cm		m²	€ 25,40
		46.3.KN6.03.E		Spessore 8 cm		m²	€ 31,10
		46.3.KN6.03.F		Spessore 10 cm		m²	€ 38,05
		46.4		ISOLAMENTO ACUSTICO
		46.4.KM1		POSA DI ISOLAMENTI TERMICI E/O ACUSTICI - LANE DI ROCCIA, VERMICULITE, FIBRE DI VETRO
		46.4.KM1.01		ISOLAMENTO ACUSTICO A PAVIMENTO IN LANA DI VETRO, CLASSE 1		m²	€ 5,59
		46.4.KN5		POSA DI ISOLAMENTI TERMICI E/O ACUSTICI - GOMME NATURALI E SINTETICHE
		46.4.KN5.01		ISOLAMENTO ACUSTICO A PAVIMENTO IN MATERIALE ELASTICO RESILIENTE
		46.4.KN5.01.A		Due guaine sovrapposte da 5 e 6 mm (11 mm)		m²	€ 26,85
		46.4.KN5.01.B		Due guaine sovrapposte da 5 e 3 mm (8 mm)		m²	€ 20,59
		46.4.KN5.01.C		Guaina da 6 mm,densità 600 kg/m³		m²	€ 15,87
		46.4.KN5.01.D		Guaina da 5 mm,densità 400 kg/m³		m²	€ 13,74
		46.4.KN5.01.E		Materassino da 5 mm in poliuretano espanso rivestito da lamina in alluminio		m²	€ 12,14
		46.4.KN6		POSA DI ISOLAMENTI TERMICI E/O ACUSTICI - MATERIE PLASTICHE E FIBRE SINTETICHE, RESINE TERMOPLASTICHE
		46.4.KN6.01		ISOLAMENTO ACUSTICO IN POLIURETANO PIRAMIDALE, CLASSE 1
		46.4.KN6.01.A		Spessore totale 50 mm		m²	€ 41,90
		46.4.KN6.01.B		Spessore totale 70 mm		m²	€ 54,40
		46.4.KN6.02		ISOLAMENTO ACUSTICO IN POLIURETANO PIANO, CLASSE 1
		46.4.KN6.02.A		Spessore 10 mm		m²	€ 14,51
		46.4.KN6.02.B		Spessore 20 mm		m²	€ 21,78
		46.4.KN6.02.C		Spessore 30 mm		m²	€ 29,25
		46.4.KN6.03		ISOLAMENTO ACUSTICO IN MELAMMINA, CLASSE 1
		46.4.KN6.03.A		Spessore 10 mm		m²	€ 14,87
		46.4.KN6.03.B		Spessore 20 mm		m²	€ 28,52
		46.4.KN6.03.C		Spessore 30 mm		m²	€ 46,21
		46.5		PROTEZIONI ANTINCENDIO
		46.5.RM1		POSA DI LASTRE O PANNELLI VERTICALI - LANE DI ROCCIA, VERMICULITE, FIBRE DI VETRO
		46.5.RM1.01		PROTEZIONE ANTINCENDIO SU UN LATO DI PARETE DIVISORIA IN LATERIZIO		m²	€ 31,35
		46.5.SM1		POSA DI LASTRE O PANNELLI ORIZZONTALI - LANE DI ROCCIA, VERMICULITE, FIBRE DI VETRO
		46.5.SM1.01		PROTEZIONE ANTINCENDIO DI SOLAIO		m²	€ 36,78
		47		FINITURE COPERTURE
		47.1		SOTTOFONDI
		47.1.EQ4		GETTI CLS SEMPLICE O ARMATO - CALCESTRUZZI
		47.1.EQ4.01		CALDANA IN C.A. SU COPERTURE INCLINATE O CURVE
		47.1.EQ4.01.A		Spessori fino a 4 cm		m²	€ 10,96
		47.1.EQ4.01.B		Spessori fino a 6 cm		m²	€ 13,83
		47.1.EQ4.01.C		Spessori fino a 8 cm		m²	€ 16,69
		47.1.EQ7		GETTI CLS SEMPLICE O ARMATO - CALCESTRUZZI CON INERTI LEGGERI
		47.1.EQ7.01		CALDANA PER FORMAZIONE DI PENDENZE IN GRANULATO DI POMICE O ARGILLA ESPANSA
		47.1.EQ7.01.A		Spessore medio 4 cm		m²	€ 10,57
		47.1.EQ7.01.B		Per ogni cm in più		m²	€ 2,14
		47.2		IMPERMEABILIZZAZIONI
		47.2.LN2		POSA DI TELI FLESSIBILI, GUAINE IMPERMEABILIZZANTI - FIBRE E FELTRI IMPREGNATI
		47.2.LN2.01		IMPERMEABILIZZAZIONE DI COPERTURE CON MEMBRANA BITUMINOSA		m²	€ 14,72
		47.2.LN2.02		IMPERMEABILIZZAZIONE DI COPERTURE CON MEMBRANE AUTOPROTETTE IN LAMINE DI ALLUMINIO O RAME
		47.2.LN2.02.A		Con protezione superiore in alluminio naturale		m²	€ 17,64
		47.2.LN2.02.B		Con protezione superiore in rame da 4 kg/m²		m²	€ 25,84
		47.2.LN2.02.C		Con protezione superiore in rame da 4,5 kg/m²		m²	€ 26,63
		47.2.LN2.03		IMPERMEABILIZZAZIONE DI COPERTURE CON MEMBRANA AUTOPROTETTA DA SCAGLIE DI ARDESIA
		47.2.LN2.03.A		Con protezione superiore in ardesia da 4,5 kg/m²		m²	€ 15,17
		47.2.LN2.03.B		Con protezione superiore in ardesia da 5,0 kg/m²		m²	€ 15,65
		47.2.LN2.04		IMPERMEABILIZZAZIONE DI COPERTURE CON MEMBRANA BITUMINOSA ANTIRADICE
		47.2.LN2.04.A		Membrana antiradice dello spessore di 4 mm		m²	€ 15,17
		47.2.LN2.04.B		Membrana antiradice dello spessore di 5 mm		m²	€ 16,30
		47.2.LN5		POSA DI TELI FLESSIBILI, GUAINE IMPERMEABILIZZANTI - GOMME NATURALI E SINTETICHE
		47.2.LN5.01		MANTI IN GOMMA E.P.D.M. PER COPERTURE A VISTA
		47.2.LN5.01.A		Gomma di colore nero		m²	€ 34,20
		47.2.LN5.01.B		Gomma di colore bianco ecru		m²	€ 42,58
		47.2.LN5.02		MANTI IN GOMMA E.P.D.M. PER COPERTURE ZAVORRATE, OPERE IDRAULICHE, GIARDINI PENSILI, SOLETTONI CARRABILI
		47.2.LN5.02.A		Coperture zavorrate - Opere idrauliche: spessore 1,14 mm		m²	€ 49,21
		47.2.LN5.02.B		Giardini pensili - Solettoni carrabili: spessore 1,50 mm		m²	€ 16,25
		47.3		MANTO DI COPERTURA IN TEGOLE, LASTRE E TELI
		47.3.BG2		DEMOLIZIONI, RIMOZIONI - LATERIZI, TERRECOTTE, REFRATTARI
		47.3.BG2.01		DEMOLIZIONE DI MANTO DI COPERTURA AD ELEMENTI SOVRAPPOSTI
		47.3.BG2.01.A		Escluso il recupero del manto di copertura		m²	€ 10,98
		47.3.BG2.01.B		Compreso il recupero del manto di copertura		m²	€ 15,84
		47.3.BN2		DEMOLIZIONI, RIMOZIONI - FIBRE E FELTRI IMPREGNATI
		47.3.BN2.01		DEMOLIZIONE DI MANTO DI COPERTURA IN MEMBRANA BITUMINOSA, PVC OD EQUIVALENTE		m²	€ 10,67
		47.3.LH2		POSA DI TELI FLESSIBILI, GUAINE IMPERMEABILIZZANTI - ACCIAIO
		47.3.LH2.01		MANTO DI COPERTURA IN NASTRI DI LAMIERA
		47.3.LH2.01.A		Lamiera in rame s = 0,6 mm altezza nastro 50 cm		m²	€ 34,51
		47.3.LH2.01.B		Lamiera in rame s = 0,6 mm altezza nastro 60 cm		m²	€ 32,56
		47.3.LH2.01.C		Lamiera in acciaio preverniciata s = 0,6 mm		m²	€ 21,58
		47.3.NG2		POSA DI ELEMENTI A SOVRAPPOSIZIONE, TEGOLE, COPPI - LATERIZI, TERRECOTTE, REFRATTARI
		47.3.NG2.01		MANTO DI COPERTURA IN COPPI
		47.3.NG2.01.A		Sigillatura della 1° fila, del colmo e di una fila ogni 3		m²	€ 41,45
		47.3.NG2.01.B		Sigillatura di tutte le file		m²	€ 54,33
		47.3.NG2.02		MANTO DI COPERTURA IN COPPI POSTI IN OPERA SU LISTELLI IN LEGNO (ANTISCIVOLO)
		47.3.NG2.02.A		Con listelli in legno sezione 5x3 cm		m²	€ 48,71
		47.3.NG2.02.B		Con listelli in legno sezione 6x4 cm		m²	€ 49,10
		47.3.NG2.03		RICOLLOCAMENTO IN OPERA COPPI		m²	€ 28,66
		47.3.NG2.04		MANTO DI COPERTURA IN TEGOLE MARSIGLIESI		m²	€ 31,22
		47.3.NQ4		POSA DI ELEMENTI A SOVRAPPOSIZIONE, TEGOLE, COPPI - CALCESTRUZZI
		47.3.NQ4.01		MANTO DI COPERTURA IN TEGOLE DI CEMENTO COLORATE NELL'IMPASTO
		47.3.NQ4.01.A		Tegola "doppia S" (asimmetrica)		m²	€ 32,30
		47.3.NQ4.01.B		Tegola tipo "simmetrica"		m²	€ 32,62
		47.3.NQ4.01.C		Coppo di Francia		m²	€ 31,05
		47.3.NQ4.01.D		Coppo toscano		m²	€ 31,50
		47.3.NQ4.01.E		Sovrapprezzo per sigillatura di tutte le file		m²	€ 10,24
		47.4		COPERTURA COIBENTATA NON PEDONABILE
		47.4.LN5		POSA DI TELI FLESSIBILI, GUAINE IMPERMEABILIZZANTI - GOMME NATURALI E SINTETICHE
		47.4.LN5.01		COPERTURA PIANA NON PEDONABILE CON ISOLANTE TERMICO E MEMBRANA ELASTOMERICA AUTOPROTETTA
		47.4.LN5.01.A		Isolante termico spessore 4 cm		m²	€ 41,23
		47.4.LN5.01.B		Isolante termico spessore 5 cm		m²	€ 44,17
		47.4.LN5.01.C		Isolante termico spessore 6 cm		m²	€ 47,24
		47.4.LN6		POSA DI TELI FLESSIBILI, GUAINE IMPERMEABILIZZANTI - MATERIE PLASTICHE E FIBRE SINTETICHE, RESINE TERMOPLASTICHE
		47.4.LN6.01		COPERTURA PIANA NON PEDONABILE CON MEMBRANA BITUMINOSA, ISOLAMENTO TERMICO, GHIAIA (TETTO ROVESCIO)
		47.4.LN6.01.A		Strato isolante s = 4 cm		m²	€ 50,08
		47.4.LN6.01.B		Strato isolante s = 6 cm		m²	€ 56,09
		47.4.LN6.01.C		Strato isolante s = 8 cm		m²	€ 61,09
		47.5		COPERTURA COIBENTATA PEDONABILE
		47.5.XQ4		MONTAGGIO E ASSEMBLAGGIO DI COMPONENTI PREFABBRICATI COMPLESSI - CALCESTRUZZI
		47.5.XQ4.01		COPERTURA PIANA PEDONABILE CON MEMBRANA BITUMINOSA, ISOLAMENTO TERMICO, QUADROTTI PREFABBRICATI (TETTO ROVESCIO)
		47.5.XQ4.01.A		Isolante termico spessore 4 cm		m²	€ 51,88
		47.5.XQ4.01.B		Isolante termico spessore 6 cm		m²	€ 57,89
		47.5.XQ4.01.C		Isolante termico spessore 8 cm		m²	€ 62,87
		47.5.XQ4.02		COPERTURA PIANA PEDONABILE CON MEMBRANA BITUMINOSA, ISOLAMENTO TERMICO, MASSETTO IN CALCESTRUZZO
		47.5.XQ4.02.A		Strato isolante s = 4 cm		m²	€ 59,88
		47.5.XQ4.02.B		Strato isolante s = 6 cm		m²	€ 65,91
		47.5.XQ4.02.C		Strato isolante s = 8 cm		m²	€ 70,89
		47.6		PAVIMENTAZIONI SU COPERTURE
		47.6.EQ4		GETTI CLS SEMPLICE O ARMATO - CALCESTRUZZI
		47.6.EQ4.01		PAVIMENTAZIONI IN CALCESTRUZZO SU COPERTURE PIANE
		47.6.EQ4.01.A		Per spessore fino a 6 cm, con indurente quarzifero		m²	€ 17,38
		47.6.EQ4.01.B		Per spessore fino a 8 cm, con indurente quarzifero		m²	€ 20,37
		47.6.EQ4.01.C		Per spessore fino a 10 cm, con indurente quarzifero		m²	€ 23,39
		47.6.SQ4		POSA DI LASTRE O PANNELLI ORIZZONTALI - CALCESTRUZZI
		47.6.SQ4.01		PAVIMENTAZIONE IN QUADROTTI DI CEMENTO SU COPERTURE PIANE E TERRAZZE		m²	€ 25,19
		47.9		OPERE COMPLEMENTARI
		47.9.VV9		APPLICAZIONE MATERIALI FLUIDI, VERNICIATURA, INTONACATURA A PENNELLO - PITTURE METALLICHE
		47.9.VV9.01		VERNICIATURA PROTETTIVA MANTO DI COPERTURA
		47.9.VV9.01.A		Vernice all'alluminio in veicolo bituminoso		m²	€ 5,75
		47.9.VV9.01.B		Vernice acrilica in emulsione acquosa colore bianco, grigio e rosso		m²	€ 6,07
		47.9.VV9.01.C		Vernice acrilica in emulsione acquosa colore verde		m²	€ 6,31
		47.9.XN6		MONTAGGIO E ASSEMBLAGGIO DI COMPONENTI PREFABBRICATI COMPLESSI - MATERIE PLASTICHE E FIBRE SINTETICHE, RESINE TERMOPLASTICHE
		47.9.XN6.01		EVAPORATORI - AERATORI - BOCCHETTE
		47.9.XN6.01.A		Aeratore in Dutral		cad.	€ 22,10
		47.9.XN6.01.B		Bocchetta in Dutral diametro 100 mm		cad.	€ 20,13
		47.9.XN6.01.C		Bocchetta in Dutral diametro 125 mm		cad.	€ 21,27
		48		LATTONERIE
		48.1		GRONDE, CANALI, CONVERSE, SCOSSALINE
		48.1.BH2		DEMOLIZIONI, RIMOZIONI - ACCIAIO
		48.1.BH2.01		RIMOZIONE DI TUBI PLUVIALI, GRONDE E SIMILI
		48.1.BH2.01.A		Sviluppo 50 cm		m	€ 7,57
		48.1.BH2.01.B		Sviluppo 100 cm		m	€ 8,22
		48.1.MH2		POSA E LAVORAZIONE DI MATERIALI MALLEABILI, LATTONERIA - ACCIAIO
		48.1.MH2.01		CONVERSE, GREMBIULI IN LAMIERA SPESS. 6/10 MM
		48.1.MH2.01.A		In lamiera zincata		m	€ 27,82
		48.1.MH2.01.B		In lamiera zincata preverniciata		m	€ 30,34
		48.1.MH2.01.C		In lamiera di acciaio inox		m	€ 65,27
		48.1.MH2.01.D		In lamiera di rame		m	€ 68,70
		48.1.MH2.01.E		In lamiera di alluminio		m	€ 37,96
		48.1.MH2.02		CONVERSE, GREMBIULI IN LAMIERA SPESS. 8/10 MM
		48.1.MH2.02.A		In lamiera zincata		m	€ 30,23
		48.1.MH2.02.B		In lamiera zincata preverniciata		m	€ 32,75
		48.1.MH2.02.C		In lamiera di acciaio inox		m	€ 71,56
		48.1.MH2.02.D		In lamiera di rame		m	€ 75,23
		48.1.MH2.02.E		In lamiera di alluminio		m	€ 40,99
		48.1.MH2.03		CANALI DI GRONDA IN LAMIERA ZINCATA
		48.1.MH2.03.A		Canali di gronda sviluppo fino a 33 cm		m	€ 25,37
		48.1.MH2.03.B		Canali di gronda sviluppo fino a 50 cm		m	€ 28,12
		48.1.MH2.03.C		Canali di gronda sviluppo fino a 70 cm		m	€ 30,77
		48.1.MH2.04		CANALI DI GRONDA IN LAMIERA ZINCATA PREVERNICIATA
		48.1.MH2.04.A		Canali di gronda sviluppo fino a 33 cm		m	€ 27,49
		48.1.MH2.04.B		Canali di gronda sviluppo fino a 50 cm		m	€ 30,73
		48.1.MH2.04.C		Canali di gronda sviluppo fino a 70 cm		m	€ 33,86
		48.1.MH3		POSA E LAVORAZIONE DI MATERIALI MALLEABILI, LATTONERIA - ACCIAI SPECIALI
		48.1.MH3.01		CANALI DI GRONDA IN ACCIAIO INOX SPESS. 6/10 MM
		48.1.MH3.01.A		Canali di gronda sviluppo fino a 33 cm		m	€ 30,57
		48.1.MH3.01.B		Canali di gronda sviluppo fino a 50 cm		m	€ 41,17
		48.1.MH3.01.C		Canali di gronda sviluppo fino a 70 cm		m	€ 52,81
		48.1.MH3.02		CANALI DI GRONDA IN ACCIAIO INOX SPESS. 8/10 MM
		48.1.MH3.02.A		Canali di gronda sviluppo fino a 33 cm		m	€ 33,91
		48.1.MH3.02.B		Canali di gronda sviluppo fino a 50 cm		m	€ 46,53
		48.1.MH3.02.C		Canali di gronda sviluppo fino a 70 cm		m	€ 57,04
		48.1.MH5		POSA E LAVORAZIONE DI MATERIALI MALLEABILI, LATTONERIA - RAME
		48.1.MH5.01		CANALI DI GRONDA IN LAMIERA DI RAME SPESS. 6/10 MM
		48.1.MH5.01.A		Canali di gronda sviluppo fino a 33 cm		m	€ 33,39
		48.1.MH5.01.B		Canali di gronda sviluppo fino a 50 cm		m	€ 41,54
		48.1.MH5.01.C		Canali di gronda sviluppo fino a 70 cm		m	€ 52,78
		48.1.MH5.02		CANALI DI GRONDA IN LAMIERA DI RAME SPESS. 8/10 MM
		48.1.MH5.02.A		Canali di gronda sviluppo fino a 33 cm		m	€ 34,32
		48.1.MH5.02.B		Canali di gronda sviluppo fino a 50 cm		m	€ 47,33
		48.1.MH5.02.C		Canali di gronda sviluppo fino a 70 cm		m	€ 59,22
		48.2		PLUVIALI E TERMINALI
		48.2.IH1		CANALIZZAZIONI, TUBAZIONI - GHISA
		48.2.IH1.01		TERMINALI IN GHISA
		48.2.IH1.01.A		Diametro interno 8 cm		cad.	€ 105,59
		48.2.IH1.01.B		Diametro interno 10 cm		cad.	€ 108,55
		48.2.IH1.01.C		Diametro interno 12 cm		cad.	€ 110,77
		48.2.IH2		CANALIZZAZIONI, TUBAZIONI - ACCIAIO
		48.2.IH2.01		TERMINALI IN ACCIAIO
		48.2.IH2.01.A		Sezione interna 8x8 cm o diametro 8 cm		cad.	€ 56,71
		48.2.IH2.01.B		Sezione interna 10x10 cm o diametro 10 cm		cad.	€ 59,67
		48.2.IH2.01.C		Sezione interna 12x12 cm o diametro 12 cm		cad.	€ 61,89
		48.2.IH2.02		PLUVIALI IN LAMIERA ZINCATA
		48.2.IH2.02.A		Diametro interno 10 cm		m	€ 18,79
		48.2.IH2.02.B		Diametro interno 12 cm		m	€ 21,13
		48.2.IH2.03		PLUVIALI IN LAMIERA ZINCATA PREVERNICIATA
		48.2.IH2.03.A		Diametro interno 10 cm		m	€ 20,35
		48.2.IH2.03.B		Diametro interno 12 cm		m	€ 22,67
		48.2.IH3		CANALIZZAZIONI, TUBAZIONI - ACCIAI SPECIALI
		48.2.IH3.01		PLUVIALI IN ACCIAIO INOX SPESS. 6/10 MM
		48.2.IH3.01.A		Diametro interno 10 cm		m	€ 35,71
		48.2.IH3.01.B		Diametro interno 12 cm		m	€ 39,41
		48.2.IH3.02		PLUVIALI IN ACCIAIO INOX SPESS. 8/10 MM
		48.2.IH3.02.A		Diametro interno 10 cm		m	€ 39,41
		48.2.IH3.02.B		Diametro interno 12 cm		m	€ 42,39
		48.2.IH5		CANALIZZAZIONI, TUBAZIONI - RAME
		48.2.IH5.01		PLUVIALI IN LAMIERA DI RAME
		48.2.IH5.01.A		Diametro 10 cm		m	€ 40,16
		48.2.IH5.01.B		Diametro 12 cm		m	€ 42,53
		48.2.IN6		CANALIZZAZIONI, TUBAZIONI - MATERIE PLASTICHE E FIBRE SINTETICHE, RESINE TERMOPLASTICHE
		48.2.IN6.01		BOCCHETTONI PER MANTI BITUMINOSI
		48.2.IN6.01.A		Diametro 90 mm		cad.	€ 22,80
		48.2.IN6.01.B		Diametro 110 mm		cad.	€ 23,11
		48.2.IN6.01.C		Diametro 120 mm		cad.	€ 23,40
		48.2.IN6.02		BOCCHETTONI IN PVC PER MANTI IN GOMMA O PVC
		48.2.IN6.02.A		Diametro 90 mm		cad.	€ 22,93
		48.2.IN6.02.B		Diametro 110 mm		cad.	€ 23,25
		48.2.IN6.02.C		Diametro 120 mm		cad.	€ 23,56
		48.9		OPERE COMPLEMENTARI
		48.9.IH8		CANALIZZAZIONI, TUBAZIONI - PIOMBO
		48.9.IH8.01		BOCCHETTONI IN PIOMBO		cad.	€ 35,84
		48.9.MH8		POSA E LAVORAZIONE DI MATERIALI MALLEABILI, LATTONERIA - PIOMBO
		48.9.MH8.01		PIOMBO IN LASTRE		kg	€ 2,97
		49		FINITURE SU MANUFATTI VARI
		49.1		TRACCE E FORI PER PASSAGGIO IMPIANTI
		49.1.AC0		LAVORI EDILIZI IN GENERALE - FORI
		49.1.AC0.01		FORI SU MURATURE PER PASSAGGIO IMPIANTI
		49.1.AC0.01.A		Per foro di area nominale fino a 100 cm²		cad.	€ 19,28
		49.1.AC0.01.B		Per foro di area nominale fino a 400 cm²		cad.	€ 21,37
		49.1.AC0.01.C		Per foro di area nominale fino a 650 cm²		cad.	€ 23,22
		49.2		VERNICIATURA PORTE, RADIATORI, MANUFATTI IN FERRO
		49.2.BV0		DEMOLIZIONI, RIMOZIONI - VERNICI
		49.2.BV0.01		RASCHIATURA DI VERNICI
		49.2.BV0.01.A		Su opere in legno		m²	€ 7,96
		49.2.BV0.01.B		Su opere in ferro		m²	€ 6,11
		49.2.VV4		APPLICAZIONE MATERIALI FLUIDI, VERNICIATURA, INTONACATURA A PENNELLO - VERNICI, LACCHE, SMALTI
		49.2.VV4.01		VERNICIATURA RADIATORI		m²	€ 23,86
		49.2.VV5		APPLICAZIONE MATERIALI FLUIDI, VERNICIATURA, INTONACATURA A PENNELLO - VERNICI A OLIO, EPOSSIDICHE, POLIURETANICHE, ANTIRUGGINE
		49.2.VV5.01		VERNICIATURA DI MANUFATTI IN ACCIAIO
		49.2.VV5.01.A		Con due mani di vernice antiruggine e due mani di smalto sintetico		m²	€ 17,99
		49.2.VV5.01.B		Con due mani di vernice antiruggine e due mani di smalto vinilico		m²	€ 18,27
		49.2.VV5.01.C		Con mano di aggrappante e due di smalto sintetico		m²	€ 17,85
		49.2.VV5.02		VERNICIATURA DI MANUFATTI IN LEGNO		m²	€ 26,75
		49.2.VV5.03		FONDO ANTIRUGGINE PER MANUFATTI IN FERRO		m²	€ 7,19
		49.2.YP1		IMPASTO E MISCELAZIONE, LISCIATURA, TRATTAMENTO SUPERFICI, SABBIATURA - TERRE, PIETRE, GHIAIA, SABBIA
		49.2.YP1.01		SABBIATURA SECCA O UMIDA DI PROFILATI IN ACCIAIO
		49.2.YP1.01.A		Sabbiatura a metallo bianco		m²	€ 23,76
		49.2.YP1.01.B		Sabbiatura a metallo semibianco (commerciale)		m²	€ 19,69
		49.2.YP1.01.C		Sabbiatura grossolana		m²	€ 13,32
		49.2.YU7		IMPASTO E MISCELAZIONE, LISCIATURA, TRATTAMENTO SUPERFICI, SABBIATURA - DECAPPANTI
		49.2.YU7.01		DECAPAGGIO DI PROFILATI IN ACCIAIO		m²	€ 11,80
		49.3		MANUFATTI VARI IN METALLO LAVORATO
		49.3.HH2		MONTAGGIO E LAVORAZIONE DI CARPENTERIA - ACCIAIO
		49.3.HH2.01		MANUFATTI VARI IN ACCIAIO LAVORATO
		49.3.HH2.01.A		Con due mani di fondo		kg	€ 6,65
		49.3.HH2.01.B		Con zincatura a caldo		kg	€ 7,37
		49.3.HH3		MONTAGGIO E LAVORAZIONE DI CARPENTERIA - ACCIAI SPECIALI
		49.3.HH3.01		Fornitura e posa in opera di manufatti in acciaio inox realizzati a semplice disegno per formazione di guide, telai, riquadri, griglie, scal
		49.3.HH3.01.A		Lamiere piegate in acciaio inox 304		kg	€ 9,50
		49.3.HH3.01.B		Profilati in acciaio inox 304		kg	€ 12,46
		50		IMPIANTI DI SMALTIMENTO E CONTENIMENTO NEGLI SPAZI ESTERNI
		50.1		TUBAZIONI
		50.1.IG5		CANALIZZAZIONI, TUBAZIONI - GRES
		50.1.IG5.01		TUBAZIONI IN GRES
		50.1.IG5.01.A		Diametro interno 200 mm - Classe 240 kN/m²		m	€ 52,21
		50.1.IG5.01.B		Diametro interno 250 mm - Classe 240 kN/m²		m	€ 60,70
		50.1.IG5.01.C		Diametro interno 300 mm - Classe 240 kN/m²		m	€ 75,66
		50.1.IG5.01.D		Diametro interno 350 mm - Classe 160 kN/m²		m	€ 92,33
		50.1.IG5.01.E		Diametro interno 400 mm - Classe 160 kN/m²		m	€ 112,55
		50.1.IG5.01.F		Diametro interno 500 mm - Classe 120 kN/m²		m	€ 142,75
		50.1.IG5.01.G		Diametro interno 600 mm - Classe 95 kN/m²		m	€ 199,75
		50.1.IG5.01.H		Diametro interno 700 mm - Classe L		m	€ 293,14
		50.1.IG5.01.I		Diametro interno 800 mm - Classe L		m	€ 367,59
		50.1.IN6		CANALIZZAZIONI, TUBAZIONI - MATERIE PLASTICHE E FIBRE SINTETICHE, RESINE TERMOPLASTICHE
		50.1.IN6.01		TUBAZIONI IN PVC UNI EN 1401-1 SDR 51 - SN 2
		50.1.IN6.01.A		Diametro nominale 160 mm		m	€ 33,25
		50.1.IN6.01.B		Diametro nominale 200 mm		m	€ 35,70
		50.1.IN6.01.C		Diametro nominale 250 mm		m	€ 42,40
		50.1.IN6.01.D		Diametro nominale 315 mm		m	€ 51,56
		50.1.IN6.01.E		Diametro nominale 355 mm		m	€ 69,70
		50.1.IN6.02		TUBAZIONI IN PVC UNI EN 1401-1 SDR 41 - SN 4
		50.1.IN6.02.A		Diametro nominale 125 mm		m	€ 30,94
		50.1.IN6.02.B		Diametro nominale 160 mm		m	€ 33,45
		50.1.IN6.02.C		Diametro nominale 200 mm		m	€ 35,87
		50.1.IN6.02.D		Diametro nominale 250 mm		m	€ 42,93
		50.1.IN6.02.E		Diametro nominale 315 mm		m	€ 52,29
		50.1.IN6.03		TUBAZIONI IN PVC UNI EN 1401-1 SDR 34 - SN 8
		50.1.IN6.03.A		Diametro nominale 110 mm		m	€ 30,72
		50.1.IN6.03.B		Diametro nominale 125 mm		m	€ 31,09
		50.1.IN6.03.C		Diametro nominale 160 mm		m	€ 33,66
		50.1.IN6.03.D		Diametro nominale 200 mm		m	€ 36,42
		50.1.IN6.03.E		Diametro nominale 250 mm		m	€ 43,48
		50.1.IN6.04		TUBAZIONI IN PVC CORRUGATO FLESSIBILE PER DRENAGGIO
		50.1.IN6.04.A		Diametro esterno 50 mm		m	€ 2,74
		50.1.IN6.04.B		Diametro esterno 65 mm		m	€ 3,10
		50.1.IN6.04.C		Diametro esterno 80 mm		m	€ 3,50
		50.1.IN6.04.D		Diametro esterno 100 mm		m	€ 4,59
		50.1.IN6.04.E		Diametro esterno 125 mm		m	€ 5,87
		50.1.IN6.05		TUBAZIONI IN POLIETILENE MICROFESSURATE PER DRENAGGIO CON STRUTTURA A DOPPIA PARETE E PIEDE DI APPOGGIO
		50.1.IN6.05.A		Diametro nominale 80 mm		m	€ 7,20
		50.1.IN6.05.B		Diametro nominale 100 mm		m	€ 7,60
		50.1.IN6.05.C		Diametro nominale 150 mm		m	€ 14,61
		50.1.IN6.05.D		Diametro nominale 200 mm		m	€ 30,88
		50.1.IN6.05.E		Diametro nominale 250 mm		m	€ 42,62
		50.1.IQ4		CANALIZZAZIONI, TUBAZIONI - CALCESTRUZZI
		50.1.IQ4.01		TUBAZIONI PREFABBRICATE IN CALCESTRUZZO VIBRATO
		50.1.IQ4.01.A		Diametro interno 150 mm		m	€ 16,22
		50.1.IQ4.01.B		Diametro interno 200 mm		m	€ 19,56
		50.1.IQ4.01.C		Diametro interno 250 mm		m	€ 21,80
		50.1.IQ4.01.D		Diametro interno 300 mm		m	€ 27,23
		50.1.IQ4.01.E		Diametro interno 400 mm		m	€ 32,80
		50.1.IQ4.01.F		Diametro interno 500 mm		m	€ 38,21
		50.1.IQ4.01.G		Diametro interno 600 mm		m	€ 48,31
		50.1.IQ4.01.H		Diametro interno 800 mm		m	€ 61,81
		50.1.IQ4.01.I		Diametro interno 1000 mm		m	€ 77,51
		50.1.IQ4.02		TUBAZIONI PREFABBRICATE IN CALCESTRUZZO VIBROCOMPRESSO ARMATO CON GIUNTI A BICCHIERE
		50.1.IQ4.02.A		Diametro interno 300 mm		m	€ 47,47
		50.1.IQ4.02.B		Diametro interno 400 mm		m	€ 54,63
		50.1.IQ4.02.C		Diametro interno 500 mm		m	€ 63,71
		50.1.IQ4.02.D		Diametro interno 600 mm		m	€ 76,93
		50.1.IQ4.02.E		Diametro interno 800 mm		m	€ 102,24
		50.1.IQ4.02.F		Diametro interno 1000 mm		m	€ 135,06
		50.1.IQ4.02.G		Diametro interno 1200 mm		m	€ 173,33
		50.1.IQ4.02.H		Diametro interno 1400 mm		m	€ 247,06
		50.1.IQ4.02.I		Diametro interno 1600 mm		m	€ 340,81
		50.1.IQ4.03		TUBAZIONI PREFABBRICATE DRENANTI IN CALCESTRUZZO VIBRATO
		50.1.IQ4.03.A		Diametro interno 150 mm		m	€ 17,31
		50.1.IQ4.03.B		Diametro interno 200 mm		m	€ 20,70
		50.1.IQ4.03.C		Diametro interno 250 mm		m	€ 22,95
		50.1.IQ4.03.D		Diametro interno 300 mm		m	€ 28,93
		50.1.IQ4.03.E		Diametro interno 400 mm		m	€ 34,54
		50.1.IQ4.03.F		Diametro interno 500 mm		m	€ 40,48
		50.1.IQ4.03.G		Diametro interno 600 mm		m	€ 50,69
		50.1.IQ4.03.H		Diametro interno 800 mm		m	€ 65,41
		50.1.IQ4.03.I		Diametro interno 1000 mm		m	€ 82,06
		50.2		POZZETTI REALIZZATI IN OPERA
		50.2.EQ4		GETTI CLS SEMPLICE O ARMATO - CALCESTRUZZI
		50.2.EQ4.01		GETTI DI CALCESTRUZZO ARMATO PER ESECUZIONE IN OPERA DI CAMERE DI ISPEZIONE		m³	€ 319,24
		50.3		POZZETTI PREFABBRICATI
		50.3.AQ3		LAVORI EDILIZI IN GENERALE - MALTE
		50.3.AQ3.01		SAGOMATURA FONDO POZZETTI
		50.3.AQ3.01.A		Pozzetto 30x30 cm		cad.	€ 72,91
		50.3.AQ3.01.B		Pozzetto 40x40 cm		cad.	€ 76,96
		50.3.AQ3.01.C		Pozzetto 50x50 cm		cad.	€ 80,99
		50.3.AQ3.01.D		Pozzetto 60x60 cm		cad.	€ 85,04
		50.3.AQ3.01.E		Pozzetto 80x80 cm		cad.	€ 89,07
		50.3.AQ3.01.F		Pozzetto 100x100 cm		cad.	€ 93,13
		50.3.GQ4		MONTAGGIO PREFABBRICATI - CALCESTRUZZI
		50.3.GQ4.01		POZZETTI PREFABBRICATI IN CLS PER RACCOLTA E ISPEZIONE
		50.3.GQ4.01.A		Dimensioni interne 25x25x30 cm		cad.	€ 41,06
		50.3.GQ4.01.B		Dimensioni interne 30x30x30 cm		cad.	€ 53,24
		50.3.GQ4.01.C		Dimensioni interne 40x40x40 cm		cad.	€ 60,38
		50.3.GQ4.01.D		Dimensioni interne 50x50x50 cm		cad.	€ 74,25
		50.3.GQ4.01.E		Dimensioni interne 60x60x70 cm		cad.	€ 94,53
		50.3.GQ4.01.F		Dimensioni interne 80x80x80 cm		cad.	€ 158,42
		50.3.GQ4.01.G		Dimensioni interne 100x100x100 cm		cad.	€ 216,38
		50.3.GQ4.02		PROLUNGHE PER POZZETTI PREFABBRICATI IN CLS
		50.3.GQ4.02.A		Dimensioni interne 25x25x20 cm		cad.	€ 28,52
		50.3.GQ4.02.B		Dimensioni interne 30x30x20 cm		cad.	€ 31,75
		50.3.GQ4.02.C		Dimensioni interne 40x40x20 cm		cad.	€ 35,43
		50.3.GQ4.02.D		Dimensioni interne 40x40x40 cm		cad.	€ 43,37
		50.3.GQ4.02.E		Dimensioni interne 50x50x20 cm		cad.	€ 45,39
		50.3.GQ4.02.F		Dimensioni interne 50x50x50 cm		cad.	€ 52,02
		50.3.GQ4.02.G		Dimensioni interne 60x60x20 cm		cad.	€ 55,62
		50.3.GQ4.02.H		Dimensioni interne 60x60x70 cm		cad.	€ 69,86
		50.3.GQ4.02.I		Dimensioni interne 80x80x20 cm		cad.	€ 73,89
		50.4		CADITOIE, INVITI, ACCESSORI
		50.4.GH1		MONTAGGIO PREFABBRICATI - GHISA
		50.4.GH1.01		GRIGLIE E CADITOIE IN GHISA SFEROIDALE
		50.4.GH1.01.A		Classe C 250		kg	€ 2,38
		50.4.GH1.01.B		Classe D 400		kg	€ 2,86
		50.4.GH1.01.C		Classe D 400 con guarnizione di tenuta antibasculamento		kg	€ 3,50
		50.4.GH1.02		GRADINI IN GHISA SFEROIDALE PER POZZETTI		kg	€ 7,96
		50.4.GQ4		MONTAGGIO PREFABBRICATI - CALCESTRUZZI
		50.4.GQ4.01		CADITOIE PREFABBRICATE IN CLS
		50.4.GQ4.01.A		Dimensioni esterne 30x30 cm		cad.	€ 31,56
		50.4.GQ4.01.B		Dimensioni esterne 40x40 cm		cad.	€ 37,35
		50.4.GQ4.01.C		Dimensioni esterne 50x50 cm		cad.	€ 44,03
		50.4.GQ4.01.D		Dimensioni esterne 60x60 cm		cad.	€ 51,54
		50.4.GQ4.01.E		Dimensioni esterne 70x70 cm		cad.	€ 63,49
		50.4.GQ4.02		DIAFRAMMI PREFABBRICATI IN CLS PER SIFONI
		50.4.GQ4.02.A		Per pozzetti di dimensioni interne 30x30 cm		cad.	€ 4,83
		50.4.GQ4.02.B		Per pozzetti di dimensioni interne 40x40 cm		cad.	€ 5,82
		50.4.GQ4.02.C		Per pozzetti di dimensioni interne 50x50 cm		cad.	€ 7,22
		50.4.GQ4.02.D		Per pozzetti di dimensioni interne 60x60 cm		cad.	€ 8,62
		50.5		CHIUSINI
		50.5.GH1		MONTAGGIO PREFABBRICATI - GHISA
		50.5.GH1.01		CHIUSINI IN GHISA SFEROIDALE
		50.5.GH1.01.A		Classe B 125		kg	€ 2,07
		50.5.GH1.01.B		Classe C 250		kg	€ 2,22
		50.5.GH1.01.C		Classe D 400		kg	€ 2,70
		50.5.GH1.01.D		Classe D 400 con guarnizione di tenuta antibasculamento		kg	€ 3,32
		50.5.GH2		MONTAGGIO PREFABBRICATI - ACCIAIO
		50.5.GH2.01		CHIUSINI IN LAMIERA DI ACCIAIO ZINCATA
		50.5.GH2.01.A		Dimensione interna 30x30 cm		cad.	€ 19,18
		50.5.GH2.01.B		Dimensione interna 40x40 cm		cad.	€ 26,64
		50.5.GH2.01.C		Dimensione interna 50x50 cm		cad.	€ 36,85
		50.5.GH2.01.D		Dimensione interna 60x60 cm		cad.	€ 57,19
		50.5.GQ4		MONTAGGIO PREFABBRICATI - CALCESTRUZZI
		50.5.GQ4.01		CHIUSINI PREFABBRICATI IN CLS PER POZZETTI
		50.5.GQ4.01.A		Dimensioni esterne 30x30 cm		cad.	€ 28,57
		50.5.GQ4.01.B		Dimensioni esterne 40x40 cm		cad.	€ 33,63
		50.5.GQ4.01.C		Dimensioni esterne 50x50 cm		cad.	€ 39,22
		50.5.GQ4.01.D		Dimensioni esterne 60x60 cm		cad.	€ 46,90
		50.5.GQ4.01.E		Dimensioni esterne 70x70 cm		cad.	€ 56,19
		50.5.GQ4.01.F		Dimensioni esterne 80x80 cm		cad.	€ 74,16
		50.5.GQ4.01.G		Dimensioni esterne 100x100 cm		cad.	€ 94,58
		50.5.GQ4.01.H		Dimensioni esterne 120x120 cm		cad.	€ 119,06
		50.6		BACINI CHIARIFICATORI
		50.6.GQ4		MONTAGGIO PREFABBRICATI - CALCESTRUZZI
		50.6.GQ4.01		VASCA SETTICA DI TIPO IMHOFF IN CLS
		50.6.GQ4.01.A		Volume di sedimentazione 300 l - Volume di digestione 920 l altezza totale 250 cm e diametro 90 cm		cad.	€ 744,12
		50.6.GQ4.01.B		Volume di sedimentazione 520 l - Volume di digestione 1800 l altezza totale 250 cm e diametro 125 cm		cad.	€ 937,76
		50.7		POZZI PERDENTI
		50.7.GQ4		MONTAGGIO PREFABBRICATI - CALCESTRUZZI
		50.7.GQ4.01		POZZO PERDENTE IN CALCESTRUZZO
		50.7.GQ4.01.A		Diametro 150 cm, profondità 200 cm		cad.	€ 931,81
		50.7.GQ4.01.B		Diametro 200 cm, profondità 300 cm		cad.	€ 1.830,81
		50.8		VASCHE CONDENSA GRASSI
		50.8.GQ4		MONTAGGIO PREFABBRICATI - CALCESTRUZZI
		50.8.GQ4.01		VASCA CONDENSA GRASSI IN CALCESTRUZZO
		50.8.GQ4.01.A		Capacità vasca 800 l - Diametro 90 cm - Profondità 160 cm		cad.	€ 531,82
		50.8.GQ4.01.B		Capacità vasca 1500 l - Diametro 125 cm - Profondità 160 cm		cad.	€ 611,02
		50.9		SISTEMI DI FILTRAGGIO
		50.9.QN6		POSA DI COMPONENTI IMPIANTISTICI COMPLESSI - MATERIE PLASTICHE E FIBRE SINTETICHE, RESINE TERMOPLASTICHE
		50.9.QN6.01		SISTEMI DI FILTRAGGIO PER ACQUE REFLUE
		50.9.QN6.01.A		Per pozzetto diametro 400 - H650		cad.	€ 1.259,50
		50.9.QN6.01.B		Per pozzetto diametro 500 - H650		cad.	€ 1.374,00
		51		SISTEMI DI DISTRIBUZIONE LIQUIDI NEGLI SPAZI ESTERNI
		51.1		TUBAZIONI
		51.1.IH2		CANALIZZAZIONI, TUBAZIONI - ACCIAIO
		51.1.IH2.01		RETE DI DISTRIBUZIONE IN TUBI DI ACCIAIO NERO PRE-ISOLATI CON SCHIUMA POLIURETANICA E PROTEZIONE IN POLIETILENE
		51.1.IH2.01.A		DN 20 - spess. tubo acciaio 2,6 mm - spess. totale 90 mm		m	€ 54,61
		51.1.IH2.01.B		DN 25 - spess. tubo acciaio 2,6 mm - spess. totale 90 mm		m	€ 57,36
		51.1.IH2.01.C		DN 32 - spess. tubo acciaio 2,6 mm - spess. totale 110 mm		m	€ 64,92
		51.1.IH2.01.D		DN 40 - spess. tubo acciaio 2,6 mm - spess. totale 110 mm		m	€ 71,05
		51.1.IH2.01.E		DN 50 - spess. tubo acciaio 2,9 mm - spess. totale 125 mm		m	€ 85,20
		51.1.IH2.01.F		DN 65 - spess. tubo acciaio 2,9 mm - spess. totale 140 mm		m	€ 97,85
		51.1.IH2.01.G		DN 80 - spess. tubo acciaio 3,2 mm - spess. totale 160 mm		m	€ 116,99
		51.1.IH2.01.H		DN 100 - spess. tubo acciaio 3,6 mm - spess. totale 200 mm		m	€ 144,06
		51.1.IH2.01.I		DN 125 - spess. tubo acciaio 3,6 mm - spess. totale 225 mm		m	€ 177,57
		51.1.IH2.01.J		DN 150 - spess. tubo acciaio 4,0 mm - spess. totale 250 mm		m	€ 200,99
		51.1.IH2.10		RETE DI DISTRIBUZIONE IN TUBI DI ACCIAIO ZINCATO PRE-ISOLATO CON SCHIUMA POLIURETANICA E PROTEZIONE IN POLIETILENE
		51.1.IH2.10.A		DN 20 - spess. tubo acciaio 2,6 mm - spess. totale 90 mm		m	€ 58,06
		51.1.IH2.10.B		DN 25 - spess. tubo acciaio 2,6 mm - spess. totale 90 mm		m	€ 66,32
		51.1.IH2.10.C		DN 32 - spess. tubo acciaio 2,6 mm - spess. totale 110 mm		m	€ 76,97
		51.1.IH2.10.D		DN 40 - spess.tubo acciaio 2,6 mm - spess. totale 110 mm		m	€ 82,16
		51.1.IH2.10.E		DN 50 - spess. tubo acciaio 2,9 mm - spess. totale 125 mm		m	€ 105,02
		51.1.IH2.10.F		DN 65 - spess. tubo acciaio 2,9 mm - spess. totale 140 mm		m	€ 124,20
		51.1.IH2.10.G		DN 80 - spess. tubo acciaio 3,2 mm - spess. totale 160 mm		m	€ 147,09
		51.1.IH2.10.H		DN 100 - spess. tubo acciaio 3,6 mm - spess. totale 200 mm		m	€ 187,96
		51.1.IH2.20		RETE DI DISTRIBUZIONE IN TUBO DI ACCIAIO SALDATO UNI 6363 CON RIVESTIMENTO ESTERNO IN POLIETILENE TRIPLO STRATO UNI 9099 E RIVESTIMENTO INTE
		51.1.IH2.20.A		DN 80		m	€ 59,45
		51.1.IH2.20.B		DN 100		m	€ 73,66
		51.1.IH2.20.C		DN 125		m	€ 85,73
		51.1.IH2.20.D		DN 150		m	€ 99,97
		51.1.IH2.20.E		DN 200		m	€ 134,59
		51.1.IH2.30		RETE DI DISTRIBUZIONE IN TUBO DI ACCIAIO UNI 8863-W ZINCATO UNI 8863, SERIE LEGGERA, CON RIVESTIMENTO ESTERNO IN POLIETILENE DOPPIO STRATO U
		51.1.IH2.30.A		Diam. 1/2"		m	€ 16,28
		51.1.IH2.30.B		Diam. 3/4"		m	€ 20,26
		51.1.IH2.30.C		Diam. 1"		m	€ 27,01
		51.1.IH2.30.D		Diam. 1"1/4		m	€ 32,94
		51.1.IH2.30.E		Diam. 1"1/2		m	€ 39,18
		51.1.IH2.30.F		Diam. 2"		m	€ 47,27
		51.1.IH2.30.G		Diam. 2"1/2		m	€ 56,55
		51.1.IH2.30.H		Diam. 3"		m	€ 69,05
		51.1.IH2.30.I		Diam. 4"		m	€ 85,29
		51.1.IH5		CANALIZZAZIONI, TUBAZIONI - RAME
		51.1.IH5.01		TUBO DI RAME CON RIVESTIMENTO IN PVC
		51.1.IH5.01.A		Diam. 10x1 mm		m	€ 4,52
		51.1.IH5.01.B		Diam. 12x1 mm		m	€ 4,53
		51.1.IH5.01.C		Diam. 14x1 mm		m	€ 5,24
		51.1.IH5.01.D		Diam. 15x1 mm		m	€ 5,92
		51.1.IH5.01.E		Diam. 16x1 mm		m	€ 6,05
		51.1.IH5.01.F		Diam. 18x1 mm		m	€ 6,92
		51.1.IN6		CANALIZZAZIONI, TUBAZIONI - MATERIE PLASTICHE E FIBRE SINTETICHE, RESINE TERMOPLASTICHE
		51.1.IN6.05		RETE DI DISTRIBUZIONE IN TUBO DI POLIETILENE ALTA DENSITA' PER IL TRASPORTO DI ACQUA IN PRESSIONE - SDR 7,4 - PE100 - PN 25
		51.1.IN6.05.A		DN 20		m	€ 4,74
		51.1.IN6.05.B		DN 25		m	€ 6,68
		51.1.IN6.05.C		DN 32		m	€ 9,43
		51.1.IN6.05.D		DN 40		m	€ 12,32
		51.1.IN6.05.E		DN 50		m	€ 14,99
		51.1.IN6.15		RETE DI DISTRIBUZIONE IN TUBO DI POLIETILENE ALTA DENSITA' PER IL TRASPORTO DI ACQUA IN PRESSIONE - SDR 11 - PE100 - PN 16
		51.1.IN6.15.A		DN 32		m	€ 12,98
		51.1.IN6.15.B		DN 40		m	€ 16,80
		51.1.IN6.15.C		DN 50		m	€ 21,56
		51.1.IN6.15.D		DN 63		m	€ 27,09
		51.1.IN6.15.E		DN 75		m	€ 33,21
		51.1.IN6.15.F		DN 90		m	€ 41,68
		51.1.IN6.15.G		DN 110		m	€ 46,49
		51.1.IN6.15.H		DN 125		m	€ 54,14
		51.1.IN6.15.I		DN 140		m	€ 67,96
		51.1.IN6.20		RETE DI DISTRIBUZIONE IN TUBO DI POLIETILENE ALTA DENSITA' PER IL TRASPORTO DI ACQUA IN PRESSIONE - SDR 17 - PE80 - PN 8
		51.1.IN6.20.A		DN 50		m	€ 14,18
		51.1.IN6.20.B		DN 63		m	€ 19,02
		51.1.IN6.20.C		DN 75		m	€ 23,29
		51.1.IN6.20.D		DN 90		m	€ 29,35
		51.1.IN6.20.E		DN 110		m	€ 34,80
		51.1.IN6.20.F		DN 125		m	€ 43,11
		51.1.IN6.20.G		DN 140		m	€ 59,00
		51.1.IN6.25		RETE DI DISTRIBUZIONE IN TUBO DI POLIETILENE ALTA DENSITA' PER IL TRASPORTO DI ACQUA IN PRESSIONE - SDR 17 - PE100 - PN 10
		51.1.IN6.25.A		DN 50		m	€ 14,27
		51.1.IN6.25.B		DN 63		m	€ 19,18
		51.1.IN6.25.C		DN 75		m	€ 23,47
		51.1.IN6.25.D		DN 90		m	€ 29,60
		51.1.IN6.25.E		DN 110		m	€ 35,21
		51.1.IN6.25.F		DN 125		m	€ 43,58
		51.1.IN6.25.G		DN 140		m	€ 59,59
		51.2		APPARECCHI PER DISCONNESSIONE E RITEGNO
		51.2.QH1		POSA DI COMPONENTI IMPIANTISTICI COMPLESSI - GHISA
		51.2.QH1.01		VALVOLE DI RITEGNO IN GHISA FLANGIATE A BATTENTE PN 16 CON RIVESTIMENTO EPOSSIDICO
		51.2.QH1.01.A		DN 65		cad.	€ 429,68
		51.2.QH1.01.B		DN 80		cad.	€ 500,40
		51.2.QH1.01.C		DN 100		cad.	€ 562,74
		51.2.QH1.01.D		DN 125		cad.	€ 744,85
		51.2.QH1.01.E		DN 150		cad.	€ 963,56
		51.2.QH6		POSA DI COMPONENTI IMPIANTISTICI COMPLESSI - LEGHE DI RAME
		51.2.QH6.01		VALVOLE DI FONDO FILETTATE IN OTTONE CON CESTELLO IN ACCIAIO INOX
		51.2.QH6.01.A		Diam. 1/2"		cad.	€ 21,62
		51.2.QH6.01.B		Diam. 3/4"		cad.	€ 22,65
		51.2.QH6.01.C		Diam. 1"		cad.	€ 27,23
		51.2.QH6.01.D		Diam. 1"1/4		cad.	€ 34,52
		51.2.QH6.01.E		Diam. 1"1/2		cad.	€ 41,41
		51.2.QH6.01.F		Diam. 2"		cad.	€ 52,14
		51.2.QH6.01.G		Diam. 2"1/2		cad.	€ 81,89
		51.2.QH6.01.H		Diam. 3"		cad.	€ 106,54
		51.2.QH6.01.I		Diam. 4"		cad.	€ 156,11
		51.3		APPARECCHI DI REGOLAZIONE
		51.3.QH9		POSA DI COMPONENTI IMPIANTISTICI COMPLESSI - METALLI DIVERSI
		51.3.QH9.01		RUBINETTI A GALLEGGIANTE PER ALTE PRESSIONI FILETTATO CON TUBO DI SCARICO
		51.3.QH9.01.A		Diam. 3/4"		cad.	€ 42,61
		51.3.QH9.01.B		Diam. 1"		cad.	€ 49,11
		51.3.QH9.01.C		Diam. 1"1/4		cad.	€ 72,62
		51.3.QH9.01.D		Diam. 1"1/2		cad.	€ 81,88
		51.3.QH9.01.E		Diam. 2"		cad.	€ 97,38
		51.4		APPARECCHI DI INTERCETTAZIONE
		51.4.QH1		POSA DI COMPONENTI IMPIANTISTICI COMPLESSI - GHISA
		51.4.QH1.01		SARACINESCHE IN GHISA FLANGIATE A CORPO PIATTO PN 16
		51.4.QH1.01.A		DN 40		cad.	€ 207,46
		51.4.QH1.01.B		DN 50		cad.	€ 212,35
		51.4.QH1.01.C		DN 65		cad.	€ 273,62
		51.4.QH1.01.D		DN 80		cad.	€ 319,19
		51.4.QH1.01.E		DN 100		cad.	€ 358,96
		51.4.QH1.01.F		DN 125		cad.	€ 550,38
		51.4.QH1.01.G		DN 150		cad.	€ 596,95
		51.4.QH1.01.H		Accessorio volantino		cad.	€ 55,49
		51.4.QH1.01.I		Accessorio asta di comando telescopica con tubo di protezione in PVC		cad.	€ 63,24
		51.4.QH1.01.J		Accessorio chiusino in ghisa		cad.	€ 64,44
		51.4.XH1		MONTAGGIO E ASSEMBLAGGIO DI COMPONENTI PREFABBRICATI COMPLESSI - GHISA
		51.4.XH1.10		VALVOLE IN GHISA A FARFALLA PN 16
		51.4.XH1.10.A		DN 50		cad.	€ 147,75
		51.4.XH1.10.B		DN 65		cad.	€ 169,70
		51.4.XH1.10.C		DN 80		cad.	€ 204,25
		51.4.XH1.10.D		DN 100		cad.	€ 249,46
		51.4.XH1.10.E		DN 125		cad.	€ 306,73
		51.4.XH1.10.F		DN 150		cad.	€ 378,27
		52		SISTEMI DI RACCOLTA E SMALTIMENTO RIFIUTI
		52.1		SISTEMI PER RIFIUTI GASSOSI
		52.1.IG2		CANALIZZAZIONI, TUBAZIONI - LATERIZI, TERRECOTTE, REFRATTARI
		52.1.IG2.01		CAMINO PREFABBRICATO IN MATERIALE REFRATTARIO A BASE CERAMICA
		52.1.IG2.01.A		Diam. Interno 12 cm		m	€ 145,68
		52.1.IG2.01.B		Diam. Interno 14 cm		m	€ 151,06
		52.1.IG2.01.C		Diam. Interno 16 cm		m	€ 164,80
		52.1.IG2.01.D		Diam. Interno 18 cm		m	€ 188,04
		52.1.IG2.01.E		Diam. Interno 20 cm		m	€ 200,13
		52.1.IH3		CANALIZZAZIONI, TUBAZIONI - ACCIAI SPECIALI
		52.1.IH3.01		CAMINO A DOPPIA PARETE IN ACCIAIO INOX PER FUNZIONAMENTO A UMIDO ED IN DEPRESSIONE
		52.1.IH3.01.A		Diam. 113/150 mm - Spess. isolam. 18,5 mm		m	€ 223,71
		52.1.IH3.01.B		Diam. 130/230 mm - Spess. isolam. 50 mm		m	€ 289,12
		52.1.IH3.01.C		Diam. 150/250 mm - Spess. isolam. 50 mm		m	€ 309,23
		52.1.IH3.01.D		Diam. 180/280 mm - Spess. isolam. 50 mm		m	€ 333,11
		52.1.IH3.01.E		Diam. 200/300 mm - Spess. isolam. 50 mm		m	€ 375,96
		52.1.IH3.01.F		Diam. 250/350 mm - Spess. isolam. 50 mm		m	€ 446,82
		52.1.IH3.01.G		Diam. 300/400 mm - Spess. isolam. 50 mm		m	€ 497,41
		52.1.IH3.01.H		Diam. 350/450 mm - Spess. isolam. 50 mm		m	€ 532,20
		52.1.IH3.01.I		Diam. 400/500 mm - Spess. isolam. 50 mm		m	€ 589,58
		52.1.IH3.01.J		Diam. 450/550 mm - Spess. isolam. 50 mm		m	€ 672,72
		52.1.IH3.01.K		Diam. 500/600 mm - Spess. isolam. 50 mm		m	€ 830,26
		52.1.IH3.01.L		Sovrapprezzo per fissaggio del tratto terminale a sbalzo con tiranti		a corpo	€ 323,71
		52.1.IH3.01.M		Sovrapprezzo per palo di sostegno del tratto terminale a sbalzo in acciaio zincato (fino a 50 kg)		a corpo	€ 459,64
		52.1.IH3.20		CAMINO MONOPARETE IN ACCIAIO INOX PER RISANAMENTO DI CAMINI IN MURATURA PER FUNZIONAMENTO IN DEPRESSIONE
		52.1.IH3.20.A		Diam. 80 mm		m	€ 91,43
		52.1.IH3.20.B		Diam. 100 mm		m	€ 97,15
		52.1.IH3.20.C		Diam. 113 mm		m	€ 112,22
		52.1.IH3.20.D		Diam. 120 mm		m	€ 115,15
		52.1.IH3.20.E		Diam. 130 mm		m	€ 117,88
		52.1.IH3.20.F		Diam. 140 mm		m	€ 126,98
		52.1.IH3.20.G		Diam. 150 mm		m	€ 128,82
		52.1.IH3.20.H		Diam. 180 mm		m	€ 155,51
		52.1.IH3.20.I		Diam. 200 mm		m	€ 173,77
		52.1.IH3.20.J		Diam. 250 mm		m	€ 230,33
		52.1.IH3.20.K		Diam. 300 mm		m	€ 261,51
		52.1.IH3.25		CAMINO MONOPARETE IN ACCIAIO INOX PER RISANAMENTO DI CAMINI IN MURATURA PER FUNZIONAMENTO IN PRESSIONE
		52.1.IH3.25.A		Diam. 80 mm		m	€ 95,14
		52.1.IH3.25.B		Diam. 100 mm		m	€ 101,33
		52.1.IH3.25.C		Diam. 113 mm		m	€ 117,63
		52.1.IH3.25.D		Diam. 120 mm		m	€ 121,02
		52.1.IH3.25.E		Diam. 130 mm		m	€ 124,12
		52.1.IH3.25.F		Diam. 140 mm		m	€ 133,68
		52.1.IH3.25.G		Diam. 150 mm		m	€ 135,99
		52.1.IH3.25.H		Diam. 180 mm		m	€ 163,63
		52.1.IH3.25.I		Diam. 200 mm		m	€ 182,74
		52.1.IH3.25.J		Diam. 250 mm		m	€ 241,86
		52.1.IH3.25.K		Diam. 300 mm		m	€ 274,18
		52.1.IH3.30		CONDOTTO FLESSIBILE IN ACCIAIO INOX AISI 316
		52.1.IH3.30.A		Diam. 80 mm		m	€ 74,64
		52.1.IH3.30.B		Diam. 100 mm		m	€ 79,14
		52.1.IH3.30.C		Diam. 113 mm		m	€ 84,87
		52.1.IH3.30.D		Diam. 130 mm		m	€ 93,50
		52.1.IH3.30.E		Diam. 150 mm		m	€ 102,56
		52.1.IH3.30.F		Diam. 180 mm		m	€ 114,94
		52.1.IH3.30.G		Diam. 200 mm		m	€ 128,22
		52.1.IH3.30.H		Diam. 250 mm		m	€ 152,82
		52.2		SISTEMI PER ACQUE SCARICO
		52.2.IN6		CANALIZZAZIONI, TUBAZIONI - MATERIE PLASTICHE E FIBRE SINTETICHE, RESINE TERMOPLASTICHE
		52.2.IN6.01		RETE DI SCARICO IN TUBAZIONI DI POLIETILENE ALTA DENSITA'
		52.2.IN6.01.A		Diametro nominale DN 32		m	€ 12,42
		52.2.IN6.01.B		Diametro nominale DN 40		m	€ 17,01
		52.2.IN6.01.C		Diametro nominale DN 50		m	€ 20,99
		52.2.IN6.01.D		Diametro nominale DN 63		m	€ 17,39
		52.2.IN6.01.E		Diametro nominale DN 75		m	€ 20,40
		52.2.IN6.01.F		Diametro nominale DN 90		m	€ 23,96
		52.2.IN6.01.G		Diametro nominale DN 110		m	€ 36,26
		52.2.IN6.01.H		Diametro nominale DN 125		m	€ 41,52
		52.2.IN6.01.I		Diametro nominale DN 160		m	€ 52,44
		52.2.IN6.20		PILETTA DI SCARICO SIFONATA		cad.	€ 32,19
		52.2.QX1		POSA DI COMPONENTI IMPIANTISTICI COMPLESSI - MATERIALI VARI E COMPLESSI PER IMPIANTI MECCANICI (1)
		52.2.QX1.01		SISTEMI DI RACCOLTA E POMPAGGIO DI ACQUE NERE		cad.	€ 2.388,09
		52.2.QX1.10		GRUPPO DI POMPAGGIO SOMMERGIBILE PER ACQUE NERE
		52.2.QX1.10.A		Elettropompa con girante a vortice con passaggio libero di 65 mm, prevalenza 5 m, portata 7 l/s		cad.	€ 5.383,29
		52.2.QX1.10.B		Elettropompa con girante monocanale con passaggio libero di 75 mm, prevalenza 5 m, portata 15 l/s		cad.	€ 7.004,82
		52.2.QX1.11		QUADRO ELETTRICO PER GRUPPO DI POMPAGGIO SOMMERGIBILE PER ACQUE NERE		cad.	€ 808,93
		52.2.QX1.20		ELETTROPOMPA SOMMERGIBILE DI SOLLEVAMENTO ACQUE METEORICHE
		52.2.QX1.20.A		Portata 2 l/s		cad.	€ 629,86
		52.2.QX1.20.B		Portata 3,5 l/s		cad.	€ 750,63
		52.3		SISTEMI PER BENZINE, OLI, RIFIUTI CHIMICI
		52.3.QH2		POSA DI COMPONENTI IMPIANTISTICI COMPLESSI - ACCIAIO
		52.3.QH2.01		CISTERNA OVALE IN ACCIAIO VERNICIATO PER RACCOLTA OLI USATI
		52.3.QH2.01.A		Capacità 1100 l		cad.	€ 696,15
		52.3.QH2.01.B		Capacità 1500 l		cad.	€ 848,45
		52.3.QH2.01.C		Capacità 2000 l		cad.	€ 1.104,56
		53		SISTEMI DI DISTRIBUZIONE LIQUIDI NEGLI SPAZI INTERNI
		53.1		TUBAZIONI
		53.1.IH2		CANALIZZAZIONI, TUBAZIONI - ACCIAIO
		53.1.IH2.01		RETE DI DISTRIBUZIONE IN TUBO DI ACCIAIO NERO SALDATO UNI 8863-W, SERIE LEGGERA
		53.1.IH2.01.A		DN 10 - Filettatura 3/8"		m	€ 9,40
		53.1.IH2.01.B		DN 15 - Filettatura 1/2"		m	€ 11,26
		53.1.IH2.01.C		DN 20 - Filettatura 3/4"		m	€ 13,16
		53.1.IH2.01.D		DN 25 - Filettatura 1"		m	€ 17,56
		53.1.IH2.01.E		DN 32 - Filettatura 1"1/4		m	€ 22,85
		53.1.IH2.01.F		DN 40 - Filettatura 1"1/2		m	€ 25,43
		53.1.IH2.01.G		DN 50 - Filettatura 2"		m	€ 29,98
		53.1.IH2.01.H		DN 65 - Filettatura 2"1/2		m	€ 37,48
		53.1.IH2.01.I		DN 80 - Filettatura 3"		m	€ 48,54
		53.1.IH2.01.J		DN 100 - Filettatura 4"		m	€ 64,16
		53.1.IH2.02		RETE DI DISTRIBUZIONE IN TUBO DI ACCIAIO SALDATO UNI 8863-W, ZINCATO, SERIE LEGGERA
		53.1.IH2.02.A		DN 10 - Filettatura 3/8"		m	€ 14,20
		53.1.IH2.02.B		DN 15 - Filettatura 1/2"		m	€ 15,72
		53.1.IH2.02.C		DN 20 - Filettatura 3/4"		m	€ 19,37
		53.1.IH2.02.D		DN 25 - Filettatura 1"		m	€ 25,60
		53.1.IH2.02.E		DN 32 - Filettatura 1"1/4		m	€ 33,93
		53.1.IH2.02.F		DN 40 - Filettatura 1"1/2		m	€ 38,37
		53.1.IH2.02.G		DN 50 - Filettatura 2"		m	€ 45,54
		53.1.IH2.02.H		DN 65 - Filettatura 2"1/2		m	€ 60,87
		53.1.IH2.02.I		DN 80 - Filettatura 3"		m	€ 78,85
		53.1.IH2.02.J		DN 100 - Filettatura 4"		m	€ 107,85
		53.1.IH2.05		RETE DI DISTRIBUZIONE IN TUBO DI ACCIAIO NERO SALDATO PREVERNICIATO UNI 8863-W, SERIE LEGGERA
		53.1.IH2.05.A		DN 15 - Filettatura 1/2"		m	€ 11,61
		53.1.IH2.05.B		DN 20 - Filettatura 3/4"		m	€ 13,55
		53.1.IH2.05.C		DN 25 - Filettatura 1"		m	€ 18,01
		53.1.IH2.05.D		DN 32 - Filettatura 1"1/4		m	€ 23,40
		53.1.IH2.05.E		DN 40 - Filettatura 1"1/2		m	€ 26,12
		53.1.IH2.05.F		DN 50 - Filettatura 2"		m	€ 30,92
		53.1.IH2.05.G		DN 65 - Filettatura 2"1/2		m	€ 38,63
		53.1.IH2.05.H		DN 80 - Filettatura 3"		m	€ 50,21
		53.1.IH2.05.I		DN 100 - Filettatura 4"		m	€ 66,32
		53.1.IH2.10		RETE DI DISTRIBUZIONE IN TUBO DI ACCIAIO NERO SENZA SALDATURA UNI 8863-S, SERIE MEDIA
		53.1.IH2.10.A		DN 10 - Filettatura 3/8"		m	€ 12,07
		53.1.IH2.10.B		DN 15 - Filettatura 1/2"		m	€ 14,69
		53.1.IH2.10.C		DN 20 - Filettatura 3/4"		m	€ 16,63
		53.1.IH2.10.D		DN 25 - Filettatura 1"		m	€ 21,85
		53.1.IH2.10.E		DN 32 - Filettatura 1"1/4		m	€ 28,11
		53.1.IH2.10.F		DN 40 - Filettatura 1"1/2		m	€ 31,30
		53.1.IH2.10.G		DN 50 - Filettatura 2"		m	€ 37,17
		53.1.IH2.10.H		DN 65 - Filettatura 2"1/2		m	€ 46,45
		53.1.IH2.10.I		DN 80 - Filettatura 3"		m	€ 59,89
		53.1.IH2.10.J		DN 100 - Filettatura 4"		m	€ 81,35
		53.1.IH2.10.K		DN 125 - Filettatura 5"		m	€ 97,97
		53.1.IH2.10.L		DN 150 - Filettatura 6"		m	€ 118,02
		53.1.IH2.11		RETE DI DISTRIBUZIONE IN TUBO DI ACCIAIO SENZA SALDATURA UNI 8863-S ZINCATO, SERIE MEDIA
		53.1.IH2.11.A		DN 10 - Filettatura 3/8"		m	€ 15,84
		53.1.IH2.11.B		DN 15 - Filettatura 1/2"		m	€ 16,94
		53.1.IH2.11.C		DN 20 - Filettatura 3/4"		m	€ 20,46
		53.1.IH2.11.D		DN 25 - Filettatura 1"		m	€ 26,76
		53.1.IH2.11.E		DN 32 - Filettatura 1"1/4		m	€ 35,84
		53.1.IH2.11.F		DN 40 - Filettatura 1"1/2		m	€ 40,45
		53.1.IH2.11.G		DN 50 - Filettatura 2"		m	€ 48,65
		53.1.IH2.11.H		DN 65 - Filettatura 2"1/2		m	€ 64,49
		53.1.IH2.11.I		DN 80 - Filettatura 3"		m	€ 83,10
		53.1.IH2.11.J		DN 100 - Filettatura 4"		m	€ 115,83
		53.1.IH2.11.K		DN 125 - Filettatura 5"		m	€ 166,76
		53.1.IH2.11.L		DN 150 - Filettatura 6"		m	€ 207,84
		53.1.IH2.15		RETE DI DISTRIBUZIONE IN TUBO DI ACCIAIO NERO SENZA SALDATURA PREVERNICIATO UNI 8863-S, SERIE MEDIA
		53.1.IH2.15.A		DN 15 - Filettatura 1/2"		m	€ 15,31
		53.1.IH2.15.B		DN 20 - Filettatura 3/4"		m	€ 17,35
		53.1.IH2.15.C		DN 25 - Filettatura 1"		m	€ 22,66
		53.1.IH2.15.D		DN 32 - Filettatura 1"1/4		m	€ 29,13
		53.1.IH2.15.E		DN 40 - Filettatura 1"1/2		m	€ 32,35
		53.1.IH2.15.F		DN 50 - Filettatura 2"		m	€ 38,64
		53.1.IH2.15.G		DN 65 - Filettatura 2"1/2		m	€ 48,02
		53.1.IH2.15.H		DN 80 - Filettatura 3"		m	€ 62,17
		53.1.IH2.15.I		DN 100 - Filettatura 4"		m	€ 90,18
		53.1.IH5		CANALIZZAZIONI, TUBAZIONI - RAME
		53.1.IH5.01		TUBO DI RAME NUDO UNI EN 1057
		53.1.IH5.01.A		Diam. 8x1 mm		m	€ 12,55
		53.1.IH5.01.B		Diam. 10x1 mm		m	€ 12,14
		53.1.IH5.01.C		Diam. 12x1 mm		m	€ 12,83
		53.1.IH5.01.D		Diam. 14x1 mm		m	€ 13,22
		53.1.IH5.01.E		Diam. 15x1 mm		m	€ 14,42
		53.1.IH5.01.F		Diam. 16x1 mm		m	€ 14,56
		53.1.IH5.01.G		Diam. 18x1 mm		m	€ 16,57
		53.1.IH5.01.H		Diam. 22x1 mm		m	€ 17,79
		53.1.IH5.01.I		Diam. 22x1,5 mm		m	€ 19,98
		53.1.IH5.01.J		Diam. 28x1 mm		m	€ 21,01
		53.1.IH5.01.K		Diam. 28x1,5 mm		m	€ 23,88
		53.1.IH5.01.L		Diam. 35x1 mm		m	€ 28,01
		53.1.IH5.01.M		Diam. 35x1,5 mm		m	€ 32,18
		53.1.IH5.01.N		Diam. 42x1,0 mm		m	€ 33,19
		53.1.IH5.01.O		Diam. 42x1,5 mm		m	€ 38,10
		53.1.IH5.01.P		Diam. 54x1,5 mm		m	€ 44,95
		53.1.IH5.50		TUBO DI RAME ISOLATO PER IMPIANTI DI RISCALDAMENTO
		53.1.IH5.50.A		Diam. 10x1 mm - sp. isolante 6 mm		m	€ 8,21
		53.1.IH5.50.B		Diam. 12x1 mm - sp. isolante 6 mm		m	€ 8,42
		53.1.IH5.50.C		Diam. 14x1 mm - sp. isolante 6 mm		m	€ 8,86
		53.1.IH5.50.D		Diam. 15x1 mm - sp. isolante 6 mm		m	€ 9,38
		53.1.IH5.50.E		Diam. 16x1 mm - sp. isolante 6 mm		m	€ 10,49
		53.1.IH5.50.F		Diam. 18x1 mm - sp. isolante 6 mm		m	€ 11,70
		53.1.IH5.50.G		Diam. 22x1 mm - sp. isolante 8,5 mm		m	€ 14,21
		53.1.IH5.60		TUBO DI RAME ISOLATO PER IMPIANTI DI CONDIZIONAMENTO
		53.1.IH5.60.A		Diam. 10x1 mm - sp. isolante 11,5 mm		m	€ 14,99
		53.1.IH5.60.B		Diam. 12x1 mm - sp. isolante 11,5 mm		m	€ 16,60
		53.1.IH5.60.C		Diam. 14x1 mm - sp. isolante 11,5 mm		m	€ 19,49
		53.1.IH5.60.D		Diam. 15x1 mm - sp. isolante 11,5 mm		m	€ 20,53
		53.1.IH5.60.E		Diam. 16x1 mm - sp. isolante 11,5 mm		m	€ 21,87
		53.1.IH5.60.F		Diam. 18x1 mm - sp. isolante 11,5 mm		m	€ 25,08
		53.1.IH5.60.G		Diam. 22x1 mm - sp. isolante 14 mm		m	€ 33,93
		53.2		SISTEMI DI POMPAGGIO
		53.2.QX1		POSA DI COMPONENTI IMPIANTISTICI COMPLESSI - MATERIALI VARI E COMPLESSI PER IMPIANTI MECCANICI (1)
		53.2.QX1.01		ELETTROPOMPA SINGOLA A ROTORE BAGNATO PER RISCALDAMENTO ATTACCHI A BOCCHETTONE - MONOFASE
		53.2.QX1.01.A		Portata 0-3 m³/h - Prevalenza 40-10 kPa		cad.	€ 203,17
		53.2.QX1.01.B		Portata 0-3 m³/h - Prevalenza 60-20 kPa		cad.	€ 238,87
		53.2.QX1.01.C		Portata 0-3 m³/h - Prevalenza 70-25 kPa		cad.	€ 281,88
		53.2.QX1.05		ELETTROPOMPA SINGOLA A ROTORE BAGNATO PER RISCALDAMENTO E CONDIZIONAMENTO - ATTACCHI FLANGIATI - TRIFASE
		53.2.QX1.05.A		Portata 0-10 m³/h - Prevalenza 70-20 kPa		cad.	€ 702,11
		53.2.QX1.05.B		Portata 0-25 m³/h - Prevalenza 70-20 kPa		cad.	€ 830,08
		53.2.QX1.05.C		Portata 0-30 m³/h - Prevalenza 70-20 kPa		cad.	€ 986,70
		53.2.QX1.05.D		Portata 0-50 m³/h - Prevalenza 100-60 kPa		cad.	€ 1.414,78
		53.2.QX1.10		ELETTROPOMPA SINGOLA A ROTORE BAGNATO PER RICIRCOLO ACQUA SANITARIA - ATTACCHI A BOCCHETTONE - MONOFASE
		53.2.QX1.10.A		Portata 0-0,5 m³/h - Prevalenza 10-5 kPa		cad.	€ 262,02
		53.2.QX1.10.B		Portata 0-1,5 m³/h - Prevalenza 10-5 kPa		cad.	€ 286,74
		53.2.QX1.10.C		Portata 0-2 m³/h - Prevalenza 20-10 kPa		cad.	€ 402,50
		53.2.QX1.20		ELETTROPOMPA GEMELLARE A ROTORE BAGNATO PER RISCALDAMENTO E CONDIZIONAMENTO - ATTACCHI FLANGIATI - TRIFASE
		53.2.QX1.20.A		Portata 0-15 m³/h - Prevalenza 110-20 kPa		cad.	€ 1.653,46
		53.2.QX1.20.B		Portata 0-25 m³/h - Prevalenza 110-20 kPa		cad.	€ 2.007,47
		53.2.QX1.20.C		Portata 0-35 m³/h - Prevalenza 110-20 kPa		cad.	€ 2.228,10
		53.2.QX1.20.D		Portata 0-70 m³/h - Prevalenza 110-20 kPa		cad.	€ 2.823,87
		53.2.QX2		POSA DI COMPONENTI IMPIANTISTICI COMPLESSI - MATERIALI VARI E COMPLESSI PER IMPIANTI MECCANICI (2)
		53.2.QX2.01		ELETTROPOMPA SINGOLA A ROTORE VENTILATO PER RISCALDAMENTO E CONDIZIONAMENTO - ATTACCHI FLANGIATI - TRIFASE
		53.2.QX2.01.A		Portata 0-15 m³/h - Prevalenza 110-50 kPa		cad.	€ 848,61
		53.2.QX2.01.B		Portata 5-25 m³/h - Prevalenza 110-50 kPa		cad.	€ 1.024,97
		53.2.QX2.01.C		Portata 10-40 m³/h - Prevalenza 110-50 kPa		cad.	€ 1.259,99
		53.2.QX2.01.D		Portata 20-70 m³/h - Prevalenza 110-50 kPa		cad.	€ 1.414,27
		53.2.QX2.10		ELETTROPOMPA GEMELLARE A ROTORE VENTILATO PER RISCALDAMENTO E CONDIZIONAMENTO - ATTACCHI FLANGIATI - TRIFASE
		53.2.QX2.10.A		Portata 0-15 m³/h - Prevalenza 110-50 kPa		cad.	€ 1.535,11
		53.2.QX2.10.B		Portata 5-25 m³/h - Prevalenza 110-50 kPa		cad.	€ 1.923,18
		53.2.QX2.10.C		Portata 10-40 m³/h - Prevalenza 110-50 kPa		cad.	€ 2.359,32
		53.2.QX2.10.D		Portata 20-70 m³/h - Prevalenza 110-50 kPa		cad.	€ 2.741,91
		53.2.QX5		POSA DI COMPONENTI IMPIANTISTICI COMPLESSI - MATERIALI VARI E COMPLESSI PER IMPIANTI MECCANICI (5)
		53.2.QX5.01		ELETTROPOMPA SOMMERSA DA POZZO DA 4"
		53.2.QX5.01.A		Portata nominale 2 m³/h - Prevalenza 100 m c.a. - attacco 1"1/4		cad.	€ 1.422,79
		53.2.QX5.01.B		Portata nominale 5 m³/h - Prevalenza 100 m c.a. - attacco 1"1/2		cad.	€ 1.706,42
		53.2.QX5.01.C		Portata nominale 10 m³/h - Prevalenza 100 m c.a. - attacco 2"		cad.	€ 3.083,40
		53.2.QX5.10		ELETTROPOMPA SOMMERSA DA POZZO DA 6"
		53.2.QX5.10.A		Portata nominale 30 m³/h - Prevalenza 100 m c.a. - attacco da 3"		cad.	€ 5.053,92
		53.2.QX5.10.B		Portata nominale 45 m³/h - Prevalenza 100 m c.a. - attacco da 3"		cad.	€ 6.147,63
		53.2.QX5.10.C		Portata nominale 60 m³/h - Prevalenza 100 m c.a. - attacco da 4"		cad.	€ 8.930,29
		53.2.QX5.50		REGOLATORE DI LIVELLO A VARIAZIONE DI ASSETTO		cad.	€ 328,63
		53.3		SERBATOI, VASI DI ESPANSIONE
		53.3.QX1		POSA DI COMPONENTI IMPIANTISTICI COMPLESSI - MATERIALI VARI E COMPLESSI PER IMPIANTI MECCANICI (1)
		53.3.QX1.01		VASI DI ESPANSIONE CHIUSI PER IMPIANTI IDRICO-SANITARIO
		53.3.QX1.01.A		Capacità 2 l - Pressione massima 1 MPa		cad.	€ 42,15
		53.3.QX1.01.B		Capacità 5 l - Pressione massima 0,8 MPa		cad.	€ 46,50
		53.3.QX1.01.C		Capacità 8 l - Pressione massima 0,8 MPa		cad.	€ 51,25
		53.3.QX1.01.D		Capacità 12 l - Pressione massima 0,8 MPa		cad.	€ 57,19
		53.3.QX1.01.E		Capacità 18 l - Pressione massima 0,8 MPa		cad.	€ 66,31
		53.3.QX1.01.F		Capacità 24 l - Pressione massima 0,8 MPa		cad.	€ 78,50
		53.3.QX2		POSA DI COMPONENTI IMPIANTISTICI COMPLESSI - MATERIALI VARI E COMPLESSI PER IMPIANTI MECCANICI (2)
		53.3.QX2.01		SERBATOIO DI PRIMA RACCOLTA CILINDRICO ZINCATO
		53.3.QX2.01.A		Capacità 300 l		cad.	€ 616,79
		53.3.QX2.01.B		Capacità 500 l		cad.	€ 729,96
		53.3.QX2.01.C		Capacità 750 l		cad.	€ 818,46
		53.3.QX2.01.D		Capacità 1000 l		cad.	€ 889,94
		53.3.QX2.01.E		Capacità 1500 l		cad.	€ 1.181,51
		53.3.QX2.01.F		Capacità 2000 l		cad.	€ 1.424,14
		53.3.QX2.10		ACCUMULATORI DI ACQUA CALDA SANITARIA
		53.3.QX2.10.A		Capacità 300 l		cad.	€ 948,45
		53.3.QX2.10.B		Capacità 500 l		cad.	€ 1.220,16
		53.3.QX2.10.C		Capacità 800 l		cad.	€ 1.557,85
		53.3.QX2.10.D		Capacità 1000 l		cad.	€ 1.637,66
		53.4		COLLETTORI
		53.4.QX1		POSA DI COMPONENTI IMPIANTISTICI COMPLESSI - MATERIALI VARI E COMPLESSI PER IMPIANTI MECCANICI (1)
		53.4.QX1.01		COLLETTORI COMPLANARI DI DISTRIBUZIONE - ATTACCHI CONTRAPPOSTI
		53.4.QX1.01.A		n. 4 attacchi laterali diam. 1/2", attacchi di base diam. 3/4"		cad.	€ 89,50
		53.4.QX1.01.B		n. 6 attacchi laterali diam. 1/2", attacchi di base diam. 3/4"		cad.	€ 96,44
		53.4.QX1.01.C		n. 8 attacchi laterali diam. 1/2", attacchi di base diam. 3/4"		cad.	€ 104,99
		53.4.QX1.01.D		n. 12 attacchi laterali diam. 1/2", attacchi di base diam. 3/4"		cad.	€ 127,50
		53.4.QX1.01.E		n. 16 attacchi laterali diam. 1/2", attacchi di base diam. 3/4"		cad.	€ 157,78
		53.4.QX1.01.F		n. 8 attacchi laterali diam. 1/2", attacchi di base diam. 1"		cad.	€ 109,61
		53.4.QX1.01.G		n. 12 attacchi laterali diam. 1/2", attacchi di base diam. 1"		cad.	€ 133,79
		53.4.QX1.01.H		n. 16 attacchi laterali diam. 1/2", attacchi di base diam. 1"		cad.	€ 167,52
		53.4.QX1.01.I		n. 20 attacchi laterali diam. 1/2", attacchi di base diam. 1"		cad.	€ 186,14
		53.4.QX3		POSA DI COMPONENTI IMPIANTISTICI COMPLESSI - MATERIALI VARI E COMPLESSI PER IMPIANTI MECCANICI (3)
		53.4.QX3.05		COLLETTORI DI DISTRIBUZIONE PER PANNELLI RADIANTI - ATTACCHI DA 1"1/4
		53.4.QX3.05.A		n. 3 derivazioni		cad.	€ 784,62
		53.4.QX3.05.B		n. 4 derivazioni		cad.	€ 848,72
		53.4.QX3.05.C		n. 5 derivazioni		cad.	€ 930,06
		53.4.QX3.05.D		n. 6 derivazioni		cad.	€ 995,94
		53.4.QX3.05.E		n. 7 derivazioni		cad.	€ 1.103,04
		53.4.QX3.05.F		n. 8 derivazioni		cad.	€ 1.157,49
		53.4.QX3.05.G		n. 9 derivazioni		cad.	€ 1.257,32
		53.4.QX3.05.H		n. 10 derivazioni		cad.	€ 1.326,33
		53.4.QX3.10		COLLETTORI DI DISTRIBUZIONE PER PANNELLI RADIANTI - ATTACCHI DA 1"1/2
		53.4.QX3.10.A		n. 2 derivazioni		cad.	€ 1.301,67
		53.4.QX3.10.B		n. 3 derivazioni		cad.	€ 1.437,79
		53.4.QX3.10.C		n. 4 derivazioni		cad.	€ 1.550,87
		53.4.QX3.10.D		n. 5 derivazioni		cad.	€ 1.681,08
		53.4.QX3.10.E		n. 6 derivazioni		cad.	€ 1.814,72
		53.4.QX3.10.F		n. 7 derivazioni		cad.	€ 1.948,34
		53.4.QX3.10.G		n. 8 derivazioni		cad.	€ 2.017,31
		53.4.QX3.10.H		n. 9 derivazioni		cad.	€ 2.144,10
		53.4.QX3.10.I		n. 10 derivazioni		cad.	€ 2.226,72
		53.4.QX3.20		COLLETTORI DI DISTRIBUZIONE PER PANNELLI RADIANTI - ATTACCHI DA 2"
		53.4.QX3.20.A		n. 11 derivazioni		cad.	€ 3.214,04
		53.4.QX3.20.B		n. 12 derivazioni		cad.	€ 3.286,44
		53.4.QX3.20.C		n. 13 derivazioni		cad.	€ 3.516,01
		53.4.QX3.20.D		n. 14 derivazioni		cad.	€ 3.642,79
		53.4.QX3.20.E		n. 15 derivazioni		cad.	€ 3.762,84
		53.4.QX3.20.F		n. 16 derivazioni		cad.	€ 3.866,09
		53.4.QX4		POSA DI COMPONENTI IMPIANTISTICI COMPLESSI - MATERIALI VARI E COMPLESSI PER IMPIANTI MECCANICI (4)
		53.4.QX4.01		COLLETTORI DI DISTRIBUZIONE IN ACCIAIO NERO COIBENTATI PER IMPIANTI DI RISCALDAMENTO
		53.4.QX4.01.A		DN 50		m	€ 110,74
		53.4.QX4.01.B		DN 65		m	€ 121,67
		53.4.QX4.01.C		DN 80		m	€ 137,56
		53.4.QX4.01.D		DN 100		m	€ 151,94
		53.4.QX4.01.E		DN 125		m	€ 167,97
		53.4.QX4.01.F		DN 150		m	€ 204,05
		53.4.QX4.10		COLLETTORI DI DISTRIBUZIONE IN ACCIAIO NERO COIBENTATI PER IMPIANTI DI CONDIZIONAMENTO
		53.4.QX4.10.A		DN 50 - isolamento in lana di vetro sp. 40 mm		m	€ 144,51
		53.4.QX4.10.B		DN 65 - isolamento in lana di vetro sp. 40 mm		m	€ 150,92
		53.4.QX4.10.C		DN 80 - isolamento in lana di vetro sp. 50 mm		m	€ 158,33
		53.4.QX4.10.D		DN 100 - isolamento in lana di vetro sp. 50 mm		m	€ 186,81
		53.4.QX4.10.E		DN 125 - isolamento in lana di vetro sp. 50 mm		m	€ 203,62
		53.4.QX4.10.F		DN 150 - isolamento in lana di vetro sp. 50 mm		m	€ 237,27
		53.4.QX5		POSA DI COMPONENTI IMPIANTISTICI COMPLESSI - MATERIALI VARI E COMPLESSI PER IMPIANTI MECCANICI (5)
		53.4.QX5.01		CASSETTE PER IL CONTENIMENTO DI COLLETTORI DI DISTRIBUZIONE
		53.4.QX5.01.A		Dim. 25x40x8,2 cm		cad.	€ 53,21
		53.4.QX5.01.B		Dim. 25x50x8,2 cm		cad.	€ 56,73
		53.4.QX5.01.C		Dim. 25x60x8,2 cm		cad.	€ 59,51
		53.4.QX5.01.D		Dim. 29x33x7,8 cm		cad.	€ 54,08
		53.4.QX5.01.E		Dim. 29x50x7,8 cm		cad.	€ 57,99
		53.4.QX5.01.F		Dim. 33x70x7,5 cm portello con chiusura a chiave		cad.	€ 76,44
		53.5		COMPONENTISTICA IDRAULICA
		53.5.QH1		POSA DI COMPONENTI IMPIANTISTICI COMPLESSI - GHISA
		53.5.QH1.01		VALVOLE A FARFALLA IN GHISA PN 16 - TIPO WAFER SEMILUG
		53.5.QH1.01.A		DN 20		cad.	€ 140,46
		53.5.QH1.01.B		DN 25		cad.	€ 141,37
		53.5.QH1.01.C		DN 32		cad.	€ 149,87
		53.5.QH1.01.D		DN 40		cad.	€ 169,68
		53.5.QH1.01.E		DN 50		cad.	€ 179,90
		53.5.QH1.01.F		DN 65		cad.	€ 206,27
		53.5.QH1.01.G		DN 80		cad.	€ 234,36
		53.5.QH1.01.H		DN 100		cad.	€ 263,65
		53.5.QH1.01.I		DN 125		cad.	€ 317,97
		53.5.QH1.50		VALVOLE DI TARATURA FLANGIATE PN 16 IN GHISA
		53.5.QH1.50.A		DN 65		cad.	€ 687,97
		53.5.QH1.50.B		DN 80		cad.	€ 941,37
		53.5.QH1.50.C		DN 100		cad.	€ 1.259,61
		53.5.QH1.50.D		DN 125		cad.	€ 1.770,90
		53.5.QH6		POSA DI COMPONENTI IMPIANTISTICI COMPLESSI - LEGHE DI RAME
		53.5.QH6.01		VALVOLE A SFERA FILETTATE
		53.5.QH6.01.A		Diametro 3/8"		cad.	€ 10,85
		53.5.QH6.01.B		Diametro 1/2"		cad.	€ 11,55
		53.5.QH6.01.C		Diametro 3/4"		cad.	€ 16,61
		53.5.QH6.01.D		Diametro 1"		cad.	€ 22,65
		53.5.QH6.01.E		Diametro 1"1/4		cad.	€ 31,44
		53.5.QH6.01.F		Diametro 1"1/2		cad.	€ 41,45
		53.5.QH6.01.G		Diametro 2"		cad.	€ 68,22
		53.5.QH6.01.H		Diametro 2"1/2		cad.	€ 114,19
		53.5.QH6.01.I		Diametro 3"		cad.	€ 151,93
		53.5.QH6.01.J		Diametro 4"		cad.	€ 233,03
		53.5.QH6.10		RUBINETTI DI ARRESTO DA INCASSO FILETTATI
		53.5.QH6.10.A		Diametro 1/2"		cad.	€ 19,82
		53.5.QH6.10.B		Diametro 3/4"		cad.	€ 25,54
		53.5.QH6.10.C		Diametro 1"		cad.	€ 33,11
		53.5.QH6.15		RUBINETTI A MASCHIO FILETTATI CON ATTACCO PORTAGOMMA
		53.5.QH6.15.A		Diametro 3/8"		cad.	€ 13,18
		53.5.QH6.15.B		Diametro 1/2"		cad.	€ 15,00
		53.5.QH6.15.C		Diametro 3/4"		cad.	€ 20,99
		53.5.QH6.20		VALVOLE DI RITEGNO FILETTATE
		53.5.QH6.20.A		Diametro 3/8"		cad.	€ 9,76
		53.5.QH6.20.B		Diametro 1/2"		cad.	€ 11,40
		53.5.QH6.20.C		Diametro 3/4"		cad.	€ 13,96
		53.5.QH6.20.D		Diametro 1"		cad.	€ 15,38
		53.5.QH6.20.E		Diametro 1"1/4		cad.	€ 18,27
		53.5.QH6.20.F		Diametro 1"1/2		cad.	€ 22,99
		53.5.QH6.20.G		Diametro 2"		cad.	€ 33,91
		53.5.QH6.20.H		Diametro 2"1/2		cad.	€ 65,64
		53.5.QH6.20.I		Diametro 3"		cad.	€ 92,73
		53.5.QH6.20.J		Diametro 4"		cad.	€ 136,32
		53.5.QH6.30		VALVOLE DI TARATURA INCLINATE FILETTATE
		53.5.QH6.30.A		Diametro 1/2"		cad.	€ 74,31
		53.5.QH6.30.B		Diametro 3/4"		cad.	€ 77,62
		53.5.QH6.30.C		Diametro 1"		cad.	€ 95,08
		53.5.QH6.30.D		Diametro 1"1/4		cad.	€ 119,40
		53.5.QH6.30.E		Diametro 1"1/2		cad.	€ 141,27
		53.5.QH6.30.F		Diametro 2"		cad.	€ 194,64
		53.5.QX1		POSA DI COMPONENTI IMPIANTISTICI COMPLESSI - MATERIALI VARI E COMPLESSI PER IMPIANTI MECCANICI (1)
		53.5.QX1.01		FILTRO OBLIQUO A RETE METALLICA ESTRAIBILE - ATTACCHI FILETTATI
		53.5.QX1.01.A		Diametro 1/2"		cad.	€ 17,32
		53.5.QX1.01.B		Diametro 3/4"		cad.	€ 22,01
		53.5.QX1.01.C		Diametro 1"		cad.	€ 29,28
		53.5.QX1.01.D		Diametro 1"1/4		cad.	€ 42,90
		53.5.QX1.01.E		Diametro 1"1/2		cad.	€ 53,46
		53.5.QX1.01.F		Diametro 2"		cad.	€ 88,51
		53.5.QX1.01.G		Diametro 2"1/2		cad.	€ 124,79
		53.5.QX1.01.H		Diametro 3"		cad.	€ 174,74
		53.5.QX2		POSA DI COMPONENTI IMPIANTISTICI COMPLESSI - MATERIALI VARI E COMPLESSI PER IMPIANTI MECCANICI (2)
		53.5.QX2.01		GIUNTI ANTIVIBRANTI IN GOMMA FILETTATI
		53.5.QX2.01.A		Diametro 3/4"		cad.	€ 39,45
		53.5.QX2.01.B		Diametro 1"		cad.	€ 41,88
		53.5.QX2.01.C		Diametro 1"1/4		cad.	€ 55,51
		53.5.QX2.01.D		Diametro 1"1/2		cad.	€ 70,41
		53.5.QX2.01.E		Diametro 2"		cad.	€ 74,61
		53.5.QX2.10		GIUNTI ANTIVIBRANTI IN GOMMA FLANGIATI PN 16
		53.5.QX2.10.A		DN 40		cad.	€ 164,66
		53.5.QX2.10.B		DN 50		cad.	€ 174,81
		53.5.QX2.10.C		DN 65		cad.	€ 208,07
		53.5.QX2.10.D		DN 80		cad.	€ 247,73
		53.5.QX2.10.E		DN 100		cad.	€ 282,79
		53.5.QX2.10.F		DN 125		cad.	€ 338,77
		53.5.QX3		POSA DI COMPONENTI IMPIANTISTICI COMPLESSI - MATERIALI VARI E COMPLESSI PER IMPIANTI MECCANICI (3)
		53.5.QX3.01		DISCONNETTORE A ZONA DI PRESSIONE RIDOTTA CONTROLLABILE
		53.5.QX3.01.A		DN 15 - filettato		cad.	€ 418,12
		53.5.QX3.01.B		DN 20 - filettato		cad.	€ 434,08
		53.5.QX3.01.C		DN 25 - filettato		cad.	€ 610,88
		53.5.QX3.01.D		DN 32 - filettato		cad.	€ 690,65
		53.5.QX3.01.E		DN 40 - filettato		cad.	€ 1.099,92
		53.5.QX3.01.F		DN 50 - filettato		cad.	€ 1.165,00
		53.5.QX3.01.G		DN 65 - flangiato		cad.	€ 1.904,32
		53.5.QX3.01.H		DN 80 - flangiato		cad.	€ 2.089,52
		53.5.QX3.01.I		DN 100 - flangiato		cad.	€ 3.153,26
		53.5.QX4		POSA DI COMPONENTI IMPIANTISTICI COMPLESSI - MATERIALI VARI E COMPLESSI PER IMPIANTI MECCANICI (4)
		53.5.QX4.01		MISCELATORE TERMOSTATICO REGOLABILE PER PICCOLI IMPIANTI IDRICO SANITARI
		53.5.QX4.01.A		Diametro 1/2"		cad.	€ 103,38
		53.5.QX4.01.B		Diametro 3/4"		cad.	€ 123,01
		53.5.QX4.01.C		Diametro 1"		cad.	€ 147,27
		53.5.QX4.20		SCARICATORI D'ARIA A GALLEGGIANTE
		53.5.QX4.20.A		Diametro 3/8"		cad.	€ 14,84
		53.5.QX4.20.B		Diametro 1/2"		cad.	€ 16,73
		53.5.QX4.20.C		Diametro 3/4"		cad.	€ 21,92
		53.5.QX4.20.D		Diametro 1"		cad.	€ 22,24
		53.6		IMPIANTI DI TRATTAMENTO ACQUE
		53.6.QX1		POSA DI COMPONENTI IMPIANTISTICI COMPLESSI - MATERIALI VARI E COMPLESSI PER IMPIANTI MECCANICI (1)
		53.6.QX1.01		FILTRO A CARTUCCIA PER ACQUE POTABILI O AD USO TECNOLOGICO
		53.6.QX1.01.A		DN 20 - Portata 3,0 m³/h		cad.	€ 105,63
		53.6.QX1.01.B		DN 25 - Portata 3,5 m³/h		cad.	€ 119,31
		53.6.QX1.01.C		DN 32 - Portata 4 m³/h		cad.	€ 153,34
		53.6.QX1.01.D		DN 40 - Portata 9 m³/h		cad.	€ 361,92
		53.6.QX1.01.E		DN 50 - Portata 12 m³/h		cad.	€ 419,41
		53.6.QX2		POSA DI COMPONENTI IMPIANTISTICI COMPLESSI - MATERIALI VARI E COMPLESSI PER IMPIANTI MECCANICI (2)
		53.6.QX2.01		LIQUIDO ANTIGELO		kg	€ 17,77
		53.7		SISTEMI PER IDROCARBURI
		53.7.QX1		POSA DI COMPONENTI IMPIANTISTICI COMPLESSI - MATERIALI VARI E COMPLESSI PER IMPIANTI MECCANICI (1)
		53.7.QX1.01		SERBATOIO PER IDROCARBURI DA INTERRO CON INTERCAPEDINE
		53.7.QX1.01.A		Da 2.000 l		cad.	€ 3.802,88
		53.7.QX1.01.B		Da 3.000 l		cad.	€ 4.112,69
		53.7.QX1.01.C		Da 5.000 l		cad.	€ 5.672,20
		53.7.QX1.01.D		Da 10.000 l		cad.	€ 8.033,77
		53.7.QX1.01.E		Da 15.000 l		cad.	€ 10.158,11
		53.7.QX1.01.F		Da 20.000 l		cad.	€ 12.612,38
		53.7.QX1.01.G		Accessorio asta metrica		cad.	€ 128,02
		53.7.QX2		POSA DI COMPONENTI IMPIANTISTICI COMPLESSI - MATERIALI VARI E COMPLESSI PER IMPIANTI MECCANICI (2)
		53.7.QX2.01		LEVA DI MANOVRA PER VALVOLA A STRAPPO		cad.	€ 92,38
		53.7.QX2.10		FILTRO PER GASOLIO		cad.	€ 38,68
		53.7.QX2.20		VALVOLA AUTOMATICA LIMITATRICE DI CARICO PER SERBATOI DI COMBUSTIBILI LIQUIDI
		53.7.QX2.20.A		Diametro 2"		cad.	€ 156,14
		53.7.QX2.20.B		Diametro 3"		cad.	€ 272,54
		53.7.QX2.30		VALVOLA DI INTERCETTAZIONE A STRAPPO PER GASOLIO		cad.	€ 51,46
		53.7.QX2.35		TERMINALE DI SFIATO PER SERBATOI
		53.7.QX2.35.A		Diametro 3/4"		cad.	€ 9,81
		53.7.QX2.35.B		Diametro 1"		cad.	€ 9,89
		53.7.QX2.35.C		Diametro 1"1/4		cad.	€ 10,64
		53.7.QX2.35.D		Diametro 1"1/2		cad.	€ 12,60
		53.7.QX2.35.E		Diametro 2"		cad.	€ 16,88
		54		SISTEMI DI DISTRIBUZIONE GAS
		54.1		SISTEMI PER GAS COMBUSTIBILI
		54.1.IH2		CANALIZZAZIONI, TUBAZIONI - ACCIAIO
		54.1.IH2.01		RETE DI DISTRIBUZIONE GAS COMBUSTIBILE IN TUBO DI ACCIAIO NERO SENZA SALDATURA UNI 8863-S, SERIE MEDIA
		54.1.IH2.01.A		DN 10 filettatura 3/8"		m	€ 8,99
		54.1.IH2.01.B		DN 15 filettatura 1/2"		m	€ 13,03
		54.1.IH2.01.C		DN 20 filettatura 3/4"		m	€ 14,89
		54.1.IH2.01.D		DN 25 filettatura 1"		m	€ 19,58
		54.1.IH2.01.E		DN 32 filettatura 1"1/4		m	€ 25,24
		54.1.IH2.01.F		DN 40 filettatura 1"1/2		m	€ 27,67
		54.1.IH2.01.G		DN 50 filettatura 2"		m	€ 32,98
		54.1.IH2.01.H		DN 65 filettatura 2"1/2		m	€ 40,64
		54.1.IH2.01.I		DN 80 filettatura 3"		m	€ 52,49
		54.1.IH2.01.J		DN 100 filettatura 4"		m	€ 72,95
		54.1.IH2.01.K		DN 125 filettatura 5"		m	€ 86,30
		54.1.IH2.01.L		DN 150 filettatura 6"		m	€ 100,85
		54.1.IH2.10		RETE DI DISTRIBUZIONE GAS COMBUSTIBILE IN TUBO DI ACCIAIO SENZA SALDATURA UNI 8863-S ZINCATO, SERIE MEDIA
		54.1.IH2.10.A		DN 10 filettatura 3/8"		m	€ 10,20
		54.1.IH2.10.B		DN 15 filettatura 1/2"		m	€ 13,59
		54.1.IH2.10.C		DN 20 filettatura 3/4"		m	€ 16,29
		54.1.IH2.10.D		DN 25 filettatura 1"		m	€ 22,26
		54.1.IH2.10.E		DN 32 filettatura 1"1/4		m	€ 28,98
		54.1.IH2.10.F		DN 40 filettatura 1"1/2		m	€ 32,52
		54.1.IH2.10.G		DN 50 filettatura 2"		m	€ 38,49
		54.1.IH2.10.H		DN 65 filettatura 2"1/2		m	€ 49,60
		54.1.IH2.10.I		DN 80 filettatura 3"		m	€ 64,09
		54.1.IH2.10.J		DN 100 filettatura 4"		m	€ 89,93
		54.1.IH2.10.K		DN 125 filettatura 5"		m	€ 127,21
		54.1.IH2.10.L		DN 150 filettatura 6"		m	€ 148,53
		54.1.IH2.20		RETE DI DISTRIBUZIONE IN TUBO DI ACCIAIO UNI EN 10208-1 SALDATO, RIVESTIMENTO ESTERNO CON TRIPLO MANTO DI POLIETILENE APPLICATO PER ESTRUSI
		54.1.IH2.20.A		DN 20 - Filettatura 3/4"		m	€ 15,79
		54.1.IH2.20.B		DN 25 - Filettatura 1"		m	€ 21,22
		54.1.IH2.20.C		DN 32 - Filettatura 1"1/4		m	€ 27,54
		54.1.IH2.20.D		DN 40 - Filettatura 1"1/2		m	€ 30,65
		54.1.IH2.20.E		DN 50 - Filettatura 2"		m	€ 38,13
		54.1.IH2.20.F		DN 65 - Filettatura 2"1/2		m	€ 53,93
		54.1.IH2.20.G		DN 80 - Filettatura 3"		m	€ 64,69
		54.1.IH2.20.H		DN 100 - Filettatura 4"		m	€ 86,54
		54.1.IN6		CANALIZZAZIONI, TUBAZIONI - MATERIE PLASTICHE E FIBRE SINTETICHE, RESINE TERMOPLASTICHE
		54.1.IN6.01		RETE DI DISTRIBUZIONE IN TUBO DI POLIETILENE ALTA DENSITA' PER IL TRASPORTO DI GAS UNI-ISO 4437 SERIE S5
		54.1.IN6.01.A		DN 20		m	€ 6,57
		54.1.IN6.01.B		DN 25		m	€ 6,89
		54.1.IN6.01.C		DN 32		m	€ 9,00
		54.1.IN6.01.D		DN 40		m	€ 11,60
		54.1.IN6.01.E		DN 50		m	€ 14,61
		54.1.IN6.01.F		DN 63		m	€ 18,56
		54.1.IN6.01.G		DN 75		m	€ 23,16
		54.1.IN6.01.H		DN 90		m	€ 31,02
		54.1.IN6.01.I		DN 110		m	€ 39,85
		54.1.IN6.01.J		DN 125		m	€ 51,66
		54.1.QX1		POSA DI COMPONENTI IMPIANTISTICI COMPLESSI - MATERIALI VARI E COMPLESSI PER IMPIANTI MECCANICI (1)
		54.1.QX1.01		GIUNTO ISOLANTE MONOBLOCCO UNI 10284 - PN 10
		54.1.QX1.01.A		DN 20		cad.	€ 24,98
		54.1.QX1.01.B		DN 25		cad.	€ 28,58
		54.1.QX1.01.C		DN 32		cad.	€ 36,29
		54.1.QX1.01.D		DN 40		cad.	€ 43,18
		54.1.QX1.01.E		DN 50		cad.	€ 50,90
		54.1.QX1.01.F		DN 65		cad.	€ 110,19
		54.1.QX1.01.G		DN 80		cad.	€ 135,26
		54.1.QX2		POSA DI COMPONENTI IMPIANTISTICI COMPLESSI - MATERIALI VARI E COMPLESSI PER IMPIANTI MECCANICI (2)
		54.1.QX2.01		RUBINETTI A SFERA PER IMPIANTI GAS
		54.1.QX2.01.A		DN 15		cad.	€ 14,37
		54.1.QX2.01.B		DN 20		cad.	€ 17,11
		54.1.QX2.01.C		DN 25		cad.	€ 21,67
		54.1.QX2.01.D		DN 32		cad.	€ 28,97
		54.1.QX2.01.E		DN 40		cad.	€ 39,72
		54.1.QX2.01.F		DN 50		cad.	€ 57,35
		55		SISTEMI DI REFRIGERAZIONE
		55.1		GRUPPI REFRIGERATORI E POMPE DI CALORE RAFFREDDATI AD ARIA
		55.1.QX1		POSA DI COMPONENTI IMPIANTISTICI COMPLESSI - MATERIALI VARI E COMPLESSI PER IMPIANTI MECCANICI (1)
		55.1.QX1.01		REFRIGERATORI D'ACQUA CONDENSATI IN ARIA CON COMPRESSORI SCROLL, VENTILATORI ASSIALI E MODULO IDRONICO
		55.1.QX1.01.A		PF fino a 6 kW		cad.	€ 4.600,98
		55.1.QX1.01.B		PF da 6 a 10 kW		cad.	€ 5.168,72
		55.1.QX1.01.C		PF da 10 a 15 kW		cad.	€ 7.009,77
		55.1.QX1.01.D		PF da 15 a 20 kW		cad.	€ 8.968,68
		55.1.QX1.01.E		PF da 20 a 35 kW		cad.	€ 12.836,90
		55.1.QX1.01.F		PF da 35 a 50 kW		cad.	€ 22.941,08
		55.1.QX1.01.G		PF da 50 a 60 kW		cad.	€ 24.511,55
		55.1.QX1.01.H		PF da 60 a 70 kW		cad.	€ 25.840,43
		55.1.QX1.01.I		PF da 70 a 80 kW		cad.	€ 28.277,76
		55.1.QX1.01.J		PF da 80 a 90 kW		cad.	€ 30.752,75
		55.1.QX1.01.K		PF da 90 a 100 kW		cad.	€ 32.685,66
		55.1.QX1.01.L		PF da 100 a 120 kW		cad.	€ 34.815,67
		55.1.QX2		POSA DI COMPONENTI IMPIANTISTICI COMPLESSI - MATERIALI VARI E COMPLESSI PER IMPIANTI MECCANICI (2)
		55.1.QX2.01		POMPA DI CALORE/REFRIGERATORE D'ACQUA RAFFREDDATO IN ARIA CON COMPRESSORI SCROLL, VENTILATORI ASSIALI E MODULO IDRONICO
		55.1.QX2.01.A		PF fino a 6 kW - PT fino a 7,5 kW		cad.	€ 5.340,76
		55.1.QX2.01.B		PF da 6 a 10 kW - PT da 7,5 a 12,5 kW		cad.	€ 5.679,01
		55.1.QX2.01.C		PF da 10 a 15 kW - PT da 12,5 a 17,5 kW		cad.	€ 7.826,38
		55.1.QX2.01.D		PF da 15 a 20 kW - PT da 17,5 a 22,5 kW		cad.	€ 10.336,20
		55.1.QX2.01.E		PF da 20 a 35 kW - PT da 22,5 a 40,0 kW		cad.	€ 15.240,96
		55.1.QX2.01.F		PF da 35 a 50 kW - PT da 40 a 55 kW		cad.	€ 25.840,43
		55.1.QX2.01.G		PF da 50 a 60 kW - PT da 55 a 70 kW		cad.	€ 28.014,93
		55.1.QX2.01.H		PF da 60 a 70 kW - PT da 70 a 80 kW		cad.	€ 29.585,41
		55.1.QX2.01.I		PF da 70 a 80 kW - PT da 80 a 90 kW		cad.	€ 32.264,36
		55.1.QX2.01.J		PF da 80 a 90 kW - PT da 90 a 100 kW		cad.	€ 34.014,52
		55.1.QX2.01.K		PF da 90 a 100 kW - PT da 100 a 115 kW		cad.	€ 36.913,88
		55.1.QX2.01.L		PF da 100 a 120 kW - PT da 115 a 140 kW		cad.	€ 39.889,53
		55.1.QX3		POSA DI COMPONENTI IMPIANTISTICI COMPLESSI - MATERIALI VARI E COMPLESSI PER IMPIANTI MECCANICI (3)
		55.1.QX3.01		REFRIGERATORI D'ACQUA CONDENSATI IN ARIA CON COMPRESSORI ALTERNATIVI SEMIERMETICI E VENTILATORI ASSIALI
		55.1.QX3.01.A		PF da 100 a 150 kW		cad.	€ 35.801,99
		55.1.QX3.01.B		PF da 150 a 200 kW		cad.	€ 49.387,90
		55.1.QX3.01.C		PF da 200 a 250 kW		cad.	€ 55.153,79
		55.1.QX3.01.D		PF da 250 a 300 kW		cad.	€ 61.179,61
		55.1.QX3.01.E		PF da 300 a 350 kW		cad.	€ 82.376,26
		55.1.QX3.01.F		PF da 350 a 400 kW		cad.	€ 95.563,25
		55.1.QX3.01.G		PF da 400 a 450 kW		cad.	€ 101.545,49
		55.1.QX3.01.H		PF da 450 a 500 kW		cad.	€ 108.980,38
		55.2		GRUPPI REFRIGERATORI E POMPE DI CALORE RAFFREDDATI AD ACQUA
		55.2.QX1		POSA DI COMPONENTI IMPIANTISTICI COMPLESSI - MATERIALI VARI E COMPLESSI PER IMPIANTI MECCANICI (1)
		55.2.QX1.01		REFRIGERATORI D'ACQUA CONDENSATI AD ACQUA CON COMPRESSORI SCROLL
		55.2.QX1.01.A		PF fino a 8 kW		cad.	€ 5.791,24
		55.2.QX1.01.B		PF da 8 a 15 kW		cad.	€ 5.453,01
		55.2.QX1.01.C		PF da 15 a 25 kW		cad.	€ 7.757,96
		55.2.QX1.01.D		PF da 25 a 35 kW		cad.	€ 9.980,08
		55.2.QX2		POSA DI COMPONENTI IMPIANTISTICI COMPLESSI - MATERIALI VARI E COMPLESSI PER IMPIANTI MECCANICI (2)
		55.2.QX2.01		POMPE DI CALORE/REFRIGERATORI D'ACQUA RAFFREDDATI AD ACQUA CON COMPRESSORI SCROLL
		55.2.QX2.01.A		PF fino a 8 kW - PT fino a 10 kW		cad.	€ 7.011,40
		55.2.QX2.01.B		PF da 8 a 15 kW - PT da 10 a 18 kW		cad.	€ 7.699,86
		55.2.QX2.01.C		PF da 15 a 25 kW - PT da 18 a 30 kW		cad.	€ 8.797,06
		55.3		GRUPPI REFRIGERATORI E POMPE DI CALORE AD ASSORBIMENTO
		55.3.QX1		POSA DI COMPONENTI IMPIANTISTICI COMPLESSI - MATERIALI VARI E COMPLESSI PER IMPIANTI MECCANICI (1)
		55.3.QX1.01		GRUPPI REFRIGERATORI D'ACQUA AD ASSORBIMENTO A SOLUZIONE DI ACQUA E AMMONIACA CONDENSATI IN ARIA
		55.3.QX1.01.A		PF = 17,5 kW - Potenzialità termica bruciatore 23,8 kW		cad.	€ 13.228,99
		55.3.QX1.01.B		PF = 35,0 kW - Potenzialità termica bruciatore 47,5 kW		cad.	€ 26.618,47
		55.3.QX1.01.C		PF = 52,5 kW - Potenzialità termica bruciatore 71,2 kW		cad.	€ 39.147,39
		55.3.QX1.01.D		PF = 70,0 kW - Potenzialità termica bruciatore 95,0 kW		cad.	€ 50.878,25
		55.4		SISTEMI DI REFRIGERAZIONE LOCALIZZATA
		55.4.QX1		POSA DI COMPONENTI IMPIANTISTICI COMPLESSI - MATERIALI VARI E COMPLESSI PER IMPIANTI MECCANICI (1)
		55.4.QX1.01		CONDIZIONATORE AUTONOMO SPLIT-SYSTEM A DUE SEZIONI IN VERSIONE SOLO FREDDO O A POMPA DI CALORE CON CONDENSAZIONE IN ARIA, POTENZA FRIGORIFER
		55.4.QX1.01.A		Modello a parete solo freddo		cad.	€ 2.049,18
		55.4.QX1.01.B		Modello universale solo freddo		cad.	€ 2.394,81
		55.4.QX1.01.C		Modello canalizzabile solo freddo		cad.	€ 2.167,68
		55.4.QX1.01.D		Modello a parete a pompa di calore		cad.	€ 2.180,69
		55.4.QX1.05		CONDIZIONATORE AUTONOMO SPLIT-SYSTEM A DUE SEZIONI IN VERSIONE SOLO FREDDO O A POMPA DI CALORE CON CONDENSAZIONE IN ARIA, POTENZA FRIGORIFER
		55.4.QX1.05.A		Modello a parete solo freddo		cad.	€ 2.174,93
		55.4.QX1.05.B		Modello universale solo freddo		cad.	€ 2.501,12
		55.4.QX1.05.C		Modello canalizzabile solo freddo		cad.	€ 2.334,39
		55.4.QX1.05.D		Modello a parete a pompa di calore		cad.	€ 2.341,63
		55.4.QX1.10		CONDIZIONATORE AUTONOMO SPLIT-SYSTEM A DUE SEZIONI IN VERSIONE SOLO FREDDO O A POMPA DI CALORE CON CONDENSAZIONE IN ARIA, POTENZA FRIGORIFER
		55.4.QX1.10.A		Modello a parete solo freddo		cad.	€ 2.428,63
		55.4.QX1.10.B		Modello universale solo freddo		cad.	€ 2.769,31
		55.4.QX1.10.C		Modello canalizzabile solo freddo		cad.	€ 2.554,29
		55.4.QX1.10.D		Modello a parete a pompa di calore		cad.	€ 2.620,44
		55.4.QX2		POSA DI COMPONENTI IMPIANTISTICI COMPLESSI - MATERIALI VARI E COMPLESSI PER IMPIANTI MECCANICI (2)
		55.4.QX2.01		CONDIZIONATORE AUTONOMO MULTI SPLIT SYSTEM - SOLO FREDDO - CONDENSAZIONE IN ARIA - FINO A 5 UNITA' INTERNE
		55.4.QX2.01.A		Unità esterna con potenzialità frigorifera 3,1 kW - n. 2 unità interne collegabili		cad.	€ 1.793,42
		55.4.QX2.01.B		Unità esterna con potenzialità frigorifera 4,2 kW - n. 2 unità interne collegabili		cad.	€ 1.918,97
		55.4.QX2.01.C		Unità esterna con potenzialità frigorifera 6,0 kW - n. 4 unità interne collegabili		cad.	€ 3.067,19
		55.4.QX2.01.D		Unità esterna con potenzialità frigorifera 8,0 kW - n. 5 unità interne collegabili		cad.	€ 6.553,42
		55.4.QX2.01.E		Unità a parete potenzialità frigorifera 2,0 kW		cad.	€ 937,18
		55.4.QX2.01.F		Unità a parete potenzialità frigorifera 2,4 kW		cad.	€ 1.193,72
		55.4.QX2.01.G		Unità a parete potenzialità frigorifera 3,4 kW		cad.	€ 1.263,79
		55.4.QX2.01.H		Unità a parete potenzialità frigorifera 5,1 kW		cad.	€ 2.336,44
		55.4.QX2.01.I		Unità interna universale con potenzialità frigorifera 2,4 kW		cad.	€ 1.651,31
		55.4.QX2.01.J		Unità interna universale con potenzialità frigorifera 3,4 kW		cad.	€ 1.735,85
		55.4.QX2.01.K		Unità interna universale con potenzialità frigorifera 5,1 kW		cad.	€ 2.759,05
		55.4.QX2.01.L		Unità interna canalizzabile con potenzialità frigorifera 2,0 kW		cad.	€ 1.687,00
		55.4.QX2.01.M		Unità interna canalizzabile con potenzialità frigorifera 2,4 kW		cad.	€ 1.747,40
		55.4.QX2.01.N		Unità interna canalizzabile con potenzialità frigorifera 3,4 kW		cad.	€ 1.783,65
		55.4.QX2.01.O		Unità interna canalizzabile con potenzialità frigorifera 5,1 kW		cad.	€ 2.857,95
		56		SISTEMI DI RISCALDAMENTO
		56.1		GENERATORI DI CALORE PER IMPIANTI CENTRALIZZATI
		56.1.QH1		POSA DI COMPONENTI IMPIANTISTICI COMPLESSI - GHISA
		56.1.QH1.01		GENERATORI DI CALORE AD ACQUA CALDA IN GHISA A BASSA TEMPERATURA - PRESSURIZZATI
		56.1.QH1.01.A		Potenza termica nominale da 35 kW a 45 kW		cad.	€ 1.763,70
		56.1.QH1.01.B		Potenza termica nominale da 45 kW a 55 kW		cad.	€ 1.855,27
		56.1.QH1.01.C		Potenza termica nominale da 55 kW a 70 kW		cad.	€ 1.970,25
		56.1.QH1.01.D		Potenza termica nominale da 70 kW a 90 kW		cad.	€ 2.240,65
		56.1.QH1.01.E		Potenza termica nominale da 90 kW a 110 kW		cad.	€ 2.658,42
		56.1.QH1.01.F		Potenza termica nominale da 110 kW a 130 kW		cad.	€ 2.933,84
		56.1.QH1.01.G		Potenza termica nominale da 130 kW a 150 kW		cad.	€ 3.202,86
		56.1.QH1.01.H		Potenza termica nominale da 150 kW a 170 kW		cad.	€ 3.434,94
		56.1.QH1.01.I		Potenza termica nominale da 170 kW a 190 kW		cad.	€ 3.905,17
		56.1.QH1.01.J		Potenza termica nominale da 190 kW a 210 kW		cad.	€ 4.317,91
		56.1.QH1.01.K		Potenza termica nominale da 210 kW a 230 kW		cad.	€ 4.674,26
		56.1.QH2		POSA DI COMPONENTI IMPIANTISTICI COMPLESSI - ACCIAIO
		56.1.QH2.01		GENERATORI DI CALORE AD ACQUA CALDA IN ACCIAIO STANDARD - PRESSURIZZATI
		56.1.QH2.01.A		Potenza termica nominale da 35 kW a 45 kW		cad.	€ 1.889,24
		56.1.QH2.01.B		Potenza termica nominale da 45 kW a 55 kW		cad.	€ 2.119,50
		56.1.QH2.01.C		Potenza termica nominale da 55 kW a 80 kW		cad.	€ 2.464,36
		56.1.QH2.01.D		Potenza termica nominale da 80 kW a 100 kW		cad.	€ 2.861,95
		56.1.QH2.01.E		Potenza termica nominale da 100 kW a 150 kW		cad.	€ 3.057,96
		56.1.QH2.01.F		Potenza termica nominale da 150 kW a 200 kW		cad.	€ 3.429,74
		56.1.QH2.01.G		Potenza termica nominale da 200 kW a 250 kW		cad.	€ 4.115,51
		56.1.QH2.01.H		Potenza termica nominale da 250 kW a 300 kW		cad.	€ 4.674,90
		56.1.QH2.01.I		Potenza termica nominale da 300 kW a 400 kW		cad.	€ 5.004,58
		56.1.QH2.01.J		Potenza termica nominale da 400 kW a 500 kW		cad.	€ 6.220,46
		56.1.QH2.01.K		Potenza termica nominale da 500 kW a 600 kW		cad.	€ 6.803,46
		56.1.QH2.01.L		Potenza termica nominale da 600 kW a 700 kW		cad.	€ 7.244,32
		56.1.QH2.01.M		Potenza termica nominale da 700 kW a 800 kW		cad.	€ 8.367,61
		56.1.QH2.01.N		Potenza termica nominale da 800 kW a 900 kW		cad.	€ 9.097,15
		56.1.QH2.01.O		Potenza termica nominale da 900 kW a 1000 kW		cad.	€ 10.531,52
		56.1.QX1		POSA DI COMPONENTI IMPIANTISTICI COMPLESSI - MATERIALI VARI E COMPLESSI PER IMPIANTI MECCANICI (1)
		56.1.QX1.01		BRUCIATORI A GASOLIO MONOSTADIO
		56.1.QX1.01.A		Portata da 2,7 kg/h a 5 kg/h		cad.	€ 904,42
		56.1.QX1.01.B		Portata da 4 kg/h a 10 kg/h		cad.	€ 1.003,90
		56.1.QX1.01.C		Portata da 7 kg/h a 15 kg/h		cad.	€ 1.195,04
		56.1.QX1.01.D		Portata da 10 kg/h a 20 kg/h		cad.	€ 1.320,23
		56.1.QX1.01.E		Portata da 15 kg/h a 30 kg/h		cad.	€ 1.410,18
		56.1.QX1.10		BRUCIATORI A GASOLIO BISTADIO
		56.1.QX1.10.A		Portata da 1,5 kg/h a 5 kg/h		cad.	€ 1.375,02
		56.1.QX1.10.B		Portata da 4 kg/h a 10 kg/h		cad.	€ 1.383,95
		56.1.QX1.10.C		Portata da 7 kg/h a 15 kg/h		cad.	€ 1.528,13
		56.1.QX1.10.D		Portata da 10 kg/h a 20 kg/h		cad.	€ 1.696,68
		56.1.QX1.10.E		Portata da 15 kg/h a 30 kg/h		cad.	€ 1.861,00
		56.1.QX1.10.F		Portata da 20 kg/h a 40 kg/h		cad.	€ 2.328,00
		56.1.QX1.10.G		Portata da 25 kg/h a 50 kg/h		cad.	€ 2.933,58
		56.1.QX1.10.H		Portata da 40 kg/h a 70 kg/h		cad.	€ 3.131,87
		56.1.QX1.10.I		Portata da 60 kg/h a 100 kg/h		cad.	€ 3.530,22
		56.1.QX2		POSA DI COMPONENTI IMPIANTISTICI COMPLESSI - MATERIALI VARI E COMPLESSI PER IMPIANTI MECCANICI (2)
		56.1.QX2.01		BRUCIATORI A GAS MONOSTADIO
		56.1.QX2.01.A		Portata da 15 kW a 50 kW		cad.	€ 980,43
		56.1.QX2.01.B		Portata da 35 kW a 90 kW		cad.	€ 1.115,69
		56.1.QX2.01.C		Portata da 65 kW a 190 kW		cad.	€ 1.425,31
		56.1.QX2.01.D		Portata da 110 kW a 250 kW		cad.	€ 1.587,39
		56.1.QX2.01.E		Portata da 160 kW a 350 kW		cad.	€ 2.008,80
		56.1.QX2.10		BRUCIATORI A GAS BISTADIO
		56.1.QX2.10.A		Portata da 15 kW a 50 kW		cad.	€ 1.251,32
		56.1.QX2.10.B		Portata da 35 kW a 90 kW		cad.	€ 1.435,74
		56.1.QX2.10.C		Portata da 65 kW a 190 kW		cad.	€ 1.990,17
		56.1.QX2.10.D		Portata da 110 kW a 250 kW		cad.	€ 2.215,96
		56.1.QX2.10.E		Portata da 80 kW a 320 kW		cad.	€ 2.892,21
		56.1.QX2.10.F		Portata da 100 kW a 450 kW		cad.	€ 3.337,97
		56.1.QX2.10.G		Portata da 120 kW a 550 kW		cad.	€ 4.111,48
		56.1.QX2.10.H		Portata da 200 kW a 800 kW		cad.	€ 4.974,42
		56.1.QX2.10.I		Portata da 230 kW a 1100 kW		cad.	€ 5.648,45
		56.2		GENERATORI DI CALORE PER IMPIANTI AUTONOMI
		56.2.QX1		POSA DI COMPONENTI IMPIANTISTICI COMPLESSI - MATERIALI VARI E COMPLESSI PER IMPIANTI MECCANICI (1)
		56.2.QX1.01		CALDAIA MURALE A GAS TIPO "B" A TIRAGGIO NATURALE - SOLO RISCALDAMENTO		cad.	€ 1.538,63
		56.2.QX1.10		CALDAIA MURALE A GAS TIPO "B" A TIRAGGIO NATURALE CON PRODUZIONE ISTANTANEA DI ACQUA CALDA SANITARIA
		56.2.QX1.10.A		Potenza nominale di 24 kW		cad.	€ 1.801,65
		56.2.QX1.10.B		Potenza nominale di 28 kW		cad.	€ 1.937,33
		56.2.QX2		POSA DI COMPONENTI IMPIANTISTICI COMPLESSI - MATERIALI VARI E COMPLESSI PER IMPIANTI MECCANICI (2)
		56.2.QX2.01		CALDAIA MURALE A GAS TIPO "C" A TIRAGGIO FORZATO - SOLO RISCALDAMENTO		cad.	€ 2.051,10
		56.2.QX2.10		CALDAIA MURALE A GAS TIPO "C" A TIRAGGIO FORZATO CON PRODUZIONE ISTANTANEA DI ACQUA CALDA SANITARIA
		56.2.QX2.10.A		Potenza nominale di 24 kW		cad.	€ 2.564,57
		56.2.QX2.10.B		Potenza nominale di 28 kW		cad.	€ 2.736,78
		56.2.QX2.10.C		Potenza nominale di 32 kW		cad.	€ 2.898,54
		56.3		COMPONENTI PER IMPIANTI AD ACQUA CALDA
		56.3.QX1		POSA DI COMPONENTI IMPIANTISTICI COMPLESSI - MATERIALI VARI E COMPLESSI PER IMPIANTI MECCANICI (1)
		56.3.QX1.01		DISPOSITIVO AUTOMATICO DI INTERCETTAZIONE COMBUSTIBILE AD AZIONE POSITIVA
		56.3.QX1.01.A		DN 15		cad.	€ 253,98
		56.3.QX1.01.B		DN 20		cad.	€ 321,68
		56.3.QX1.01.C		DN 25		cad.	€ 410,85
		56.3.QX1.01.D		DN 32		cad.	€ 475,34
		56.3.QX1.01.E		DN 40		cad.	€ 515,81
		56.3.QX1.01.F		DN 50		cad.	€ 625,83
		56.3.QX1.01.G		DN 65		cad.	€ 1.102,29
		56.3.QX1.01.H		DN 80		cad.	€ 1.377,90
		56.3.QX1.10		VASI D'ESPANSIONE CHIUSI
		56.3.QX1.10.A		Capacità 4 l		cad.	€ 50,72
		56.3.QX1.10.B		Capacità 8 l		cad.	€ 51,51
		56.3.QX1.10.C		Capacità 12 l		cad.	€ 53,88
		56.3.QX1.10.D		Capacità 18 l		cad.	€ 56,57
		56.3.QX1.10.E		Capacità 24 l		cad.	€ 76,41
		56.3.QX1.10.F		Capacità 35 l		cad.	€ 124,05
		56.3.QX1.10.G		Capacità 50 l		cad.	€ 133,55
		56.3.QX1.10.H		Capacità 80 l		cad.	€ 205,37
		56.3.QX1.10.I		Capacità 105 l		cad.	€ 224,75
		56.3.QX1.10.J		Capacità 150 l		cad.	€ 277,39
		56.3.QX1.10.K		Capacità 200 l		cad.	€ 296,29
		56.3.QX1.10.L		Capacità 250 l		cad.	€ 366,95
		56.3.QX1.10.M		Capacità 300 l		cad.	€ 411,46
		56.3.QX1.20		VALVOLE DI SICUREZZA
		56.3.QX1.20.A		Diametro 1/2" x 3/4"		cad.	€ 59,96
		56.3.QX1.20.B		Diametro 3/4" x 1"		cad.	€ 85,98
		56.3.QX1.20.C		Diametro 1" x 1"1/4		cad.	€ 142,36
		56.3.QX1.20.D		Diametro 1"1/4 x 1"1/2		cad.	€ 181,40
		56.3.QX1.30		COMPONENTI DI SICUREZZA E CONTROLLO SECONDO D.M. 01/12/75
		56.3.QX1.30.A		Termostato di sicurezza omologato I.S.P.E.S.L. a riarmo manuale		cad.	€ 45,39
		56.3.QX1.30.B		Termostato di regolazione omologato I.S.P.E.S.L.		cad.	€ 41,82
		56.3.QX1.30.C		Pozzetto di controllo I.S.P.E.S.L.		cad.	€ 8,98
		56.3.QX1.30.D		Termometro conforme norme I.S.P.E.S.L. - Diam. 100 mm		cad.	€ 34,77
		56.3.QX1.30.E		Manometro con rubinetto porta-manometro conforme I.S.P.E.S.L.		cad.	€ 50,92
		56.3.QX1.30.F		Pressostato a riarmo manuale omologato I.S.P.E.S.L. - IP 40		cad.	€ 53,41
		56.3.QX1.30.G		Flussostato		cad.	€ 213,73
		56.3.QX2		POSA DI COMPONENTI IMPIANTISTICI COMPLESSI - MATERIALI VARI E COMPLESSI PER IMPIANTI MECCANICI (2)
		56.3.QX2.01		TERMOMETRO BIMETALLICO A QUADRANTE
		56.3.QX2.01.A		Diam. 80 mm		cad.	€ 29,44
		56.3.QX2.01.B		Diam. 100 mm		cad.	€ 35,01
		56.3.QX2.10		MANOMETRI A QUADRANTE
		56.3.QX2.10.A		Quadrante diam. 60 mm		cad.	€ 21,62
		56.3.QX2.10.B		Quadrante diam. 80 mm		cad.	€ 29,08
		56.3.QX2.10.C		Ricciolo di isolamento		cad.	€ 24,11
		56.3.QX2.10.D		Rubinetto porta manometro		cad.	€ 22,19
		56.4		IMPIANTI DI RISCALDAMENTO AD ELETTRICITA'
		56.4.QX1		POSA DI COMPONENTI IMPIANTISTICI COMPLESSI - MATERIALI VARI E COMPLESSI PER IMPIANTI MECCANICI (1)
		56.4.QX1.01		TERMOCONVETTORI ELETTRICI MURALI
		56.4.QX1.01.A		Potenza 300/600 W		cad.	€ 159,45
		56.4.QX1.01.B		Potenza 500/1000 W		cad.	€ 176,33
		56.4.QX1.01.C		Potenza 500/1000/1500 W		cad.	€ 194,12
		56.4.QX1.01.D		Potenza 800/1200/2000 W		cad.	€ 209,79
		56.5		CORPI SCALDANTI E TERMINALI DI EMISSIONE
		56.5.QH1		POSA DI COMPONENTI IMPIANTISTICI COMPLESSI - GHISA
		56.5.QH1.01		RADIATORI A COLONNA IN GHISA		W	€ 0,22
		56.5.QH2		POSA DI COMPONENTI IMPIANTISTICI COMPLESSI - ACCIAIO
		56.5.QH2.01		RADIATORI A COLONNA IN ACCIAIO		W	€ 0,23
		56.5.QH2.10		RADIATORI LAMELLARI IN ACCIAIO		W	€ 0,16
		56.5.QX1		POSA DI COMPONENTI IMPIANTISTICI COMPLESSI - MATERIALI VARI E COMPLESSI PER IMPIANTI MECCANICI (1)
		56.5.QX1.01		VALVOLE TERMOSTATICHE IN OTTONE PER RADIATORI CON SENSORE INCORPORATO
		56.5.QX1.01.A		Diametro 3/8"		cad.	€ 40,75
		56.5.QX1.01.B		Diametro 1/2"		cad.	€ 41,91
		56.5.QX1.01.C		Diametro 3/4"		cad.	€ 48,79
		56.5.QX1.10		DETENTORI DI REGOLAZIONE IN OTTONE PER RADIATORI
		56.5.QX1.10.A		Diametro 3/8"		cad.	€ 14,19
		56.5.QX1.10.B		Diametro 1/2"		cad.	€ 15,17
		56.5.QX1.10.C		Diametro 3/4"		cad.	€ 36,03
		56.5.QX1.20		VALVOLINE MANUALI DI SFIATO PER RADIATORI
		56.5.QX1.20.A		Diametro 1/8"		cad.	€ 4,84
		56.5.QX1.20.B		Diametro 1/4"		cad.	€ 4,92
		56.5.QX1.20.C		Diametro 3/8"		cad.	€ 5,36
		56.5.QX2		POSA DI COMPONENTI IMPIANTISTICI COMPLESSI - MATERIALI VARI E COMPLESSI PER IMPIANTI MECCANICI (2)
		56.5.QX2.01		PANNELLO RADIANTE A PAVIMENTO CON TUBI ANNEGATI NELLO STRATO DI SUPPORTO - TUBO IN PE-XA 17x2 MM
		56.5.QX2.01.A		Passo 10 cm		m²	€ 52,83
		56.5.QX2.01.B		Passo 15 cm		m²	€ 41,78
		56.5.QX2.01.C		Passo 20 cm		m²	€ 37,11
		56.5.QX2.50		PANNELLO RADIANTE A PAVIMENTO CON TUBI ANNEGATI NELLO STRATO DI SUPPORTO - TUBO IN PE-XA 25x2,3 MM
		56.5.QX2.50.A		Passo 15 cm		m²	€ 41,62
		56.5.QX2.50.B		Passo 30 cm		m²	€ 23,87
		56.5.QX2.50.C		Passo 45 cm		m²	€ 17,87
		56.6		REGOLAZIONI
		56.6.QX1		POSA DI COMPONENTI IMPIANTISTICI COMPLESSI - MATERIALI VARI E COMPLESSI PER IMPIANTI MECCANICI (1)
		56.6.QX1.01		REGOLATORE DI TEMPERATURA CLIMATICO		cad.	€ 869,96
		56.6.QX1.10		REGOLATORE PER SEQUENZA CALDAIE
		56.6.QX1.10.A		Per due caldaie		cad.	€ 1.507,47
		56.6.QX1.10.B		Per quattro caldaie		cad.	€ 1.729,26
		56.6.QX2		POSA DI COMPONENTI IMPIANTISTICI COMPLESSI - MATERIALI VARI E COMPLESSI PER IMPIANTI MECCANICI (2)
		56.6.QX2.01		SONDA CLIMATICA ESTERNA		cad.	€ 107,77
		56.6.QX2.10		SONDA DI TEMPERATURA AD IMMERSIONE		cad.	€ 140,45
		56.6.QX2.50		VALVOLE A FARFALLA A DUE VIE MOTORIZZATE CON SERVOCOMANDO
		56.6.QX2.50.A		DN 40		cad.	€ 848,99
		56.6.QX2.50.B		DN 50		cad.	€ 877,22
		56.6.QX2.50.C		DN 65		cad.	€ 904,62
		56.6.QX2.50.D		DN 80		cad.	€ 954,58
		56.6.QX2.50.E		DN 100		cad.	€ 993,95
		56.6.QX3		POSA DI COMPONENTI IMPIANTISTICI COMPLESSI - MATERIALI VARI E COMPLESSI PER IMPIANTI MECCANICI (3)
		56.6.QX3.01		CRONOTERMOSTATO DIGITALE CON PROGRAMMAZIONE GIORNALIERA E SETTIMANALE		cad.	€ 150,81
		56.6.QX3.10		TERMOSTATO AMBIENTE		cad.	€ 40,34
		57		SISTEMI DI CONDIZIONAMENTO DELL'ARIA E VENTILAZIONE
		57.1		UNITA' DI TRATTAMENTO DELL'ARIA, ROOF-TOP, RECUPERATORI DI CALORE
		57.1.QX1		POSA DI COMPONENTI IMPIANTISTICI COMPLESSI - MATERIALI VARI E COMPLESSI PER IMPIANTI MECCANICI (1)
		57.1.QX1.01		CENTRALE TRATTAMENTO ARIA CON RECUPERATORE DI CALORE E SERRANDA DI BY-PASS RIPRESA ARIA AMBIENTE
		57.1.QX1.01.A		Portata 5000 m³/h		cad.	€ 17.275,58
		57.1.QX1.01.B		Portata 10000 m³/h		cad.	€ 24.771,99
		57.1.QX1.01.C		Portata 15000 m³/h		cad.	€ 32.254,47
		57.1.QX1.01.D		Portata 20000 m³/h		cad.	€ 37.950,34
		57.1.QX1.05		VANO DI PROTEZIONE LATERALE PER APPARECCHIATURE DI REGOLAZIONE
		57.1.QX1.05.A		Per C.T.A. con portata 5000 m³/h		cad.	€ 1.083,77
		57.1.QX1.05.B		Per C.T.A. con portata 10000 m³/h		cad.	€ 1.200,43
		57.1.QX1.05.C		Per C.T.A. con portata 15000 m³/h		cad.	€ 1.397,22
		57.1.QX1.05.D		Per C.T.A. con portata 20000 m³/h		cad.	€ 1.524,33
		57.1.QX1.06		TETTO DI PROTEZIONE PER CENTRALI TRATTAMENTO ARIA ESTERNE
		57.1.QX1.06.A		Per C.T.A. con portata 5000 m³/h		cad.	€ 1.337,50
		57.1.QX1.06.B		Per C.T.A. con portata 10000 m³/h		cad.	€ 1.699,68
		57.1.QX1.06.C		Per C.T.A. con portata 15000 m³/h		cad.	€ 1.903,40
		57.1.QX1.06.D		Per C.T.A. con portata 20000 m³/h		cad.	€ 2.124,55
		57.2		CANALIZZAZIONI
		57.2.IH2		CANALIZZAZIONI, TUBAZIONI - ACCIAIO
		57.2.IH2.01		CANALI RETTANGOLARI IN LAMIERA DI ACCIAIO ZINCATA		kg	€ 6,70
		57.2.IH2.02		CANALI CIRCOLARI IN LAMIERA DI ACCIAIO ZINCATA
		57.2.IH2.02.A		Diam. 63 mm - Spessore lamiera 0,5 mm		m	€ 27,89
		57.2.IH2.02.B		Diam. 80 mm - Spessore lamiera 0,5 mm		m	€ 29,52
		57.2.IH2.02.C		Diam. 100 mm - Spessore lamiera 0,5 mm		m	€ 32,07
		57.2.IH2.02.D		Diam. 125 mm - Spessore lamiera 0,5 mm		m	€ 35,08
		57.2.IH2.02.E		Diam. 150 mm - Spessore lamiera 0,5 mm		m	€ 41,21
		57.2.IH2.02.F		Diam. 160 mm - Spessore lamiera 0,5 mm		m	€ 42,53
		57.2.IH2.02.G		Diam. 180 mm - Spessore lamiera 0,5 mm		m	€ 43,56
		57.2.IH2.02.H		Diam. 200 mm - Spessore lamiera 0,5 mm		m	€ 46,82
		57.2.IH2.02.I		Diam. 224 mm - Spessore lamiera 0,5 mm		m	€ 52,66
		57.2.IH2.02.J		Diam. 250 mm - Spessore lamiera 0,5 mm		m	€ 57,75
		57.2.IH2.02.K		Diam. 300 mm - Spessore lamiera 0,6 mm		m	€ 66,67
		57.2.IH2.02.L		Diam. 315 mm - Spessore lamiera 0,6 mm		m	€ 66,43
		57.2.IH2.02.M		Diam. 355 mm - Spessore lamiera 0,6 mm		m	€ 73,04
		57.2.IH2.02.N		Diam. 400 mm - Spessore lamiera 0,6 mm		m	€ 82,09
		57.2.IH2.02.O		Diam. 450 mm - Spessore lamiera 0,8 mm		m	€ 100,27
		57.2.IH2.02.P		Diam. 500 mm - Spessore lamiera 0,8 mm		m	€ 107,17
		57.2.IH2.02.Q		Diam. 560 mm - Spessore lamiera 0,8 mm		m	€ 124,12
		57.2.IH2.02.R		Diam. 630 mm - Spessore lamiera 0,8 mm		m	€ 154,49
		57.2.IH2.02.S		Diam. 710 mm - Spessore lamiera 0,8 mm		m	€ 226,64
		57.2.IH2.02.T		Diam. 800 mm - Spessore lamiera 0,9 mm		m	€ 260,49
		57.2.IH2.02.U		Diam. 900 mm - Spessore lamiera 1,0 mm		m	€ 317,97
		57.2.IH4		CANALIZZAZIONI, TUBAZIONI - ALLUMINIO
		57.2.IH4.01		CONDOTTE D'ARIA FLESSIBILI IN ALLUMINIO
		57.2.IH4.01.A		Diam. 63 mm		m	€ 12,56
		57.2.IH4.01.B		Diam. 80 mm		m	€ 12,97
		57.2.IH4.01.C		Diam. 100 mm		m	€ 13,39
		57.2.IH4.01.D		Diam. 125 mm		m	€ 15,98
		57.2.IH4.01.E		Diam. 160 mm		m	€ 19,26
		57.2.IH4.01.F		Diam. 200 mm		m	€ 22,68
		57.2.IH4.01.G		Diam. 250 mm		m	€ 25,82
		57.2.IH4.01.H		Diam. 300 mm		m	€ 28,18
		57.2.IH4.01.I		Diam. 315 mm		m	€ 32,05
		57.2.IH4.02		CONDOTTE D'ARIA FLESSIBILI IN ALLUMINIO FONOASSORBENTI
		57.2.IH4.02.A		Diam. 100 mm		m	€ 17,74
		57.2.IH4.02.B		Diam. 125 mm		m	€ 20,31
		57.2.IH4.02.C		Diam. 150 mm		m	€ 24,80
		57.2.IH4.02.D		Diam. 200 mm		m	€ 28,32
		57.2.IH4.02.E		Diam. 250 mm		m	€ 33,33
		57.2.IH4.02.F		Diam. 315 mm		m	€ 37,98
		57.2.IH4.02.G		Diam. 450 mm		m	€ 57,65
		57.2.IH4.02.H		Diam. 500 mm		m	€ 66,95
		57.3		VENTILCONVETTORI ED INDUTTORI
		57.3.QX1		POSA DI COMPONENTI IMPIANTISTICI COMPLESSI - MATERIALI VARI E COMPLESSI PER IMPIANTI MECCANICI (1)
		57.3.QX1.01		VENTILCONVETTORI A BASAMENTO
		57.3.QX1.01.A		PF = 1,0 kW, PT = 1,5 kW		cad.	€ 446,93
		57.3.QX1.01.B		PF = 1,5 kW, PT = 2,0 kW		cad.	€ 478,07
		57.3.QX1.01.C		PF = 2,5 kW, PT = 3,0 kW		cad.	€ 523,35
		57.3.QX1.01.D		PF = 3,5 kW, PT = 4,0 kW		cad.	€ 605,49
		57.3.QX1.01.E		PF = 4,0 kW, PT = 5,0 kW		cad.	€ 618,65
		57.3.QX1.01.F		PF = 5,0 kW, PT = 7,0 kW		cad.	€ 723,56
		57.3.QX1.01.G		Sovrapprezzo per piedini		cad.	€ 23,87
		57.3.QX1.05		VENTILCONVETTORI PENSILI
		57.3.QX1.05.A		PF = 1,0 kW, PT = 1,5 kW		cad.	€ 611,27
		57.3.QX1.05.B		PF = 1,5 kW, PT = 2,0 kW		cad.	€ 637,12
		57.3.QX1.05.C		PF = 2,5 kW, PT = 3,0 kW		cad.	€ 701,82
		57.3.QX1.05.D		PF = 3,5 kW, PT = 4,0 kW		cad.	€ 789,95
		57.3.QX1.05.E		PF = 4,0 kW, PT = 5,0 kW		cad.	€ 806,73
		57.3.QX1.05.F		PF = 5,0 kW, PT = 7,0 kW		cad.	€ 892,95
		57.3.QX1.10		VENTILCONVETTORI DA INCASSO
		57.3.QX1.10.A		PF = 1,0 kW, PT = 1,5 kW		cad.	€ 518,56
		57.3.QX1.10.B		PF = 1,5 kW, PT = 2,0 kW		cad.	€ 530,31
		57.3.QX1.10.C		PF = 2,5 kW, PT = 3,0 kW		cad.	€ 570,78
		57.3.QX1.10.D		PF = 3,5 kW, PT = 4,0 kW		cad.	€ 643,35
		57.3.QX1.10.E		PF = 4,0 kW, PT = 5,0 kW		cad.	€ 656,53
		57.3.QX1.10.F		PF = 5,0 kW, PT = 7,0 kW		cad.	€ 748,72
		57.3.QX1.15		VENTILCONVETTORI A CASSETTA
		57.3.QX1.15.A		PF = 2,0 kW, PT = 3,5 kW		cad.	€ 1.220,23
		57.3.QX1.15.B		PF = 4,0 kW, PT = 5,5 kW		cad.	€ 1.294,49
		57.3.QX1.15.C		PF = 5,5 kW, PT = 7,0 kW		cad.	€ 1.375,95
		57.4		TERMINALI DI DISTRIBUZIONE E RIPRESA DELL'ARIA
		57.4.QH4		POSA DI COMPONENTI IMPIANTISTICI COMPLESSI - ALLUMINIO
		57.4.QH4.01		VALVOLE DI ESTRAZIONE ARIA REGOLABILI IN ALLUMINIO
		57.4.QH4.01.A		Diametro 100 mm		cad.	€ 48,24
		57.4.QH4.01.B		Diametro 150 mm		cad.	€ 54,23
		57.4.QH4.01.C		Diametro 200 mm		cad.	€ 59,63
		57.4.QH4.05		BOCCHETTE DI RIPRESA IN ALLUMINIO AD ALETTE FISSE
		57.4.QH4.05.A		Dimensioni fino a 5 dm² utili		cad.	€ 65,38
		57.4.QH4.05.B		Dimensioni da 5 a 10 dm² utili		cad.	€ 81,74
		57.4.QH4.05.C		Dimensioni da 10 a 15 dm² utili		cad.	€ 91,71
		57.4.QH4.05.D		Dimensioni da 15 a 20 dm² utili		cad.	€ 108,26
		57.4.QH4.05.E		Dimensioni da 20 a 30 dm² utili		cad.	€ 128,40
		57.4.QH4.05.F		Dimensioni da 30 a 40 dm² utili		cad.	€ 152,12
		57.4.QH4.05.G		Dimensioni da 40 a 50 dm² utili		cad.	€ 184,33
		57.4.QH4.06		BOCCHETTE DI RIPRESA IN ALLUMINIO AD ALETTE FISSE CON SERRANDA DI TARATURA
		57.4.QH4.06.A		Dimensioni fino a 5 dm² utili		cad.	€ 75,75
		57.4.QH4.06.B		Dimensioni da 5 a 10 dm² utili		cad.	€ 102,35
		57.4.QH4.06.C		Dimensioni da 10 a 15 dm² utili		cad.	€ 117,73
		57.4.QH4.06.D		Dimensioni da 15 a 20 dm² utili		cad.	€ 151,13
		57.4.QH4.06.E		Dimensioni da 20 a 30 dm² utili		cad.	€ 208,73
		57.4.QH4.06.F		Dimensioni da 30 a 40 dm² utili		cad.	€ 245,00
		57.4.QH4.06.G		Dimensioni da 40 a 50 dm² utili		cad.	€ 270,90
		57.4.QH4.10		BOCCHETTE DI MANDATA IN ALLUMINIO A DOPPIO ORDINE DI ALETTE ORIENTABILI
		57.4.QH4.10.A		Dimensioni fino a 5 dm² utili		cad.	€ 73,93
		57.4.QH4.10.B		Dimensioni da 5 a 10 dm² utili		cad.	€ 103,24
		57.4.QH4.10.C		Dimensioni da 10 a 15 dm² utili		cad.	€ 121,08
		57.4.QH4.10.D		Dimensioni da 15 a 20 dm² utili		cad.	€ 149,10
		57.4.QH4.10.E		Dimensioni da 20 a 30 dm² utili		cad.	€ 177,03
		57.4.QH4.10.F		Dimensioni da 30 a 40 dm² utili		cad.	€ 248,03
		57.4.QH4.10.G		Dimensioni da 40 a 50 dm² utili		cad.	€ 312,02
		57.4.QH4.11		BOCCHETTE DI MANDATA A DOPPIO ORDINE DI ALETTE IN ALLUMINIO CON SERRANDA DI TARATURA
		57.4.QH4.11.A		Dimensioni fino a 5 dm² utili		cad.	€ 85,63
		57.4.QH4.11.B		Dimensioni da 5 a 10 dm² utili		cad.	€ 118,42
		57.4.QH4.11.C		Dimensioni da 10 a 15 dm² utili		cad.	€ 138,04
		57.4.QH4.11.D		Dimensioni da 15 a 20 dm² utili		cad.	€ 189,33
		57.4.QH4.11.E		Dimensioni da 20 a 30 dm² utili		cad.	€ 215,57
		57.4.QH4.11.F		Dimensioni da 30 a 40 dm² utili		cad.	€ 283,38
		57.4.QH4.11.G		Dimensioni da 40 a 50 dm² utili		cad.	€ 363,39
		57.4.QH4.20		DIFFUSORE DA SOFFITTO A CONI MOBILI IN ALLUMINIO
		57.4.QH4.20.A		Diametro 125 mm		cad.	€ 81,25
		57.4.QH4.20.B		Diametro 160 mm		cad.	€ 83,07
		57.4.QH4.20.C		Diametro 200 mm		cad.	€ 92,79
		57.4.QH4.20.D		Diametro 250 mm		cad.	€ 110,86
		57.4.QH4.20.E		Diametro 315 mm		cad.	€ 126,99
		57.4.QH4.25		DIFFUSORI QUADRATI IN ALLUMINIO CON LANCIO A ROTAZIONE
		57.4.QH4.25.A		Dim. 400x400 mm		cad.	€ 327,88
		57.4.QH4.25.B		Dim. 500x500 mm		cad.	€ 397,04
		57.4.QH4.25.C		Dim. 600x600 mm		cad.	€ 484,42
		57.4.QH4.30		DIFFUSORI LINEARI IN ALLUMINIO
		57.4.QH4.30.A		Lunghezza 2000 mm, n. 1 feritoia		cad.	€ 252,62
		57.4.QH4.30.B		Lunghezza 2000 mm, n. 2 feritoie		cad.	€ 319,99
		57.4.QH4.30.C		Lunghezza 2000 mm, n. 3 feritoie		cad.	€ 366,47
		57.4.QH4.30.D		Lunghezza 2000 mm, n. 4 feritoie		cad.	€ 433,11
		57.5		REGOLAZIONI
		57.5.QX1		POSA DI COMPONENTI IMPIANTISTICI COMPLESSI - MATERIALI VARI E COMPLESSI PER IMPIANTI MECCANICI (1)
		57.5.QX1.01		UMIDOSTATO DA CANALE		cad.	€ 285,22
		57.5.QX1.05		PRESSOSTATO DIFFERENZIALE		cad.	€ 145,91
		57.5.QX1.10		TERMOSTATO ANTIGELO CON ELEMENTO SENSIBILE A TUBO CAPILLARE		cad.	€ 282,17
		57.5.QX1.15		TERMOSTATO DI CONTROLLO PER MONTAGGIO SU TUBAZIONE		cad.	€ 85,83
		57.5.QX1.30		SONDA DI UMIDITA' DA CANALE		cad.	€ 328,50
		57.5.QX1.35		SONDE DI UMIDITA' E TEMPERATURA DA CANALE		cad.	€ 355,37
		57.5.QX1.40		SONDA DI TEMPERATURA DA CANALE		cad.	€ 122,07
		57.5.QX2		POSA DI COMPONENTI IMPIANTISTICI COMPLESSI - MATERIALI VARI E COMPLESSI PER IMPIANTI MECCANICI (2)
		57.5.QX2.01		TERMOSTATO AMBIENTE PER IMPIANTI DI RISCALDAMENTO O RAFFREDDAMENTO		cad.	€ 47,65
		57.5.QX2.05		POTENZIOMETRO REMOTO PER COMANDO TEMPERATURA		cad.	€ 120,80
		57.5.QX2.10		POTENZIOMETRO REMOTO PER COMANDO UMIDITA'		cad.	€ 173,81
		57.5.QX2.20		SONDA UMIDITA' AMBIENTE		cad.	€ 269,01
		57.5.QX2.25		SONDA AMBIENTE COMBINATA DI TEMPERATURA E UMIDITA'		cad.	€ 338,78
		57.5.QX2.30		SONDA DI TEMPERATURA AMBIENTE		cad.	€ 100,10
		57.5.QX2.35		SONDA ANTICONDENSA PER IMPIANTI DI RAFFRESCAMENTO CON PANNELLI RADIANTI		cad.	€ 159,60
		57.5.QX2.40		SONDA DI TEMPERATURA DELL'ARIA DI RIPRESA O DELLA TEMPERATURA DELLE TUBAZIONI PER FAN-COIL		cad.	€ 53,36
		57.5.QX2.45		SONDA DI TEMPERATURA CON SELETTORE DELLA VELOCITA' DEL VENTILATORE DEL FAN-COIL		cad.	€ 171,22
		57.5.QX2.50		REGOLATORI ELETTRONICI PER FAN-COIL SENZA COMUNICAZIONE		cad.	€ 268,78
		57.5.QX3		POSA DI COMPONENTI IMPIANTISTICI COMPLESSI - MATERIALI VARI E COMPLESSI PER IMPIANTI MECCANICI (3)
		57.5.QX3.01		VALVOLE DI REGOLAZIONE A TRE VIE IN BRONZO PER UNITA' TERMINALI PN 16
		57.5.QX3.01.A		DN 10 Kvs 0,25		cad.	€ 88,52
		57.5.QX3.01.B		DN 10 Kvs 0,40		cad.	€ 88,52
		57.5.QX3.01.C		DN 10 Kvs 0,63		cad.	€ 88,52
		57.5.QX3.01.D		DN 10 Kvs 1		cad.	€ 88,52
		57.5.QX3.01.E		DN 10 Kvs 1,6		cad.	€ 88,52
		57.5.QX3.01.F		DN 15 Kvs 2,5		cad.	€ 98,88
		57.5.QX3.05		VALVOLE DI REGOLAZIONE A TRE VIE IN BRONZO PN 16 - ATTACCHI FILETTATI
		57.5.QX3.05.A		DN 15 Kvs 4		cad.	€ 209,04
		57.5.QX3.05.B		DN 20 Kvs 6,3		cad.	€ 220,69
		57.5.QX3.05.C		DN 25 Kvs 10		cad.	€ 229,73
		57.5.QX3.05.D		DN 32 Kvs 16		cad.	€ 258,19
		57.5.QX3.05.E		DN 40 Kvs 25		cad.	€ 322,87
		57.5.QX3.10		VALVOLE DI REGOLAZIONE A TRE VIE IN GHISA PN 10 - ATTACCHI FLANGIATI
		57.5.QX3.10.A		DN 25 Kvs 5		cad.	€ 388,81
		57.5.QX3.10.B		DN 25 Kvs 7,5		cad.	€ 388,81
		57.5.QX3.10.C		DN 40 Kvs 12		cad.	€ 443,53
		57.5.QX3.10.D		DN 40 Kvs 19		cad.	€ 443,53
		57.5.QX3.10.E		DN 50 Kvs 31		cad.	€ 524,10
		57.5.QX3.10.F		DN 65 Kvs 49		cad.	€ 675,42
		57.5.QX3.10.G		DN 80 Kvs 78		cad.	€ 873,73
		57.5.QX3.20		SERVOCOMANDI ELETTRICI PER VALVOLE DI UNITA' TERMINALI
		57.5.QX3.20.A		Segnale di posizionamento - 3 punti		cad.	€ 129,84
		57.5.QX3.20.B		Segnale di posizionamento - 0 ÷ 10 V		cad.	€ 199,17
		57.5.QX3.25		SERVOCOMANDO ELETTROMECCANICO PER VALVOLE
		57.5.QX3.25.A		Corsa 5,5 mm - segnale di posizionamento 0 ÷ 10 V		cad.	€ 380,78
		57.5.QX3.25.B		Corsa 20 mm - segnale di posizionamento 0 ÷ 10 V		cad.	€ 463,56
		57.5.QX3.40		SERVOCOMANDI PER SERRANDE A TRE PUNTI - 24V
		57.5.QX3.40.A		Coppia nominale 5 Nm		cad.	€ 184,87
		57.5.QX3.40.B		Coppia nominale 10 Nm		cad.	€ 206,19
		57.5.QX3.40.C		Coppia nominale 20 Nm		cad.	€ 268,79
		57.5.QX3.40.D		Coppia nominale 35 Nm		cad.	€ 347,38
		57.5.QX3.40.E		Coppia nominale 16 Nm con ritorno a molla		cad.	€ 367,96
		57.5.QX3.45		SERVOCOMANDI PER SERRANDE 0 ÷ 10 V - 24 V
		57.5.QX3.45.A		Coppia nominale 5 Nm		cad.	€ 316,62
		57.5.QX3.45.B		Coppia nominale 10 Nm		cad.	€ 349,91
		57.5.QX3.45.C		Coppia nominale 20 Nm		cad.	€ 405,87
		57.5.QX3.45.D		Coppia nominale 35 Nm		cad.	€ 464,47
		57.5.QX3.45.E		Coppia nominale 16 Nm con ritorno a molla		cad.	€ 471,13
		57.6		COMPONENTISTICA AERAULICA (FILTRI, SERRANDE, SILENZIATORI, ECC.)
		57.6.QG2		POSA DI COMPONENTI IMPIANTISTICI COMPLESSI - LATERIZI, TERRECOTTE, REFRATTARI
		57.6.QG2.01		SERRANDE TAGLIAFUOCO REI 120 PER CANALI RETTANGOLARI, PROFONDITA' 300 mm
		57.6.QG2.01.A		Dimensioni fino a 5 dm²		cad.	€ 408,32
		57.6.QG2.01.B		Dimensioni da 5 a 10 dm² utili		cad.	€ 438,64
		57.6.QG2.01.C		Dimensioni da 10 a 15 dm² utili		cad.	€ 487,58
		57.6.QG2.01.D		Dimensioni da 15 a 20 dm² utili		cad.	€ 518,80
		57.6.QG2.01.E		Dimensioni da 20 a 30 dm² utili		cad.	€ 584,44
		57.6.QG2.01.F		Dimensioni da 30 a 40 dm² utili		cad.	€ 690,96
		57.6.QG2.01.G		Dimensioni da 40 a 50 dm² utili		cad.	€ 775,55
		57.6.QH2		POSA DI COMPONENTI IMPIANTISTICI COMPLESSI - ACCIAIO
		57.6.QH2.01		SERRANDE DI REGOLAZIONE IN ACCIAIO PER CANALI RETTANGOLARI
		57.6.QH2.01.A		Dimensioni fino a 5 dm² utili		cad.	€ 91,97
		57.6.QH2.01.B		Dimensioni da 5 a 10 dm² utili		cad.	€ 104,07
		57.6.QH2.01.C		Dimensioni da 10 a 15 dm² utili		cad.	€ 119,97
		57.6.QH2.01.D		Dimensioni da 15 a 20 dm² utili		cad.	€ 142,95
		57.6.QH2.01.E		Dimensioni da 20 a 30 dm² utili		cad.	€ 159,95
		57.6.QH2.01.F		Dimensioni da 30 a 40 dm² utili		cad.	€ 180,88
		57.6.QH2.01.G		Dimensioni da 40 a 50 dm² utili		cad.	€ 198,53
		57.6.QH2.05		SERRANDE DI REGOLAZIONE PER CANALI CIRCOLARI
		57.6.QH2.05.A		Diametro 100 mm		cad.	€ 46,25
		57.6.QH2.05.B		Diametro 125 mm		cad.	€ 48,59
		57.6.QH2.05.C		Diametro 150 mm		cad.	€ 48,89
		57.6.QH2.05.D		Diametro 160 mm		cad.	€ 50,22
		57.6.QH2.05.E		Diametro 180 mm		cad.	€ 51,55
		57.6.QH2.05.F		Diametro 200 mm		cad.	€ 52,73
		57.6.QH2.05.G		Diametro 224 mm		cad.	€ 59,14
		57.6.QH2.05.H		Diametro 250 mm		cad.	€ 59,72
		57.6.QH2.05.I		Diametro 300 mm		cad.	€ 72,52
		57.6.QH2.05.J		Diametro 315 mm		cad.	€ 72,79
		57.6.QH2.05.K		Diametro 355 mm		cad.	€ 82,90
		57.6.QH2.05.L		Diametro 400 mm		cad.	€ 88,10
		57.6.QH2.05.M		Diametro 450 mm		cad.	€ 101,16
		57.6.QH2.05.N		Diametro 500 mm		cad.	€ 110,11
		57.6.QH2.05.O		Diametro 560 mm		cad.	€ 137,33
		57.6.QH2.05.P		Diametro 630 mm		cad.	€ 150,11
		57.6.QH2.10		MODULO DI REGOLAZIONE PORTATA A MEMBRANA
		57.6.QH2.10.A		Diametro 80 mm		cad.	€ 53,04
		57.6.QH2.10.B		Diametro 100 mm		cad.	€ 61,03
		57.6.QH2.10.C		Diametro 125 mm		cad.	€ 67,14
		57.6.QH2.10.D		Diametro 150 mm		cad.	€ 80,70
		57.6.QH2.10.E		Diametro 160 mm		cad.	€ 91,73
		57.6.QH2.10.F		Diametro 200 mm		cad.	€ 102,76
		57.6.QH2.10.G		Diametro 250 mm		cad.	€ 177,12
		57.6.QX1		POSA DI COMPONENTI IMPIANTISTICI COMPLESSI - MATERIALI VARI E COMPLESSI PER IMPIANTI MECCANICI (1)
		57.6.QX1.01		SILENZIATORI RETTILINEI RETTANGOLARI A SETTORI DI LUNGHEZZA 500 mm - SETTI DA 200 mm - PASSAGGI ARIA DI 100 mm
		57.6.QX1.01.A		Dimensioni (BxH) 300x300 mm		cad.	€ 255,36
		57.6.QX1.01.B		Dimensioni (BxH) 300x600 mm		cad.	€ 295,32
		57.6.QX1.01.C		Dimensioni (BxH) 600x300 mm		cad.	€ 300,65
		57.6.QX1.01.D		Dimensioni (BxH) 600x600 mm		cad.	€ 348,60
		57.6.QX1.01.E		Dimensioni (BxH) 600x900 mm		cad.	€ 426,48
		57.6.QX1.02		SILENZIATORI RETTILINEI RETTANGOLARI A SETTORI DI LUNGHEZZA 1000 mm - SETTI DA 200 mm - PASSAGGI ARIA DA 100 mm
		57.6.QX1.02.A		Dimensioni (BxH) 300x300 mm		cad.	€ 305,99
		57.6.QX1.02.B		Dimensioni (BxH) 300x600 mm		cad.	€ 375,25
		57.6.QX1.02.C		Dimensioni (BxH) 600x300 mm		cad.	€ 371,25
		57.6.QX1.02.D		Dimensioni (BxH) 600x600 mm		cad.	€ 455,17
		57.6.QX1.02.E		Dimensioni (BxH) 600x900 mm		cad.	€ 561,71
		57.6.QX1.03		SILENZIATORI RETTILINEI RETTANGOLARI A SETTORI DI LUNGHEZZA 1500 mm - SETTI DA 200 mm - PASSAGGI ARIA DA 100 mm
		57.6.QX1.03.A		Dimensioni (BxH) 300x300 mm		cad.	€ 322,72
		57.6.QX1.03.B		Dimensioni (BxH) 300x600 mm		cad.	€ 452,50
		57.6.QX1.03.C		Dimensioni (BxH) 600x300 mm		cad.	€ 475,76
		57.6.QX1.03.D		Dimensioni (BxH) 600x600 mm		cad.	€ 594,31
		57.6.QX1.03.E		Dimensioni (BxH) 600x900 mm		cad.	€ 744,11
		57.6.QX1.10		SILENZIATORI RETTILINEI CIRCOLARI - LUNGHEZZA 600 mm
		57.6.QX1.10.A		Diametro interno 100 mm - Attenuazione di 33 dB a 1 kHz		cad.	€ 171,68
		57.6.QX1.10.B		Diametro interno 125 mm - Attenuazione di 33 dB a 1 kHz		cad.	€ 186,41
		57.6.QX1.10.C		Diametro interno 160 mm - Attenuazione di 33 dB a 1 kHz		cad.	€ 202,02
		57.6.QX1.10.D		Diametro interno 200 mm - Attenuazione di 31 dB a 1 kHz		cad.	€ 222,04
		57.6.QX1.10.E		Diametro interno 250 mm - Attenuazione di 24 dB a 1 kHz		cad.	€ 293,13
		57.6.QX1.10.F		Diametro interno 315 mm - Attenuazione di 19 dB a 1 kHz		cad.	€ 354,73
		57.6.QX1.12		SILENZIATORI RETTILINEI CIRCOLARI - LUNGHEZZA 1200 mm
		57.6.QX1.12.A		Diametro interno 100 mm - Attenuazione di 39 dB a 1 kHz		cad.	€ 205,55
		57.6.QX1.12.B		Diametro interno 125 mm - Attenuazione di 39 dB a 1 kHz		cad.	€ 226,74
		57.6.QX1.12.C		Diametro interno 160 mm - Attenuazione di 38 dB a 1 kHz		cad.	€ 242,04
		57.6.QX1.12.D		Diametro interno 200 mm - Attenuazione di 34 dB a 1 kHz		cad.	€ 271,80
		57.6.QX1.12.E		Diametro interno 250 mm - Attenuazione di 38 dB a 1 kHz		cad.	€ 347,68
		57.6.QX1.12.F		Diametro interno 315 mm - Attenuazione di 36 dB a 1 kHz		cad.	€ 434,71
		57.6.QX1.15		SILENZIATORI RETTILINEI CIRCOLARI CON ELEMENTO FONOASSORBENTE AL CENTRO DEL SILENZIATORE - LUNGHEZZA 600 mm
		57.6.QX1.15.A		Diametro interno 315 mm - Attenuazione di 26 dB a 1 kHz		cad.	€ 446,24
		57.6.QX1.15.B		Diametro interno 400 mm - Attenuazione di 22 dB a 1 kHz		cad.	€ 621,43
		57.6.QX1.17		SILENZIATORI RETTILINEI CIRCOLARI CON ELEMENTO FONOASSORBENTE AL CENTRO DEL SILENZIATORE - LUNGHEZZA 1200 mm
		57.6.QX1.17.A		Diametro interno 315 mm - Attenuazione di 41 dB a 1 kHz		cad.	€ 606,05
		57.6.QX1.17.B		Diametro interno 400 mm - Attenuazione di 38 dB a 1 kHz		cad.	€ 795,41
		57.6.QX1.17.C		Diametro interno 500 mm - Attenuazione di 35 dB a 1 kHz		cad.	€ 963,21
		57.6.QX1.17.D		Diametro interno 630 mm - Attenuazione di 38 dB a 1 kHz		cad.	€ 1.276,55
		57.6.QX1.17.E		Diametro interno 800 mm - Attenuazione di 23 dB a 1 kHz		cad.	€ 1.644,61
		57.7		APPARECCHI PER VENTILAZIONE ED ESTRAZIONE
		57.7.QX1		POSA DI COMPONENTI IMPIANTISTICI COMPLESSI - MATERIALI VARI E COMPLESSI PER IMPIANTI MECCANICI (1)
		57.7.QX1.01		ASPIRATORI ELICOIDALI PER ESPULSIONE DIRETTA ALL'ESTERNO
		57.7.QX1.01.A		Portata 90 m³/h		cad.	€ 158,26
		57.7.QX1.01.B		Portata 175 m³/h		cad.	€ 171,35
		57.7.QX1.01.C		Portata 335 m³/h		cad.	€ 199,62
		57.7.QX1.05		ASPIRATORI CENTRIFUGHI PER ESPULSIONE IN CONDOTTO DI VENTILAZIONE
		57.7.QX1.05.A		Portata 90 m³/h - Pressione statica 110 Pa		cad.	€ 169,30
		57.7.QX1.05.B		Portata 165 m³/h - Pressione statica 200 Pa		cad.	€ 213,61
		57.7.QX1.05.C		Portata 260 m³/h - Pressione statica 320 Pa		cad.	€ 241,25
		57.7.QX1.10		VENTILATORI CENTRIFUGHI IN LINEA
		57.7.QX1.10.A		Portata 100 m³/h - Pressione statica 75 Pa		cad.	€ 177,04
		57.7.QX1.10.B		Portata 150 m³/h - Pressione statica 75 Pa		cad.	€ 181,04
		57.7.QX1.10.C		Portata 300 m³/h - Pressione statica 120 Pa		cad.	€ 190,36
		57.7.QX1.10.D		Portata 500 m³/h - Pressione statica 170 Pa		cad.	€ 207,68
		57.7.QX1.15		CASSONETTO VENTILANTE INSONORIZZATO
		57.7.QX1.15.A		Portata 150 m³/h - Pressione statica 80 Pa		cad.	€ 578,90
		57.7.QX1.15.B		Portata 300 m³/h - Pressione statica 120 Pa		cad.	€ 598,89
		57.7.QX1.15.C		Portata 500 m³/h - Pressione statica 170 Pa		cad.	€ 660,17
		57.7.QX1.15.D		Portata 1000 m³/h - Pressione statica 170 Pa		cad.	€ 1.105,68
		57.7.QX1.15.E		Portata 1500 m³/h - Pressione statica 170 Pa		cad.	€ 1.141,65
		57.7.QX1.20		TORRINI ESTRATTORI A SCARICO RADIALE CON GIRANTE ELICOCENTRICA E MOTORE DIRETTAMENTE ACCOPPIATO
		57.7.QX1.20.A		Portata 300 m³/h - Pressione statica 20 Pa - 6 poli		cad.	€ 1.559,22
		57.7.QX1.20.B		Portata 500 m³/h - Pressione statica 40 Pa - 4 poli		cad.	€ 1.202,17
		57.7.QX1.20.C		Portata 500 m³/h - Pressione statica 60 Pa - 6 poli		cad.	€ 1.343,39
		57.7.QX1.20.D		Portata 1000 m³/h - Pressione statica 100 Pa - 4 poli		cad.	€ 1.308,75
		57.9		ULTERIORI UNITA' ED ELEMENTI
		57.9.QX1		POSA DI COMPONENTI IMPIANTISTICI COMPLESSI - MATERIALI VARI E COMPLESSI PER IMPIANTI MECCANICI (1)
		57.9.QX1.01		UMIDIFICATORE A VAPORE ELETTRICO MONOFASE
		57.9.QX1.01.A		Produzione vapore 1,5 kg/h		cad.	€ 1.294,80
		57.9.QX1.01.B		Produzione vapore 3 kg/h		cad.	€ 1.433,06
		57.9.QX1.05		UMIDIFICATORE A VAPORE ELETTRICO TRIFASE
		57.9.QX1.05.A		Produzione vapore 8 kg/h		cad.	€ 1.775,15
		57.9.QX1.05.B		Produzione vapore 15 kg/h		cad.	€ 1.892,35
		57.9.QX1.05.C		Produzione vapore 25 kg/h		cad.	€ 2.611,30
		58		RIVESTIMENTI ED ISOLAMENTI DI TUBAZIONI, CANALI ED APPARECCHIATURE
		58.1		RIVESTIMENTI ED ISOLAMENTI DI TUBAZIONI
		58.1.IH4		CANALIZZAZIONI, TUBAZIONI - ALLUMINIO
		58.1.IH4.01		FINITURA RIVESTIMENTO TUBAZIONI IN LAMINA DI ALLUMINIO		m²	€ 41,70
		58.1.IM1		CANALIZZAZIONI, TUBAZIONI - LANE DI ROCCIA, VERMICULITE, FIBRE DI VETRO
		58.1.IM1.01		ISOLAMENTO DI TUBAZIONI CON COPPELLE DI LANA DI VETRO (COEFFICIENTE "1")
		58.1.IM1.01.A		Per tubazioni DN 15		m	€ 9,81
		58.1.IM1.01.B		Per tubazioni DN 20		m	€ 10,25
		58.1.IM1.01.C		Per tubazioni DN 25		m	€ 10,88
		58.1.IM1.01.D		Per tubazioni DN 32		m	€ 14,21
		58.1.IM1.01.E		Per tubazioni DN 40		m	€ 15,34
		58.1.IM1.01.F		Per tubazioni DN 50		m	€ 18,87
		58.1.IM1.01.G		Per tubazioni DN 65		m	€ 20,54
		58.1.IM1.01.H		Per tubazioni DN 80		m	€ 24,21
		58.1.IM1.01.I		Per tubazioni DN 100		m	€ 27,86
		58.1.IM1.01.J		Per tubazioni DN 125		m	€ 30,48
		58.1.IM1.01.K		Per tubazioni DN 150		m	€ 33,54
		58.1.IN5		CANALIZZAZIONI, TUBAZIONI - GOMME NATURALI E SINTETICHE
		58.1.IN5.01		ISOLAMENTO DI TUBAZIONI CALDE CON MANICOTTI DI ELASTOMERO (COEFFICIENTE "0,3")
		58.1.IN5.01.A		Per tubazioni DN 15		m	€ 3,17
		58.1.IN5.01.B		Per tubazioni DN 20		m	€ 3,80
		58.1.IN5.01.C		Per tubazioni DN 25		m	€ 4,27
		58.1.IN5.01.D		Per tubazioni DN 32		m	€ 4,95
		58.1.IN5.01.E		Per tubazioni DN 40		m	€ 5,51
		58.1.IN5.01.F		Per tubazioni DN 50		m	€ 9,37
		58.1.IN5.01.G		Per tubazioni DN 65		m	€ 10,99
		58.1.IN5.01.H		Per tubazioni DN 80		m	€ 12,31
		58.1.IN5.01.I		Per tubazioni DN 100		m	€ 17,44
		58.1.IN5.05		ISOLAMENTO DI TUBAZIONI CALDE CON MANICOTTI DI ELASTOMERO (COEFFICIENTE 0,5)
		58.1.IN5.05.A		Per tubazioni DN 15		m	€ 4,97
		58.1.IN5.05.B		Per tubazioni DN 20		m	€ 5,74
		58.1.IN5.05.C		Per tubazioni DN 25		m	€ 7,43
		58.1.IN5.05.D		Per tubazioni DN 32		m	€ 8,15
		58.1.IN5.05.E		Per tubazioni DN 40		m	€ 8,97
		58.1.IN5.05.F		Per tubazioni DN 50		m	€ 20,26
		58.1.IN5.05.G		Per tubazioni DN 65		m	€ 25,56
		58.1.IN5.05.H		Per tubazioni DN 80		m	€ 36,20
		58.1.IN5.05.I		Per tubazioni DN 100		m	€ 53,49
		58.1.IN5.10		ISOLAMENTO DI TUBAZIONI CALDE CON MANICOTTI DI ELASTOMERO (COEFFICIENTE "1")
		58.1.IN5.10.A		Per tubazioni DN 15		m	€ 17,26
		58.1.IN5.10.B		Per tubazioni DN 20		m	€ 18,00
		58.1.IN5.10.C		Per tubazioni DN 25		m	€ 19,98
		58.1.IN5.10.D		Per tubazioni DN 32		m	€ 34,69
		58.1.IN5.10.E		Per tubazioni DN 40		m	€ 38,62
		58.1.IN5.10.F		Per tubazioni DN 50		m	€ 66,48
		58.1.IN5.10.G		Per tubazioni DN 65		m	€ 78,89
		58.1.IN5.10.H		Per tubazioni DN 80		m	€ 84,99
		58.1.IN5.10.I		Per tubazioni DN 100		m	€ 95,29
		58.1.IN5.20		ISOLAMENTO DI TUBAZIONI FREDDE CON MANICOTTI DI ELASTOMERO (SPESSORE 6 mm)
		58.1.IN5.20.A		Per tubazioni DN 15		m	€ 2,37
		58.1.IN5.20.B		Per tubazioni DN 20		m	€ 2,86
		58.1.IN5.20.C		Per tubazioni DN 25		m	€ 3,38
		58.1.IN5.20.D		Per tubazioni DN 32		m	€ 3,90
		58.1.IN5.25		ISOLAMENTO DI TUBAZIONI FREDDE CON MANICOTTI DI ELASTOMERO (SPESSORE 9 mm)
		58.1.IN5.25.A		Per tubazioni DN 15		m	€ 2,52
		58.1.IN5.25.B		Per tubazioni DN 20		m	€ 2,82
		58.1.IN5.25.C		Per tubazioni DN 25		m	€ 2,94
		58.1.IN5.25.D		Per tubazioni DN 32		m	€ 3,47
		58.1.IN5.25.E		Per tubazioni DN 40		m	€ 3,64
		58.1.IN5.25.F		Per tubazioni DN 50		m	€ 4,51
		58.1.IN5.25.G		Per tubazioni DN 65		m	€ 6,21
		58.1.IN5.25.H		Per tubazioni DN 80		m	€ 7,61
		58.1.IN5.25.I		Per tubazioni DN 100		m	€ 12,53
		58.1.IN5.30		ISOLAMENTO DI TUBAZIONI FREDDE CON MANICOTTI DI ELASTOMERO (SPESSORE 13 mm)
		58.1.IN5.30.A		Per tubazioni DN 15		m	€ 2,83
		58.1.IN5.30.B		Per tubazioni DN 20		m	€ 3,13
		58.1.IN5.30.C		Per tubazioni DN 25		m	€ 3,68
		58.1.IN5.30.D		Per tubazioni DN 32		m	€ 3,95
		58.1.IN5.30.E		Per tubazioni DN 40		m	€ 4,51
		58.1.IN5.30.F		Per tubazioni DN 50		m	€ 5,74
		58.1.IN5.30.G		Per tubazioni DN 65		m	€ 7,05
		58.1.IN5.30.H		Per tubazioni DN 80		m	€ 8,72
		58.1.IN5.30.I		Per tubazioni DN 100		m	€ 13,95
		58.1.IN5.35		ISOLAMENTO DI TUBAZIONI FREDDE CON MANICOTTI DI ELASTOMERO (SPESSORE 19 mm)
		58.1.IN5.35.A		Per tubazioni DN 15		m	€ 5,92
		58.1.IN5.35.B		Per tubazioni DN 20		m	€ 6,98
		58.1.IN5.35.C		Per tubazioni DN 25		m	€ 8,69
		58.1.IN5.35.D		Per tubazioni DN 32		m	€ 11,06
		58.1.IN5.35.E		Per tubazioni DN 40		m	€ 13,19
		58.1.IN5.35.F		Per tubazioni DN 50		m	€ 16,00
		58.1.IN5.35.G		Per tubazioni DN 65		m	€ 20,95
		58.1.IN5.35.H		Per tubazioni DN 80		m	€ 23,29
		58.1.IN5.35.I		Per tubazioni DN 100		m	€ 29,06
		58.1.IN5.40		ISOLAMENTO DI TUBAZIONI FREDDE CON MANICOTTI DI ELASTOMERO (SPESSORE 25 mm)
		58.1.IN5.40.A		Per tubazioni DN 15		m	€ 10,67
		58.1.IN5.40.B		Per tubazioni DN 20		m	€ 10,51
		58.1.IN5.40.C		Per tubazioni DN 25		m	€ 13,00
		58.1.IN5.40.D		Per tubazioni DN 32		m	€ 16,26
		58.1.IN5.40.E		Per tubazioni DN 40		m	€ 19,12
		58.1.IN5.40.F		Per tubazioni DN 50		m	€ 23,30
		58.1.IN5.40.G		Per tubazioni DN 65		m	€ 28,17
		58.1.IN5.40.H		Per tubazioni DN 80		m	€ 31,90
		58.1.IN5.40.I		Per tubazioni DN 100		m	€ 43,53
		58.1.IN6		CANALIZZAZIONI, TUBAZIONI - MATERIE PLASTICHE E FIBRE SINTETICHE, RESINE TERMOPLASTICHE
		58.1.IN6.01		RIVESTIMENTO DELLA COIBENTAZIONE DELLE TUBAZIONI IN FOGLI DI PVC		m²	€ 19,22
		58.2		RIVESTIMENTO ED ISOLAMENTO CANALI
		58.2.IH4		CANALIZZAZIONI, TUBAZIONI - ALLUMINIO
		58.2.IH4.01		RIVESTIMENTO DELLA COIBENTAZIONE ESTERNA DI CANALI IN LAMINA DI ALLUMINIO		m²	€ 52,85
		58.2.IM1		CANALIZZAZIONI, TUBAZIONI - LANE DI ROCCIA, VERMICULITE, FIBRE DI VETRO
		58.2.IM1.01		ISOLAMENTO ESTERNO DI CANALE CON MATERASSINO IN LANA DI VETRO
		58.2.IM1.01.A		Spessore 30 mm		m²	€ 22,26
		58.2.IM1.01.B		Spessore 40 mm		m²	€ 23,69
		58.2.IM1.01.C		Spessore 50 mm		m²	€ 26,01
		59		SISTEMI PER LO SFRUTTAMENTO DELLE ENERGIE RINNOVABILI E USO RAZIONALE DELLE FONTI ENERGETICHE
		59.1		SISTEMI SOLARI TERMICI
		59.1.QX1		POSA DI COMPONENTI IMPIANTISTICI COMPLESSI - MATERIALI VARI E COMPLESSI PER IMPIANTI MECCANICI (1)
		59.1.QX1.01		COMPLESSO MONOBLOCCO PER LA PRODUZIONE DI ACQUA CALDA SANITARIA CON COLLETTORE SOLARE PIANO
		59.1.QX1.01.A		Superficie nominale collettore da 2 m² con accumulo fino a 150 l		cad.	€ 2.483,87
		59.1.QX1.01.B		Superficie nominale collettore da 4 m² con accumulo fino a 220 l		cad.	€ 3.251,87
		59.1.QX1.01.C		Superficie nominale collettore da 6 m² con accumulo fino a 300 l		cad.	€ 4.799,57
		59.1.QX2		POSA DI COMPONENTI IMPIANTISTICI COMPLESSI - MATERIALI VARI E COMPLESSI PER IMPIANTI MECCANICI (2)
		59.1.QX2.01		COLLETTORE SOLARE A TUBI EVACUATI
		59.1.QX2.01.A		Collettore da 2 m²		cad.	€ 2.518,03
		59.1.QX2.01.B		Collettore da 3 m²		cad.	€ 3.771,45
		59.1.QX3		POSA DI COMPONENTI IMPIANTISTICI COMPLESSI - MATERIALI VARI E COMPLESSI PER IMPIANTI MECCANICI (3)
		59.1.QX3.01		SERBATOIO DI ACCUMULO VERTICALE PER SISTEMI SOLARI A DOPPIO SERPENTINO CON POMPA DI CARICO		cad.	€ 2.509,82
		59.2		SISTEMI FOTOVOLTAICI
		59.2.QX1		POSA DI COMPONENTI IMPIANTISTICI COMPLESSI - MATERIALI VARI E COMPLESSI PER IMPIANTI MECCANICI (1)
		59.2.QX1.01		IMPIANTO A PANNELLI FOTOVOLTAICI
		59.2.QX1.01.A		Impianto monofase con 10 pannelli fotovoltaici, potenza di picco 3 kW		cad.	€ 18.990,00
		59.2.QX1.01.B		Impianto monofase con 18 pannelli fotovoltaici, potenza di picco 5,4 kW		cad.	€ 28.990,00
		59.2.QX1.01.C		Impianto trifase con 36 pannelli fotovoltaici, potenza di picco 10,8 kW		cad.	€ 54.490,00
		59.2.QX1.01.D		Impianto trifase con 66 pannelli fotovoltaici, potenza di picco 19,8 kW		cad.	€ 107.190,00
		60		IMPIANTI ESTERNI DI ILLUMINAZIONE
		60.1		PALI E SBRACCI
		60.1.QH2		POSA DI COMPONENTI IMPIANTISTICI COMPLESSI - ACCIAIO
		60.1.QH2.01		PALI SALDATI IN ACCIAIO ZINCATO TRONCOCONICI DIRITTI DA LAMIERA - SPESSORE 3 mm - DIAMETRO DI TESTA 60 mm
		60.1.QH2.01.A		Altezza 3,50 m, altezza fuori terra 3,00 m, diametro di base 95 mm, peso 22 kg circa, superficie per eventuale verniciatura 0,85 m²		cad.	€ 190,52
		60.1.QH2.01.B		Altezza 4,00 m, altezza fuori terra 3,50 m, diametro di base 100 mm, peso 24 kg circa, superficie per eventuale verniciatura 1,01 m²		cad.	€ 194,11
		60.1.QH2.01.C		Altezza 4,50 m, altezza fuori terra 4,00 m, diametro di base 105 mm, peso 27 kg circa, superficie per eventuale verniciatura 1,17 m²		cad.	€ 203,90
		60.1.QH2.01.D		Altezza 5,00 m, altezza fuori terra 4,50 m, diametro di base 110 mm, peso 31 kg circa, superficie per eventuale verniciatura 1,34 m²		cad.	€ 223,03
		60.1.QH2.01.E		Altezza 5,50 m, altezza fuori terra 5,00 m, diametro di base 115 mm, peso 35 kg circa, superficie per eventuale verniciatura 1,51 m²		cad.	€ 233,85
		60.1.QH2.01.F		Altezza 6,00 m, altezza fuori terra 5,50 m, diametro di base 120 mm, peso 41 kg circa, superficie per eventuale verniciatura 1,70 m²		cad.	€ 279,69
		60.1.QH2.01.G		Altezza 6,80 m, altezza fuori terra 6,00 m, diametro di base 128 mm, peso 48 kg circa, superficie per eventuale verniciatura 2,01 m²		cad.	€ 292,88
		60.1.QH2.01.H		Altezza 7,80 m, altezza fuori terra 7,00 m, diametro di base 138 mm, peso 57 kg circa, superficie per eventuale verniciatura 2,43 m²		cad.	€ 320,77
		60.1.QH2.01.I		Altezza 8,80 m, altezza fuori terra 8,00 m, diametro di base 148 mm, peso 69 kg circa, superficie per eventuale verniciatura 2,88 m²		cad.	€ 402,64
		60.1.QH2.01.J		Altezza 9,30 m, altezza fuori terra 8,50 m, diametro di base 153 mm, peso 74 kg circa, superficie per eventuale verniciatura 3,11 m²		cad.	€ 418,67
		60.1.QH2.01.K		Altezza 9,80 m, altezza fuori terra 9,00 m, diametro di base 158 mm, peso 79 kg circa, superficie per eventuale verniciatura 3,36 m²		cad.	€ 437,79
		60.1.QH2.01.L		Altezza 10,30 m, altezza fuori terra 9,50 m, diametro di base 163 mm, peso 85 kg circa, superficie per eventuale verniciatura 3,61 m²		cad.	€ 456,94
		60.1.QH2.01.M		Altezza 10,80 m, altezza fuori terra 10,00 m, diametro di base 168 mm, peso 93 kg circa, superficie per eventuale verniciatura 3,87 m²		cad.	€ 482,30
		60.1.QH2.02		PALI SALDATI IN ACCIAIO ZINCATO TRONCOCONICI DIRITTI DA LAMIERA - SPESSORE 4 mm - DIAMETRO DI TESTA 60 mm
		60.1.QH2.02.A		Altezza 6,80 m, altezza fuori terra 6,00 m, diametro di base 128 mm, peso 62 kg circa, superficie per eventuale verniciatura 2,01 m²		cad.	€ 325,49
		60.1.QH2.02.B		Altezza 7,80 m, altezza fuori terra 7,00 m, diametro di base 138 mm, peso 76 kg circa, superficie per eventuale verniciatura 2,43 m²		cad.	€ 362,38
		60.1.QH2.02.C		Altezza 8,80 m, altezza fuori terra 8,00 m, diametro di base 148 mm, peso 89 kg circa, superficie per eventuale verniciatura 2,88 m²		cad.	€ 451,06
		60.1.QH2.02.D		Altezza 9,30 m, altezza fuori terra 8,50 m, diametro di base 153 mm, peso 98 kg circa, superficie per eventuale verniciatura 3,11 m²		cad.	€ 475,51
		60.1.QH2.02.E		Altezza 9,80 m, altezza fuori terra 9,00 m, diametro di base 158 mm, peso 106 kg circa, superficie per eventuale verniciatura 3,36 m²		cad.	€ 505,95
		60.1.QH2.02.F		Altezza 10,3 m, altezza fuori terra 9,50 m, diametro di base 163 mm, peso 113 kg circa, superficie per eventuale verniciatura 3,61 m²		cad.	€ 525,43
		60.1.QH2.02.G		Altezza 10,80 m, altezza fuori terra 10,00 m, diametro di base 168 mm, peso 122 kg circa, superficie per eventuale verniciatura 3,87 m²		cad.	€ 549,87
		60.1.QH2.02.H		Altezza 11,30 m, altezza fuori terra 10,50 m, diametro di base 173 mm, peso 130 kg circa, superficie per eventuale verniciatura 4,14 m²		cad.	€ 602,19
		60.1.QH2.02.I		Altezza 11,80 m, altezza fuori terra 11,00 m, diametro di base 178 mm, peso 139 kg circa, superficie per eventuale verniciatura 4,41 m²		cad.	€ 632,64
		60.1.QH2.02.J		Altezza 12,30 m, altezza fuori terra 11,50 m, diametro di base 183 mm, peso 148 kg circa, superficie per eventuale verniciatura 4,69 m²		cad.	€ 645,09
		60.1.QH2.02.K		Altezza 12,80 m, altezza fuori terra 12,00 m, diametro di base 188 mm, peso 158 kg circa, superficie per eventuale verniciatura 4,99 m²		cad.	€ 687,55
		60.1.QH2.02.L		Altezza 14,00 m, attrezzato mediante incastro di due tronchi,altezza fuori terra 13,00 m, diametro di base 190 mm, peso 180 kg circa, superf		cad.	€ 831,40
		60.1.QH2.02.M		Altezza 15,00 m, attrezzato mediante incastro di due tronchi, altezza fuori terra 14,00 m, diametro di base 200 mm, peso 199 kg circa,superf		cad.	€ 919,30
		60.1.QH2.02.N		Altezza 16,00 m, attrezzato mediante incastro di due tronchi, altezza fuori terra 14,80 m, diametro di base 208 mm, peso 220 kg circa,superf		cad.	€ 1.027,96
		60.1.QH2.03		PALI LAMINATI A CALDO IN ACCIAIO ZINCATO TRONCOCONICI DIRITTI - SPESSORE INFERIORE A 4 mm
		60.1.QH2.03.A		Altezza 4,00 m, altezza fuori terra 3,50 m, diametro di base 88,9 mm, spessore 3,2 mm, diametro in cima 60 mm, peso 25 kg circa, superficie		cad.	€ 245,22
		60.1.QH2.03.B		Altezza 5,20 m, altezza fuori terra 4,70 m, diametro di base 88,9 mm, spessore 3,2 mm, diametro in cima 60 mm, peso 31 kg circa, superficie		cad.	€ 276,80
		60.1.QH2.03.C		Altezza 6,00 m, altezza fuori terra 5,50 m, diametro di base 114,3 mm, spessore 3,4 mm, diametro in cima 60 mm, peso 49 kg circa, superficie		cad.	€ 353,00
		60.1.QH2.03.D		Altezza 6,80 m, altezza fuori terra 6,00 m, diametro di base 114,3 mm, spessore 3,4 mm, diametro in cima 60 mm, peso 55 kg circa, superficie		cad.	€ 375,53
		60.1.QH2.03.E		Altezza 6,80 m, altezza fuori terra 6,00 m, diametro di base 127 mm, spessore 3,6 mm, diametro in cima 65 mm, peso 63 kg circa, superficie p		cad.	€ 397,27
		60.1.QH2.03.F		Altezza 7,80 m, altezza fuori terra 7,00 m, diametro di base 127 mm, spessore 3,6 mm, diametro in cima 65 mm, peso 73 kg circa, superficie p		cad.	€ 448,98
		60.1.QH2.03.G		Altezza 8,80 m, altezza fuori terra 8,00 m, diametro di base 127 mm, spessore 3,6 mm, diametro in cima 65 mm, peso 82 kg circa, superficie p		cad.	€ 548,71
		60.1.QH2.03.H		Altezza 8,80 m, altezza fuori terra 8,00 m, diametro di base 139,7 mm, spessore 3,8 mm, diametro in cima 65 mm, peso 95 kg circa, superficie		cad.	€ 587,85
		60.1.QH2.03.I		Altezza 9,30 m, altezza fuori terra 8,50 m, diametro di base 114,3 mm, spessore 3,4 mm, diametro in cima 60 mm, peso 75 kg circa, superficie		cad.	€ 523,09
		60.1.QH2.03.J		Altezza 9,30 m, altezza fuori terra 8,50 m, diametro di base 127 mm, spessore 3,6 mm, diametro in cima 65 mm, peso 86 kg circa, superficie p		cad.	€ 565,13
		60.1.QH2.03.K		Altezza 9,30 m, altezza fuori terra 8,50 m, diametro di base 139,7 mm, spessore 3,8 mm, diametro in cima 65 mm, peso 101 kg circa, superfici		cad.	€ 607,18
		60.1.QH2.03.L		Altezza 9,80 m, altezza fuori terra 9,00 m, diametro di base 127 mm, spessore 3,6 mm, diametro in cima 65 mm, peso 91 kg circa, superficie p		cad.	€ 593,14
		60.1.QH2.03.M		Altezza 9,80 m, altezza fuori terra 9,00 m, diametro di base 139,7 mm, spessore 3,8 mm, diametro in cima 65 mm, peso 106 kg circa, superfici		cad.	€ 632,31
		60.1.QH2.03.N		Altezza 10,30 m, altezza fuori terra 9,50 m, diametro di base 127 mm, spessore 3,6 mm, diametro in cima 65 mm, peso 95 kg circa, superficie		cad.	€ 605,25
		60.1.QH2.03.O		Altezza 10,30 m, altezza fuori terra 9,50 m, diametro di base 139,7 mm, spessore 3,8 mm, diametro in cima 65 mm, peso 110 kg circa, superfic		cad.	€ 653,09
		60.1.QH2.03.P		Altezza 10,80 m, altezza fuori terra 10,00 m, diametro di base 127 mm, spessore 3,6 mm, diametro in cima 65 mm, peso 100 kg circa, superfici		cad.	€ 639,06
		60.1.QH2.03.Q		Altezza 10,80 m, altezza fuori terra 10,00 m, diametro di base 139,7 mm, spessore 3,8 mm, diametro in cima 65 mm, peso 116 kg circa, superfi		cad.	€ 689,83
		60.1.QH2.03.R		Altezza 11,30 m, altezza fuori terra 10,50 m, diametro di base 127 mm, spessore 3,6 mm, diametro in cima 65 mm, peso 105 kg circa, superfici		cad.	€ 692,03
		60.1.QH2.03.S		Altezza 11,30 m, altezza fuori terra 10,50 m, diametro di base 139,7 mm, spessore 3,8 mm, diametro in cima 65 mm, peso 121 kg circa, superfi		cad.	€ 744,19
		60.1.QH2.03.T		Altezza 12,30 m, altezza fuori terra 11,50 m, diametro di base 139,7 mm, spessore 3,8 mm, diametro in cima 65 mm, peso 132 kg circa, superfi		cad.	€ 840,87
		60.1.QH2.03.U		Altezza 12,80 m, altezza fuori terra 12,00 m, diametro di base 139,7 mm, spessore 3,8 mm, diametro in cima 65 mm, peso 137 kg circa, superfi		cad.	€ 1.127,00
		60.1.QH2.04		PALI LAMINATI A CALDO IN ACCIAIO ZINCATO TRONCOCONICI DIRITTI - SPESSORE 4 mm
		60.1.QH2.04.A		Altezza 9,80 m, altezza fuori terra 9,00 m, diametro di base 152,4 mm, spessore 4,0 mm, diametro in cima 90 mm, peso 126 kg circa, superfici		cad.	€ 742,65
		60.1.QH2.04.B		Altezza 9,80 m, altezza fuori terra 9,00 m, diametro di base 168,3 mm, spessore 4,0 mm, diametro in cima 90 mm, peso 138 kg circa, superfici		cad.	€ 854,32
		60.1.QH2.04.C		Altezza 10,80 m, altezza fuori terra 10,00 m, diametro di base 152,4 mm, spessore 4,0 mm, diametro in cima 90 mm, peso 140 kg circa, superfi		cad.	€ 811,76
		60.1.QH2.04.D		Altezza 10,80 m, altezza fuori terra 10,00 m, diametro di base 168,3 mm, spessore 4,0 mm, diametro in cima 90 mm, peso 152 kg circa, superfi		cad.	€ 904,57
		60.1.QH2.04.E		Altezza 12,80 m, altezza fuori terra 12,00 m, diametro di base 152,4 mm, spessore 4,0 mm, diametro in cima 90 mm, peso 171 kg circa, superfi		cad.	€ 1.070,12
		60.1.QH2.04.F		Altezza 12,80 m, altezza fuori terra 12,00 m, diametro di base 168,3 mm, spessore 4,0 mm, diametro in cima 90 mm, peso 180 kg circa, superfi		cad.	€ 1.177,91
		60.1.QH2.04.G		Altezza 12,80 m, altezza fuori terra 12,00 m, diametro di base 219 mm, spessore 4,0 mm, diametro in cima 100 mm, peso 232 kg circa, superfic		cad.	€ 1.451,96
		60.1.QH2.23		PALI SALDATI IN ACCIAIO ZINCATO OTTAGONALI E POLIGONALI DIRITTI IN DUE TRONCHI AD INCASTRO
		60.1.QH2.23.A		Altezza 14,00 m, altezza fuori terra 13,00 m, sezione ottagonale, diametro di base 250 mm, diametro in cima 75 mm, peso 230 kg circa, superf		cad.	€ 1.371,60
		60.1.QH2.23.B		Altezza 14,00 m,altezza fuori terra 13,00 m,sezione poligonale,diametro di base 320 mm, diametro in cima 90 mm,peso 295 kg circa,superficie		cad.	€ 1.526,61
		60.1.QH2.23.C		Altezza 15,00 m,altezza fuori terra 14,00 m,sezione ottagonale,diametro di base 250 mm, diametro in cima 75 mm,peso 245 kg circa,superficie		cad.	€ 1.448,87
		60.1.QH2.23.D		Altezza 15,00 m,altezza fuori terra 14,00 m,sezione poligonale,diametro di base 320 mm, diametro in cima 90 mm,peso 320 kg circa,superficie		cad.	€ 1.651,17
		60.1.QH2.23.E		Altezza 16,20 m,altezza fuori terra 15,00 m,sezione poligonale,diametro di base 320 mm, diametro in cima 90 mm,peso 345 kg circa,superficie		cad.	€ 1.835,96
		60.1.QH2.23.F		Altezza 16,20 m,altezza fuori terra 15,00 m,sezione poligonale,diametro di base 320 mm, diametro in cima 120 mm,peso 415 kg circa,superficie		cad.	€ 2.044,31
		60.1.QH2.23.G		Altezza 17,20 m,altezza fuori terra 16,00 m,sezione poligonale,diametro di base 320 mm, diametro in cima 90 mm,peso 365 kg circa,superficie		cad.	€ 2.069,11
		60.1.QH2.23.H		Altezza 17,20 m,altezza fuori terra 16,00 m,sezione poligonale,diametro di base 370 mm, diametro in cima 120 mm,peso 435 kg circa,superficie		cad.	€ 2.277,44
		60.1.QH2.23.I		Altezza 19,20 m,altezza fuori terra 18,00 m,sezione poligonale,diametro di base 370 mm, diametro in cima 120 mm,peso 485 kg circa,superficie		cad.	€ 2.649,74
		60.1.QH2.23.J		Altezza 19,20 m,altezza fuori terra 18,00 m,sezione poligonale,diametro di base 450 mm, diametro in cima 120 mm,peso 580 kg circa,superficie		cad.	€ 2.961,74
		60.1.QH2.81		SBRACCI SINGOLI RICURVI
		60.1.QH2.81.A		Lunghezza 1 m,altezza 1 m,spessore 3 mm,diametro 60,3mm,peso 8,5 kg circa, superficie verniciatura 0,36 m²		cad.	€ 53,48
		60.1.QH2.81.B		Lunghezza 1,5 m,altezza 1 m,spessore 3 mm,diametro 60,3 mm,peso 10,2 kg circa, superficie verniciatura 0,45 m²		cad.	€ 63,94
		60.1.QH2.82		SBRACCI DOPPI RICURVI
		60.1.QH2.82.A		Lunghezza 1 m,altezza 1 m,spessore 3 mm,diametro 60,3 mm,peso 15,4 kg circa, superficie verniciatura 0,72 m²		cad.	€ 96,47
		60.1.QH2.82.B		Lunghezza 1,5 m,altezza 1 m,spessore 3 mm,diametro 60,3 mm,peso 18,2 kg circa, superficie verniciatura 0,90 m²		cad.	€ 111,29
		60.1.QH2.83		SBRACCETTI A SQUADRO
		60.1.QH2.83.A		Sbraccetto singolo, superficie verniciatura 0,10 m²		cad.	€ 35,44
		60.1.QH2.83.B		Sbraccetto doppio a 180°,superficie verniciatura 0,14 m²		cad.	€ 43,40
		60.1.QH2.83.C		Sbraccetto triplo a 120°,superficie verniciatura 0,18 m²		cad.	€ 70,21
		60.1.QH2.84		TRAVERSE PORTAPROIETTORI
		60.1.QH2.84.A		Lunghezza totale traversa 250 mm per 1 proiettore		cad.	€ 56,81
		60.1.QH2.84.B		Lunghezza totale traversa 1200 mm per 2 o 4 proiettori		cad.	€ 98,97
		60.1.QH2.84.C		Lunghezza totale traversa 2000 mm per 3 o 5 proiettori		cad.	€ 132,47
		60.1.QH2.92		FASCIA TERMORESTRINGENTE PER PROTEZIONE BASE PALO
		60.1.QH2.92.A		Per pali fino a diametro 148 mm		cad.	€ 42,35
		60.1.QH2.92.B		Per pali diametro tra 152 e 219 mm		cad.	€ 56,88
		60.1.QH2.92.C		Per pali diametro superiore a 219 mm		cad.	€ 72,84
		60.1.QH2.93		PORTELLI DA PALO IN LEGA DI ALLUMINIO
		60.1.QH2.93.A		Portello per feritoia 38x132 mm		cad.	€ 11,55
		60.1.QH2.93.B		Portello per feritoia 45x186 mm		cad.	€ 16,51
		60.1.QH2.93.C		Portello per feritoia 45x186 mm per pali ottagonali		cad.	€ 20,30
		60.1.QH2.94		MORSETTIERE DA INCASSO PER PALI
		60.1.QH2.94.A		Morsettiera per feritoia 38x132 mm con cavo fino a 2x10 mm², Imax =30 A, portafusibile in derivazione fino a 10 A		cad.	€ 22,91
		60.1.QH2.94.B		Morsettiera per feritoia 45x186 mm con cavo fino a 4x16 mm², Imax =63 A, portafusibile in derivazione fino a 20 A		cad.	€ 42,96
		60.2		ARMATURE
		60.2.QZ1		POSA DI COMPONENTI IMPIANTISTICI COMPLESSI - MATERIALI VARI E COMPLESSI PER IMPIANTI ELETTRICI (1)
		60.2.QZ1.01		ARMATURA STRADALE CON STRUTTURA IN ALLUMINIO PRESSOFUSO
		60.2.QZ1.01.A		Armatura in classe 2 con coppa e lampada a vapori di mercurio da 80/125 W		cad.	€ 282,21
		60.2.QZ1.01.B		Armatura in classe 2 con coppa e lampada a vapori sodio da 70 W		cad.	€ 316,02
		60.2.QZ1.01.C		Armatura in classe 2 con coppa e lampada a vapori sodio da 100 W		cad.	€ 334,50
		60.2.QZ1.01.D		Armatura in classe 2 con coppa e lampada a vapori sodio da 150 W		cad.	€ 362,14
		60.2.QZ1.01.E		Armatura in classe 2 con vetro piano e lampada a vapori di mercurio da 80/125 W		cad.	€ 312,42
		60.2.QZ1.01.F		Armatura in classe 2 con vetro piano e lampada a vapori sodio da 70 W		cad.	€ 342,29
		60.2.QZ1.01.G		Armatura in classe 2 con vetro piano e lampada a vapori sodio da 100 W		cad.	€ 387,04
		60.2.QZ1.01.H		Armatura in classe 2 con vetro piano e lampada a vapori sodio da 150 W		cad.	€ 416,02
		60.3		PROIETTORI
		60.3.QZ1		POSA DI COMPONENTI IMPIANTISTICI COMPLESSI - MATERIALI VARI E COMPLESSI PER IMPIANTI ELETTRICI (1)
		60.3.QZ1.01		PICCOLI PROIETTORI PER ILLUMINAZIONE D'EFFETTO
		60.3.QZ1.01.A		Proiettore asimmetrico con lampada a ioduri metallici da 70 W		cad.	€ 178,02
		60.3.QZ1.01.B		Proiettore asimmetrico con lampada a vapori di sodio alta pressione da 70 W		cad.	€ 225,35
		60.3.QZ1.01.C		Proiettore simmetrico con lampada a ioduri metallici da 70 W		cad.	€ 169,92
		60.3.QZ1.01.D		Proiettore simmetrico con lampada a vapori di sodio alta pressione da 70 W		cad.	€ 214,55
		60.3.QZ1.02		PROIETTORE SIMMETRICO PER AREE MEDIE
		60.3.QZ1.02.A		Proiettore con lampada a vapori di sodio alta pressione da 100 W		cad.	€ 348,82
		60.3.QZ1.02.B		Proiettore con lampada a vapori di sodio alta pressione da 150 W		cad.	€ 380,54
		60.3.QZ1.02.C		Proiettore con lampada a vapori di sodio alta pressione da 250 W		cad.	€ 481,70
		60.3.QZ1.02.D		Proiettore con lampada a vapori di sodio alta pressione da 400 W		cad.	€ 562,99
		60.3.QZ1.02.E		Proiettore con lampada ioduri metallici da 150 W		cad.	€ 426,98
		60.3.QZ1.02.F		Proiettore con lampada ioduri metallici da 250 W		cad.	€ 481,69
		60.3.QZ1.02.G		Proiettore con lampada ioduri metallici da 400 W		cad.	€ 494,97
		60.3.QZ1.02.H		Proiettore con lampada alogena da 500 W		cad.	€ 267,80
		60.3.QZ1.03		PROIETTORE ASIMMETRICO PER AREE MEDIE
		60.3.QZ1.03.A		Proiettore con lampada a vapori di sodio alta pressione da 250 W		cad.	€ 661,58
		60.3.QZ1.03.B		Proiettore con lampada a vapori di sodio alta pressione da 400 W		cad.	€ 751,43
		60.3.QZ1.03.C		Proiettore con lampada a ioduri metallici da 250 W		cad.	€ 680,74
		60.3.QZ1.03.D		Proiettore con lampada a ioduri metallici da 400 W		cad.	€ 682,09
		60.4		SISTEMI PER ARREDO URBANO E RESIDENZIALE
		60.4.QZ1		POSA DI COMPONENTI IMPIANTISTICI COMPLESSI - MATERIALI VARI E COMPLESSI PER IMPIANTI ELETTRICI (1)
		60.4.QZ1.01		ARMATURA PER ARREDO URBANO IN ALLUMINIO PRESSOFUSO
		60.4.QZ1.01.A		Armatura completa di lampada a ioduri metallici da 150 W		cad.	€ 556,05
		60.4.QZ1.01.B		Armatura completa di lampada a vapori di sodio alta pressione da 150 W		cad.	€ 523,63
		61		SISTEMI PER ALIMENTAZIONE, PRODUZIONE E TRASFORMAZIONE DELL'ENERGIA ELETTRICA
		61.1		CABINE ELETTRICHE PREFABBRICATE
		61.1.XQ4		MONTAGGIO E ASSEMBLAGGIO DI COMPONENTI PREFABBRICATI COMPLESSI - CALCESTRUZZI
		61.1.XQ4.01		CABINA ELETTRICA PREFABBRICATA IN CALCESTRUZZO PER 1 TRASFORMATORE MT/BT		a corpo	€ 19.234,64
		61.1.XQ4.02		CABINA ELETTRICA PREFABBRICATA IN CALCESTRUZZO PER 2 TRASFORMATORI MT/BT		a corpo	€ 26.766,45
		61.2		CONTENITORI DELLE APPARECCHIATURE DI CONSEGNA
		61.2.QN8		POSA DI COMPONENTI IMPIANTISTICI COMPLESSI - LAMINATI PLASTICI, VETRORESINA
		61.2.QN8.01		ARMADIO STRADALE IN VETRORESINA
		61.2.QN8.01.A		Dimensioni ingombro 860x1394x450 mm		cad.	€ 968,76
		61.2.QN8.01.B		Dimensioni ingombro 860x1763x450 mm,con 2 vani		cad.	€ 1.429,17
		61.3		QUADRI M.T.
		61.3.QZ1		POSA DI COMPONENTI IMPIANTISTICI COMPLESSI - MATERIALI VARI E COMPLESSI PER IMPIANTI ELETTRICI (1)
		61.3.QZ1.01		MODULI PER FORMAZIONE QUADRI MT IN ESECUZIONE PROTETTA DA INTERNO
		61.3.QZ1.01.A		Modulo arrivo/partenza larghezza 700 mm con sezionatore a vuoto e sezionatore di terra interbloccati		cad.	€ 3.656,04
		61.3.QZ1.01.B		Modulo arrivo/partenza larghezza 700 mm con interruttore di manovra-sezionatore e sezionatore di terra interbloccati		cad.	€ 4.253,66
		61.3.QZ1.01.C		Modulo di protezione larghezza 700 mm con interruttore di manovra-sezionatore e sezionatore di terra interbloccati compreso telaio completo		cad.	€ 5.619,83
		61.3.QZ1.01.D		Modulo di protezione larghezza 750 mm con sezionatore a vuoto e sezionatore di terra interbloccati,interruttore SF6 asportabile con protezio		cad.	€ 12.953,66
		61.3.QZ1.01.E		Modulo di protezione larghezza 900 mm con doppio sezionatore a vuoto a monte e valle, sezionatore di terra interbloccato con i 2 sezionatori		cad.	€ 14.038,80
		61.3.QZ1.01.F		Modulo di risalita larghezza 700 mm completo di sbarre ed isolatori portanti		cad.	€ 1.927,09
		61.3.QZ1.02		MODULI RIDOTTI PER FORMAZIONE QUADRI MT IN ESECUZIONE PROTETTA DA INTERNO CON APPARECCHIATURE DI INTERRUZIONE E SEZIONAMENTO IN SF6
		61.3.QZ1.02.A		Modulo arrivo/partenza larghezza 375 mm con interruttore di manovra-sezionatore e sezionatore di messa a terra		cad.	€ 3.814,92
		61.3.QZ1.02.B		Modulo di protezione larghezza 375 mm con interruttore di manovra-sezionatore e sezionatore di messa a terra a monte dei fusibili,sezionator		cad.	€ 5.135,30
		61.3.QZ1.02.C		Modulo di protezione larghezza 750 mm con sezionatore a vuoto e sezionatore di terra a monte dell 'interruttore,sezionatore di terra a valle		cad.	€ 11.208,58
		61.3.QZ1.02.D		Modulo di protezione larghezza 750 mm con sezionatore a vuoto e sezionatore di terra a monte dell 'interruttore,sezionatore di terra a valle		cad.	€ 11.904,59
		61.3.QZ1.02.E		Modulo di risalita larghezza 375 mm completo di sbarre ed isolatori portanti		cad.	€ 3.051,93
		61.4		TRASFORMATORI M.T./B.T.
		61.4.QZ1		POSA DI COMPONENTI IMPIANTISTICI COMPLESSI - MATERIALI VARI E COMPLESSI PER IMPIANTI ELETTRICI (1)
		61.4.QZ1.01		TRASFORMATORI MT/BT IN RESINA CON LIVELLO DI ISOLAMENTO 17,5 kV
		61.4.QZ1.01.A		Potenza nominale 100 kVA Classi E1-C1-F1		cad.	€ 7.143,09
		61.4.QZ1.01.B		Potenza nominale 160 kVA Classi E1-C1-F1		cad.	€ 7.820,84
		61.4.QZ1.01.C		Potenza nominale 250 kVA Classi E1-C1-F1		cad.	€ 8.600,78
		61.4.QZ1.01.D		Potenza nominale 315 kVA Classi E1-C1-F1		cad.	€ 9.579,75
		61.4.QZ1.01.E		Potenza nominale 400 kVA Classi E1-C1-F1		cad.	€ 10.736,21
		61.4.QZ1.01.F		Potenza nominale 500 kVA Classi E1-C1-F1		cad.	€ 11.639,85
		61.4.QZ1.01.G		Potenza nominale 630 kVA Classi E1-C1-F1		cad.	€ 12.984,55
		61.4.QZ1.02		TRASFORMATORI MT/BT IN RESINA CON LIVELLO DI ISOLAMENTO 24 kV
		61.4.QZ1.02.A		Potenza nominale 100 kVA Classi E1-C1-F1		cad.	€ 7.369,01
		61.4.QZ1.02.B		Potenza nominale 160 kVA Classi E1-C1-F1		cad.	€ 8.122,07
		61.4.QZ1.02.C		Potenza nominale 250 kVA Classi E1-C1-F1		cad.	€ 9.391,47
		61.4.QZ1.02.D		Potenza nominale 315 kVA Classi E1-C1-F1		cad.	€ 10.069,22
		61.4.QZ1.02.E		Potenza nominale 400 kVA Classi E1-C1-F1		cad.	€ 11.188,01
		61.4.QZ1.02.F		Potenza nominale 500 kVA Classi E1-C1-F1		cad.	€ 11.790,45
		61.4.QZ1.02.G		Potenza nominale 630 kVA Classi E1-C1-F1		cad.	€ 13.436,37
		61.4.QZ1.11		SISTEMI DI CONTROLLO DELLA TEMPERATURA A SERVIZIO DEI TRASFORMATORI IN RESINA
		61.4.QZ1.11.A		Centralina termometrica per 4 termoresistenze PT100,uscite relè per allarme, sgancio,comando ventilazione		cad.	€ 471,64
		61.4.QZ1.11.B		Centralina termometrica per 4 termoresistenze PT100,uscite relè per allarme, sgancio,uscita analogica 4-20 mA		cad.	€ 870,89
		61.4.QZ1.11.C		Centralina termometrica per 4 termoresistenze PT100,uscite relè per allarme, sgancio,uscita RS 232/485		cad.	€ 855,53
		61.4.QZ1.11.D		Termoresistenza supplementare PT100 oltre alle 3 già previste		cad.	€ 306,56
		61.4.QZ1.14		RUOTE IN GOMMA PER TRASFORMATORI IN RESINA		cad.	€ 146,19
		61.4.QZ1.15		BOX DI PROTEZIONE PER TRASFORMATORI IN RESINA
		61.4.QZ1.15.A		Per trasformatori di potenza fino a 315 kVA		cad.	€ 2.333,12
		61.4.QZ1.15.B		Per trasformatori di potenza fino a 800 kVA		cad.	€ 2.674,12
		61.4.QZ2		POSA DI COMPONENTI IMPIANTISTICI COMPLESSI - MATERIALI VARI E COMPLESSI PER IMPIANTI ELETTRICI (2)
		61.4.QZ2.01		TRASFORMATORI MT/BT IN OLIO MINERALE CON LIVELLO DI ISOLAMENTO 24 kV IN ESECUZIONE ERMETICA CON PERDITE RIDOTTE
		61.4.QZ2.01.A		Potenza nominale 100 kVA		cad.	€ 4.658,07
		61.4.QZ2.01.B		Potenza nominale 160 kVA		cad.	€ 5.637,02
		61.4.QZ2.01.C		Potenza nominale 250 kVA		cad.	€ 6.529,90
		61.4.QZ2.01.D		Potenza nominale 400 kVA		cad.	€ 8.477,04
		61.4.QZ2.01.E		Potenza nominale 500 kVA		cad.	€ 9.907,85
		61.4.QZ2.01.F		Potenza nominale 630 kVA		cad.	€ 11.854,99
		61.4.QZ2.11		SISTEMI DI CONTROLLO DEI TRASFORMATORI IN OLIO DI TIPO ERMETICO
		61.4.QZ2.11.A		Termometro con 2 contatti per allarme e per sgancio		cad.	€ 161,55
		61.4.QZ2.11.B		Relè RIS per il controllo della temperatura,della pressione e del livello d 'olio compresi contatti di allarme e di sgancio		cad.	€ 622,83
		61.4.QZ2.12		CASSONETTI DI PROTEZIONE PER TRASFORMATORI IN OLIO
		61.4.QZ2.12.A		Cassonetto MT per trasformatori di potenza fino a 800 kVA		cad.	€ 844,47
		61.4.QZ2.12.B		Cassonetto BT per trasformatori di potenza fino a 800 kVA		cad.	€ 774,55
		61.5		GRUPPI DI CONTINUITA'
		61.5.QZ1		POSA DI COMPONENTI IMPIANTISTICI COMPLESSI - MATERIALI VARI E COMPLESSI PER IMPIANTI ELETTRICI (1)
		61.5.QZ1.01		SOCCORRITORE MONOFASE
		61.5.QZ1.01.A		Potenza in uscita 2000 VA		cad.	€ 6.911,33
		61.5.QZ1.01.B		Potenza in uscita 4000 VA		cad.	€ 9.387,29
		61.5.QZ1.01.C		Potenza in uscita 6000 VA		cad.	€ 12.593,67
		61.5.QZ2		POSA DI COMPONENTI IMPIANTISTICI COMPLESSI - MATERIALI VARI E COMPLESSI PER IMPIANTI ELETTRICI (2)
		61.5.QZ2.01		GRUPPI DI CONTINUITA' MONOFASE
		61.5.QZ2.01.A		Potenza in uscita 2 kVA		cad.	€ 1.868,72
		61.5.QZ2.01.B		Potenza in uscita 3 kVA		cad.	€ 2.394,28
		61.5.QZ2.01.C		Potenza in uscita 5 kVA		cad.	€ 4.127,16
		61.5.QZ2.02		GRUPPI DI CONTINUITA' CON INGRESSO TRIFASE ED USCITA MONOFASE
		61.5.QZ2.02.A		Potenza in uscita 10 kVA		cad.	€ 12.490,61
		61.5.QZ2.02.B		Potenza in uscita 15 kVA		cad.	€ 14.782,81
		61.5.QZ2.02.C		Potenza in uscita 20 kVA		cad.	€ 17.334,10
		61.6		GRUPPI ELETTROGENI
		61.6.QZ1		POSA DI COMPONENTI IMPIANTISTICI COMPLESSI - MATERIALI VARI E COMPLESSI PER IMPIANTI ELETTRICI (1)
		61.6.QZ1.01		GRUPPI ELETTROGENI CON MOTORI DIESEL RAFFREDDATI AD ACQUA
		61.6.QZ1.01.A		Potenza nominale per servizio continuo 30 kVA		cad.	€ 13.901,35
		61.6.QZ1.01.B		Potenza nominale per servizio continuo 60 kVA		cad.	€ 18.640,29
		61.6.QZ1.01.C		Potenza nominale per servizio continuo 100 kVA		cad.	€ 23.431,65
		61.6.QZ1.01.D		Potenza nominale per servizio continuo 150 kVA		cad.	€ 31.650,35
		61.6.QZ1.01.E		Potenza nominale per servizio continuo 200 kVA		cad.	€ 38.713,64
		61.6.QZ1.02		CABINA INSONORIZZATA DA INTERNO PER GRUPPI ELETTROGENI
		61.6.QZ1.02.A		Cabina insonorizzata per gruppi di potenza nominale 30 kVA		cad.	€ 3.414,23
		61.6.QZ1.02.B		Cabina insonorizzata per gruppi di potenza nominale 60 kVA		cad.	€ 4.086,41
		61.6.QZ1.02.C		Cabina insonorizzata per gruppi di potenza nominale 100 kVA		cad.	€ 4.179,62
		61.6.QZ1.02.D		Cabina insonorizzata per gruppi di potenza nominale 150 kVA		cad.	€ 5.479,39
		61.6.QZ1.02.E		Cabina insonorizzata per gruppi di potenza nominale 200 kVA		cad.	€ 5.552,39
		61.7		GRUPPI DI RIFASAMENTO CENTRALIZZATO
		61.7.QZ1		POSA DI COMPONENTI IMPIANTISTICI COMPLESSI - MATERIALI VARI E COMPLESSI PER IMPIANTI ELETTRICI (1)
		61.7.QZ1.01		GRUPPO DI RIFASAMENTO PER RETI CON MEDIO CONTENUTO DI ARMONICHE
		61.7.QZ1.01.A		Da 25 kvar		cad.	€ 830,26
		61.7.QZ1.01.B		Da 35 kvar		cad.	€ 917,75
		61.7.QZ1.01.C		Da 50 kvar		cad.	€ 1.181,10
		61.7.QZ1.01.D		Da 80 kvar		cad.	€ 1.718,82
		61.7.QZ1.01.E		Da 100 kvar		cad.	€ 2.529,84
		62		IMPIANTI DI DISTRIBUZIONE DI ENERGIA ELETTRICA
		62.1		CAVI
		62.1.OH5		REALIZZAZIONE DI LINEE E RETI ELETTRICHE IN GENERALE - RAME
		62.1.OH5.01		LINEE IN CAVO UNIPOLARE FG7R 0,6/1 kV
		62.1.OH5.01.A		Cavo 1,5 mm²		m	€ 1,70
		62.1.OH5.01.B		Cavo 2,5 mm²		m	€ 1,84
		62.1.OH5.01.C		Cavo 4 mm²		m	€ 2,58
		62.1.OH5.01.D		Cavo 6 mm²		m	€ 2,84
		62.1.OH5.01.E		Cavo 10 mm²		m	€ 3,74
		62.1.OH5.01.F		Cavo 16 mm²		m	€ 4,38
		62.1.OH5.01.G		Cavo 25 mm²		m	€ 5,86
		62.1.OH5.01.H		Cavo 35 mm²		m	€ 6,88
		62.1.OH5.01.I		Cavo 50 mm²		m	€ 8,72
		62.1.OH5.01.J		Cavo 70 mm²		m	€ 10,62
		62.1.OH5.01.K		Cavo 95 mm²		m	€ 13,12
		62.1.OH5.01.L		Cavo 120 mm²		m	€ 15,88
		62.1.OH5.01.M		Cavo 150 mm²		m	€ 18,90
		62.1.OH5.01.N		Cavo 185 mm²		m	€ 22,70
		62.1.OH5.01.O		Cavo 240 mm²		m	€ 28,99
		62.1.OH5.02		LINEE IN CAVO BIPOLARE FG7OR 0,6/1 kV
		62.1.OH5.02.A		Cavo 2x1,5 mm²		m	€ 2,70
		62.1.OH5.02.B		Cavo 2x2,5 mm²		m	€ 3,00
		62.1.OH5.02.C		Cavo 2x4 mm²		m	€ 3,92
		62.1.OH5.02.D		Cavo 2x6 mm²		m	€ 4,42
		62.1.OH5.02.E		Cavo 2x10 mm²		m	€ 6,30
		62.1.OH5.02.F		Cavo 2x16 mm²		m	€ 7,86
		62.1.OH5.02.G		Cavo 2x25 mm²		m	€ 10,48
		62.1.OH5.02.H		Cavo 2x35 mm²		m	€ 14,20
		62.1.OH5.03		LINEE IN CAVO TRIPOLARE FG7OR 0,6/1 kV
		62.1.OH5.03.A		Cavo 3x1,5 mm²		m	€ 3,42
		62.1.OH5.03.B		Cavo 3x2,5 mm²		m	€ 3,82
		62.1.OH5.03.C		Cavo 3x4 mm²		m	€ 4,92
		62.1.OH5.03.D		Cavo 3x6 mm²		m	€ 5,64
		62.1.OH5.03.E		Cavo 3x10 mm²		m	€ 8,04
		62.1.OH5.03.F		Cavo 3x16 mm²		m	€ 10,24
		62.1.OH5.03.G		Cavo 3x25 mm²		m	€ 14,28
		62.1.OH5.03.H		Cavo 3x35 mm²		m	€ 18,48
		62.1.OH5.03.I		Cavo 3x50 mm²		m	€ 24,33
		62.1.OH5.04		LINEE IN CAVO QUADRIPOLARE FG7OR 0,6/1kV
		62.1.OH5.04.A		Cavo 4x1,5 mm²		m	€ 4,24
		62.1.OH5.04.B		Cavo 4x2,5 mm²		m	€ 4,78
		62.1.OH5.04.C		Cavo 4x4 mm²		m	€ 6,08
		62.1.OH5.04.D		Cavo 4x6 mm²		m	€ 6,98
		62.1.OH5.04.E		Cavo 4x10 mm²		m	€ 9,88
		62.1.OH5.04.F		Cavo 4x16 mm²		m	€ 12,66
		62.1.OH5.04.G		Cavo 4x25 mm²		m	€ 17,42
		62.1.OH5.04.H		Cavo 3,5x35 mm²		m	€ 21,80
		62.1.OH5.04.I		Cavo 3,5x50 mm²		m	€ 27,77
		62.1.OH5.05		LINEE IN CAVO PENTAPOLARE FG7OR 0,6/1 kV
		62.1.OH5.05.A		Cavo 5x1,5 mm²		m	€ 5,12
		62.1.OH5.05.B		Cavo 5x2,5 mm²		m	€ 5,74
		62.1.OH5.05.C		Cavo 5x4 mm²		m	€ 7,26
		62.1.OH5.05.D		Cavo 5x6 mm²		m	€ 8,42
		62.1.OH5.05.E		Cavo 5x10 mm²		m	€ 11,66
		62.1.OH5.05.F		Cavo 5x16 mm²		m	€ 15,24
		62.1.OH5.05.G		Cavo 5x25 mm²		m	€ 21,24
		62.1.OH5.06		LINEE IN CAVO MULTIPOLARE FG7OR 0,6/1 kV
		62.1.OH5.06.A		Cavo 7x1,5 mm²		m	€ 7,06
		62.1.OH5.06.B		Cavo 7x2,5 mm²		m	€ 8,78
		62.1.OH5.06.C		Cavo 12x1,5 mm²		m	€ 9,84
		62.1.OH5.06.D		Cavo 12x2,5 mm²		m	€ 11,86
		62.1.OH5.06.E		Cavo 16x1,5 mm²		m	€ 12,18
		62.1.OH5.06.F		Cavo 16x2,5 mm²		m	€ 15,38
		62.1.OH5.06.G		Cavo 19x1,5 mm²		m	€ 13,38
		62.1.OH5.06.H		Cavo 19x2,5 mm²		m	€ 16,88
		62.1.OH5.06.I		Cavo 24x1,5 mm²		m	€ 15,70
		62.1.OH5.06.J		Cavo 24x2,5 mm²		m	€ 19,88
		62.1.OH5.07		LINEE IN CAVO UNIPOLARE FG7M1 0,6/1 kV
		62.1.OH5.07.A		Cavo 10 mm²		m	€ 4,12
		62.1.OH5.07.B		Cavo 16 mm²		m	€ 4,70
		62.1.OH5.07.C		Cavo 25 mm²		m	€ 6,22
		62.1.OH5.07.D		Cavo 35 mm²		m	€ 7,26
		62.1.OH5.07.E		Cavo 50 mm²		m	€ 9,04
		62.1.OH5.07.F		Cavo 70 mm²		m	€ 11,14
		62.1.OH5.07.G		Cavo 95 mm²		m	€ 13,68
		62.1.OH5.07.H		Cavo 120 mm²		m	€ 16,64
		62.1.OH5.07.I		Cavo 150 mm²		m	€ 19,60
		62.1.OH5.07.J		Cavo 185 mm²		m	€ 23,49
		62.1.OH5.07.K		Cavo 240 mm²		m	€ 29,97
		62.1.OH5.08		LINEE IN CAVO BIPOLARE FG7OM1 0,6/1 kV
		62.1.OH5.08.A		Cavo 2x1,5 mm²		m	€ 3,50
		62.1.OH5.08.B		Cavo 2x2,5 mm²		m	€ 3,74
		62.1.OH5.08.C		Cavo 2x4 mm²		m	€ 4,74
		62.1.OH5.08.D		Cavo 2x6 mm²		m	€ 5,32
		62.1.OH5.08.E		Cavo 2x10 mm²		m	€ 7,30
		62.1.OH5.08.F		Cavo 2x16 mm²		m	€ 8,94
		62.1.OH5.08.G		Cavo 2x25 mm²		m	€ 11,78
		62.1.OH5.08.H		Cavo 2x35 mm²		m	€ 15,14
		62.1.OH5.09		LINEE IN CAVO TRIPOLARE FG7OM1 0,6/1 kV
		62.1.OH5.09.A		Cavo 3x1,5 mm²		m	€ 4,16
		62.1.OH5.09.B		Cavo 3x2,5 mm²		m	€ 4,56
		62.1.OH5.09.C		Cavo 3x4 mm²		m	€ 5,78
		62.1.OH5.09.D		Cavo 3x6 mm²		m	€ 6,58
		62.1.OH5.09.E		Cavo 3x10 mm²		m	€ 9,10
		62.1.OH5.09.F		Cavo 3x16 mm²		m	€ 11,46
		62.1.OH5.09.G		Cavo 3x25 mm²		m	€ 15,18
		62.1.OH5.09.H		Cavo 3x35 mm²		m	€ 19,84
		62.1.OH5.09.I		Cavo 3x50 mm²		m	€ 26,23
		62.1.OH5.10		LINEE IN CAVO QUADRIPOLARE FG7OM1 0,6/1 kV
		62.1.OH5.10.A		Cavo 4x1,5 mm²		m	€ 5,06
		62.1.OH5.10.B		Cavo 4x2,5 mm²		m	€ 5,56
		62.1.OH5.10.C		Cavo 4x4 mm²		m	€ 6,94
		62.1.OH5.10.D		Cavo 4x6 mm²		m	€ 7,90
		62.1.OH5.10.E		Cavo 4x10 mm²		m	€ 10,98
		62.1.OH5.10.F		Cavo 4x16 mm²		m	€ 13,36
		62.1.OH5.10.G		Cavo 4x25 mm²		m	€ 18,42
		62.1.OH5.10.H		Cavo 3,5x35 mm²		m	€ 22,62
		62.1.OH5.10.I		Cavo 3,5x50 mm²		m	€ 29,05
		62.1.OH5.11		LINEE IN CAVO PENTAPOLARE FG7OM1 0,6/1 kV
		62.1.OH5.11.A		Cavo 5x1,5 mm²		m	€ 6,02
		62.1.OH5.11.B		Cavo 5x2,5 mm²		m	€ 6,68
		62.1.OH5.11.C		Cavo 5x4 mm²		m	€ 8,14
		62.1.OH5.11.D		Cavo 5x6 mm²		m	€ 9,32
		62.1.OH5.11.E		Cavo 5x10 mm²		m	€ 12,82
		62.1.OH5.11.F		Cavo 5x16 mm²		m	€ 16,12
		62.1.OH5.11.G		Cavo 5x25 mm²		m	€ 22,48
		62.1.OH5.12		LINEE IN CAVO MULTIPOLARE FG7OM1 0,6/1 kV
		62.1.OH5.12.A		Cavo 7x1,5 mm²		m	€ 5,85
		62.1.OH5.12.B		Cavo 7x2,5 mm²		m	€ 7,17
		62.1.OH5.12.C		Cavo 12x1,5 mm²		m	€ 8,17
		62.1.OH5.12.D		Cavo 12x2,5 mm²		m	€ 9,72
		62.1.OH5.12.E		Cavo 16x1,5 mm²		m	€ 9,99
		62.1.OH5.12.F		Cavo 16x2,5 mm²		m	€ 12,58
		62.1.OH5.12.G		Cavo 19x1,5 mm²		m	€ 11,01
		62.1.OH5.12.H		Cavo 19x2,5 mm²		m	€ 13,97
		62.1.OH5.12.I		Cavo 24x1,5 mm²		m	€ 13,02
		62.1.OH5.12.J		Cavo 24x2,5 mm²		m	€ 16,36
		62.1.OH5.13		LINEE IN CAVO UNIPOLARE FG10M1 0,6/1 kV CEI 20-45
		62.1.OH5.13.A		Cavo 10 mm²		m	€ 5,63
		62.1.OH5.13.B		Cavo 16 mm²		m	€ 7,08
		62.1.OH5.13.C		Cavo 25 mm²		m	€ 9,24
		62.1.OH5.13.D		Cavo 35 mm²		m	€ 11,01
		62.1.OH5.13.E		Cavo 50 mm²		m	€ 13,74
		62.1.OH5.13.F		Cavo 70 mm²		m	€ 17,23
		62.1.OH5.13.G		Cavo 95 mm²		m	€ 20,86
		62.1.OH5.13.H		Cavo 120 mm²		m	€ 26,60
		62.1.OH5.13.I		Cavo 150 mm²		m	€ 30,15
		62.1.OH5.13.J		Cavo 185 mm²		m	€ 40,51
		62.1.OH5.13.K		Cavo 240 mm²		m	€ 47,67
		62.1.OH5.14		LINEE IN CAVO BIPOLARE FG10OM1 0,6/1 kV CEI 20-45
		62.1.OH5.14.A		Cavo 2x1,5 mm²		m	€ 5,06
		62.1.OH5.14.B		Cavo 2x2,5 mm²		m	€ 5,31
		62.1.OH5.14.C		Cavo 2x4 mm²		m	€ 6,74
		62.1.OH5.14.D		Cavo 2x6 mm²		m	€ 7,25
		62.1.OH5.14.E		Cavo 2x10 mm²		m	€ 10,80
		62.1.OH5.14.F		Cavo 2x16 mm²		m	€ 14,79
		62.1.OH5.14.G		Cavo 2x25 mm²		m	€ 18,26
		62.1.OH5.14.H		Cavo 2x35 mm²		m	€ 21,52
		62.1.OH5.15		LINEE IN CAVO TRIPOLARE FG10OM1 0,6/1 kV CEI 20-45
		62.1.OH5.15.A		Cavo 3x1,5 mm²		m	€ 6,13
		62.1.OH5.15.B		Cavo 3x2,5 mm²		m	€ 6,92
		62.1.OH5.15.C		Cavo 3x4 mm²		m	€ 9,11
		62.1.OH5.15.D		Cavo 3x6 mm²		m	€ 9,52
		62.1.OH5.15.E		Cavo 3x10 mm²		m	€ 14,11
		62.1.OH5.15.F		Cavo 3x16 mm²		m	€ 17,93
		62.1.OH5.15.G		Cavo 3x25 mm²		m	€ 23,03
		62.1.OH5.16		LINEE IN CAVO QUADRIPOLARE FG10OM1 0,6/1 kV CEI 20-45
		62.1.OH5.16.A		Cavo 4x1,5 mm²		m	€ 7,66
		62.1.OH5.16.B		Cavo 4x2,5 mm²		m	€ 8,27
		62.1.OH5.16.C		Cavo 4x4 mm²		m	€ 10,46
		62.1.OH5.16.D		Cavo 4x6 mm²		m	€ 12,27
		62.1.OH5.16.E		Cavo 4x10 mm²		m	€ 17,43
		62.1.OH5.16.F		Cavo 4x16 mm²		m	€ 23,04
		62.1.OH5.16.G		Cavo 4x25 mm²		m	€ 28,76
		62.1.OH5.17		LINEE IN CAVO PENTAPOLARE FG10OM1 0,6/1 kV CEI 20-45
		62.1.OH5.17.A		Cavo 5x1,5 mm²		m	€ 9,06
		62.1.OH5.17.B		Cavo 5x2,5 mm²		m	€ 9,86
		62.1.OH5.17.C		Cavo 5x4 mm²		m	€ 12,84
		62.1.OH5.17.D		Cavo 5x6 mm²		m	€ 14,85
		62.1.OH5.17.E		Cavo 5x10 mm²		m	€ 20,16
		62.1.OH5.17.F		Cavo 5x16 mm²		m	€ 28,19
		62.1.OH5.17.G		Cavo 5x25 mm²		m	€ 35,04
		62.1.OH5.18		LINEE IN CAVO MULTIPOLARE FG10OM1 0,6/1 kV CEI 20-45
		62.1.OH5.18.A		Cavo 7x1,5 mm²		m	€ 11,94
		62.1.OH5.18.B		Cavo 7x2,5 mm²		m	€ 13,58
		62.1.OH5.18.C		Cavo 12x1,5 mm²		m	€ 18,65
		62.1.OH5.18.D		Cavo 12x2,5 mm²		m	€ 20,32
		62.1.OH5.18.E		Cavo 16x1,5 mm²		m	€ 23,38
		62.1.OH5.18.F		Cavo 16x2,5 mm²		m	€ 26,09
		62.1.OH5.18.G		Cavo 19x1,5 mm²		m	€ 26,22
		62.1.OH5.18.H		Cavo 19x2,5 mm²		m	€ 29,97
		62.1.OH5.18.I		Cavo 24x1,5 mm²		m	€ 31,71
		62.1.OH5.18.J		Cavo 24x2,5 mm²		m	€ 35,94
		62.1.OH5.31		LINEE IN CAVO UNIPOLARE H07RN-F
		62.1.OH5.31.A		Cavo 10 mm²		m	€ 4,47
		62.1.OH5.31.B		Cavo 16 mm²		m	€ 5,07
		62.1.OH5.31.C		Cavo 25 mm²		m	€ 6,81
		62.1.OH5.31.D		Cavo 35 mm²		m	€ 8,05
		62.1.OH5.31.E		Cavo 50 mm²		m	€ 10,57
		62.1.OH5.32		LINEE IN CAVO BIPOLARE H07RN-F
		62.1.OH5.32.A		Cavo 2x1,5 mm²		m	€ 3,42
		62.1.OH5.32.B		Cavo 2x2,5 mm²		m	€ 3,91
		62.1.OH5.32.C		Cavo 2x4 mm²		m	€ 5,11
		62.1.OH5.32.D		Cavo 2x6 mm²		m	€ 5,97
		62.1.OH5.32.E		Cavo 2x10 mm²		m	€ 8,96
		62.1.OH5.32.F		Cavo 2x16 mm²		m	€ 11,15
		62.1.OH5.32.G		Cavo 2x25 mm²		m	€ 14,67
		62.1.OH5.33		LINEE IN CAVO TRIPOLARE H07RN-F
		62.1.OH5.33.A		Cavo 3x1,5 mm²		m	€ 4,23
		62.1.OH5.33.B		Cavo 3x2,5 mm²		m	€ 4,88
		62.1.OH5.33.C		Cavo 3x4 mm²		m	€ 6,25
		62.1.OH5.33.D		Cavo 3x6 mm²		m	€ 8,01
		62.1.OH5.33.E		Cavo 3x10 mm²		m	€ 11,27
		62.1.OH5.33.F		Cavo 3x16 mm²		m	€ 13,61
		62.1.OH5.33.G		Cavo 3x25 mm²		m	€ 18,02
		62.1.OH5.34		LINEE IN CAVO QUADRIPOLARE H07RN-F
		62.1.OH5.34.A		Cavo 4x1,5 mm²		m	€ 4,98
		62.1.OH5.34.B		Cavo 4x2,5 mm²		m	€ 5,78
		62.1.OH5.34.C		Cavo 4x4 mm²		m	€ 7,45
		62.1.OH5.34.D		Cavo 4x6 mm²		m	€ 9,04
		62.1.OH5.34.E		Cavo 4x10 mm²		m	€ 13,59
		62.1.OH5.34.F		Cavo 4x16 mm²		m	€ 16,43
		62.1.OH5.34.G		Cavo 4x25 mm²		m	€ 22,31
		62.1.OH5.35		LINEE IN CAVO PENTAPOLARE H07RN-F
		62.1.OH5.35.A		Cavo 5x1,5 mm²		m	€ 6,05
		62.1.OH5.35.B		Cavo 5x2,5 mm²		m	€ 7,21
		62.1.OH5.35.C		Cavo 5x4 mm²		m	€ 9,10
		62.1.OH5.35.D		Cavo 5x6 mm²		m	€ 11,08
		62.1.OH5.35.E		Cavo 5x10 mm²		m	€ 15,78
		62.1.OH5.35.F		Cavo 5x16 mm²		m	€ 20,77
		62.1.OH5.35.G		Cavo 5x25 mm²		m	€ 29,16
		62.1.OH5.36		LINEE IN CAVO MULTIPOLARE H07RN-F
		62.1.OH5.36.A		Cavo 7x1,5 mm²		m	€ 13,23
		62.1.OH5.36.B		Cavo 7x2,5 mm²		m	€ 16,23
		62.1.OH5.36.C		Cavo 12x1,5 mm²		m	€ 19,67
		62.1.OH5.36.D		Cavo 12x2,5 mm²		m	€ 22,63
		62.1.OH5.43		LINEE IN CAVO MULTIPOLARE TIPO FROR 450/750 V
		62.1.OH5.43.A		Cavo 2x1 mm²		m	€ 2,25
		62.1.OH5.43.B		Cavo 2x1,5 mm²		m	€ 2,58
		62.1.OH5.43.C		Cavo 2x2,5 mm²		m	€ 3,11
		62.1.OH5.43.D		Cavo 2x4 mm²		m	€ 3,78
		62.1.OH5.43.E		Cavo 2x6 mm²		m	€ 4,51
		62.1.OH5.43.F		Cavo 3x1 mm²		m	€ 2,84
		62.1.OH5.43.G		Cavo 3x1,5 mm²		m	€ 3,26
		62.1.OH5.43.H		Cavo 3x2,5 mm²		m	€ 3,61
		62.1.OH5.43.I		Cavo 3x4 mm²		m	€ 4,44
		62.1.OH5.43.J		Cavo 3x6 mm²		m	€ 5,33
		62.1.OH5.43.K		Cavo 4x1 mm²		m	€ 3,56
		62.1.OH5.43.L		Cavo 4x1,5 mm²		m	€ 3,91
		62.1.OH5.43.M		Cavo 4x2,5 mm²		m	€ 4,40
		62.1.OH5.43.N		Cavo 4x4 mm²		m	€ 5,35
		62.1.OH5.43.O		Cavo 4x6 mm²		m	€ 6,19
		62.1.OH5.43.P		Cavo 5x1 mm²		m	€ 4,04
		62.1.OH5.43.Q		Cavo 5x1,5 mm²		m	€ 4,44
		62.1.OH5.43.R		Cavo 5x2,5 mm²		m	€ 4,98
		62.1.OH5.43.S		Cavo 5x4 mm²		m	€ 6,19
		62.1.OH5.43.T		Cavo 5x6 mm²		m	€ 7,32
		62.1.OH5.44		LINEE IN CAVO MULTIPOLARE TIPO FROR 300/500 V
		62.1.OH5.44.A		Cavo 7x1 mm²		m	€ 5,00
		62.1.OH5.44.B		Cavo 10x1 mm²		m	€ 6,19
		62.1.OH5.44.C		Cavo 12x1 mm²		m	€ 6,91
		62.1.OH5.44.D		Cavo 14x1 mm²		m	€ 7,56
		62.1.OH5.44.E		Cavo 16x1 mm²		m	€ 8,23
		62.1.OH5.44.F		Cavo 19x1 mm²		m	€ 8,98
		62.1.OH5.44.G		Cavo 24x1 mm²		m	€ 10,54
		62.1.OH5.44.H		Cavo 7x1,5 mm²		m	€ 5,69
		62.1.OH5.44.I		Cavo 10x1,5 mm²		m	€ 7,07
		62.1.OH5.44.J		Cavo 12x1,5 mm²		m	€ 7,75
		62.1.OH5.44.K		Cavo 14x1,5 mm²		m	€ 8,42
		62.1.OH5.44.L		Cavo 16x1,5 mm²		m	€ 9,28
		62.1.OH5.44.M		Cavo 19x1,5 mm²		m	€ 10,13
		62.1.OH5.44.N		Cavo 24x1,5 mm²		m	€ 11,68
		62.1.OH5.51		LINEE IN CAVO UNIPOLARE TIPO N07V-K 450/750 V
		62.1.OH5.51.A		Cavo 1,5 mm²		m	€ 1,02
		62.1.OH5.51.B		Cavo 2,5 mm²		m	€ 1,08
		62.1.OH5.51.C		Cavo 4 mm²		m	€ 1,48
		62.1.OH5.51.D		Cavo 6 mm²		m	€ 1,66
		62.1.OH5.51.E		Cavo 10 mm²		m	€ 2,38
		62.1.OH5.51.F		Cavo 16 mm²		m	€ 2,92
		62.1.OH5.51.G		Cavo 25 mm²		m	€ 4,10
		62.1.OH5.51.H		Cavo 35 mm²		m	€ 5,42
		62.1.OH5.51.I		Cavo 50 mm²		m	€ 6,90
		62.1.OH5.51.J		Cavo 70 mm²		m	€ 9,41
		62.1.OH5.51.K		Cavo 95 mm²		m	€ 11,79
		62.1.OH5.51.L		Cavo 120 mm²		m	€ 14,71
		62.1.OH5.51.M		Cavo 150 mm²		m	€ 18,35
		62.1.OH5.51.N		Cavo 185 mm²		m	€ 21,88
		62.1.OH5.51.O		Cavo 240 mm²		m	€ 27,96
		62.1.OH5.52		LINEE IN CAVO UNIPOLARE FM9 450/750 V
		62.1.OH5.52.A		Cavo 1,5 mm²		m	€ 1,20
		62.1.OH5.52.B		Cavo 2,5 mm²		m	€ 1,31
		62.1.OH5.52.C		Cavo 4 mm²		m	€ 1,80
		62.1.OH5.52.D		Cavo 6 mm²		m	€ 2,02
		62.1.OH5.52.E		Cavo 10 mm²		m	€ 3,05
		62.1.OH5.52.F		Cavo 16 mm²		m	€ 3,89
		62.1.OH5.52.G		Cavo 25 mm²		m	€ 5,48
		62.1.OH5.52.H		Cavo 35 mm²		m	€ 7,07
		62.1.OH5.52.I		Cavo 50 mm²		m	€ 9,05
		62.1.OH5.52.J		Cavo 70 mm²		m	€ 12,48
		62.1.OH5.52.K		Cavo 95 mm²		m	€ 16,81
		62.1.OH5.52.L		Cavo 120 mm²		m	€ 20,03
		62.1.OH5.52.M		Cavo 150 mm²		m	€ 23,47
		62.1.OH5.52.N		Cavo 185 mm²		m	€ 28,26
		62.1.OH5.52.O		Cavo 240 mm²		m	€ 35,78
		62.1.OH5.61		LINEE IN CAVO MULTIPOLARE TIPO FROR 300/500 V PER SEGNALAZIONE
		62.1.OH5.61.A		Cavo 2x0,75 mm²		m	€ 2,39
		62.1.OH5.61.B		Cavo 3x0,75 mm²		m	€ 3,09
		62.1.OH5.61.C		Cavo 4x0,75 mm²		m	€ 3,78
		62.1.OH5.61.D		Cavo 6x0,75 mm²		m	€ 4,54
		62.1.OH5.61.E		Cavo 8x0,75 mm²		m	€ 5,27
		62.1.OH5.61.F		Cavo 10x0,75 mm²		m	€ 6,79
		62.1.OH5.61.G		Cavo 12x0,75 mm²		m	€ 7,44
		62.1.OH5.63		LINEE IN CAVO MULTIPOLARE SCHERMATO TIPO FRORH2R 300/500 V
		62.1.OH5.63.A		Cavo 2x0,75 mm²		m	€ 3,01
		62.1.OH5.63.B		Cavo 3x0,75 mm²		m	€ 3,72
		62.1.OH5.63.C		Cavo 4x0,75 mm²		m	€ 4,56
		62.1.OH5.63.D		Cavo 6x0,75 mm²		m	€ 5,67
		62.1.OH5.63.E		Cavo 8x0,75 mm²		m	€ 6,43
		62.1.OH5.63.F		Cavo 10x0,75 mm²		m	€ 8,40
		62.1.OH5.63.G		Cavo 12x0,75 mm²		m	€ 9,03
		62.1.OH5.64		LINEE IN CAVO MULTIPOLARE SCHERMATO TIPO FRORH2R 450/750 V
		62.1.OH5.64.A		Cavo 2x1 mm²		m	€ 3,16
		62.1.OH5.64.B		Cavo 2x1,5 mm²		m	€ 3,83
		62.1.OH5.64.C		Cavo 3x1 mm²		m	€ 3,98
		62.1.OH5.64.D		Cavo 3x1,5 mm²		m	€ 4,71
		62.1.OH5.64.E		Cavo 5x1 mm²		m	€ 5,69
		62.1.OH5.64.F		Cavo 5x1,5 mm²		m	€ 6,64
		62.1.OH5.64.G		Cavo 7x1 mm²		m	€ 6,77
		62.1.OH5.64.H		Cavo 7x1,5 mm²		m	€ 8,06
		62.1.OH5.64.I		Cavo 10x1 mm²		m	€ 8,57
		62.1.OH5.64.J		Cavo 10x1,5 mm²		m	€ 10,44
		62.1.OH5.64.K		Cavo 12x1 mm²		m	€ 9,61
		62.1.OH5.64.L		Cavo 12x1,5 mm²		m	€ 11,80
		62.1.OH5.65		LINEE IN CAVO SCHERMATO PER IMPIANTI DI ALLARME 300/500 V
		62.1.OH5.65.A		Cavo 2x0,22 mm²		m	€ 1,10
		62.1.OH5.65.B		Cavo 4x0,22 mm²		m	€ 1,40
		62.1.OH5.65.C		Cavo 2x0,22 +2x0,75 mm²		m	€ 1,87
		62.1.OH5.65.D		Cavo 4x0,22 +2x0,75 mm²		m	€ 2,08
		62.1.OH5.65.E		Cavo 12x0,22 +2x0,75 mm²		m	€ 2,71
		62.1.OH5.66		LINEE IN CAVO SCHERMATO PER IMPIANTI DI ALLARME 450/750 V
		62.1.OH5.66.A		Cavo 2x0,22 mm²		m	€ 1,16
		62.1.OH5.66.B		Cavo 4x0,22 mm²		m	€ 1,48
		62.1.OH5.66.C		Cavo 2x0,22 +2x0,75 mm²		m	€ 2,00
		62.1.OH5.66.D		Cavo 4x0,22 +2x0,75 mm²		m	€ 2,23
		62.1.OH5.66.E		Cavo 10x0,22 +2x0,75 mm²		m	€ 2,81
		62.1.OH5.67		LINEE IN CAVO SCHERMATO PER IMPIANTI DI ALLARME 0.6/1 kV
		62.1.OH5.67.A		Cavo 2x0,22 mm²		m	€ 1,27
		62.1.OH5.67.B		Cavo 4x0,22 mm²		m	€ 1,63
		62.1.OH5.67.C		Cavo 2x0,22 +2x0,75 mm²		m	€ 2,17
		62.1.OH5.67.D		Cavo 4x0,22 +2x0,75 mm²		m	€ 2,38
		62.1.OH5.67.E		Cavo 10x0,22 +2x0,75 mm²		m	€ 2,96
		62.1.OH5.68		LINEE IN CAVO SCHERMATO E TWISTATO PER IMPIANTI DI SICUREZZA 300/500 V
		62.1.OH5.68.A		Cavo 2x0,75 mm²		m	€ 2,71
		62.1.OH5.68.B		Cavo 2x1 mm²		m	€ 3,01
		62.1.OH5.68.C		Cavo 2x1,5 mm²		m	€ 3,52
		62.1.OH5.69		LINEE IN CAVO SCHERMATO E TWISTATO PER IMPIANTI DI SICUREZZA 450/750 V
		62.1.OH5.69.A		Cavo 2x0,75 mm²		m	€ 2,82
		62.1.OH5.69.B		Cavo 2x1 mm²		m	€ 3,16
		62.1.OH5.69.C		Cavo 2x1,5 mm²		m	€ 3,68
		62.1.OH5.70		LINEE IN CAVO SCHERMATO E TWISTATO PER IMPIANTI DI SICUREZZA 0.6/1 kV
		62.1.OH5.70.A		Cavo 2x0,75 mm²		m	€ 3,01
		62.1.OH5.70.B		Cavo 2x1 mm²		m	€ 3,35
		62.1.OH5.70.C		Cavo 2x1,5 mm²		m	€ 3,97
		62.1.OH5.81		LINEE IN CAVO UNIPOLARE RG7H1R 6/10 kV
		62.1.OH5.81.A		Cavo 25 mm²		m	€ 16,66
		62.1.OH5.81.B		Cavo 35 mm²		m	€ 17,84
		62.1.OH5.81.C		Cavo 50 mm²		m	€ 20,41
		62.1.OH5.81.D		Cavo 70 mm²		m	€ 24,28
		62.1.OH5.81.E		Cavo 95 mm²		m	€ 29,40
		62.1.OH5.82		LINEE IN CAVO UNIPOLARE RG7H1R 8,7/15 kV
		62.1.OH5.82.A		Cavo 25 mm²		m	€ 18,01
		62.1.OH5.82.B		Cavo 35 mm²		m	€ 19,25
		62.1.OH5.82.C		Cavo 50 mm²		m	€ 21,75
		62.1.OH5.82.D		Cavo 70 mm²		m	€ 26,32
		62.1.OH5.82.E		Cavo 95 mm²		m	€ 30,92
		62.1.OH5.83		LINEE IN CAVO UNIPOLARE RG7H1R 12/20 kV
		62.1.OH5.83.A		Cavo 25 mm²		m	€ 19,58
		62.1.OH5.83.B		Cavo 35 mm²		m	€ 20,85
		62.1.OH5.83.C		Cavo 50 mm²		m	€ 23,51
		62.1.OH5.83.D		Cavo 70 mm²		m	€ 27,79
		62.1.OH5.83.E		Cavo 95 mm²		m	€ 32,64
		62.2		SISTEMI DI CANALIZZAZIONI INTERRATE
		62.2.IN6		CANALIZZAZIONI, TUBAZIONI - MATERIE PLASTICHE E FIBRE SINTETICHE, RESINE TERMOPLASTICHE
		62.2.IN6.01		CAVIDOTTO CORRUGATO FLESSIBILE DOPPIA PARETE PER IMPIANTI INTERRATI
		62.2.IN6.01.A		Tubo d. est.40 mm		m	€ 6,10
		62.2.IN6.01.B		Tubo d. est.50 mm		m	€ 6,96
		62.2.IN6.01.C		Tubo d. est. 63 mm		m	€ 7,63
		62.2.IN6.01.D		Tubo d. est. 75 mm		m	€ 8,61
		62.2.IN6.01.E		Tubo d. est. 90 mm		m	€ 10,09
		62.2.IN6.01.F		Tubo d. est. 110 mm		m	€ 11,75
		62.2.IN6.01.G		Tubo d. est. 125 mm		m	€ 13,13
		62.2.IN6.01.H		Tubo d. est. 140 mm		m	€ 16,59
		62.2.IN6.01.I		Tubo d. est. 160 mm		m	€ 19,69
		62.2.IN6.01.J		Tubo d. est. 200 mm		m	€ 25,71
		62.2.IN6.02		CAVIDOTTO RIGIDO IN PVC PER IMPIANTI INTERRATI
		62.2.IN6.02.A		Tubo d. est. 50 mm		m	€ 8,32
		62.2.IN6.02.B		Tubo d. est. 63 mm		m	€ 9,41
		62.2.IN6.02.C		Tubo d. est. 80 mm		m	€ 10,93
		62.2.IN6.02.D		Tubo d. est. 100 mm		m	€ 13,39
		62.2.IN6.02.E		Tubo d. est. 110 mm		m	€ 14,95
		62.2.IN6.02.F		Tubo d. est. 125 mm		m	€ 17,31
		62.2.IN6.02.G		Tubo d. est. 160 mm		m	€ 23,94
		62.3		SISTEMI DI CANALIZZAZIONI A VISTA E INCASSATE
		62.3.IH2		CANALIZZAZIONI, TUBAZIONI - ACCIAIO
		62.3.IH2.01		SISTEMI DI CANALIZZAZIONI IN ACCIAIO
		62.3.IH2.01.A		Tubo d. est. 16 mm		m	€ 11,93
		62.3.IH2.01.B		Tubo d. est. 20 mm		m	€ 13,83
		62.3.IH2.01.C		Tubo d. est. 25 mm		m	€ 15,39
		62.3.IH2.01.D		Tubo d. est. 32 mm		m	€ 16,85
		62.3.IH2.01.E		Tubo d. est. 40 mm		m	€ 19,56
		62.3.IH2.01.F		Tubo d. est. 50 mm		m	€ 26,01
		62.3.IH2.11		SISTEMA DI PASSERELLE PORTACAVI IN ACCIAIO ZINCATO
		62.3.IH2.11.A		Dimensioni 100x80 mm		m	€ 25,99
		62.3.IH2.11.B		Dimensioni 150x80 mm		m	€ 29,46
		62.3.IH2.11.C		Dimensioni 200x80 mm		m	€ 34,63
		62.3.IH2.11.D		Dimensioni 300x80 mm		m	€ 43,34
		62.3.IH2.11.E		Dimensioni 400x80 mm		m	€ 54,28
		62.3.IH2.11.F		Dimensioni 500x80 mm		m	€ 60,94
		62.3.IH2.12		COPERCHIO PER PASSERELLA IN ACCIAIO ZINCATO
		62.3.IH2.12.A		Per passerella da 100 mm		m	€ 5,38
		62.3.IH2.12.B		Per passerella da 150 mm		m	€ 6,46
		62.3.IH2.12.C		Per passerella da 200 mm		m	€ 7,62
		62.3.IH2.12.D		Per passerella da 300 mm		m	€ 10,33
		62.3.IH2.12.E		Per passerella da 400 mm		m	€ 13,67
		62.3.IH2.12.F		Per passerella da 500 mm		m	€ 16,30
		62.3.IH2.21		SISTEMA DI CANALI PORTACAVI IN ACCIAIO ZINCATO IP40
		62.3.IH2.21.A		Dimensioni 100x80 mm		m	€ 22,21
		62.3.IH2.21.B		Dimensioni 150x80 mm		m	€ 25,42
		62.3.IH2.21.C		Dimensioni 200x80 mm		m	€ 29,86
		62.3.IH2.21.D		Dimensioni 300x80 mm		m	€ 38,11
		62.3.IH2.21.E		Dimensioni 400x80 mm		m	€ 47,98
		62.3.IH2.21.F		Dimensioni 500x80 mm		m	€ 54,54
		62.3.IN6		CANALIZZAZIONI, TUBAZIONI - MATERIE PLASTICHE E FIBRE SINTETICHE, RESINE TERMOPLASTICHE
		62.3.IN6.01		SISTEMI DI TUBI PROTETTIVI RIGIDI IN PVC SERIE MEDIA
		62.3.IN6.01.A		Tubo d. est. 16 mm		m	€ 3,61
		62.3.IN6.01.B		Tubo d. est. 20 mm		m	€ 4,13
		62.3.IN6.01.C		Tubo d. est. 25 mm		m	€ 4,36
		62.3.IN6.01.D		Tubo d. est. 32 mm		m	€ 5,74
		62.3.IN6.01.E		Tubo d. est. 40 mm		m	€ 7,57
		62.3.IN6.01.F		Tubo d. est. 50 mm		m	€ 8,78
		62.3.IN6.03		SISTEMI DI TUBI PROTETTIVI PIEGHEVOLI
		62.3.IN6.03.A		Tubo d. est. 16 mm		m	€ 2,38
		62.3.IN6.03.B		Tubo d. est. 20 mm		m	€ 2,67
		62.3.IN6.03.C		Tubo d. est. 25 mm		m	€ 3,15
		62.3.IN6.03.D		Tubo d. est. 32 mm		m	€ 3,96
		62.3.IN6.03.E		Tubo d. est. 40 mm		m	€ 4,74
		62.3.IN6.03.F		Tubo d. est. 50 mm		m	€ 6,18
		62.3.IN6.03.G		Tubo d. est. 63 mm		m	€ 7,22
		62.3.IN6.04		GUAINE ISOLANTI SPIRALATE
		62.3.IN6.04.A		Guaina d. int. 14 mm		m	€ 4,77
		62.3.IN6.04.B		Guaina d. int. 16 mm		m	€ 4,88
		62.3.IN6.04.C		Guaina d. int. 20 mm		m	€ 5,82
		62.3.IN6.04.D		Guaina d. int. 25 mm		m	€ 6,21
		62.3.IN6.04.E		Guaina d. int. 32 mm		m	€ 7,29
		62.3.IN6.04.F		Guaina d. int. 40 mm		m	€ 8,30
		62.3.IN6.04.G		Guaina d. int. 50 mm		m	€ 10,72
		62.3.IN6.11		CANALE PORTACAVI E PORTA APPARECCHI IN PVC AD USO BATTISCOPA		m	€ 15,61
		62.3.IN6.12		SCATOLE PORTA APPARECCHI PER CANALE A BATTISCOPA
		62.3.IN6.12.A		Scatola porta apparecchi fino a 4 moduli		cad.	€ 11,32
		62.3.IN6.12.B		Scatola porta apparecchi da 6 moduli		cad.	€ 15,07
		62.3.IN6.21		SISTEMA MODULARE DI CANALE PORTACAVI PER PAVIMENTO SOPRAELEVATO
		62.3.IN6.21.A		Dimensioni 75x50 mm		m	€ 17,08
		62.3.IN6.21.B		Dimensioni 100x50 mm		m	€ 20,42
		62.3.IN6.21.C		Dimensioni 125x50 mm		m	€ 22,66
		62.3.IN6.21.D		Dimensioni 150x50 mm		m	€ 27,25
		62.3.IN6.21.E		Dimensioni 200x50 mm		m	€ 33,69
		62.3.IN6.31		SISTEMA DI CANALI PORTACAVI E PORTA APPARECCHIATURE
		62.3.IN6.31.A		Dimensioni 60x40 mm		m	€ 11,39
		62.3.IN6.31.B		Dimensioni 80x40 mm		m	€ 14,21
		62.3.IN6.31.C		Dimensioni 100x40 mm		m	€ 16,40
		62.3.IN6.31.D		Dimensioni 120x40 mm		m	€ 19,26
		62.3.IN6.31.E		Dimensioni 60x60 mm		m	€ 13,88
		62.3.IN6.31.F		Dimensioni 80x60 mm		m	€ 16,75
		62.3.IN6.31.G		Dimensioni 100x60 mm		m	€ 20,06
		62.3.IN6.31.H		Dimensioni 120x60 mm		m	€ 22,29
		62.3.IN6.31.I		Dimensioni 150x60 mm		m	€ 26,59
		62.3.IN6.31.J		Dimensioni 200x60 mm		m	€ 33,70
		62.3.IN6.31.K		Dimensioni 100x80 mm		m	€ 25,17
		62.3.IN6.31.L		Dimensioni 120x80 mm		m	€ 27,27
		62.3.IN6.31.M		Dimensioni 150x80 mm		m	€ 33,02
		62.3.IN6.31.N		Dimensioni 200x80 mm		m	€ 42,12
		62.3.IN6.32		SEPARATORI PER CANALI IN PVC
		62.3.IN6.32.A		Separatore per canali con altezza 40 mm		m	€ 4,00
		62.3.IN6.32.B		Separatore per canali con altezza 60 mm		m	€ 4,47
		62.3.IN6.32.C		Separatore per canali con altezza 80 mm		m	€ 4,88
		62.3.IN6.33		ACCESSORI PORTA APPARECCHI PER CANALI IN PVC
		62.3.IN6.33.A		Scatola porta apparecchi a 3 moduli		cad.	€ 12,54
		62.3.IN6.33.B		Scatola porta apparecchi a 4/6 moduli		cad.	€ 17,59
		62.4		CONDOTTI, SBARRE
		62.4.QZ1		POSA DI COMPONENTI IMPIANTISTICI COMPLESSI - MATERIALI VARI E COMPLESSI PER IMPIANTI ELETTRICI (1)
		62.4.QZ1.01		CONDOTTI SBARRE PER ILLUMINAZIONE
		62.4.QZ1.01.A		Da 25 A a 2 conduttori		m	€ 26,03
		62.4.QZ1.01.B		Da 25 A a 4 conduttori		m	€ 28,06
		62.4.QZ1.01.C		Da 40 A a 2 conduttori		m	€ 27,77
		62.4.QZ1.01.D		Da 40 A a 4 conduttori		m	€ 30,59
		62.4.QZ1.02		CONDOTTI SBARRE PER ALIMENTAZIONE DI CARICHI DI PICCOLA POTENZA
		62.4.QZ1.02.A		Da 40 A		m	€ 43,42
		62.4.QZ1.02.B		Da 63 A		m	€ 46,21
		62.4.QZ1.02.C		Da 100 A		m	€ 66,80
		62.4.QZ1.03		CONDOTTO SBARRE PER ALIMENTAZIONE DI CARICHI DI MEDIA POTENZA
		62.4.QZ1.03.A		Da 160 A		m	€ 88,90
		62.4.QZ1.03.B		Da 250 A		m	€ 114,96
		62.4.QZ1.11		SPINE DI DERIVAZIONE PER CONDOTTI SBARRE PER ILLUMINAZIONE
		62.4.QZ1.11.A		Spina di derivazione 10 A PE+N+P1/P2/P3 e cavo FROR 3x1,5 mm² .fino a 2 m		m	€ 17,75
		62.4.QZ1.11.B		Spina di derivazione 16 A con selezione di fase PE+N+P1P2/P3 e fusibili		m	€ 22,99
		62.4.QZ1.11.C		Spina di derivazione 16 A 3P+N+PE con fusibili		m	€ 40,40
		62.4.QZ1.12		CASSETTE DI DERIVAZIONE PER CONDOTTI SBARRE DA 40 A FINO A 100 A
		62.4.QZ1.12.A		Cassetta di derivazione P+N+PE 16 A con fusibili 8,5x31,5		m	€ 28,91
		62.4.QZ1.12.B		Cassetta di derivazione 3P+N+PE 25 A con fusibili 10x38		m	€ 38,14
		62.4.QZ1.12.C		Cassetta di derivazione 3P+N+PE 40 A con fusibili da 14x51		m	€ 87,35
		62.4.QZ1.12.D		Cassetta di derivazione 3P+N+T 25 A per apparecchi modulari,4 moduli chiusi		cad.	€ 48,83
		62.4.QZ1.12.E		Cassetta di derivazione 3P+N+PE 40 A per apparecchi modulari,7 moduli chiusi		cad.	€ 90,07
		62.4.QZ1.13		ELEMENTI PER FORMAZIONE CONDOTTO SBARRE DA 160 A FINO 250 A
		62.4.QZ1.13.A		Alimentazione di estremità fino a 250 A		m	€ 248,68
		62.4.QZ1.13.B		Alimentazione centrale fino a 250 A		m	€ 313,01
		62.4.QZ1.13.C		Angolo orizzontale fino a 250 A		cad.	€ 193,31
		62.4.QZ1.13.D		Angolo verticale in salita o discesa fino a 250 A		cad.	€ 325,04
		62.4.QZ1.13.E		Cassetta di derivazione 3P+N+PE 25 A con fusibili 10,3x38		cad.	€ 50,65
		62.4.QZ1.13.F		Cassetta di derivazione 3P+N+PE 50 A con fusibili 14x51		cad.	€ 116,72
		62.4.QZ1.13.G		Cassetta di derivazione 3P+N+PE 100 A con fusibili 22x58		cad.	€ 172,21
		62.4.QZ1.13.H		Cassetta di derivazione 3P+N+PE 125 A con fusibili 00		cad.	€ 199,96
		62.5		TERMINALI DI DISTRIBUZIONE E COMANDO
		62.5.QZ1		POSA DI COMPONENTI IMPIANTISTICI COMPLESSI - MATERIALI VARI E COMPLESSI PER IMPIANTI ELETTRICI (1)
		62.5.QZ1.01		PUNTI DI COMANDO ILLUMINAZIONE CON TERMINALI DI QUALITA' STANDARD E PLACCHE IN MATERIALE PLASTICO
		62.5.QZ1.01.A		Con interruttore		cad.	€ 21,33
		62.5.QZ1.01.B		Con deviatore		cad.	€ 23,27
		62.5.QZ1.01.C		Con invertitore		cad.	€ 27,72
		62.5.QZ1.01.D		Con pulsante		cad.	€ 21,23
		62.5.QZ1.01.E		Sovrapprezzo per installazione di organo di comando con lampada spia di segnalazione		cad.	€ 7,20
		62.5.QZ1.02		PUNTI DI COMANDO ILLUMINAZIONE CON TERMINALI QUALITA' SUPERIORE E PLACCHE IN PRESSOFUSIONE
		62.5.QZ1.02.A		Con interruttore		cad.	€ 29,50
		62.5.QZ1.02.B		Con deviatore		cad.	€ 31,35
		62.5.QZ1.02.C		Con invertitore		cad.	€ 36,04
		62.5.QZ1.02.D		Con pulsante		cad.	€ 29,80
		62.5.QZ1.02.E		Sovrapprezzo per installazione di organo di comando con lampada spia di segnalazione		cad.	€ 7,34
		62.5.QZ1.03		PUNTO DI COMANDO ILLUMINAZIONE CON TERMINALI IP40/IP55
		62.5.QZ1.03.A		Con interruttore entro scatola IP40		cad.	€ 25,87
		62.5.QZ1.03.B		Con deviatore entro scatola IP40		cad.	€ 27,80
		62.5.QZ1.03.C		Con invertitore entro scatola IP40		cad.	€ 32,23
		62.5.QZ1.03.D		Con pulsante entro scatola IP40		cad.	€ 26,77
		62.5.QZ1.03.E		Con interruttore entro scatola IP55		cad.	€ 28,16
		62.5.QZ1.03.F		Con deviatore entro scatola IP55		cad.	€ 30,09
		62.5.QZ1.03.G		Con invertitore entro scatola IP55		cad.	€ 34,52
		62.5.QZ1.03.H		Con pulsante entro scatola IP55		cad.	€ 29,07
		62.5.QZ1.03.I		Sovrapprezzo per installazione di organo di comando con lampada spia di segnalazione		cad.	€ 7,24
		62.5.QZ1.11		PUNTI LUCE SOTTO TRACCIA
		62.5.QZ1.11.A		Per ogni punto luce con una accensione		cad.	€ 15,16
		62.5.QZ1.11.B		Per ogni punto luce con due accensioni		cad.	€ 17,87
		62.5.QZ1.12		PUNTI LUCE A VISTA
		62.5.QZ1.12.A		Per ogni punto luce con una accensione		cad.	€ 17,72
		62.5.QZ1.12.B		Per ogni punto luce con due accensioni		cad.	€ 20,37
		62.5.QZ1.21		RELE' PER COMANDO PUNTI LUCE A PULSANTE
		62.5.QZ1.21.A		Relè passo-passo		cad.	€ 26,71
		62.5.QZ1.21.B		Relè luce scale		cad.	€ 41,69
		62.5.QZ2		POSA DI COMPONENTI IMPIANTISTICI COMPLESSI - MATERIALI VARI E COMPLESSI PER IMPIANTI ELETTRICI (2)
		62.5.QZ2.01		PUNTI DI FORZA MOTRICE CON TERMINALI QUALITA' STANDARD
		62.5.QZ2.01.A		Presa 2P+T 10 A		cad.	€ 28,50
		62.5.QZ2.01.B		Presa 2P+T 16 A		cad.	€ 29,29
		62.5.QZ2.01.C		Presa 2P+T 10/16 A bivalente		cad.	€ 29,66
		62.5.QZ2.01.D		Presa 2P+T 16 A tipo P30,con terra laterale e centrale		cad.	€ 31,22
		62.5.QZ2.01.E		Presa 2P+T 16 A tipo universale con terra laterale e centrale		cad.	€ 33,29
		62.5.QZ2.01.F		Installazione di presa 2P+T 10/16 A bivalente nella stessa scatola portafrutto		cad.	€ 9,69
		62.5.QZ2.01.G		Installazione di interruttore di sezionamento 2P 16 A nella stessa scatola portafrutto		cad.	€ 11,58
		62.5.QZ2.01.H		Installazione di interruttore di sezionamento magnetotermico 1P+N In = 6/10/16 A nella stessa scatola portafrutto		cad.	€ 39,43
		62.5.QZ2.01.I		Installazione di interruttore di sezionamento magnetotermico differenziale 1P+N In = 6/10/16 A - 10 mA nella stessa scatola portafrutto		cad.	€ 87,73
		62.5.QZ2.02		PUNTO DI FORZA MOTRICE CON TERMINALI QUALITA' SUPERIORE
		62.5.QZ2.02.A		Presa 2P+T 10 A		cad.	€ 36,56
		62.5.QZ2.02.B		Presa 2P+T 16 A		cad.	€ 37,46
		62.5.QZ2.02.C		Presa 2P+T 10/16 A bivalente		cad.	€ 37,69
		62.5.QZ2.02.D		Presa 2P+T 16 A tipo P30,con terra laterale e centrale		cad.	€ 40,20
		62.5.QZ2.02.E		Presa 2P+T 16 A tipo universale con terra laterale e centrale		cad.	€ 42,50
		62.5.QZ2.02.F		Installazione di presa 2P+T 10/16 A bivalente nella stessa scatola portafrutto		cad.	€ 10,55
		62.5.QZ2.02.G		Installazione di interruttore di sezionamento 2P 16 A nella stessa scatola portafrutto		cad.	€ 13,41
		62.5.QZ2.02.H		Installazione di interruttore di sezionamento magnetotermico 1P+N In = 6/10/16 A nella stessa scatola portafrutto		cad.	€ 40,59
		62.5.QZ2.02.I		Installazione di interruttore di sezionamento magnetotermico differenziale 1P+N In = 6/10/16 A - 10 mA nella stessa scatola portafrutto		cad.	€ 90,59
		62.5.QZ2.03		PUNTI DI FORZA MOTRICE CON TERMINALI IP40/IP55
		62.5.QZ2.03.A		Presa 2P+T 10 A,IP40		cad.	€ 31,90
		62.5.QZ2.03.B		Presa realizzato con presa 2P+T 16 A,IP40		cad.	€ 34,14
		62.5.QZ2.03.C		Presa 2P+T 10/16 A bivalente,IP40		cad.	€ 34,53
		62.5.QZ2.03.D		Presa 2P+T 16 A tipo P30,con terra laterale e centrale,IP40		cad.	€ 36,12
		62.5.QZ2.03.E		Presa 2P+T 16 A tipo universale con terra laterale e centrale,IP40		cad.	€ 38,15
		62.5.QZ2.03.F		Presa 2P+T 10 A,IP55		cad.	€ 34,19
		62.5.QZ2.03.G		Presa 2P+T 16 A,IP55		cad.	€ 36,45
		62.5.QZ2.03.H		Presa 2P+T 10/16 A bivalente,IP55		cad.	€ 36,83
		62.5.QZ2.03.I		Presa 2P+T 16 A tipo P30,con terra laterale e centrale,IP55		cad.	€ 38,41
		62.5.QZ2.03.J		Presa 2P+T 16 A tipo universale con terra laterale e centrale,IP55		cad.	€ 40,45
		62.5.QZ2.03.K		Installazione di presa 2P+T 10/16 A bivalente nella stessa scatola portafrutto		cad.	€ 10,33
		62.5.QZ2.03.L		Installazione di interruttore di sezionamento 2P 16 A nella stessa scatola portafrutto		cad.	€ 11,72
		62.5.QZ2.03.M		Installazione di interruttore di sezionamento magnetotermico 1P+N In = 6/10/16 A nella stessa scatola portafrutto		cad.	€ 40,37
		62.5.QZ2.03.N		Installazione di interruttore di sezionamento magnetotermico differenziale 1P+N In = 6/10/16 A - 10 mA nella stessa scatola portafrutto		cad.	€ 90,03
		62.5.QZ3		POSA DI COMPONENTI IMPIANTISTICI COMPLESSI - MATERIALI VARI E COMPLESSI PER IMPIANTI ELETTRICI (3)
		62.5.QZ3.01		PREDISPOSIZIONE PUNTO TERMINALE DATI/TELEFONICO/TELEVISIVO/ SERVIZI
		62.5.QZ3.01.A		Per ogni punto realizzato con tubazione da 20 mm con copriforo e placca in materiale termoplastico		cad.	€ 13,90
		62.5.QZ3.01.B		Per ogni punto realizzato con tubazione da 20 mm con copriforo e placca in pressofusione		cad.	€ 21,38
		62.5.QZ3.01.C		Per ogni punto realizzato con tubazione da 25 mm con copriforo e placca in materiale termoplastico		cad.	€ 14,94
		62.5.QZ3.01.D		Per ogni punto realizzato con tubazione da 25 mm con copriforo e placca in pressofusione		cad.	€ 23,08
		62.5.QZ3.02		PRESA TELEFONICA
		62.5.QZ3.02.A		Per ogni punto realizzato con presa di qualità standard		cad.	€ 14,09
		62.5.QZ3.02.B		Per ogni punto realizzato con presa di qualità superiore		cad.	€ 15,79
		62.5.QZ3.03		TERMOSTATI E CRONOTERMOSTATI AMBIENTE
		62.5.QZ3.03.A		Termostato ambiente standard con commutazione riscaldamento/condizionamento campo di regolazione minimo 5-30 °C uscita con contatto di commu		cad.	€ 93,16
		62.5.QZ3.03.B		Cronotermostato ambiente elettronico di tipo standard,con commutazione riscaldamento/condizionamento,uscita con contatto di commutazione min		cad.	€ 146,59
		62.5.QZ3.03.C		Termostato ambiente di qualità superiore con commutazione riscaldamento/condizionamento campo di regolazione minimo 5-35 °C uscita con conta		cad.	€ 117,71
		62.5.QZ3.03.D		Cronotermostato ambiente elettronico di qualità superiore,con commutazione riscaldamento/condizionamento,campo 5-35 °C uscita con contatto d		cad.	€ 158,39
		62.5.QZ3.04		PUNTO DI ALIMENTAZIONE APPARECCHIATURE E COMPONENTI
		62.5.QZ3.04.A		Per ogni punto a 2 conduttori		cad.	€ 13,57
		62.5.QZ3.04.B		Per ogni punto a 3 conduttori		cad.	€ 14,70
		62.5.QZ3.04.C		Per ogni punto a 4 conduttori		cad.	€ 15,84
		62.5.QZ3.04.D		Per ogni punto a 5 conduttori		cad.	€ 17,31
		62.5.QZ4		POSA DI COMPONENTI IMPIANTISTICI COMPLESSI - MATERIALI VARI E COMPLESSI PER IMPIANTI ELETTRICI (4)
		62.5.QZ4.01		INTERRUTTORI DI SEZIONAMENTO
		62.5.QZ4.01.A		2P,In =16 A		cad.	€ 39,19
		62.5.QZ4.01.B		3P,In =16 A		cad.	€ 41,60
		62.5.QZ4.01.C		4P,In =16 A		cad.	€ 43,91
		62.5.QZ4.01.D		2P,In =32 A		cad.	€ 42,59
		62.5.QZ4.01.E		3P,In =32 A		cad.	€ 45,64
		62.5.QZ4.01.F		4P,In =32 A		cad.	€ 48,88
		62.5.QZ4.01.G		3P,In =63 A		cad.	€ 65,78
		62.5.QZ4.01.H		4P,In =63 A		cad.	€ 71,93
		62.5.QZ5		POSA DI COMPONENTI IMPIANTISTICI COMPLESSI - MATERIALI VARI E COMPLESSI PER IMPIANTI ELETTRICI (5)
		62.5.QZ5.01		PRESE CEE CON INTERRUTTORE DI BLOCCO
		62.5.QZ5.01.A		Presa 2P+T, In = 16 A - 230 V		cad.	€ 42,10
		62.5.QZ5.01.B		Presa 3P+T, In = 16 A - 400 V		cad.	€ 44,59
		62.5.QZ5.01.C		Presa 3P+N+T, In = 16 A - 400 V		cad.	€ 48,38
		62.5.QZ5.01.D		Presa 2P+T, In = 32 A - 230 V		cad.	€ 47,27
		62.5.QZ5.01.E		Presa 3P+T,In =32 A -400 V		cad.	€ 51,82
		62.5.QZ5.01.F		Presa 3P+N+T,In =32 A -400 V		cad.	€ 56,36
		62.5.QZ5.02		PRESE CEE CON INTERRUTTORE DI BLOCCO E FUSIBILI DI PROTEZIONE
		62.5.QZ5.02.A		Presa 2P+T,In =16 A -230 V		cad.	€ 53,44
		62.5.QZ5.02.B		Presa 3P+T,In =16 A -400 V		cad.	€ 60,52
		62.5.QZ5.02.C		Presa 3P+N+T,In =16 A -400 V		cad.	€ 63,94
		62.5.QZ5.02.D		Presa 2P+T,In =32 A -230 V		cad.	€ 69,20
		62.5.QZ5.02.E		Presa 3P+T,In =32 A -400 V		cad.	€ 81,01
		62.5.QZ5.02.F		Presa 3P+N+T,In =32 A -400 V		cad.	€ 87,01
		62.5.QZ6		POSA DI COMPONENTI IMPIANTISTICI COMPLESSI - MATERIALI VARI E COMPLESSI PER IMPIANTI ELETTRICI (6)
		62.5.QZ6.01		QUADRETTI PRESE
		62.5.QZ6.01.A		Quadretto completo di interruttore magnetotermico 4P-16 A-C-4,5 kA, n.1 presa P30 con portello,n.2 CEE 2P+T 16 A,n.1 CEE 3P+T 16 A		cad.	€ 228,65
		62.5.QZ6.01.B		Quadretto completo di interruttore magnetotermico 4P-16 A-C-4,5 kA, n.1 presa P30 con portello,n.2 CEE 2P+T 16 A,n.1 CEE 3P+N+T 16 A		cad.	€ 235,22
		62.5.QZ9		POSA DI COMPONENTI IMPIANTISTICI COMPLESSI - MATERIALI VARI E COMPLESSI PER IMPIANTI ELETTRICI (9)
		62.5.QZ9.01		PULSANTE DI SGANCIO
		62.5.QZ9.01.A		Esecuzione da parete		cad.	€ 58,81
		62.5.QZ9.01.B		Esecuzione da incasso		cad.	€ 54,69
		62.5.QZ9.02		CENTRALINI PER MANOVRA DI EMERGENZA
		62.5.QZ9.02.A		Da 4 moduli DIN		cad.	€ 57,06
		62.5.QZ9.02.B		Da 8 moduli DIN		cad.	€ 60,31
		62.6		TORRETTE E COLONNE PORTAUTENZE
		62.6.QZ1		POSA DI COMPONENTI IMPIANTISTICI COMPLESSI - MATERIALI VARI E COMPLESSI PER IMPIANTI ELETTRICI (1)
		62.6.QZ1.01		TORRETTE PORTAUTENZE A PAVIMENTO		cad.	€ 46,14
		62.6.QZ1.02		TORRETTE PORTAUTENZE A SCOMPARSA PER PAVIMENTI SOPRAELEVATI
		62.6.QZ1.02.A		Torretta capacità da 12 fino a 16 moduli		cad.	€ 100,04
		62.6.QZ1.02.B		Torretta capacità da 20 fino a 24 moduli		cad.	€ 151,63
		62.6.QZ2		POSA DI COMPONENTI IMPIANTISTICI COMPLESSI - MATERIALI VARI E COMPLESSI PER IMPIANTI ELETTRICI (2)
		62.6.QZ2.01		COLONNA PORTAUTENZE BIFACCIALE
		62.6.QZ2.01.A		Colonna h = 1500 mm, h = 3700 mm con tubo telescopico regolabile		cad.	€ 468,51
		62.6.QZ2.01.B		Colonna h = 3000 mm, h = 3700 mm con tubo telescopico regolabile		cad.	€ 518,41
		62.6.QZ2.11		ACCESSORI PORTA APPARECCHI PER COLONNA PORTAUTENZE
		62.6.QZ2.11.A		Scatola porta apparecchi a 3 moduli		cad.	€ 9,58
		62.6.QZ2.11.B		Scatola porta apparecchi a 4/6 moduli		cad.	€ 13,05
		62.9		ULTERIORI UNITA' ED ELEMENTI
		62.9.QZ1		POSA DI COMPONENTI IMPIANTISTICI COMPLESSI - MATERIALI VARI E COMPLESSI PER IMPIANTI ELETTRICI (1)
		62.9.QZ1.01		TERMINALI PER CAVI DI MEDIA TENSIONE AD ISOLANTE ESTRUSO
		62.9.QZ1.01.A		Kit di n.3 terminali unipolari per cavi fino a 50 mm² ,tensione massima 17,5 kV		a corpo	€ 221,01
		62.9.QZ1.01.B		Kit di n.3 terminali unipolari per cavi da 70 e 95 mm² ,tensione massima 17,5 kV		a corpo	€ 247,88
		62.9.QZ1.01.C		Kit di n.3 terminali unipolari per cavi fino a 50 mm² ,tensione massima 24 kV		a corpo	€ 241,93
		62.9.QZ1.01.D		Kit di n.3 terminali unipolari per cavi da 70 e 95 mm² ,tensione massima 24 kV		a corpo	€ 299,97
		62.9.QZ1.04		GIUNZIONI RAPIDE IN GEL PER CAVI FINO A 0,6/1kV
		62.9.QZ1.04.A		Taglia 0 per cavo passante unipolare da 2,5 mm² fino a 50 mm² e max 2 cavi derivati fino a 10 mm² incluse altre associazioni in accordo con		cad.	€ 21,21
		62.9.QZ1.04.B		Taglia 1 per cavo passante unipolare da 6 mm² fino a 95 mm² e max 2 cavi derivati fino a 35 mm² incluse altre associazioni in accordo con il		cad.	€ 36,97
		62.9.QZ1.04.C		Taglia 2 per cavo passante unipolare da 50 mm² fino a 185 mm² e max 2 cavi derivati fino a 185 mm² incluse altre associazioni in accordo con		cad.	€ 68,76
		63		IMPIANTI INTERNI DI ILLUMINAZIONE
		63.1		APPARECCHI ILLUMINANTI DA SOFFITTO E DA PARETE
		63.1.QZ1		POSA DI COMPONENTI IMPIANTISTICI COMPLESSI - MATERIALI VARI E COMPLESSI PER IMPIANTI ELETTRICI (1)
		63.1.QZ1.01		APPARECCHIO ILLUMINANTE IN ALLUMINIO CON OTTICA DI TIPO LAMELLARE A SPECCHIO
		63.1.QZ1.01.A		Da 1x28 W reattore elettronico dimmerabile		cad.	€ 424,12
		63.1.QZ1.01.B		Da 2x28 W reattore elettronico dimmerabile		cad.	€ 472,76
		63.1.QZ1.01.C		Da 1x35 W reattore elettronico dimmerabile		cad.	€ 463,92
		63.1.QZ1.01.D		Da 2x35 W reattore elettronico dimmerabile		cad.	€ 512,93
		63.1.QZ1.01.E		Da 2x1x28 W reattore elettronico dimmerabile		cad.	€ 751,50
		63.1.QZ1.01.F		Da 2x2x28 W reattore elettronico dimmerabile		cad.	€ 847,35
		63.1.QZ1.01.G		Da 2x1x35 W reattore elettronico dimmerabile		cad.	€ 894,38
		63.1.QZ1.01.H		Da 2x2x35 W reattore elettronico dimmerabile		cad.	€ 991,23
		63.1.QZ1.01.I		Da 1x28 W reattore elettronico		cad.	€ 342,58
		63.1.QZ1.01.J		Da 2x28 W reattore elettronico		cad.	€ 391,19
		63.1.QZ1.01.K		Da 1x35 W reattore elettronico		cad.	€ 364,12
		63.1.QZ1.01.L		Da 2x35 W reattore elettronico		cad.	€ 413,14
		63.1.QZ1.01.M		Da 2x1x28 W reattore elettronico		cad.	€ 651,69
		63.1.QZ1.01.N		Da 2x2x28 W reattore elettronico		cad.	€ 747,55
		63.1.QZ1.01.O		Da 2x1x35 W reattore elettronico		cad.	€ 694,76
		63.1.QZ1.01.P		Da 2x2x35 W reattore elettronico		cad.	€ 791,61
		63.1.QZ1.02		APPARECCHIO ILLUMINANTE IN ALLUMINIO CON OTTICA DI TIPO LAMELLARE IN ALLUMINIO ANODIZZATO E SATINATO
		63.1.QZ1.02.A		Da 1x28 W reattore elettronico dimmerabile		cad.	€ 447,91
		63.1.QZ1.02.B		Da 2x28 W reattore elettronico dimmerabile		cad.	€ 497,25
		63.1.QZ1.02.C		Da 1x35 W reattore elettronico dimmerabile		cad.	€ 487,47
		63.1.QZ1.02.D		Da 2x35 W reattore elettronico dimmerabile		cad.	€ 537,01
		63.1.QZ1.02.E		Da 2x1x28 W reattore elettronico dimmerabile		cad.	€ 804,55
		63.1.QZ1.02.F		Da 2x2x28 W reattore elettronico dimmerabile		cad.	€ 899,68
		63.1.QZ1.02.G		Da 2x1x35 W reattore elettronico dimmerabile		cad.	€ 946,71
		63.1.QZ1.02.H		Da 2x2x35 W reattore elettronico dimmerabile		cad.	€ 1.043,56
		63.1.QZ1.02.I		Da 1x28 W reattore elettronico		cad.	€ 121,36
		63.1.QZ1.02.J		Da 2x28 W reattore elettronico		cad.	€ 414,74
		63.1.QZ1.02.K		Da 1x35 W reattore elettronico		cad.	€ 387,67
		63.1.QZ1.02.L		Da 2x35 W reattore elettronico		cad.	€ 437,20
		63.1.QZ1.02.M		Da 2x1x28 W reattore elettronico		cad.	€ 704,01
		63.1.QZ1.02.N		Da 2x2x28 W reattore elettronico		cad.	€ 799,87
		63.1.QZ1.02.O		Da 2x1x35 W reattore elettronico		cad.	€ 747,09
		63.1.QZ1.02.P		Da 2x2x35 W reattore elettronico		cad.	€ 843,96
		63.1.QZ1.11		APPARECCHIO ILLUMINANTE CON OTTICA DECORATIVA
		63.1.QZ1.11.A		Da 1x18 W reattore basse perdite		cad.	€ 69,39
		63.1.QZ1.11.B		Da 1x36 W reattore basse perdite		cad.	€ 86,81
		63.1.QZ1.11.C		Da 1x58 W reattore basse perdite		cad.	€ 99,84
		63.1.QZ1.11.D		Da 1+1x36 W reattore basse perdite		cad.	€ 151,76
		63.1.QZ1.11.E		Da 1+1x58 W reattore basse perdite		cad.	€ 178,92
		63.1.QZ1.11.F		Da 2x18 W reattore basse perdite		cad.	€ 83,31
		63.1.QZ1.11.G		Da 2x36 W reattore basse perdite		cad.	€ 105,05
		63.1.QZ1.11.H		Da 2x58 W reattore basse perdite		cad.	€ 122,52
		63.1.QZ1.11.I		Da 1x18 W reattore elettronico		cad.	€ 108,04
		63.1.QZ1.11.J		Da 1x36 W reattore elettronico		cad.	€ 126,28
		63.1.QZ1.11.K		Da 1x58 W reattore elettronico		cad.	€ 138,00
		63.1.QZ1.11.L		Da 1+1x36 W reattore elettronico		cad.	€ 233,98
		63.1.QZ1.11.M		Da 1+1x58 W reattore elettronico		cad.	€ 258,48
		63.1.QZ1.11.N		Da 2x18 W reattore elettronico		cad.	€ 123,98
		63.1.QZ1.11.O		Da 2x36 W reattore elettronico		cad.	€ 145,94
		63.1.QZ1.11.P		Da 2x58 W reattore elettronico		cad.	€ 160,44
		63.1.QZ1.12		APPARECCHIO ILLUMINANTE CON OTTICA DARK LIGHT
		63.1.QZ1.12.A		Da 1x18 W reattore basse perdite		cad.	€ 75,15
		63.1.QZ1.12.B		Da 1x36 W reattore basse perdite		cad.	€ 99,49
		63.1.QZ1.12.C		Da 1x58 W reattore basse perdite		cad.	€ 115,89
		63.1.QZ1.12.D		Da 1+1x36 W reattore basse perdite		cad.	€ 180,18
		63.1.QZ1.12.E		Da 1+1x58 W reattore basse perdite		cad.	€ 214,10
		63.1.QZ1.12.F		Da 2x18 W reattore basse perdite		cad.	€ 105,21
		63.1.QZ1.12.G		Da 2x36 W reattore basse perdite		cad.	€ 145,12
		63.1.QZ1.12.H		Da 2x58 W reattore basse perdite		cad.	€ 172,75
		63.1.QZ1.12.I		Da 1x18 W reattore elettronico		cad.	€ 113,76
		63.1.QZ1.12.J		Da 1x36 W reattore elettronico		cad.	€ 138,96
		63.1.QZ1.12.K		Da 1x58 W reattore elettronico		cad.	€ 152,96
		63.1.QZ1.12.L		Da 1+1x36 W reattore elettronico		cad.	€ 259,10
		63.1.QZ1.12.M		Da 1+1x58 W reattore elettronico		cad.	€ 290,64
		63.1.QZ1.12.N		Da 2x18 W reattore elettronico		cad.	€ 145,85
		63.1.QZ1.12.O		Da 2x36 W reattore elettronico		cad.	€ 185,04
		63.1.QZ1.12.P		Da 2x58 W reattore elettronico		cad.	€ 210,67
		63.1.QZ1.41		APPARECCHIO ILLUMINANTE FLUORESCENTE STAGNO
		63.1.QZ1.41.A		Da 1x18 W reattore basse perdite		cad.	€ 42,25
		63.1.QZ1.41.B		Da 1x36 W reattore basse perdite		cad.	€ 52,73
		63.1.QZ1.41.C		Da 1x58 W reattore basse perdite		cad.	€ 63,74
		63.1.QZ1.41.D		Da 2x18 W reattore basse perdite		cad.	€ 54,38
		63.1.QZ1.41.E		Da 2x36 W reattore basse perdite		cad.	€ 73,25
		63.1.QZ1.41.F		Da 2x58 W reattore basse perdite		cad.	€ 90,84
		63.1.QZ1.41.G		Da 1x18 W reattore elettronico		cad.	€ 61,76
		63.1.QZ1.41.H		Da 1x36 W reattore elettronico		cad.	€ 70,91
		63.1.QZ1.41.I		Da 1x58 W reattore elettronico		cad.	€ 78,33
		63.1.QZ1.41.J		Da 2x18 W reattore elettronico		cad.	€ 73,27
		63.1.QZ1.41.K		Da 2x36 W reattore elettronico		cad.	€ 84,95
		63.1.QZ1.41.L		Da 2x58 W reattore elettronico		cad.	€ 94,43
		63.1.QZ1.42		ACCESSORI PER APPARECCHI ILLUMINANTI FLUORESCENTI DI TIPO STAGNO
		63.1.QZ1.42.A		Recuperatore di flusso per distribuzione diretta ampia su apparecchi da 2x18 W Dt =1,45 hu Dl =1,25 hu		cad.	€ 7,96
		63.1.QZ1.42.B		Recuperatore di flusso per distribuzione diretta ampia su apparecchi da 2x36 W Dt = 1,45 hu Dl = 1,25 hu		cad.	€ 11,23
		63.1.QZ1.42.C		Recuperatore di flusso per distribuzione diretta ampia su apparecchi da 2x58 W Dt =1,45 hu Dl =1,25 hu		cad.	€ 13,47
		63.1.QZ1.42.D		Recuperatore di flusso per distribuzione diretta super-ampia su apparecchi da 2x 36/58 W Dt = 1,70 hu Dl = 1,25 hu		cad.	€ 12,05
		63.1.QZ1.42.E		Recuperatore di flusso asimmetrico su apparecchi da 1x18 W		cad.	€ 15,19
		63.1.QZ1.42.F		Recuperatore di flusso asimmetrico su apparecchi da 1x36/58 W		cad.	€ 17,74
		63.1.QZ1.42.G		Recuperatore di flusso per distribuzione concentrata su apparecchi da 1x18 W Dt = 0,90 hu Dl = 1,20 hu		cad.	€ 10,67
		63.1.QZ1.42.H		Recuperatore di flusso per distribuzione concentrata su apparecchi da 1x36 W Dt = 0,90 hu Dl = 1,20 hu		cad.	€ 12,09
		63.1.QZ1.42.I		Recuperatore di flusso per distribuzione concentrata su apparecchi da 1x58 W Dt = 0,90 hu Dl = 1,20 hu		cad.	€ 14,30
		63.1.QZ1.42.J		Recuperatore di flusso per distribuzione concentrata su apparecchi da 1x18 W Dt = 1,10 hu Dl = 1,25 hu		cad.	€ 9,40
		63.1.QZ1.42.K		Recuperatore di flusso per distribuzione concentrata su apparecchi da 1x36 W Dt = 1,10 hu Dl = 1,25 hu		cad.	€ 12,92
		63.1.QZ1.42.L		Recuperatore di flusso per distribuzione concentrata su apparecchi da 1x58 W Dt = 1,10 hu Dl = 1,25 hu		cad.	€ 15,23
		63.1.QZ1.42.M		Recuperatore di flusso per distribuzione concentrata su apparecchi da 2x18 W Dt =1,10 hu Dl =1,25 hu		cad.	€ 8,08
		63.1.QZ1.42.N		Recuperatore di flusso per distribuzione concentrata su apparecchi da 2x36 W Dt = 1,10 hu Dl = 1,25 hu		cad.	€ 11,23
		63.1.QZ1.42.O		Recuperatore di flusso per distribuzione concentrata su apparecchi da 2x58 W Dt = 1,10 hu Dl = 1,25 hu		cad.	€ 13,47
		63.1.QZ1.42.P		Spina di derivazione da blindo luce L+P+N-10 A più cavo FROR da 3x1,5 mm fino all 'apparecchio		cad.	€ 18,16
		63.1.QZ1.42.Q		Gabbia di protezione per apparecchio 1x36 W		cad.	€ 61,54
		63.1.QZ1.42.R		Gabbia di protezione per apparecchio 1x58 W		cad.	€ 66,35
		63.1.QZ1.42.S		Gabbia di protezione per apparecchio 2x36 W		cad.	€ 67,56
		63.1.QZ1.42.T		Gabbia di protezione per apparecchio 2x58 W		cad.	€ 72,62
		63.1.QZ1.42.U		Coppia di staffe e ganci in acciaio inox con viteria,per installazione inclinata a parete di apparecchi illuminanti mono o bilampada da 36 e		cad.	€ 12,95
		63.1.QZ1.42.V		Cablaggio passante a 5 fili per apparecchi mono e bilampada da 36 e 58 W		cad.	€ 13,45
		63.1.QZ2		POSA DI COMPONENTI IMPIANTISTICI COMPLESSI - MATERIALI VARI E COMPLESSI PER IMPIANTI ELETTRICI (2)
		63.1.QZ2.01		APPARECCHIO ILLUMINANTE IN POLICARBONATO CON LAMPADA FLUORESCENTE COMPATTA
		63.1.QZ2.01.A		Con lampada da 10 W		cad.	€ 15,89
		63.1.QZ2.01.B		Con lampada da 16 W		cad.	€ 16,71
		63.1.QZ2.01.C		Con lampada da 21 W		cad.	€ 17,53
		63.1.QZ2.01.D		Con lampada da 28 W		cad.	€ 18,35
		63.1.QZ2.01.E		Con lampada da 38 W		cad.	€ 19,17
		63.1.QZ2.03		APPARECCHIO ILLUMINANTE TIPO TARTARUGA
		63.1.QZ2.03.A		Tipo ovale		cad.	€ 13,18
		63.1.QZ2.03.B		Tipo tondo		cad.	€ 16,21
		63.1.QZ2.11		APPARECCHIO ILLUMINANTE A SOFFITTO IN VETRO SOFFIATO
		63.1.QZ2.11.A		Diametro di base 30 cm con lampada ad incandescenza da 100 W		cad.	€ 18,00
		63.1.QZ2.11.B		Diametro di base 37,5 cm con 2 lampade ad incandescenza fino a 60 W		cad.	€ 18,78
		63.1.QZ2.11.C		Diametro di base 42 cm con 2 lampade ad incandescenza fino a 75 W		cad.	€ 18,78
		63.1.QZ2.11.D		Diametro di base 47 cm con 2 lampade ad incandescenza fino a 75 W		cad.	€ 20,44
		63.1.QZ2.11.E		Diametro di base 55 cm con 2 lampade ad incandescenza fino a 75 W		cad.	€ 20,44
		63.1.QZ2.11.F		Diametro di base 30 cm con lampada a fluorescenza fino a 18 W		cad.	€ 36,16
		63.1.QZ2.11.G		Diametro di base 37,5 cm con 2 lampade a fluorescenza fino a 18 W		cad.	€ 55,14
		63.1.QZ2.11.H		Diametro di base 42 cm con 2 lampade a fluorescenza fino a 18 W		cad.	€ 55,14
		63.1.QZ2.11.I		Diametro di base 47 cm con 2 lampade a fluorescenza fino a 18 W		cad.	€ 56,78
		63.1.QZ2.11.J		Diametro di base 55 cm con 2 lampade a fluorescenza fino a 18 W		cad.	€ 56,78
		63.2		APPARECCHI ILLUMINANTI DA INCASSO
		63.2.QZ1		POSA DI COMPONENTI IMPIANTISTICI COMPLESSI - MATERIALI VARI E COMPLESSI PER IMPIANTI ELETTRICI (1)
		63.2.QZ1.11		APPARECCHIO ILLUMINANTE DA INCASSO CON OTTICA DECORATIVA
		63.2.QZ1.11.A		Da 1x36 W reattore basse perdite		cad.	€ 90,27
		63.2.QZ1.11.B		Da 2x18 W reattore basse perdite		cad.	€ 82,10
		63.2.QZ1.11.C		Da 2x36 W reattore basse perdite		cad.	€ 112,36
		63.2.QZ1.11.D		Da 4x18 W reattore basse perdite		cad.	€ 114,95
		63.2.QZ1.11.E		Da 1x36 W reattore elettronico		cad.	€ 129,12
		63.2.QZ1.11.F		Da 2x18 W reattore elettronico		cad.	€ 122,45
		63.2.QZ1.11.G		Da 2x36 W reattore elettronico		cad.	€ 152,97
		63.2.QZ1.11.H		Da 4x18 W reattore elettronico		cad.	€ 167,17
		63.2.QZ1.12		APPARECCHIO ILLUMINANTE DA INCASSO CON OTTICA DARK LIGHT
		63.2.QZ1.12.A		Da 1x36 W reattore basse perdite		cad.	€ 99,31
		63.2.QZ1.12.B		Da 2x18 W reattore basse perdite		cad.	€ 91,02
		63.2.QZ1.12.C		Da 2x36 W reattore basse perdite		cad.	€ 129,14
		63.2.QZ1.12.D		Da 4x18 W reattore basse perdite		cad.	€ 140,29
		63.2.QZ1.12.E		Da 1x36 W reattore elettronico		cad.	€ 138,96
		63.2.QZ1.12.F		Da 2x18 W reattore elettronico		cad.	€ 131,14
		63.2.QZ1.12.G		Da 2x36 W reattore elettronico		cad.	€ 166,82
		63.2.QZ1.12.H		Da 4x18 W reattore elettronico		cad.	€ 189,76
		63.3		APPARECCHI E SISTEMI A SOSPENSIONE
		63.3.QZ1		POSA DI COMPONENTI IMPIANTISTICI COMPLESSI - MATERIALI VARI E COMPLESSI PER IMPIANTI ELETTRICI (1)
		63.3.QZ1.01		APPARECCHIO ILLUMINANTE A SOSPENSIONE CON EMISSIONE DIRETTA-INDIRETTA, OTTICA DI TIPO LAMELLARE IN ALLUMINIO A SPECCHIO
		63.3.QZ1.01.A		Da 1x28 W reattore elettronico dimmerabile		cad.	€ 454,50
		63.3.QZ1.01.B		Da 2x28 W reattore elettronico dimmerabile		cad.	€ 502,84
		63.3.QZ1.01.C		Da 1x35 W reattore elettronico dimmerabile		cad.	€ 494,03
		63.3.QZ1.01.D		Da 2x35 W reattore elettronico dimmerabile		cad.	€ 546,84
		63.3.QZ1.01.E		Da 2x1x28 W reattore elettronico dimmerabile		cad.	€ 839,04
		63.3.QZ1.01.F		Da 2x2x28 W reattore elettronico dimmerabile		cad.	€ 919,40
		63.3.QZ1.01.G		Da 2x1x35 W reattore elettronico dimmerabile		cad.	€ 964,78
		63.3.QZ1.01.H		Da 2x2x35 W reattore elettronico dimmerabile		cad.	€ 1.063,27
		63.3.QZ1.01.I		Da 1x28 W reattore elettronico		cad.	€ 372,95
		63.3.QZ1.01.J		Da 2x28 W reattore elettronico		cad.	€ 421,29
		63.3.QZ1.01.K		Da 1x35 W reattore elettronico		cad.	€ 394,25
		63.3.QZ1.01.L		Da 2x35 W reattore elettronico		cad.	€ 447,03
		63.3.QZ1.01.M		Da 2x1x28 W reattore elettronico		cad.	€ 722,39
		63.3.QZ1.01.N		Da 2x2x28 W reattore elettronico		cad.	€ 819,58
		63.3.QZ1.01.O		Da 2x1x35 W reattore elettronico		cad.	€ 765,16
		63.3.QZ1.01.P		Da 2x2x35 W reattore elettronico		cad.	€ 863,67
		63.3.QZ1.02		APPARECCHIO ILLUMINANTE A SOSPENSIONE CON EMISSIONE DIRETTA-INDIRETTA, OTTICA IN ALLUMINIO ANODIZZATO E SATINATO
		63.3.QZ1.02.A		Da 1x28 W reattore elettronico dimmerabile		cad.	€ 454,50
		63.3.QZ1.02.B		Da 2x28 W reattore elettronico dimmerabile		cad.	€ 502,84
		63.3.QZ1.02.C		Da 1x35 W reattore elettronico dimmerabile		cad.	€ 494,03
		63.3.QZ1.02.D		Da 2x35 W reattore elettronico dimmerabile		cad.	€ 546,84
		63.3.QZ1.02.E		Da 2x1x28 W reattore elettronico dimmerabile		cad.	€ 822,60
		63.3.QZ1.02.F		Da 2x2x28 W reattore elettronico dimmerabile		cad.	€ 919,40
		63.3.QZ1.02.G		Da 2x1x35 W reattore elettronico dimmerabile		cad.	€ 964,78
		63.3.QZ1.02.H		Da 2x2x35 W reattore elettronico dimmerabile		cad.	€ 1.063,27
		63.3.QZ1.02.I		Da 1x28 W reattore elettronico		cad.	€ 372,95
		63.3.QZ1.02.J		Da 2x28 W reattore elettronico		cad.	€ 421,29
		63.3.QZ1.02.K		Da 1x35 W reattore elettronico		cad.	€ 394,25
		63.3.QZ1.02.L		Da 2x35 W reattore elettronico		cad.	€ 447,03
		63.3.QZ1.02.M		Da 2x1x28 W reattore elettronico		cad.	€ 722,07
		63.3.QZ1.02.N		Da 2x2x28 W reattore elettronico		cad.	€ 819,58
		63.3.QZ1.02.O		Da 2x1x35 W reattore elettronico		cad.	€ 765,16
		63.3.QZ1.02.P		Da 2x2x35 W reattore elettronico		cad.	€ 863,67
		63.4		FARETTI E BINARI ELETTRIFICATI
		63.4.QZ1		POSA DI COMPONENTI IMPIANTISTICI COMPLESSI - MATERIALI VARI E COMPLESSI PER IMPIANTI ELETTRICI (1)
		63.4.QZ1.01		BINARIO ELETTRIFICATO		m	€ 37,20
		63.4.QZ2		POSA DI COMPONENTI IMPIANTISTICI COMPLESSI - MATERIALI VARI E COMPLESSI PER IMPIANTI ELETTRICI (2)
		63.4.QZ2.01		APPARECCHI ILLUMINANTI PER MONTAGGIO SU BINARIO ELETTRIFICATO
		63.4.QZ2.01.A		Apparecchio con lampada PAR fino a 75 W		cad.	€ 95,20
		63.4.QZ2.01.B		Apparecchio con lampada spot fino a 75 W		cad.	€ 88,93
		63.4.QZ2.01.C		Apparecchio con lampada alogena da 50 W		cad.	€ 80,17
		63.4.QZ2.01.D		Apparecchio con lampada alogena da 150 W		cad.	€ 108,96
		63.4.QZ2.01.E		Apparecchio con lampada alogena da 300 W		cad.	€ 121,47
		63.4.QZ2.01.F		Apparecchio con lampada dicroica da 50 W e trasformatore incorporato		cad.	€ 136,51
		63.4.QZ2.01.G		Apparecchio con lampada mastercolor da 70 W completa di equipaggiamento elettrico		cad.	€ 287,14
		63.4.QZ2.01.H		Apparecchio con lampada mastercolor da 70 W completa di equipaggiamento elettrico		cad.	€ 319,68
		63.5		PROIETTORI E RIFLETTORI
		63.5.QZ1		POSA DI COMPONENTI IMPIANTISTICI COMPLESSI - MATERIALI VARI E COMPLESSI PER IMPIANTI ELETTRICI (1)
		63.5.QZ1.01		PROIETTORI ALOGENI
		63.5.QZ1.01.A		Apparecchio con lampada alogena fino a 300 W		cad.	€ 36,34
		63.5.QZ1.01.B		Apparecchio con lampada alogena da 500 W		cad.	€ 38,68
		63.5.QZ1.01.C		Apparecchio con lampada alogena da 1000 W		cad.	€ 83,38
		63.5.QZ2.01		RIFLETTORI INDUSTRIALI CON OTTICA DIFFONDENTE
		63.5.QZ2.01.A		Apparecchio con lampada a vapori di mercurio da 250 W		cad.	€ 299,25
		63.5.QZ2.01.B		Apparecchio con lampada a vapori di mercurio da 400 W		cad.	€ 314,90
		63.5.QZ2.01.C		Apparecchio con lampada a ioduri metallici da 250 W		cad.	€ 337,11
		63.5.QZ2.01.D		Apparecchio con lampada a ioduri metallici da 400 W		cad.	€ 346,91
		63.5.QZ2.01.E		Apparecchio con lampada sodio alta pressione da 250 W		cad.	€ 344,36
		63.5.QZ2.01.F		Apparecchio con lampada sodio alta pressione da 400 W		cad.	€ 376,30
		63.6		SISTEMI DI ILLUMINAZIONE DI SICUREZZA
		63.6.QZ1		POSA DI COMPONENTI IMPIANTISTICI COMPLESSI - MATERIALI VARI E COMPLESSI PER IMPIANTI ELETTRICI (1)
		63.6.QZ1.01		APPARECCHIO DI ILLUMINAZIONE D'EMERGENZA 230 V
		63.6.QZ1.01.A		Da 8 W		cad.	€ 90,19
		63.6.QZ1.01.B		Da 24 W		cad.	€ 144,09
		63.6.QZ1.02		APPARECCHIO DI ILLUMINAZIONE DI SICUREZZA DI TIPO STANDARD IP40
		63.6.QZ1.02.A		Da 8 W autonomia 1 ora		cad.	€ 115,76
		63.6.QZ1.02.B		Da 8 W autonomia 3 ore		cad.	€ 136,64
		63.6.QZ1.02.C		Da 8 W in versione permanente autonomia 1 ora		cad.	€ 163,54
		63.6.QZ1.02.D		Da 18 W autonomia 1 ora		cad.	€ 155,31
		63.6.QZ1.02.E		Da 18 W autonomia 3 ore		cad.	€ 190,78
		63.6.QZ1.02.F		Da 24 W autonomia 1 ora		cad.	€ 171,50
		63.6.QZ1.02.G		Da 24 W in versione permanente autonomia 1 ora		cad.	€ 215,40
		63.6.QZ1.03		APPARECCHIO DI ILLUMINAZIONE DI SICUREZZA TIPO STANDARD IP65
		63.6.QZ1.03.A		Da 8 W autonomia 1 ora		cad.	€ 110,88
		63.6.QZ1.03.B		Da 8 W autonomia 3 ore		cad.	€ 129,69
		63.6.QZ1.03.C		Da 8 W in versione permanente autonomia 1 ora		cad.	€ 163,85
		63.6.QZ1.03.D		Da 18 W autonomia 1 ora		cad.	€ 128,07
		63.6.QZ1.03.E		Da 18 W autonomia 3 ore		cad.	€ 162,90
		63.6.QZ1.03.F		Da 24 W autonomia 1 ora		cad.	€ 166,65
		63.6.QZ1.03.G		Da 24 W in versione permanente autonomia 1 ora		cad.	€ 213,28
		63.6.QZ1.31		APPARECCHIO DI ILLUMINAZIONE DI SICUREZZA TIPO STANDARD PER SEGNALAZIONE
		63.6.QZ1.31.A		Leggibilità 24 m autonomia 1 ora		cad.	€ 121,69
		63.6.QZ1.31.B		Leggibilità 32 m autonomia 1 ora		cad.	€ 131,84
		63.6.QZ1.31.C		Leggibilità 24 m in versione permanente autonomia 1 ora		cad.	€ 149,01
		63.6.QZ1.31.D		Leggibilità 32 m in versione permanente autonomia 1 ora		cad.	€ 158,19
		63.6.QZ2		POSA DI COMPONENTI IMPIANTISTICI COMPLESSI - MATERIALI VARI E COMPLESSI PER IMPIANTI ELETTRICI (2)
		63.6.QZ2.01		APPARECCHIO DI ILLUMINAZIONE DI SICUREZZA CON AUTODIAGNOSI IP40
		63.6.QZ2.01.A		Da 8 W autonomia 1 ora		cad.	€ 122,07
		63.6.QZ2.01.B		Da 8 W autonomia 3 ore		cad.	€ 143,61
		63.6.QZ2.01.C		Da 8 W in versione permanente autonomia 1 ora		cad.	€ 168,02
		63.6.QZ2.01.D		Da 18 W autonomia 1 ora		cad.	€ 158,40
		63.6.QZ2.01.E		Da 18 W autonomia 3 ore		cad.	€ 200,84
		63.6.QZ2.01.F		Da 24 W autonomia 1 ora		cad.	€ 186,84
		63.6.QZ2.01.G		Da 24 W in versione permanente autonomia 1 ora		cad.	€ 228,06
		63.6.QZ2.02		APPARECCHIO DI ILLUMINAZIONE DI SICUREZZA CON AUTODIAGNOSI IP65
		63.6.QZ2.02.A		Da 8 W autonomia 1 ora		cad.	€ 133,51
		63.6.QZ2.02.B		Da 8 W autonomia 3 ore		cad.	€ 154,13
		63.6.QZ2.02.C		Da 8 W in versione permanente autonomia 1 ora		cad.	€ 174,73
		63.6.QZ2.02.D		Da 18 W autonomia 1 ora		cad.	€ 166,91
		63.6.QZ2.02.E		Da 18 W autonomia 3 ore		cad.	€ 210,54
		63.6.QZ2.02.F		Da 24 W autonomia 1 ora		cad.	€ 192,91
		63.6.QZ2.02.G		Da 24 W in versione permanente autonomia 1 ora		cad.	€ 223,21
		63.6.QZ2.31		APPARECCHIO DI ILLUMINAZIONE DI SICUREZZA CON AUTODIAGNOSI PER SEGNALAZIONE
		63.6.QZ2.31.A		Leggibilità 24 m -in versione permanente autonomia 1 ora		cad.	€ 154,08
		63.6.QZ2.31.B		Leggibilità 32 m -in versione permanente autonomia 1 ora		cad.	€ 177,22
		63.6.QZ2.51		CENTRALINA DI INIBIZIONE APPARECCHI ILLUMINANTI DI SICUREZZA		cad.	€ 115,21
		63.6.QZ3		POSA DI COMPONENTI IMPIANTISTICI COMPLESSI - MATERIALI VARI E COMPLESSI PER IMPIANTI ELETTRICI (3)
		63.6.QZ3.01		APPARECCHIO DI ILLUMINAZIONE DI SICUREZZA CON GESTIONE CENTRALIZZATA IP40
		63.6.QZ3.01.A		Da 8 W autonomia 1 ora		cad.	€ 180,03
		63.6.QZ3.01.B		Da 8 W autonomia 3 ore		cad.	€ 199,40
		63.6.QZ3.01.C		Da 8 W in versione permanente autonomia 1 ora		cad.	€ 227,29
		63.6.QZ3.01.D		Da 18 W autonomia 1 ora		cad.	€ 231,60
		63.6.QZ3.01.E		Da 18 W autonomia 3 ore		cad.	€ 250,98
		63.6.QZ3.01.F		Da 24 W autonomia 1 ora		cad.	€ 235,77
		63.6.QZ3.01.G		Da 24 W in versione permanente autonomia 1 ora		cad.	€ 283,04
		63.6.QZ3.02		APPARECCHIO DI ILLUMINAZIONE DI SICUREZZA CON GESTIONE CENTRALIZZATA IP65
		63.6.QZ3.02.A		Da 8 W autonomia 1 ora		cad.	€ 190,93
		63.6.QZ3.02.B		Da 8 W autonomia 3 ore		cad.	€ 212,75
		63.6.QZ3.02.C		Da 8 W in versione permanente autonomia 1 ora		cad.	€ 249,11
		63.6.QZ3.02.D		Da 18 W autonomia 1 ora		cad.	€ 244,94
		63.6.QZ3.02.E		Da 18 W autonomia 3 ore		cad.	€ 266,76
		63.6.QZ3.02.F		Da 24 W autonomia 1 ora		cad.	€ 250,34
		63.6.QZ3.02.G		Da 24 W in versione permanente autonomia 1 ora		cad.	€ 308,50
		63.6.QZ3.31		APPARECCHIO DI ILLUMINAZIONE DI SICUREZZA PER SEGNALAZIONE CON GESTIONE CENTRALIZZATA
		63.6.QZ3.31.A		Leggibilità 24 m -autonomia 1 ora in versione permanente		cad.	€ 185,28
		63.6.QZ3.31.B		Leggibilità 32 m -autonomia 1 ora in versione permanente		cad.	€ 195,43
		63.6.QZ3.51		SISTEMA DI CONTROLLO CENTRALIZZATO PER APPARECCHI AUTONOMI DI SICUREZZA		cad.	€ 3.998,81
		63.7		SISTEMI DI GESTIONE DELL'ILLUMINAZIONE
		63.7.QZ1		POSA DI COMPONENTI IMPIANTISTICI COMPLESSI - MATERIALI VARI E COMPLESSI PER IMPIANTI ELETTRICI (1)
		63.7.QZ1.01		CONVERTITORE PER APPARECCHI ILLUMINANTI FLUORESCENTI DIMMERABILI		cad.	€ 211,66
		63.7.QZ2		POSA DI COMPONENTI IMPIANTISTICI COMPLESSI - MATERIALI VARI E COMPLESSI PER IMPIANTI ELETTRICI (2)
		63.7.QZ2.01		DIMMER PER LAMPADE ALOGENE OD A INCANDESCENZA		cad.	€ 258,07
		64		SISTEMI DI TELECOMUNICAZIONE
		64.1		CITOFONI E VIDEOCITOFONI
		64.1.QZ1		POSA DI COMPONENTI IMPIANTISTICI COMPLESSI - MATERIALI VARI E COMPLESSI PER IMPIANTI ELETTRICI (1)
		64.1.QZ1.01		CITOFONI PER SERVIZIO PORTIERE ELETTRICO E/O PER SERVIZIO INTERCOMUNICANTE COMPLETI DI ACCESSORI
		64.1.QZ1.01.A		Citofono completo di tasto apriporta separato,ulteriore tasto premontato e predisposizione per altri 3 tasti aggiuntivi		cad.	€ 36,08
		64.1.QZ1.01.B		Citofono completo di tasto apriporta separato,led e commutatore per escludere il suono di chiamata,per controllare un elemento in campo, per		cad.	€ 47,64
		64.1.QZ1.02		ACCESSORI PER UNITA' TERMINALI CITOFONICHE
		64.1.QZ1.02.A		Elemento aggiuntivo predisposto per ulteriori 8 tasti di chiamata		cad.	€ 33,18
		64.1.QZ1.02.B		Kit per posa da tavolo anche per modulo aggiuntivo, completo di collegamenti		cad.	€ 126,60
		64.1.QZ1.02.C		Dispositivo per il segreto di conversazione		cad.	€ 15,14
		64.1.QZ1.02.D		Per ogni tasto in più,per servizio intercomunicante o per altri servizi inclusa numerazione ed identificazione		cad.	€ 6,77
		64.1.QZ1.02.E		Ronzatore elettronico supplementare da inserire nel citofono		cad.	€ 13,29
		64.1.QZ1.02.F		Suoneria supplementare collegata in parallelo alla chiamata dell'apparecchio inclusi collegamenti		cad.	€ 23,11
		64.1.QZ1.02.G		Suoneria multitono da inserire nel citofono		cad.	€ 31,18
		64.1.QZ1.05		VIDEOCITOFONI PER SERVIZIO PORTIERE ELETTRICO E/O PER SERVIZIO INTERCOMUNICANTE		cad.	€ 298,97
		64.1.QZ1.06		ACCESSORI PER UNITA' TERMINALI VIDEOCITOFONICHE
		64.1.QZ1.06.A		Elemento aggiuntivo completo di ulteriori 8 tasti di chiamata		cad.	€ 77,40
		64.1.QZ1.06.B		Kit per posa da tavolo anche per modulo aggiuntivo completo di collegamenti		cad.	€ 170,93
		64.1.QZ1.06.C		Dispositivo per il segreto di conversazione		cad.	€ 16,83
		64.1.QZ1.06.D		Ronzatore elettronico supplementare da inserire nel videocitofono		cad.	€ 14,98
		64.1.QZ1.06.E		Suoneria supplementare per chiamata elettronica		cad.	€ 24,26
		64.1.QZ1.06.F		Suoneria multitono da inserire nel videocitofono		cad.	€ 31,25
		64.1.QZ2		POSA DI COMPONENTI IMPIANTISTICI COMPLESSI - MATERIALI VARI E COMPLESSI PER IMPIANTI ELETTRICI (2)
		64.1.QZ2.01		GRUPPI DI ALIMENTAZIONE E GESTIONE IMPIANTI CITOFONICI PER SERVIZIO PORTIERE ELETTRICO E/O PER SERVIZIO INTERCOMUNICANTE
		64.1.QZ2.01.A		Gruppo di alimentazione e gestione per impianto con un portiere elettrico esterno e 'n 'posti interni		cad.	€ 132,99
		64.1.QZ2.01.B		Gruppo di alimentazione e gestione per impianto con due portieri elettrici esterni e 'n 'posti interni		cad.	€ 199,20
		64.1.QZ2.01.C		Gruppo di alimentazione e gestione per impianto con tre o quattro portieri elettrici esterni e 'n 'posti interni		cad.	€ 316,00
		64.1.QZ2.01.D		Gruppo di alimentazione e gestione per impianto intercomunicante con massimo nove apparecchi		cad.	€ 115,68
		64.1.QZ2.01.E		Gruppo di alimentazione e gestione per impianto intercomunicante con massimo nove apparecchi ed un portiere elettrico		cad.	€ 165,51
		64.1.QZ2.01.F		Gruppo di alimentazione e gestione per impianto intercomunicante con massimo nove apparecchi e due portieri elettrici		cad.	€ 316,00
		64.1.QZ2.02		GRUPPI DI ALIMENTAZIONE E GESTIONE IMPIANTI VIDEOCITOFONICI PER SERVIZIO PORTIERE ELETTRICO GRUPPI DI ALIMENTAZIONE E GESTIONE IMPIANTI VIDE
		64.1.QZ2.02.A		Gruppo di alimentazione e gestione e distribuzione per impianto con un portiere elettrico esterno e 10 posti interni videocitofonici e/o cit		cad.	€ 268,30
		64.1.QZ2.02.B		Gruppo di alimentazione e gestione e distribuzione per impianto con un portiere elettrico esterno e 20 posti interni videocitofonici e/o cit		cad.	€ 312,53
		64.1.QZ2.02.C		Gruppo di alimentazione e gestione e distribuzione per impianto con due portieri elettrici esterni e 10 posti interni videocitofonici e/o ci		cad.	€ 355,40
		64.1.QZ2.02.D		Gruppo di alimentazione e gestione e distribuzione per impianto due portieri elettrici esterni e 20 posti interni videocitofonici e/o citofo		cad.	€ 401,24
		64.1.QZ2.02.E		Gruppo di alimentazione e gestione e distribuzione per impianto con tre o quattro portieri elettrici esterni e 10 posti interni videocitofon		cad.	€ 549,67
		64.1.QZ2.02.F		Gruppo di alimentazione e gestione e distribuzione per impianto con tre o quattro portieri elettrici esterni e 20 posti interni videocitofon		cad.	€ 601,07
		64.1.QZ2.03		ACCESSORI PER GRUPPI DI ALIMENTAZIONE E GESTIONE IMPIANTI CITOFONICI E VIDEOCITOFONICI
		64.1.QZ2.03.A		Relè apertura contemporanea di due serrature elettriche		cad.	€ 53,71
		64.1.QZ2.03.B		Relè di apertura serratura elettrica generale o specifica di ogni utente		cad.	€ 42,47
		64.1.QZ2.03.C		Generatore di nota per diversificare la chiamata al piano		cad.	€ 36,95
		64.1.QZ2.03.D		Alimentatore supplementare per diversificare la chiamata al piano ottenendo un suono gong tritonale		cad.	€ 43,06
		64.1.QZ2.03.E		Alimentatore locale per videocitofono supplementare in parallelo al primo		cad.	€ 56,56
		64.1.QZ2.03.F		Alimentatore locale per due videocitofoni supplementari in parallelo al primo		cad.	€ 103,86
		64.1.QZ3		POSA DI COMPONENTI IMPIANTISTICI COMPLESSI - MATERIALI VARI E COMPLESSI PER IMPIANTI ELETTRICI (3)
		64.1.QZ3.01		PULSANTIERE COMPONIBILI ESTERNE INCASSATE PER IMPIANTI CITOFONICI
		64.1.QZ3.01.A		Modulo citofonico con posto esterno da incasso,luce scala e con portanome fino a 2 pulsanti di chiamata		cad.	€ 178,10
		64.1.QZ3.01.B		Modulo citofonico con posto esterno da incasso,luce scala e con portanome fino a 10 pulsanti di chiamata		cad.	€ 340,40
		64.1.QZ3.01.C		Modulo citofonico con posto esterno da incasso,luce scala e con portanome fino a 22 pulsanti di chiamata		cad.	€ 627,00
		64.1.QZ3.02		PULSANTIERE COMPONIBILI ESTERNE A VISTA PER IMPIANTI CITOFONICI
		64.1.QZ3.02.A		Modulo citofonico con posto esterno a giorno,luce scala e con portanome fino a 2 pulsanti di chiamata		cad.	€ 192,81
		64.1.QZ3.02.B		Modulo citofonico con posto esterno a giorno,luce scala e con portanome fino a 10 pulsanti di chiamata		cad.	€ 397,29
		64.1.QZ3.02.C		Modulo citofonico con posto esterno a giorno,luce scala e con portanome fino a 22 pulsanti di chiamata		cad.	€ 680,34
		64.1.QZ3.03		PULSANTIERE COMPONIBILI ESTERNE INCASSATE PER IMPIANTI VIDEOCITOFONICI
		64.1.QZ3.03.A		Modulo videocitofonico con posto esterno da incasso,luce scala e con portanome fino a 2 pulsanti di chiamata		cad.	€ 575,11
		64.1.QZ3.03.B		Modulo videocitofonico con posto esterno da incasso,luce scala e con portanome fino a 10 pulsanti di chiamata		cad.	€ 774,81
		64.1.QZ3.03.C		Modulo videocitofonico con posto esterno da incasso,luce scala e con portanome fino a 20 pulsanti di chiamata		cad.	€ 1.079,93
		64.1.QZ3.04		PULSANTIERE COMPONIBILI ESTERNE A VISTA PER IMPIANTI VIDEOCITOFONICI
		64.1.QZ3.04.A		Modulo videocitofonico con posto esterno a giorno,luce scala e con portanome fino a 2 pulsanti di chiamata		cad.	€ 596,75
		64.1.QZ3.04.B		Modulo videocitofonico con posto esterno a giorno,luce scala e con portanome fino a 10 pulsanti di chiamata		cad.	€ 788,52
		64.1.QZ3.04.C		Modulo videocitofonico con posto esterno a giorno,luce scala e con portanome fino a 20 pulsanti di chiamata		cad.	€ 1.152,40
		64.1.QZ3.05		PULSANTIERE COMPONIBILI ESTERNE ANTIVANDALO PER IMPIANTI VIDEOCITOFONICI
		64.1.QZ3.05.A		Modulo videocitofonico con posto esterno da incasso,luce scala e con portanome fino a 2 pulsanti di chiamata		cad.	€ 681,69
		64.1.QZ3.05.B		Modulo videocitofonico con posto esterno da incasso,luce scala e con portanome fino a 10 pulsanti di chiamata		cad.	€ 978,72
		64.1.QZ3.05.C		Modulo videocitofonico con posto esterno da incasso,luce scala e con portanome fino a 20 pulsanti di chiamata		cad.	€ 1.671,20
		64.1.QZ3.06		PULSANTIERE ESTERNE ANTIVANDALO PER IMPIANTI CITOFONICI
		64.1.QZ3.06.A		Pulsantiera fino a 2 pulsanti di chiamata		cad.	€ 262,45
		64.1.QZ3.06.B		Pulsantiera fino a 10 pulsanti di chiamata		cad.	€ 577,35
		64.1.QZ3.06.C		Pulsantiera fino a 22 pulsanti di chiamata		cad.	€ 1.162,62
		64.2		IMPIANTI DI CHIAMATA
		64.2.QZ1		POSA DI COMPONENTI IMPIANTISTICI COMPLESSI - MATERIALI VARI E COMPLESSI PER IMPIANTI ELETTRICI (1)
		64.2.QZ1.01		IMPIANTO DI CHIAMATA D'EMERGENZA PER SERVIZI DISABILI
		64.2.QZ1.01.A		Esecuzione con terminali di qualità standard e placche in materiale plastico		cad.	€ 133,00
		64.2.QZ1.01.B		Esecuzione con terminali di qualità superiore e placche in pressofusione		cad.	€ 158,94
		64.2.QZ2		POSA DI COMPONENTI IMPIANTISTICI COMPLESSI - MATERIALI VARI E COMPLESSI PER IMPIANTI ELETTRICI (2)
		64.2.QZ2.01		TERMINALE DI COMUNICAZIONE CON TASTI PER IL COLLOQUIO NELLE CAMERE DI DEGENZA		cad.	€ 1.078,50
		64.2.QZ2.02		STAZIONE DI COLLOQUIO TERMINALI DI COMUNICAZIONE CON DISPLAY DA TAVOLO		cad.	€ 2.166,45
		64.2.QZ2.03		LAMPADA DI SEGNALAZIONE FUORI PORTA		cad.	€ 100,89
		64.2.QZ2.04		RIPETITORE CON SEPARAZIONE GALVANICA		cad.	€ 149,33
		64.2.QZ2.05		ALIMENTATORE 230 Vca / 24Vcc		cad.	€ 816,36
		64.2.QZ2.06		TASTIERA A TIRANTE PER CHIAMATA DA SERVIZIO IGIENICO		cad.	€ 83,60
		64.2.QZ2.07		TASTIERA DI ANNULLO CHIAMATA DA SERVIZIO IGIENICO		cad.	€ 55,53
		64.2.QZ2.08		TASTIERA A PERETTA PER CHIAMATA PAZIENTE		cad.	€ 83,71
		64.3		IMPIANTI DI DIFFUSIONE SONORA
		64.3.QZ1		POSA DI COMPONENTI IMPIANTISTICI COMPLESSI - MATERIALI VARI E COMPLESSI PER IMPIANTI ELETTRICI (1)
		64.3.QZ1.01		DIFFUSORE DI SUONO DA PARETE E SOFFITTO
		64.3.QZ1.01.A		Potenza nominale 4 W (4-2-1-0,5-0,25 W)		cad.	€ 75,54
		64.3.QZ1.01.B		Potenza nominale 10 W (10-5-2,5-1,25-0,63 W)		cad.	€ 125,87
		64.3.QZ1.02		PROIETTORE DI SUONO ORIENTABILE
		64.3.QZ1.02.A		Potenza nominale 10 W (10-5-2,5 W)		cad.	€ 135,97
		64.3.QZ1.02.B		Potenza nominale 20 W (20-10-5 W)		cad.	€ 161,74
		64.3.QZ1.03		DIFFUSORE DI SUONO A DIRETTIVITA' COSTANTE DA PARETE E DA SOFFITTO POTENZA NOMINALE 20 W		cad.	€ 161,74
		64.3.QZ2		POSA DI COMPONENTI IMPIANTISTICI COMPLESSI - MATERIALI VARI E COMPLESSI PER IMPIANTI ELETTRICI (2)
		64.3.QZ2.01		AMPLIFICATORE
		64.3.QZ2.01.A		Potenza nominale 60 W		cad.	€ 726,90
		64.3.QZ2.01.B		Potenza nominale 160 W		cad.	€ 1.076,82
		64.3.QZ2.02		UNITA' DI POTENZA
		64.3.QZ2.02.A		Potenza nominale 240 W		cad.	€ 1.372,27
		64.3.QZ2.02.B		Potenza nominale 480 W		cad.	€ 2.292,37
		64.3.QZ2.03		PREAMPLIFICATORE		cad.	€ 628,59
		64.3.QZ2.04		REGISTRATORE DIGITALE		cad.	€ 680,12
		64.3.QZ2.05		PANNELLO DI MONITORAGGIO		cad.	€ 232,07
		64.3.QZ3		POSA DI COMPONENTI IMPIANTISTICI COMPLESSI - MATERIALI VARI E COMPLESSI PER IMPIANTI ELETTRICI (3)
		64.3.QZ3.01		BASE MICROFONICA DA TAVOLO		cad.	€ 177,66
		64.3.QZ9		POSA DI COMPONENTI IMPIANTISTICI COMPLESSI - MATERIALI VARI E COMPLESSI PER IMPIANTI ELETTRICI (9)
		64.3.QZ9.01		ARMADIO A RACK PER APPARECCHIATURE DIFFUSIONE SONORA
		64.3.QZ9.01.A		Contenitore da 16 unità,altezza 772 mm		cad.	€ 734,16
		64.3.QZ9.01.B		Contenitore da 24 unità altezza 1126 mm		cad.	€ 872,84
		64.4		IMPIANTI TELEVISIVI
		64.4.QH2		POSA DI COMPONENTI IMPIANTISTICI COMPLESSI - ACCIAIO
		64.4.QH2.01		SOSTEGNI D'ANTENNA SINGOLI O TELESCOPICI		m	€ 90,19
		64.4.QH2.02		SUPPORTI PER ANTENNE PARABOLICHE
		64.4.QH2.02.A		Supporto zincato		cad.	€ 79,19
		64.4.QH2.02.B		Supporto trattato con cataforesi e verniciato a base di polveri poliestere colore a scelta D.L.		cad.	€ 87,32
		64.4.QH2.03		PALO CURVO DA TETTO
		64.4.QH2.03.A		Palo di altezza 1 m		cad.	€ 68,64
		64.4.QH2.03.B		Palo di altezza fino a 2 m		cad.	€ 100,93
		64.4.QZ1		POSA DI COMPONENTI IMPIANTISTICI COMPLESSI - MATERIALI VARI E COMPLESSI PER IMPIANTI ELETTRICI (1)
		64.4.QZ1.01		IMPIANTO SATELLITARE A SINGOLO FUOCO
		64.4.QZ1.01.A		Antenna parabolica diametro 85 cm		cad.	€ 161,63
		64.4.QZ1.01.B		Antenna parabolica diametro 120 cm		cad.	€ 291,16
		64.4.QZ1.01.C		Antenna parabolica diametro 150 cm		cad.	€ 534,31
		64.4.QZ1.01.D		Per ogni punto presa fino ad un massimo di 8 punti		cad.	€ 67,21
		64.4.QZ1.01.E		Per ogni punto presa oltre a 8 punti e fino a 20		cad.	€ 84,27
		64.4.QZ1.02		IMPIANTO SATELLITARE A DOPPIO FUOCO
		64.4.QZ1.02.A		Antenna parabolica diametro 85 cm		cad.	€ 168,12
		64.4.QZ1.02.B		Antenna parabolica diametro 120 cm		cad.	€ 302,84
		64.4.QZ1.02.C		Antenna parabolica diametro 150 cm		cad.	€ 546,00
		64.4.QZ1.02.D		Per ogni punto presa fino ad un massimo di 4 punti		cad.	€ 131,87
		64.4.QZ1.02.E		Per ogni punto presa oltre a 4 punti e fino a 20		cad.	€ 154,22
		64.4.QZ1.03		IMPIANTO ANTENNA TV
		64.4.QZ1.03.A		Per gruppo antenne UHF e VHF incluse le apparecchiature di testata		cad.	€ 725,25
		64.4.QZ1.03.B		Per gruppo antenne UHF e VHF nel caso di zone a debole intensità incluse le apparecchiature di testata		cad.	€ 856,04
		64.4.QZ1.03.C		Per ogni punto presa televisiva		cad.	€ 37,91
		64.5		COMPONENTI PER RETE DATI
		64.5.QZ1		POSA DI COMPONENTI IMPIANTISTICI COMPLESSI - MATERIALI VARI E COMPLESSI PER IMPIANTI ELETTRICI (1)
		64.5.QZ1.01		ARMADIO 19'' IN LAMIERA DI ACCIAIO LARGHEZZA 600 mm PROFONDITA' 600 mm
		64.5.QZ1.01.A		Sviluppo in altezza 29 unità		cad.	€ 1.504,72
		64.5.QZ1.01.B		Sviluppo in altezza 33 unità		cad.	€ 1.644,47
		64.5.QZ1.01.C		Sviluppo in altezza 38 unità		cad.	€ 1.713,97
		64.5.QZ1.01.D		Sviluppo in altezza 42 unità		cad.	€ 1.818,59
		64.5.QZ1.03		ARMADIO 19'' IN LAMIERA DI ACCIAIO LARGHEZZA 800 mm PROFONDITA' 600 mm
		64.5.QZ1.03.A		Sviluppo in altezza 29 unità		cad.	€ 1.711,16
		64.5.QZ1.03.B		Sviluppo in altezza 33 unità		cad.	€ 1.854,42
		64.5.QZ1.03.C		Sviluppo in altezza 38 unità		cad.	€ 1.923,92
		64.5.QZ1.03.D		Sviluppo in altezza 42 unità		cad.	€ 2.049,61
		64.5.QZ1.11		CASSETTA A PARETE DA 19''
		64.5.QZ1.11.A		Sviluppo in altezza 12 unità		cad.	€ 538,91
		64.5.QZ1.11.B		Sviluppo in altezza 15 unità		cad.	€ 611,93
		64.5.QZ1.25		ACCESSORI PER ARMADI E CASSETTE PER CABLAGGIO STRUTTURATO
		64.5.QZ1.25.A		Kit di 4 rotelle		cad.	€ 105,05
		64.5.QZ1.25.B		Ripiano 19"forato fisso di altezza 1 unità		cad.	€ 47,43
		64.5.QZ1.25.C		Ripiano 19"forato estraibile comprensivo di guida supporti		cad.	€ 143,71
		64.5.QZ1.25.D		Cassetto estraibile 19"comprensivo di maniglia,guida e supporti		cad.	€ 216,34
		64.5.QZ1.25.E		Sistemi di ventilazione fino a 400 m³ /h		cad.	€ 341,70
		64.5.QZ1.25.F		Sistemi di ventilazione fino a 800 m³ /h		cad.	€ 628,86
		64.5.QZ1.25.G		Piastra con interruttore e termostato per la ventilazione		cad.	€ 88,18
		64.5.QZ1.25.H		Pannello cieco in alluminio per contenitori modulari 1 unità rack		cad.	€ 27,15
		64.5.QZ1.25.I		Pannello cieco in alluminio per contenitori modulari 2 unità rack		cad.	€ 34,60
		64.5.QZ1.25.J		Piastra per chiusura superiore con ventilatori 65 m³ /h e passacavi		cad.	€ 243,74
		64.5.QZ2		POSA DI COMPONENTI IMPIANTISTICI COMPLESSI - MATERIALI VARI E COMPLESSI PER IMPIANTI ELETTRICI (2)
		64.5.QZ2.01		PANNELLI DI PERMUTAZIONE
		64.5.QZ2.01.A		Con prese RJ45 cat.5E UTP		cad.	€ 228,91
		64.5.QZ2.01.B		Con prese RJ45 cat.6 UTP		cad.	€ 312,38
		64.5.QZ2.01.C		Con prese RJ45 cat.5E FTP		cad.	€ 303,64
		64.5.QZ2.01.D		Con prese RJ45 cat.6 FTP		cad.	€ 374,11
		64.5.QZ2.03		PANNELLO DI PERMUTAZIONE TELEFONICO		cad.	€ 441,31
		64.5.QZ2.04		PANNELLI DI ALIMENTAZIONE		cad.	€ 239,63
		64.5.QZ3		POSA DI COMPONENTI IMPIANTISTICI COMPLESSI - MATERIALI VARI E COMPLESSI PER IMPIANTI ELETTRICI (3)
		64.5.QZ3.01		PRESE RJ45 IN CATEGORIA 5E
		64.5.QZ3.01.A		Presa UTP		cad.	€ 32,60
		64.5.QZ3.01.B		Presa FTP		cad.	€ 44,36
		64.5.QZ3.02		PRESE RJ45 IN CATEGORIA 6
		64.5.QZ3.02.A		Presa UTP		cad.	€ 43,01
		64.5.QZ3.02.B		Presa FTP		cad.	€ 55,81
		64.6		CAVI E SISTEMI DI INTERCONNESSIONE
		64.6.OH5		REALIZZAZIONE DI LINEE E RETI ELETTRICHE IN GENERALE - RAME
		64.6.OH5.02		CAVI TELEFONICI PER INTERNO NON SCHERMATI TIPO TR/R DIAMETRO 0,6 mm
		64.6.OH5.02.A		Formazione 1 Cp		m	€ 0,98
		64.6.OH5.02.B		Formazione 2 Cp		m	€ 1,10
		64.6.OH5.02.C		Formazione 3 Cp		m	€ 1,42
		64.6.OH5.02.D		Formazione 4 Cp		m	€ 1,63
		64.6.OH5.02.E		Formazione 5 Cp		m	€ 1,89
		64.6.OH5.02.F		Formazione 6 Cp		m	€ 2,10
		64.6.OH5.02.G		Formazione 8 Cp		m	€ 2,55
		64.6.OH5.02.H		Formazione 11 Cp		m	€ 3,21
		64.6.OH5.02.I		Formazione 16 Cp		m	€ 4,29
		64.6.OH5.02.J		Formazione 21 Cp		m	€ 5,40
		64.6.OH5.02.K		Formazione 30 Cp+1		m	€ 7,72
		64.6.OH5.02.L		Formazione 40 Cp+1		m	€ 9,37
		64.6.OH5.02.M		Formazione 50 Cp+1		m	€ 11,20
		64.6.OH5.02.N		Formazione 100 Cp+1		m	€ 20,86
		64.6.OH5.11		CAVI TELEFONICI A QUARTE ISOLATI IN POLIETILENE CONFORMI AL C.T. TELECOM 1285 PER POSA AEREA
		64.6.OH5.11.A		TE 10x2x0.6 H/R 10 Cp		m	€ 5,07
		64.6.OH5.11.B		TE 20x2x0.6 H/R 20 Cp		m	€ 7,05
		64.6.OH5.11.C		TE 30x2x0.6 H/R 30 Cp		m	€ 9,00
		64.6.OH5.11.D		TE 50x2x0.6 H/R 50 Cp		m	€ 12,74
		64.6.OH5.11.E		TE 100x2x0.6 H/R 100 Cp		m	€ 22,40
		64.6.OH5.11.F		TE 200x2x0.6 GH/R 200 Cp		m	€ 45,47
		64.6.OH5.12		CAVI TELEFONICI A QUARTE ISOLATI IN POLIETILENE CONFORMI AL C.T. TELECOM 1240 PER POSA INTERRATA
		64.6.OH5.12.A		TE 10x2x0.4 GTH5ENE 10 Cp		m	€ 4,05
		64.6.OH5.12.B		TE 30x2x0.4 GTH5ENE 30 Cp		m	€ 7,87
		64.6.OH5.12.C		TE 50x2x0.4 GTH5ENE 50 Cp		m	€ 9,23
		64.6.OH5.12.D		TE 100x2x0.4 GTH5ENE 100 Cp		m	€ 12,34
		64.6.OH5.12.E		TE 200x2x0.4 GTH5ENE 200 Cp		m	€ 18,53
		64.6.OH5.21		CAVI LAN UTP, NON SCHERMATI CAT. 5 MIGLIORATA (ENHANCED)
		64.6.OH5.21.A		Cavo UTP guaina PVC cat.5E		m	€ 1,42
		64.6.OH5.21.B		Cavo UTP guaina LSZH cat.5E		m	€ 1,51
		64.6.OH5.22		CAVI LAN FTP, SCHERMATI, CATEGORIA 5 MIGLIORATA (ENHANCED)
		64.6.OH5.22.A		Cavo FTP guaina PVC cat.5E		m	€ 1,66
		64.6.OH5.22.B		Cavo FTP guaina LSZH cat.5E		m	€ 1,68
		64.6.OH5.23		CAVI MULTICOPPIA, NON SCHERMATI, CAT. 3 E CAT. 5
		64.6.OH5.23.A		Cavo UTP guaina PVC 25 Cp cat.5		m	€ 6,86
		64.6.OH5.23.B		Cavo UTP guaina LSZH 25 Cp cat.5		m	€ 8,63
		64.6.OH5.23.C		Cavo UTP guaina LSZH 50 Cp cat.3		m	€ 11,31
		64.6.OH5.23.D		Cavo UTP guaina LSZH 100 Cp cat.3		m	€ 17,29
		64.6.OH5.24		CAVI LAN UTP NON SCHERMATI CATEGORIA 6
		64.6.OH5.24.A		Cavo UTP guaina PVC cat.6		m	€ 2,03
		64.6.OH5.24.B		Cavo UTP guaina LSZH cat.6		m	€ 2,16
		64.6.OH5.25		CAVI LAN FTP SCHERMATI CATEGORIA 6
		64.6.OH5.25.A		Cavo FTP guaina PVC cat.6		m	€ 2,71
		64.6.OH5.25.B		Cavo FTP guaina LSZH cat.6		m	€ 2,76
		64.6.OH5.41		PATCH CORD IN CATEGORIA 5E UTP
		64.6.OH5.41.A		0.5 m		m	€ 10,93
		64.6.OH5.41.B		1 m		m	€ 11,48
		64.6.OH5.41.C		2 m		m	€ 12,96
		64.6.OH5.42		PATCH CORD IN CATEGORIA 5E FTP
		64.6.OH5.42.A		0.5 m		m	€ 15,25
		64.6.OH5.42.B		1 m		m	€ 16,37
		64.6.OH5.42.C		2 m		m	€ 18,40
		64.6.OH5.43		PATCH CORD IN CATEGORIA 6 UTP
		64.6.OH5.43.A		0.5 m		m	€ 15,98
		64.6.OH5.43.B		1 m		m	€ 18,30
		64.6.OH5.43.C		2 m		m	€ 20,39
		64.6.OH5.44		PATCH CORD IN CATEGORIA 6 FTP
		64.6.OH5.44.A		0.5 m		m	€ 19,49
		64.6.OH5.44.B		1 m		m	€ 27,86
		64.6.OH5.44.C		2 m		m	€ 33,30
		64.6.OH5.91		CAVI COASSIALI CON IMPEDENZA CARATTERISTICA PARI A 75 OHM PER IMPIANTI INTERNI
		64.6.OH5.91.A		Cavo con conduttore di diametro 0,8 mm,attenuazione a 1000 MHz inferiore a 26 dB/100 m		m	€ 1,29
		64.6.OH5.91.B		Cavo con conduttore di diametro 1,0 mm,attenuazione a 1000 MHz inferiore a 22 dB/100 m		m	€ 1,35
		64.6.OH5.91.C		Cavo con conduttore di diametro 1,13 mm,attenuazione a 1000 MHz inferiore a 20 dB/100 m		m	€ 1,42
		64.6.OH5.91.D		Cavo LSZH con conduttore di diametro 0,8 mm,attenuazione a 1000 MHz inferiore a 26 dB/100 m		m	€ 1,37
		64.6.OH5.91.E		Cavo LSZH con conduttore di diametro 1,0 mm,attenuazione a 1000 MHz inferiore a 22 dB/100 m		m	€ 1,41
		64.6.OH5.91.F		Cavo LSZH con conduttore di diametro 1,13 mm,attenuazione a 1000 MHz inferiore a 20 dB/100 m		m	€ 1,49
		64.6.OH5.92		CAVI COASSIALI CON IMPEDENZA CARATTERISTICA PARI A 75 OHM PER IMPIANTI INTERNI DI RICEZIONE DIGITALE
		64.6.OH5.92.A		Cavo con conduttore di diametro 0,8 mm,attenuazione a 2150 MHz inferiore a 39 dB/100 m		m	€ 1,37
		64.6.OH5.92.B		Cavo con conduttore di diametro 1,0 mm,attenuazione a 2150 MHz inferiore a 31 dB/100 m		m	€ 1,47
		64.6.OH5.92.C		Cavo con conduttore di diametro 1,13 mm,attenuazione a 2150 MHz inferiore a 29 dB/100 m		m	€ 1,55
		64.6.OH5.93		CAVI COASSIALI CON IMPEDENZA CARATTERISTICA PARI A 75 OHM PER IMPIANTI INTERRATI		m	€ 2,68
		64.6.OH5.94		CAVI COASSIALI RG 59
		64.6.OH5.94.A		Cavo per interni con guaina in PVC		m	€ 1,53
		64.6.OH5.94.B		Cavo per interni con guaina in PVC conforme a CEI 20-22 II		m	€ 1,64
		64.6.OH5.94.C		Cavo per posa entro tubazioni interrate con guaina in polietilene e ulteriore guaina in PVC		m	€ 2,60
		65		ELEMENTI PER LA FORMAZIONE DI QUADRI ELETTRICI IN BASSA TENSIONE
		65.1		INTERRUTTORI E SEZIONATORI DI MANOVRA
		65.1.QZ1		POSA DI COMPONENTI IMPIANTISTICI COMPLESSI - MATERIALI VARI E COMPLESSI PER IMPIANTI ELETTRICI (1)
		65.1.QZ1.01		INTERRUTTORI SEZIONATORI
		65.1.QZ1.01.A		2P -In =32 A		cad.	€ 44,67
		65.1.QZ1.01.B		3P -In =32 A		cad.	€ 60,82
		65.1.QZ1.01.C		4P -In =32 A		cad.	€ 76,20
		65.1.QZ1.01.D		2P -In =45 A		cad.	€ 46,01
		65.1.QZ1.01.E		3P -In =45 A		cad.	€ 62,85
		65.1.QZ1.01.F		4P -In =45 A		cad.	€ 78,58
		65.1.QZ1.01.G		2P -In =63 A		cad.	€ 47,30
		65.1.QZ1.01.H		3P -In =63 A		cad.	€ 65,99
		65.1.QZ1.01.I		4P -In =63 A		cad.	€ 81,42
		65.1.QZ1.01.J		2P -In =80 A		cad.	€ 52,92
		65.1.QZ1.01.K		3P -In =80 A		cad.	€ 73,65
		65.1.QZ1.01.L		4P -In =80 A		cad.	€ 90,56
		65.1.QZ1.01.M		2P -In =100 A		cad.	€ 58,51
		65.1.QZ1.01.N		3P -In =100 A		cad.	€ 76,61
		65.1.QZ1.01.O		4P -In =100 A		cad.	€ 96,08
		65.1.QZ1.02		INTERRUTTORI SCATOLATI NON AUTOMATICI
		65.1.QZ1.02.A		Ith = 100 A - 3P-Icw = 1,5 kA		cad.	€ 172,56
		65.1.QZ1.02.B		Ith = 160 A - 3P-Icw = 2,5 kA		cad.	€ 331,64
		65.1.QZ1.02.C		Ith = 250 A - 3P-Icw = 3,5 kA		cad.	€ 496,01
		65.1.QZ1.02.D		Ith = 400 A - 3P-Icw = 5 kA		cad.	€ 1.009,67
		65.1.QZ1.02.E		Ith = 100 A - 4P-Icw = 1,5 kA		cad.	€ 228,04
		65.1.QZ1.02.F		Ith = 160 A - 4P-Icw = 2,5 kA		cad.	€ 376,26
		65.1.QZ1.02.G		Ith = 250 A - 4P-Icw = 3,5 kA		cad.	€ 594,46
		65.1.QZ1.02.H		Ith = 400 A - 4P-Icw = 5 kA		cad.	€ 1.298,95
		65.1.QZ1.02.I		Ith = 630 A - 4P-Icw = 17 kA		cad.	€ 2.169,40
		65.1.QZ1.02.J		Ith = 800 A - 4P-Icw = 17 kA		cad.	€ 2.568,94
		65.1.QZ1.02.K		Ith = 1250 A - 4P-Icw = 17 kA		cad.	€ 3.122,31
		65.2		INTERRUTTORI MAGNETICI, MAGNETOTERMICI, E BLOCCHI DIFFERENZIALI MODULARI
		65.2.QZ1		POSA DI COMPONENTI IMPIANTISTICI COMPLESSI - MATERIALI VARI E COMPLESSI PER IMPIANTI ELETTRICI (1)
		65.2.QZ1.01		INTERRUTTORI MAGNETICI, POTERE DI INTERRUZIONE Icu = 20 kA CEI EN 60947-2
		65.2.QZ1.01.A		2P In da 1,6 a 4 A		cad.	€ 77,59
		65.2.QZ1.01.B		2P In da 6,3 a 25 A		cad.	€ 71,06
		65.2.QZ1.01.C		2P In 40 A		cad.	€ 76,21
		65.2.QZ1.01.D		3P In da 1,6 a 4 A		cad.	€ 111,94
		65.2.QZ1.01.E		3P In da 6,3 a 25 A		cad.	€ 106,35
		65.2.QZ1.01.F		3P In 40 A		cad.	€ 114,71
		65.2.QZ1.02		INTERRUTTORI MAGNETICI, POTERE DI INTERRUZIONE Icu = 50 kA CEI EN 60947-2
		65.2.QZ1.02.A		3P In da 4 a 6,3 A		cad.	€ 257,37
		65.2.QZ1.02.B		3P In da 10 a 25 A		cad.	€ 219,95
		65.2.QZ1.02.C		3P In da 40 a 63 A		cad.	€ 266,67
		65.2.QZ2		POSA DI COMPONENTI IMPIANTISTICI COMPLESSI - MATERIALI VARI E COMPLESSI PER IMPIANTI ELETTRICI (2)
		65.2.QZ2.01		INTERRUTTORI MAGNETOTERMICI, CURVA "B"-"C", POTERE DI INTERRUZIONE Icn = 4,5 kA CEI EN 60898, MODULO RIDOTTO
		65.2.QZ2.01.A		1P+N In fino a 32 A		cad.	€ 32,71
		65.2.QZ2.01.B		1P+N In da 40 A		cad.	€ 36,26
		65.2.QZ2.01.C		3P+N In fino a 32 A		cad.	€ 78,05
		65.2.QZ2.01.D		3P+N In da 40 A		cad.	€ 96,25
		65.2.QZ2.02		INTERRUTTORI MAGNETOTERMICI, CURVA "B"-"C", POTERE DI INTERRUZIONE Icn = 4,5 kA CEI EN 60898
		65.2.QZ2.02.A		1P+N In fino a 8 A		cad.	€ 36,34
		65.2.QZ2.02.B		1P+N In da 10 a 32 A		cad.	€ 35,95
		65.2.QZ2.02.C		1P+N In da 40 A		cad.	€ 40,97
		65.2.QZ2.02.D		2P In fino a 8 A		cad.	€ 41,29
		65.2.QZ2.02.E		2P In da 10 a 32 A		cad.	€ 40,58
		65.2.QZ2.02.F		2P In da 40 A		cad.	€ 47,71
		65.2.QZ2.02.G		3P In fino a 8 A		cad.	€ 69,64
		65.2.QZ2.02.H		3P In da 10 a 32 A		cad.	€ 69,55
		65.2.QZ2.02.I		3P In da 40 A		cad.	€ 78,11
		65.2.QZ2.02.J		4P In fino a 8 A		cad.	€ 86,29
		65.2.QZ2.02.K		4P n da 10 a 32 A		cad.	€ 84,76
		65.2.QZ2.02.L		4P In da 40 A		cad.	€ 96,52
		65.2.QZ2.03		INTERRUTTORI MAGNETOTERMICI, CURVA "B"-"C", POTERE DI INTERRUZIONE Icn = 6 kA CEI EN 60898, MODULO RIDOTTO
		65.2.QZ2.03.A		1P+N In fino a 32 A		cad.	€ 48,90
		65.2.QZ2.03.B		1P+N In da 40 A		cad.	€ 61,44
		65.2.QZ2.03.C		3P+N In fino a 32 A		cad.	€ 103,93
		65.2.QZ2.03.D		3P+N In da 40 A		cad.	€ 133,09
		65.2.QZ2.04		INTERRUTTORI MAGNETOTERMICI, CURVA "B"-"C"-"D(K)", POTERE DI INTERRUZIONE Icn = 6 kA CEI EN 60898
		65.2.QZ2.04.A		1P+N In fino a 8 A		cad.	€ 57,25
		65.2.QZ2.04.B		1P+N In da 10 a 32 A		cad.	€ 50,20
		65.2.QZ2.04.C		1P+N In da 40 a 63 A		cad.	€ 63,58
		65.2.QZ2.04.D		2P In fino a 8 A		cad.	€ 64,52
		65.2.QZ2.04.E		2P In da 10 a 32 A		cad.	€ 56,51
		65.2.QZ2.04.F		2P In da 40 a 63 A		cad.	€ 71,24
		65.2.QZ2.04.G		3P In fino a 8 A		cad.	€ 92,44
		65.2.QZ2.04.H		3P In da 10 a 32 A		cad.	€ 82,00
		65.2.QZ2.04.I		3P In da 40 a 63 A		cad.	€ 105,86
		65.2.QZ2.04.J		4P In fino a 8 A		cad.	€ 117,20
		65.2.QZ2.04.K		4P n da 10 a 32 A		cad.	€ 100,10
		65.2.QZ2.04.L		4P In da 40 a 63 A		cad.	€ 128,17
		65.2.QZ2.05		INTERRUTTORI MAGNETOTERMICI, CURVA "B"-"C"-"D(K)", POTERE DI INTERRUZIONE Icn = 10 kA CEI EN 60898
		65.2.QZ2.05.A		1P+N In fino a 8 A		cad.	€ 62,70
		65.2.QZ2.05.B		1P+N In da 10 a 32 A		cad.	€ 54,77
		65.2.QZ2.05.C		1P+N In da 40 a 63 A		cad.	€ 69,07
		65.2.QZ2.05.D		2P In fino a 8 A		cad.	€ 70,54
		65.2.QZ2.05.E		2P In da 10 a 32 A		cad.	€ 60,96
		65.2.QZ2.05.F		2P In da 40 a 63 A		cad.	€ 76,06
		65.2.QZ2.05.G		3P In fino a 8 A		cad.	€ 103,49
		65.2.QZ2.05.H		3P In da 10 a 32 A		cad.	€ 90,20
		65.2.QZ2.05.I		3P In da 40 a 63 A		cad.	€ 114,59
		65.2.QZ2.05.J		4P In fino a 8 A		cad.	€ 130,34
		65.2.QZ2.05.K		4P n da 10 a 32 A		cad.	€ 111,61
		65.2.QZ2.05.L		4P In da 40 a 63 A		cad.	€ 146,89
		65.2.QZ2.06		INTERRUTTORI MAGNETOTERMICI, CURVA "B"-"C"-"D", POTERE DI INTERRUZIONE Icn = 15 kA CEI EN 60898
		65.2.QZ2.06.A		2P In da 10 a 32 A		cad.	€ 66,56
		65.2.QZ2.06.B		2P In da 40 A		cad.	€ 76,26
		65.2.QZ2.06.C		3P In da 10 a 32 A		cad.	€ 98,93
		65.2.QZ2.06.D		3P In da 40 A		cad.	€ 120,16
		65.2.QZ2.06.E		4P n da 10 a 32 A		cad.	€ 123,91
		65.2.QZ2.06.F		4P In da 40 A		cad.	€ 156,46
		65.2.QZ2.21		INTERRUTTORI MAGNETOTERMICI, CURVA "C", POTERE DI INTERRUZIONE Icu = 16 kA CEI EN 60947-2
		65.2.QZ2.21.A		3P In da 80 a 100 A		cad.	€ 156,51
		65.2.QZ2.21.B		3P In da 125 A		cad.	€ 266,02
		65.2.QZ2.21.C		4P In da 80 a 100 A		cad.	€ 191,47
		65.2.QZ2.21.D		4P In da 125 A		cad.	€ 331,35
		65.2.QZ2.22		IINTERRUTTORI MAGNETOTERMICI, CURVA "B"-"D", POTERE DI INTERRUZIONE Icu = 25 kA CEI EN 60947-2
		65.2.QZ2.22.A		3P In da 80 a 100 A		cad.	€ 263,67
		65.2.QZ2.22.B		3P In da 125 A		cad.	€ 370,66
		65.2.QZ2.22.C		4P In da 80 a 100 A		cad.	€ 332,67
		65.2.QZ2.22.D		4P In da 125 A		cad.	€ 471,29
		65.2.QZ2.23		INTERRUTTORI MAGNETOTERMICI, CURVA "C", POTERE DI INTERRUZIONE Icn = 25 kA CEI EN 60947-2
		65.2.QZ2.23.A		2P In da 10 a 32 A		cad.	€ 102,40
		65.2.QZ2.23.B		2P In da 40 a 63 A		cad.	€ 117,69
		65.2.QZ2.23.C		3P In da 10 a 32 A		cad.	€ 144,59
		65.2.QZ2.23.D		3P In da 40 a 63 A		cad.	€ 167,46
		65.2.QZ2.23.E		3P In da 80 a 100 A		cad.	€ 242,22
		65.2.QZ2.23.F		3P In da 125 A		cad.	€ 340,40
		65.2.QZ2.23.G		4P n da 10 a 32 A		cad.	€ 188,99
		65.2.QZ2.23.H		4P In da 40 a 63 A		cad.	€ 219,26
		65.2.QZ2.23.I		4P In da 80 a 100 A		cad.	€ 306,18
		65.2.QZ2.23.J		4P In da 125 A		cad.	€ 432,21
		65.2.QZ2.31		INTERRUTTORI MAGNETOTERMICI, CURVA "B"-"D", POTERE DI INTERRUZIONE Icu = 50 kA CEI EN 60947-2
		65.2.QZ2.31.A		2P In da 10 a 32 A		cad.	€ 150,13
		65.2.QZ2.31.B		2P In da 40 a 63 A		cad.	€ 175,68
		65.2.QZ2.31.C		3P In da 10 a 32 A		cad.	€ 221,34
		65.2.QZ2.31.D		3P In da 40 a 63 A		cad.	€ 262,17
		65.2.QZ2.31.E		4P n da 10 a 32 A		cad.	€ 282,45
		65.2.QZ2.31.F		4P In da 40 a 63 A		cad.	€ 334,16
		65.2.QZ2.32		INTERRUTTORI MAGNETOTERMICI, CURVA "C", POTERE DI INTERRUZIONE Icu = 50 kA CEI EN 60947-2
		65.2.QZ2.32.A		2P In da 10 a 32 A		cad.	€ 138,80
		65.2.QZ2.32.B		2P In da 40 a 63 A		cad.	€ 163,07
		65.2.QZ2.32.C		3P In da 10 a 32 A		cad.	€ 204,99
		65.2.QZ2.32.D		3P In da 40 a 63 A		cad.	€ 242,00
		65.2.QZ2.32.E		4P n da 10 a 32 A		cad.	€ 261,01
		65.2.QZ2.32.F		4P In da 40 a 63 A		cad.	€ 306,40
		65.2.QZ3		POSA DI COMPONENTI IMPIANTISTICI COMPLESSI - MATERIALI VARI E COMPLESSI PER IMPIANTI ELETTRICI (3)
		65.2.QZ3.01		BLOCCHI DIFFERENZIALI MODULARI PER INTERRUTTORI MAGNETOTERMICI CON MODULO RIDOTTO
		65.2.QZ3.01.A		1+N taglia 25 A -Id =0,03 A Classe AC		cad.	€ 58,88
		65.2.QZ3.01.B		1+N taglia 25 A -Id =0,3 A Classe AC		cad.	€ 55,10
		65.2.QZ3.01.C		1+N taglia 40 A -Id =0,03 A Classe AC		cad.	€ 63,33
		65.2.QZ3.01.D		1+N taglia 40 A -Id =0,3 A Classe AC		cad.	€ 58,29
		65.2.QZ3.01.E		3+N taglia 25 A -Id =0,03 A Classe AC		cad.	€ 108,48
		65.2.QZ3.01.F		3+N taglia 25 A -Id =0,3 A Classe AC		cad.	€ 78,21
		65.2.QZ3.01.G		3+N taglia 40 A -Id =0,03 A Classe AC		cad.	€ 112,02
		65.2.QZ3.01.H		3+N taglia 40 A -Id =0,3 A Classe AC		cad.	€ 81,75
		65.2.QZ3.01.I		1+N taglia 25 A -Id =0,03 A Classe A		cad.	€ 75,26
		65.2.QZ3.01.J		1+N taglia 25 A -Id =0,3 A Classe A		cad.	€ 71,48
		65.2.QZ3.01.K		1+N taglia 40 A -Id =0,03 A Classe A		cad.	€ 80,99
		65.2.QZ3.01.L		1+N taglia 40 A -Id =0,3 A Classe A		cad.	€ 77,18
		65.2.QZ3.01.M		3+N taglia 25 A -Id =0,03 A Classe A		cad.	€ 124,87
		65.2.QZ3.01.N		3+N taglia 25 A -Id =0,3 A Classe A		cad.	€ 99,66
		65.2.QZ3.01.O		3+N taglia 40 A -Id =0,03 A Classe A		cad.	€ 129,67
		65.2.QZ3.01.P		3+N taglia 40 A -Id =0,3 A Classe A		cad.	€ 105,72
		65.2.QZ3.01.Q		1+N taglia 40 A - Id = 0,3 A Classe A - selettivo		cad.	€ 117,53
		65.2.QZ3.01.R		3+N taglia 40 A - Id = 0,3 A Classe A - selettivo		cad.	€ 138,49
		65.2.QZ3.02		BLOCCHI DIFFERENZIALI MODULARI PER INTERRUTTORI MAGNETOTERMICI CON Icn FINO A 15 KA , CLASSE "AC", Id = 0,03 A
		65.2.QZ3.02.A		2P taglia 25 A -Id =0,03 A		cad.	€ 60,34
		65.2.QZ3.02.B		2P taglia 40 A -Id =0,03 A		cad.	€ 63,54
		65.2.QZ3.02.C		2P taglia 63 A -Id =0,03 A		cad.	€ 64,23
		65.2.QZ3.02.D		3P taglia 25 A -Id =0,03 A		cad.	€ 101,86
		65.2.QZ3.02.E		3P taglia 40 A -Id =0,03 A		cad.	€ 107,37
		65.2.QZ3.02.F		3P taglia 63 A -Id =0,03 A		cad.	€ 111,58
		65.2.QZ3.02.G		4P taglia 25 A -Id =0,03 A		cad.	€ 109,29
		65.2.QZ3.02.H		4P taglia 40 A -Id =0,03 A		cad.	€ 113,23
		65.2.QZ3.02.I		4P taglia 63 A -Id =0,03 A		cad.	€ 116,44
		65.2.QZ3.03		BLOCCHI DIFFERENZIALI MODULARI PER INTERRUTTORI MAGNETOTERMICI CON Icn FINO A 15 KA , CLASSE "AC", Id = 0,1 A
		65.2.QZ3.03.A		2P taglia 63 A -Id =0,1 A		cad.	€ 55,14
		65.2.QZ3.03.B		3P taglia 63 A -Id =0,1 A		cad.	€ 72,01
		65.2.QZ3.03.C		4P taglia 63 A -Id =0,1 A		cad.	€ 79,14
		65.2.QZ3.04		BLOCCHI DIFFERENZIALI MODULARI PER INTERRUTTORI MAGNETOTERMICI CON Icn FINO A 15 KA , CLASSE "AC", Id = 0,3/ 0,5 A
		65.2.QZ3.04.A		2P taglia 25 A -Id =0,3/0,5 A		cad.	€ 54,15
		65.2.QZ3.04.B		2P taglia 40 A -Id =0,3/0,5 A		cad.	€ 57,54
		65.2.QZ3.04.C		2P taglia 63 A -Id =0,3/0,5 A		cad.	€ 59,89
		65.2.QZ3.04.D		3P taglia 25 A -Id =0,3/0,5 A		cad.	€ 70,98
		65.2.QZ3.04.E		3P taglia 63 A -Id =0,3/0,5 A		cad.	€ 78,43
		65.2.QZ3.04.F		4P taglia 25 A -Id =0,3/0,5 A		cad.	€ 77,77
		65.2.QZ3.04.G		4P taglia 40 A -Id =0,3/0,5 A		cad.	€ 81,47
		65.2.QZ3.04.H		4P taglia 63 A -Id =0,3/0,5 A		cad.	€ 84,91
		65.2.QZ3.05		BLOCCHI DIFFERENZIALI MODULARI PER INTERRUTTORI MAGNETOTERMICI CON Icn FINO A 15 KA , CLASSE "AC", Id= 1 A
		65.2.QZ3.05.A		2P taglia 63 A -Id=1 A		cad.	€ 63,35
		65.2.QZ3.05.B		3P taglia 63 A -Id=1 A		cad.	€ 76,38
		65.2.QZ3.05.C		4P taglia 63 A -Id=1 A		cad.	€ 90,67
		65.2.QZ3.06		BLOCCHI DIFFERENZIALI MODULARI PER INTERRUTTORI MAGNETOTERMICI CON Icn FINO A 15 KA , CLASSE "AC", ANTIPERTURBAZIONE Id = 0,03 A
		65.2.QZ3.06.A		2P taglia 63 A -Id =0,03 A		cad.	€ 78,54
		65.2.QZ3.06.B		4P taglia 63 A -Id =0,03 A		cad.	€ 143,50
		65.2.QZ3.21		BLOCCHI DIFFERENZIALI MODULARI PER INTERRUTTORI MAGNETOTERMICI CON Icn FINO A 15 KA , CLASSE "A", Id = 0,03 A
		65.2.QZ3.21.A		2P In taglia 25 A -Id =0,03 A		cad.	€ 84,29
		65.2.QZ3.21.B		2P In taglia 63 A -Id =0,03 A		cad.	€ 102,98
		65.2.QZ3.21.C		3P In taglia 63 A -Id =0,03 A		cad.	€ 124,40
		65.2.QZ3.21.D		4P In taglia 25 A -Id =0,03 A		cad.	€ 127,26
		65.2.QZ3.21.E		4P In taglia 63 A -Id =0,03 A		cad.	€ 156,58
		65.2.QZ3.22		BLOCCHI DIFFERENZIALI MODULARI PER INTERRUTTORI MAGNETOTERMICI CON Icn FINO A 15 KA , CLASSE "A", Id = 0,1 A
		65.2.QZ3.22.A		2P taglia 63 A -Id =0,1 A		cad.	€ 86,81
		65.2.QZ3.22.B		3P taglia 63 A -Id =0,1 A		cad.	€ 103,28
		65.2.QZ3.22.C		4P taglia 63 A -Id =0,1 A		cad.	€ 113,50
		65.2.QZ3.23		BLOCCHI DIFFERENZIALI MODULARI PER INTERRUTTORI MAGNETOTERMICI CON Icn FINO A 15 KA , CLASSE "A", Id = 0,3/0,5 A
		65.2.QZ3.23.A		2P taglia 63 A -Id =0,3/0,5 A		cad.	€ 88,62
		65.2.QZ3.23.B		3P taglia 63 A -Id =0,3/0,5 A		cad.	€ 105,29
		65.2.QZ3.23.C		4P taglia 63 A -Id =0,3/0,5 A		cad.	€ 115,71
		65.2.QZ3.24		BLOCCHI DIFFERENZIALI MODULARI PER INTERRUTTORI MAGNETOTERMICI CON Icn FINO A 15 KA , CLASSE "A", Id = 1 A
		65.2.QZ3.24.A		2P taglia 63 A -Id =1 A		cad.	€ 95,00
		65.2.QZ3.24.B		3P taglia 63 A -Id =1 A		cad.	€ 113,11
		65.2.QZ3.24.C		4P taglia 63 A -Id =1 A		cad.	€ 122,34
		65.2.QZ3.25		BLOCCHI DIFFERENZIALI MODULARI PER INTERRUTTORI MAGNETOTERMICI CON Icn FINO A 15 KA , CLASSE "A", ANTIPERTURBAZIONE Id = 0,03 A
		65.2.QZ3.25.A		2P taglia 25 A -Id =0,03 A		cad.	€ 93,07
		65.2.QZ3.25.B		2P taglia 63 A -Id =0,03 A		cad.	€ 113,34
		65.2.QZ3.25.C		4P taglia 63 A -Id =0,03 A		cad.	€ 172,00
		65.2.QZ3.31		BLOCCHI DIFFERENZIALI MODULARI SELETTIVI PER INTERRUTTORI MAGNETOTERMICI CON Icn FINO A 15 KA , CLASSE "A", Id = 0,3/0,5 A
		65.2.QZ3.31.A		2P taglia 63 A -Id =0,3/0,5 A -selettivo		cad.	€ 132,75
		65.2.QZ3.31.B		3P taglia 63 A -Id =0,3/0,5 A -selettivo		cad.	€ 141,50
		65.2.QZ3.31.C		4P taglia 63 A -Id =0,3/0,5 A -selettivo		cad.	€ 152,89
		65.2.QZ3.32		BLOCCHI DIFFERENZIALI MODULARI SELETTIVI PER INTERRUTTORI MAGNETOTERMICI CON Icn FINO A 15 KA , CLASSE "A", Id = 1 A
		65.2.QZ3.32.A		2P taglia 63 A -Id =1 A -selettivo		cad.	€ 151,96
		65.2.QZ3.32.B		3P taglia 63 A -Id =1 A -selettivo		cad.	€ 167,44
		65.2.QZ3.32.C		4P taglia 63 A -Id =1 A -selettivo		cad.	€ 178,21
		65.2.QZ3.41		BLOCCHI DIFFERENZIALI MODULARI PER INTERRUTTORI MAGNETOTERMICI CON Icu DA 16 A 50 kA, CLASSE "AC", Id = 0,03 A
		65.2.QZ3.41.A		2P taglia 63 A -Id =0,03 A		cad.	€ 101,86
		65.2.QZ3.41.B		3P taglia 63 A -Id =0,03 A		cad.	€ 158,31
		65.2.QZ3.41.C		4P taglia 63 A -Id =0,03 A		cad.	€ 169,44
		65.2.QZ3.42		BLOCCHI DIFFERENZIALI MODULARI PER INTERRUTTORI MAGNETOTERMICI CON Icu DA 16 A 50 kA, CLASSE "AC", Id = 0,3 A
		65.2.QZ3.42.A		2P taglia 63 A -Id =0,3 A		cad.	€ 85,46
		65.2.QZ3.42.B		3P taglia 63 A -Id =0,3 A		cad.	€ 114,19
		65.2.QZ3.42.C		4P taglia 63 A -Id =0,3 A		cad.	€ 121,54
		65.2.QZ3.43		BLOCCHI DIFFERENZIALI MODULARI PER INTERRUTTORI MAGNETOTERMICI CON Icu DA 16 A 50 kA, CLASSE "A", Id = 0,03 A
		65.2.QZ3.43.A		2P taglia 63 A -Id =0,03 A		cad.	€ 130,84
		65.2.QZ3.43.B		3P taglia 63 A -Id =0,03 A		cad.	€ 203,72
		65.2.QZ3.43.C		4P taglia 63 A -Id =0,03 A		cad.	€ 216,08
		65.2.QZ3.43.D		4P taglia 125 A -Id =0,03 A		cad.	€ 234,39
		65.2.QZ3.44		BLOCCHI DIFFERENZIALI MODULARI PER INTERRUTTORI MAGNETOTERMICI CON Icu DA 16 A 50 kA, CLASSE "A", Id = 0,3 A
		65.2.QZ3.44.A		2P taglia 63 A -Id =0,3 A		cad.	€ 114,45
		65.2.QZ3.44.B		3P taglia 63 A -Id =0,3 A		cad.	€ 152,03
		65.2.QZ3.44.C		4P taglia 63 A -Id =0,3 A		cad.	€ 161,88
		65.2.QZ3.44.D		4P taglia 125 A -Id =0,3 A		cad.	€ 177,67
		65.2.QZ3.45		BLOCCHI DIFFERENZIALI MODULARI SELETTIVI PER INTERRUTTORI MAGNETOTERMICI CON Icu DA 16 A 50 kA, CLASSE "A", Id = 0, 3 A
		65.2.QZ3.45.A		2P taglia 63 A -Id =0,3 A		cad.	€ 187,57
		65.2.QZ3.45.B		3P taglia 63 A -Id =0,3 A		cad.	€ 204,96
		65.2.QZ3.45.C		4P taglia 63 A -Id =0,3 A		cad.	€ 218,60
		65.2.QZ3.46		BLOCCHI DIFFERENZIALI MODULARI SELETTIVI PER INTERRUTTORI MAGNETOTERMICI CON Icu DA 16 A 50 kA, CLASSE "A", Id = 1 A
		65.2.QZ3.46.A		2P taglia 63 A -Id =1 A		cad.	€ 195,14
		65.2.QZ3.46.B		3P taglia 63 A -Id =1 A		cad.	€ 213,79
		65.2.QZ3.46.C		4P taglia 63 A -Id =1 A		cad.	€ 228,68
		65.2.QZ3.47		BLOCCHI DIFFERENZIALI MODULARI REGOLABILI IN TEMPO E SENSIBILITA' PER INTERRUTTORI MAGNETOTERMICI CON Icu DA 16 A 50 kA, CLASSE "A"
		65.2.QZ3.47.A		3P taglia 63 A -Id da 0,3 a 3 A		cad.	€ 322,56
		65.2.QZ3.47.B		4P taglia 63 A -Id da 0,3 a 3 A		cad.	€ 343,75
		65.2.QZ3.47.C		3P taglia 125 A -Id da 0,3 a 3 A		cad.	€ 339,98
		65.2.QZ3.47.D		4P taglia 125 A -Id da 0,3 a 3 A		cad.	€ 365,85
		65.3		INTERRUTTORI MAGNETICI, MAGNETOTERMICI, E BLOCCHI DIFFERENZIALI SCATOLATI
		65.3.QZ1		POSA DI COMPONENTI IMPIANTISTICI COMPLESSI - MATERIALI VARI E COMPLESSI PER IMPIANTI ELETTRICI (1)
		65.3.QZ1.01		INTERRUTTORI SCATOLATI CON SGANCIATORE MAGNETICO
		65.3.QZ1.01.A		In =80 A,regolazione fino a 25 A		cad.	€ 396,44
		65.3.QZ1.01.B		In =80 A,regolazione 50 A		cad.	€ 457,78
		65.3.QZ1.01.C		In =80 A,regolazione 80 A		cad.	€ 642,79
		65.3.QZ1.01.D		In =160 A,regolazione 100 A		cad.	€ 688,94
		65.3.QZ1.01.E		In =160 A,regolazione 150 A		cad.	€ 864,91
		65.3.QZ2		POSA DI COMPONENTI IMPIANTISTICI COMPLESSI - MATERIALI VARI E COMPLESSI PER IMPIANTI ELETTRICI (2)
		65.3.QZ2.01		INTERRUTTORI SCATOLATI CON SGANCIATORE STANDARD DA 160 A
		65.3.QZ2.01.A		Icu =25 kA,3P,taratura 80 e 100 A		cad.	€ 311,98
		65.3.QZ2.01.B		Icu =25 kA,3P,taratura 125 A		cad.	€ 439,43
		65.3.QZ2.01.C		Icu = 25 kA, 3P, taratura 160 A		cad.	€ 487,98
		65.3.QZ2.01.D		Icu = 36 kA, 3P, taratura 80 e 100 A		cad.	€ 380,71
		65.3.QZ2.01.E		Icu = 36 kA, 3P, taratura 125 A		cad.	€ 508,13
		65.3.QZ2.01.F		Icu = 36 kA, 3P, taratura 160 A		cad.	€ 556,69
		65.3.QZ2.01.G		Icu = 50 kA, 3P, taratura 80 e 100 A		cad.	€ 544,60
		65.3.QZ2.01.H		Icu = 50 kA, 3P, taratura 125 A		cad.	€ 672,03
		65.3.QZ2.01.I		Icu = 50 kA, 3P, taratura 160 A		cad.	€ 720,59
		65.3.QZ2.01.J		Icu = 25 kA, 4P, taratura 80 e 100 A		cad.	€ 403,85
		65.3.QZ2.01.K		Icu = 25 kA, 4P, taratura 125 A		cad.	€ 566,49
		65.3.QZ2.01.L		Icu = 25 kA, 4P, taratura 160 A		cad.	€ 643,51
		65.3.QZ2.01.M		Icu = 36 kA, 4P, taratura 80 e 100 A		cad.	€ 492,11
		65.3.QZ2.01.N		Icu = 36 kA, 4P, taratura 125 A		cad.	€ 655,36
		65.3.QZ2.01.O		Icu = 36 kA, 4P, taratura 160 A		cad.	€ 731,77
		65.3.QZ2.01.P		Icu = 50 kA, 4P, taratura 80 e 100 A		cad.	€ 684,37
		65.3.QZ2.01.Q		Icu = 50 kA, 4P, taratura 125 A		cad.	€ 848,25
		65.3.QZ2.01.R		Icu = 50 kA, 4P, taratura 160 A		cad.	€ 924,67
		65.3.QZ2.02		INTERRUTTORI SCATOLATI CON SGANCIATORE STANDARD DA 250 A
		65.3.QZ2.02.A		Icu = 36 kA, 3P, taratura 80 e 100 A		cad.	€ 535,24
		65.3.QZ2.02.B		Icu = 36 kA, 3P, taratura 125 A		cad.	€ 662,70
		65.3.QZ2.02.C		Icu = 36 kA, 3P, taratura da 160 a 250 A		cad.	€ 751,31
		65.3.QZ2.02.D		Icu = 50 kA, 3P, taratura 80 e 100 A		cad.	€ 707,32
		65.3.QZ2.02.E		Icu = 50 kA, 3P, taratura 125 A		cad.	€ 834,77
		65.3.QZ2.02.F		Icu = 50 kA, 3P, taratura da 160 a 250 A		cad.	€ 923,40
		65.3.QZ2.02.G		Icu = 36 kA, 4P, taratura 80 e 100 A		cad.	€ 648,31
		65.3.QZ2.02.H		Icu = 36 kA, 4P, taratura 125 A		cad.	€ 814,83
		65.3.QZ2.02.I		Icu = 36 kA, 4P, taratura da 160 a 250 A		cad.	€ 941,17
		65.3.QZ2.02.J		Icu = 50 kA, 4P, taratura 80 e 100 A		cad.	€ 874,60
		65.3.QZ2.02.K		Icu = 50 kA, 4P, taratura 125 A		cad.	€ 1.041,77
		65.3.QZ2.02.L		Icu = 50 kA, 4P, taratura da 160 a 250 A		cad.	€ 1.168,09
		65.3.QZ2.03		INTERRUTTORI SCATOLATI CON SGANCIATORE ELETTRONICO DA 250 A
		65.3.QZ2.03.A		Icu = 36 kA, 3P, In = 40/100 A		cad.	€ 740,85
		65.3.QZ2.03.B		Icu = 36 kA, 3P, In = 250 A		cad.	€ 825,06
		65.3.QZ2.03.C		Icu = 50 kA, 3P, In = 40/100 A		cad.	€ 994,89
		65.3.QZ2.03.D		Icu = 50 kA, 3P, In = 250 A		cad.	€ 1.108,09
		65.3.QZ2.03.E		Icu = 36 kA, 4P, In = 40/100 A		cad.	€ 911,91
		65.3.QZ2.03.F		Icu = 36 kA, 4P, In = 250 A		cad.	€ 1.021,84
		65.3.QZ2.03.G		Icu = 50 kA, 4P, In = 40/100 A		cad.	€ 1.139,48
		65.3.QZ2.03.H		Icu = 50 kA, 4P, In = 250 A		cad.	€ 1.249,39
		65.3.QZ2.04		INTERRUTTORI SCATOLATI CON SGANCIATORE ELETTRONICO DA 400 A
		65.3.QZ2.04.A		Icu da 36 a 45 kA -3P		cad.	€ 1.562,49
		65.3.QZ2.04.B		Icu da 65 a 70 kA -3P		cad.	€ 1.651,38
		65.3.QZ2.04.C		Icu da 36 a 45 kA -4P		cad.	€ 1.996,74
		65.3.QZ2.04.D		Icu da 65 a 70 kA -4P		cad.	€ 2.108,33
		65.3.QZ2.05		INTERRUTTORI SCATOLATI CON SGANCIATORE ELETTRONICO DA 630 A
		65.3.QZ2.05.A		Icu = 50 kA - 3P		cad.	€ 2.819,95
		65.3.QZ2.05.B		Icu da 65 a 70 kA - 3P		cad.	€ 2.996,45
		65.3.QZ2.05.C		Icu = 50 kA - 4P		cad.	€ 3.486,82
		65.3.QZ2.05.D		Icu da 65 a 70 kA - 4P		cad.	€ 3.712,49
		65.3.QZ2.06		INTERRUTTORI SCATOLATI CON SGANCIATORE ELETTRONICO DA 800 A
		65.3.QZ2.06.A		Icu =50 kA -3P		cad.	€ 3.416,08
		65.3.QZ2.06.B		Icu =70 kA -3P		cad.	€ 3.649,31
		65.3.QZ2.06.C		Icu =50 kA -4P		cad.	€ 4.285,85
		65.3.QZ2.06.D		Icu =70 kA -4P		cad.	€ 4.583,38
		65.3.QZ2.07		INTERRUTTORI SCATOLATI CON SGANCIATORE ELETTRONICO DA 1250 A
		65.3.QZ2.07.A		Icu =50 kA -3P		cad.	€ 4.096,73
		65.3.QZ2.07.B		Icu =70 kA -3P		cad.	€ 4.311,05
		65.3.QZ2.07.C		Icu =50 kA -4P		cad.	€ 5.150,55
		65.3.QZ2.07.D		Icu =70 kA -4P		cad.	€ 5.342,19
		65.3.QZ2.91		SOVRAPPREZZO PER ESECUZIONE DI INTERRUTTORI SCATOLATI IN VERSIONE CON ATTACCHI POSTERIORI
		65.3.QZ2.91.A		Per interruttori 3P fino a 250 A		cad.	€ 96,29
		65.3.QZ2.91.B		Per interruttori 3P da 400 A		cad.	€ 188,04
		65.3.QZ2.91.C		Per interruttori 3P da 630 A a 1250 A		cad.	€ 364,63
		65.3.QZ2.91.D		Per interruttori 4P fino A 250		cad.	€ 137,00
		65.3.QZ2.91.E		Per interruttori 4P da 400 A		cad.	€ 265,30
		65.3.QZ2.91.F		Per interruttori 4P da 630 a 1250 A		cad.	€ 456,39
		65.3.QZ2.92		SOVRAPPREZZO PER ESECUZIONE DI INTERRUTTORI SCATOLATI IN VERSIONE RIMOVIBILE/ ESTRAIBILE
		65.3.QZ2.92.A		Per interruttori 3P fino a 250 A,esecuzione rimovibile		cad.	€ 178,24
		65.3.QZ2.92.B		Per interruttori 3P da 400 A,esecuzione rimovibile		cad.	€ 468,27
		65.3.QZ2.92.C		Per interruttori 3P da 630 A a 1250 A,esecuzione estraibile		cad.	€ 1.150,99
		65.3.QZ2.92.D		Per interruttori 4P fino a 250 A, esecuzione rimovibile		cad.	€ 244,16
		65.3.QZ2.92.E		Per interruttori 4P da 400 A,esecuzione rimovibile		cad.	€ 631,89
		65.3.QZ2.92.F		Per interruttori 4P da 630 a 1250 A,esecuzione estraibile		cad.	€ 1.450,76
		65.3.QZ3		POSA DI COMPONENTI IMPIANTISTICI COMPLESSI - MATERIALI VARI E COMPLESSI PER IMPIANTI ELETTRICI (3)
		65.3.QZ3.01		BLOCCHI DIFFERENZIALI ASSOCIATI AD INTERRUTTORI SCATOLATI
		65.3.QZ3.01.A		3P In =160 A sensibilità da 0,03 a 10 A		cad.	€ 477,66
		65.3.QZ3.01.B		3P In =250 A sensibilità da 0,03 a 10 A		cad.	€ 537,92
		65.3.QZ3.01.C		4P In =160 A sensibilità da 0,03 a 10 A		cad.	€ 523,04
		65.3.QZ3.01.D		4P In =250 A sensibilità da 0,03 a 10 A		cad.	€ 579,48
		65.3.QZ3.01.E		3P In =400 A sensibilità da 0,3 a 30 A		cad.	€ 626,27
		65.3.QZ3.01.F		4P In =400 A sensibilità da 0,3 a 30 A		cad.	€ 681,34
		65.4		INTERRUTTORI DIFFERENZIALI PURI
		65.4.QZ1		POSA DI COMPONENTI IMPIANTISTICI COMPLESSI - MATERIALI VARI E COMPLESSI PER IMPIANTI ELETTRICI (1)
		65.4.QZ1.01		INTERRUTTORI DIFFERENZIALI PURI CLASSE "AC"
		65.4.QZ1.01.A		2P -In =25 A -Idn =0,03 A		cad.	€ 80,10
		65.4.QZ1.01.B		2P -In =25 A -Idn =0,3 A		cad.	€ 76,81
		65.4.QZ1.01.C		2P -In =40 A -Idn =0,03 A		cad.	€ 93,00
		65.4.QZ1.01.D		2P -In =40 A -Idn =0,3 A		cad.	€ 90,42
		65.4.QZ1.01.E		2P -In =63 A -Idn =0,03 A		cad.	€ 122,81
		65.4.QZ1.01.F		2P -In =63 A -Idn =0,3 A		cad.	€ 120,00
		65.4.QZ1.01.G		4P -In =25 A -Idn =0,03 A		cad.	€ 124,21
		65.4.QZ1.01.H		4P -In =25 A -Idn =0,3 A		cad.	€ 105,92
		65.4.QZ1.01.I		4P -In =40 A -Idn =0,03 A		cad.	€ 131,51
		65.4.QZ1.01.J		4P -In =40 A -Idn =0,3 A		cad.	€ 119,62
		65.4.QZ1.01.K		4P -In =63 A -Idn =0,03 A		cad.	€ 207,30
		65.4.QZ1.01.L		4P -In =63 A -Idn =0,3 A		cad.	€ 143,31
		65.4.QZ2		POSA DI COMPONENTI IMPIANTISTICI COMPLESSI - MATERIALI VARI E COMPLESSI PER IMPIANTI ELETTRICI (2)
		65.4.QZ2.01		INTERRUTTORI DIFFERENZIALI PURI CLASSE "A"
		65.4.QZ2.01.A		2P -In =25 A -Idn =0,03 A		cad.	€ 110,71
		65.4.QZ2.01.B		2P -In =25 A -Idn =0,3 A		cad.	€ 106,79
		65.4.QZ2.01.C		2P -In =40 A -Idn =0,03 A		cad.	€ 135,46
		65.4.QZ2.01.D		2P -In =40 A -Idn =0,3 A		cad.	€ 119,09
		65.4.QZ2.01.E		2P -In =63 A -Idn =0,03 A		cad.	€ 176,38
		65.4.QZ2.01.F		2P -In =63 A -Idn =0,3 A		cad.	€ 163,12
		65.4.QZ2.01.G		4P -In =25 A -Idn =0,03 A		cad.	€ 171,78
		65.4.QZ2.01.H		4P -In =25 A -Idn =0,3 A		cad.	€ 139,30
		65.4.QZ2.01.I		4P -In =40 A -Idn =0,03 A		cad.	€ 183,27
		65.4.QZ2.01.J		4P -In =40 A -Idn =0,3 A		cad.	€ 160,05
		65.4.QZ2.01.K		4P -In =63 A -Idn =0,03 A		cad.	€ 269,44
		65.4.QZ2.01.L		4P -In =63 A -Idn =0,3 A		cad.	€ 187,16
		65.5		ACCESSORI ED ELEMENTI AUSILIARI PER INTERRUTTORI
		65.5.QZ1		POSA DI COMPONENTI IMPIANTISTICI COMPLESSI - MATERIALI VARI E COMPLESSI PER IMPIANTI ELETTRICI (1)
		65.5.QZ1.01		SGANCIATORI PER INTERRUTTORI MODULARI
		65.5.QZ1.01.A		Sganciatore a lancio di corrente 12-250 Vcc/24 - 415 Vca		cad.	€ 28,05
		65.5.QZ1.01.B		Sganciatore di minima tensione 12-220 Vcc/24 - 380 Vca		cad.	€ 51,97
		65.5.QZ1.02		CONTATTI AUSILIARI DI INDICAZIONE E DI INTERVENTO PER INTERRUTTORI MODULARI
		65.5.QZ1.02.A		Contatti ausiliari di indicazione 1NA+1NC/2NA/2NC		cad.	€ 22,02
		65.5.QZ1.02.B		Contatti ausiliari di indicazione 1NA+2NC/3NA/3NC		cad.	€ 31,91
		65.5.QZ1.02.C		Contatto ausiliario di segnalazione in commutazione		cad.	€ 24,61
		65.5.QZ1.02.D		Contatti ausiliari di indicazione e segnalazione in commutazione		cad.	€ 29,76
		65.5.QZ2		POSA DI COMPONENTI IMPIANTISTICI COMPLESSI - MATERIALI VARI E COMPLESSI PER IMPIANTI ELETTRICI (2)
		65.5.QZ2.01		SGANCIATORI PER INTERRUTTORI SCATOLATI
		65.5.QZ2.01.A		Sganciatore a lancio di corrente 24-440 Vca o 12-250 Vcc per interruttori fino a 400 A		cad.	€ 91,92
		65.5.QZ2.01.B		Sganciatore a lancio di corrente 24-440 Vca o 12-250 Vcc per interruttori da 630 fino a 1250 A		cad.	€ 161,88
		65.5.QZ2.01.C		Sganciatore di minima tensione 24-400 Vca o 12-250 Vcc per interruttori fino a 400 A		cad.	€ 112,07
		65.5.QZ2.01.D		Sganciatore di minima tensione 24-400 Vca o 12-250 Vcc per interruttori da 630 fino a 1250 A		cad.	€ 175,73
		65.5.QZ2.02		CONTATTI AUSILIARI DI INDICAZIONE E DI INTERVENTO PER INTERRUTTORI SCATOLATI
		65.5.QZ2.02.A		Contatto ausiliario in commutazione di aperto/chiuso,sganciato, guasto elettrico,guasto differenziale per interruttori fino a 1250 A		cad.	€ 44,63
		65.5.QZ2.02.B		Contatto ausiliario in commutazione di inserito/estratto,inserito,estratto, test per telai estraibili per interruttori fino a 1250 A		cad.	€ 79,41
		65.6		PORTAFUSIBILI, SALVAMOTORI E RELE' DI PROTEZIONE
		65.6.QZ1		POSA DI COMPONENTI IMPIANTISTICI COMPLESSI - MATERIALI VARI E COMPLESSI PER IMPIANTI ELETTRICI (1)
		65.6.QZ1.01		PORTAFUSIBILI SEZIONABILI
		65.6.QZ1.01.A		Tipo 1P+N Imax aM 50 A -Imax gG 40 A -14x51 mm		cad.	€ 46,19
		65.6.QZ1.01.B		Tipo 3P Imax aM 50 A -Imax gG 40 A -14x51 mm		cad.	€ 61,12
		65.6.QZ1.01.C		Tipo 3P+N Imax aM 50 A -Imax gG 40 A -14x51 mm		cad.	€ 77,88
		65.6.QZ1.01.D		Tipo 1P+N Imax aM 100 A -22x58 mm		cad.	€ 63,46
		65.6.QZ1.01.E		Tipo 3P Imax aM 80/100 A -Imax gG 80 A -22x58 mm		cad.	€ 81,35
		65.6.QZ1.01.F		Tipo 3P+N Imax aM 80/100 A -Imax gG 80 A -22x58 mm		cad.	€ 104,29
		65.6.QZ1.02		INTERRUTTORI DI MANOVRA - SEZIONATORI PER FUSIBILI CILINDRICI
		65.6.QZ1.02.A		Tipo 1P Imax aM 20 A -Imax gG 32 A -10,3x38 mm		cad.	€ 18,10
		65.6.QZ1.02.B		Tipo 1P+N Imax aM 20 A -Imax gG 32 A -10,3x38 mm		cad.	€ 33,63
		65.6.QZ1.02.C		Tipo 3P Imax aM 20 A -Imax gG 32 A -10,3x38 mm		cad.	€ 45,30
		65.6.QZ1.02.D		Tipo 3P+N Imax aM 20 A -Imax gG 32 A -10,3x38 mm		cad.	€ 55,94
		65.6.QZ2		POSA DI COMPONENTI IMPIANTISTICI COMPLESSI - MATERIALI VARI E COMPLESSI PER IMPIANTI ELETTRICI (2)
		65.6.QZ2.01		INTERRUTTORI DI MANOVRA-SEZIONATORI PER FUSIBILI NH
		65.6.QZ2.01.A		Tipo 3P-160 A		cad.	€ 310,11
		65.6.QZ2.01.B		Tipo 3P+N -160 A		cad.	€ 379,51
		65.6.QZ2.01.C		Tipo 3P-250 A		cad.	€ 448,69
		65.6.QZ2.01.D		Tipo 3P+N -250 A		cad.	€ 534,20
		65.6.QZ3		POSA DI COMPONENTI IMPIANTISTICI COMPLESSI - MATERIALI VARI E COMPLESSI PER IMPIANTI ELETTRICI (3)
		65.6.QZ3.01		INTERRUTTORI SALVAMOTORE MODULARI
		65.6.QZ3.01.A		In fino a 0,63 A		cad.	€ 69,67
		65.6.QZ3.01.B		In da 1 a 6,3 A		cad.	€ 71,30
		65.6.QZ3.01.C		In da 9 a 16 A		cad.	€ 81,76
		65.6.QZ3.01.D		In da 20 a 25 A		cad.	€ 102,76
		65.7		ELEMENTI DI COMANDO, CONTROLLO E MISURA
		65.7.QZ1		POSA DI COMPONENTI IMPIANTISTICI COMPLESSI - MATERIALI VARI E COMPLESSI PER IMPIANTI ELETTRICI (1)
		65.7.QZ1.01		PULSANTI LUMINOSI, NON LUMINOSI E GEMME
		65.7.QZ1.01.A		Pulsante non luminoso 16 A,1NA+1NC		cad.	€ 21,01
		65.7.QZ1.01.B		Pulsante luminoso 16 A,1NA+1NC		cad.	€ 22,06
		65.7.QZ1.01.C		Gemma luminosa completa di lampada		cad.	€ 19,83
		65.7.QZ1.02		CONTATORI
		65.7.QZ1.02.A		Tipo AC1 =20 A,AC3 =1,1 kW (230 V),contatti 1NA+1NC/2NC/2NA		cad.	€ 37,66
		65.7.QZ1.02.B		Tipo AC1 =24 A,AC3 =4 kW (400 V),contatti 4NA		cad.	€ 43,02
		65.7.QZ1.02.C		Tipo AC1 =40 A,AC3 =11 kW (400 V),contatti 4NA		cad.	€ 91,81
		65.7.QZ1.02.D		Tipo AC1 =63 A,AC3 =15 kW (400 V),contatti 4NA		cad.	€ 118,86
		65.7.QZ1.02.E		Contatto ausiliario 2 NA/1NA+1NC		cad.	€ 19,51
		65.7.QZ1.03		RELE' MONOSTABILI
		65.7.QZ1.03.A		Tipo con 1 contatto NA		cad.	€ 27,51
		65.7.QZ1.03.B		Tipo con 2 contatti concordi o discordi		cad.	€ 32,90
		65.7.QZ1.04		RELE' PASSO-PASSO ELETTROMECCANICI
		65.7.QZ1.04.A		Tipo con 1 contatto		cad.	€ 32,06
		65.7.QZ1.04.B		Tipo con 2 contatti concordi/discordi		cad.	€ 37,97
		65.7.QZ1.04.C		Tipo con 2 contatti sequenziali		cad.	€ 39,86
		65.7.QZ1.04.D		Tipo con 4 contatti		cad.	€ 55,85
		65.7.QZ1.05		RELE' PASSO-PASSO ELETTRONICI
		65.7.QZ1.05.A		Tipo con 1 contatto		cad.	€ 55,53
		65.7.QZ1.05.B		Tipo con 2 contatti concordi/discordi		cad.	€ 73,65
		65.7.QZ1.06		COMMUTATORI
		65.7.QZ1.06.A		A 2 posizioni per 1 circuito		cad.	€ 18,64
		65.7.QZ1.06.B		A 3 posizioni con zero centrale		cad.	€ 20,32
		65.7.QZ1.06.C		A 2 posizioni di tipo rotativo completo di adattatore per guida		cad.	€ 33,73
		65.7.QZ1.06.D		A 3 posizioni di tipo rotativo completo di adattatore per guida		cad.	€ 35,17
		65.7.QZ2		POSA DI COMPONENTI IMPIANTISTICI COMPLESSI - MATERIALI VARI E COMPLESSI PER IMPIANTI ELETTRICI (2)
		65.7.QZ2.01		INTERRUTTORI ORARI
		65.7.QZ2.01.A		Elettromeccanico giornaliero		cad.	€ 77,79
		65.7.QZ2.01.B		Elettromeccanico giornaliero/settimanale		cad.	€ 92,39
		65.7.QZ2.01.C		Digitale giornaliero		cad.	€ 93,21
		65.7.QZ2.01.D		Digitale giornaliero/settimanale		cad.	€ 110,32
		65.7.QZ2.02		INTERRUTTORE CREPUSCOLARE		cad.	€ 101,49
		65.7.QZ3		POSA DI COMPONENTI IMPIANTISTICI COMPLESSI - MATERIALI VARI E COMPLESSI PER IMPIANTI ELETTRICI (3)
		65.7.QZ3.01		STRUMENTI DI MISURA ANALOGICI
		65.7.QZ3.01.A		Voltmetro		cad.	€ 66,12
		65.7.QZ3.01.B		Amperometro per inserzione diretta fino a 30 A		cad.	€ 63,67
		65.7.QZ3.01.C		Amperometro con inserzione tramite T.A. con secondario 5 A		cad.	€ 64,35
		65.7.QZ3.01.D		Frequenzimetro 45/65 Hz 100/280 V		cad.	€ 148,28
		65.7.QZ3.02		STRUMENTI DI MISURA DIGITALI
		65.7.QZ3.02.A		Voltmetro		cad.	€ 139,99
		65.7.QZ3.02.B		Amperometro con inserzione tramite T.A.con secondario 5 A		cad.	€ 136,59
		65.7.QZ3.02.C		Frequenzimetro 45/65 Hz 100/280 V		cad.	€ 164,26
		65.7.QZ3.03		MULTIMETRI DI TIPO DIGITALE
		65.7.QZ3.03.A		Per misure di corrente,tensione,potenza e cosfi		cad.	€ 404,76
		65.7.QZ3.03.B		Per misure di corrente, tensione, potenza, energia e cosfi		cad.	€ 499,85
		65.7.QZ3.04		COMMUTATORI PER STRUMENTI DI MISURA
		65.7.QZ3.04.A		Voltmetrico a 4 posizioni		cad.	€ 48,56
		65.7.QZ3.04.B		Amperometrico a 4 posizioni		cad.	€ 53,86
		65.7.QZ3.04.C		Voltmetrico a 7 posizioni		cad.	€ 55,56
		65.7.QZ3.05		TRASFORMATORI DI CORRENTE - TA
		65.7.QZ3.05.A		Corrente primaria fino a 250 A		cad.	€ 39,17
		65.7.QZ3.05.B		Corrente primaria 400 A		cad.	€ 44,07
		65.7.QZ3.05.C		Corrente primaria da 500 a 600 A		cad.	€ 51,64
		65.7.QZ3.05.D		Corrente primaria da 800 a 1000 A		cad.	€ 103,30
		65.7.QZ3.05.E		Corrente primaria da 1200 a 1500 A		cad.	€ 107,01
		65.8		INVOLUCRI PER QUADRI ELETTRICI
		65.8.QH2		POSA DI COMPONENTI IMPIANTISTICI COMPLESSI - ACCIAIO
		65.8.QH2.01		QUADRI ELETTRICI MODULARI A PARETE DI TIPO METALLICO CON PORTA TRASPARENTE GRADO DI PROTEZIONE MINIMO IP54
		65.8.QH2.01.A		Dimensioni 400x500x200 mm o equivalenti		cad.	€ 290,13
		65.8.QH2.01.B		Dimensioni 400x650x200 mm o equivalenti		cad.	€ 402,91
		65.8.QH2.01.C		Dimensioni 500x650x250 mm o equivalenti		cad.	€ 549,70
		65.8.QH2.01.D		Dimensioni 600x800x300 mm o equivalenti		cad.	€ 752,97
		65.8.QH2.02		QUADRI ELETTRICI A PARETE DI TIPO METALLICO GRADO DI PROTEZIONE MINIMO IP40 LARGHEZZA 24 UNITA' MODULARI, PROFONDITA' DA 200 A 250 mm
		65.8.QH2.02.A		Altezza utile per le apparecchiature 1000 mm		cad.	€ 841,51
		65.8.QH2.02.B		Altezza utile per le apparecchiature 1200 mm		cad.	€ 998,17
		65.8.QH2.10		QUADRI ELETTRICI A PAVIMENTO DI TIPO METALLICO GRADO DI PROTEZIONE MINIMO IP40 LARGHEZZA 24 UNITA' MODULARI, PROFONDITA' DA 200 mm A 250 mm
		65.8.QH2.10.A		Altezza utile per le apparecchiature 1600 mm		cad.	€ 1.265,85
		65.8.QH2.10.B		Altezza utile per le apparecchiature 1800 mm		cad.	€ 1.414,90
		65.8.QH2.10.C		Altezza utile per le apparecchiature 2000 mm		cad.	€ 1.629,34
		65.8.QH2.11		QUADRI ELETTRICI A PAVIMENTO DI TIPO METALLICO GRADO DI PROTEZIONE MINIMO IP40 LARGHEZZA 24 UNITA' MODULARI PIU' VANO ADDIZIONALE, PROFONDI
		65.8.QH2.11.A		Altezza utile per le apparecchiature 1600 mm		cad.	€ 1.543,43
		65.8.QH2.11.B		Altezza utile per le apparecchiature 1800 mm		cad.	€ 1.768,44
		65.8.QH2.11.C		Altezza utile per le apparecchiature 2000 mm		cad.	€ 1.964,34
		65.8.QH2.12		QUADRI ELETTRICI A PAVIMENTO DI TIPO METALLICO GRADO DI PROTEZIONE MINIMO IP40 LARGHEZZA 36 UNITA' MODULARI, PROFONDITA' DA 200 mm E FINO A
		65.8.QH2.12.A		Altezza utile per le apparecchiature 1600 mm		cad.	€ 1.667,43
		65.8.QH2.12.B		Altezza utile per le apparecchiature 1800 mm		cad.	€ 1.900,02
		65.8.QH2.12.C		Altezza utile per le apparecchiature 2000 mm		cad.	€ 2.083,22
		65.8.QH2.21		QUADRI ELETTRICI A PAVIMENTO DI TIPO METALLICO GRADO DI PROTEZIONE MINIMO IP40 LARGHEZZA 24 UNITA' MODULARI, PROFONDITA' DA 350 A 500 mm
		65.8.QH2.21.A		Altezza utile per le apparecchiature da 1700 a 1800 mm		cad.	€ 2.255,83
		65.8.QH2.21.B		Altezza utile per le apparecchiature 2000 mm		cad.	€ 2.528,80
		65.8.QH2.22		QUADRI ELETTRICI A PAVIMENTO DI TIPO METALLICO GRADO DI PROTEZIONE MINIMO IP40 LARGHEZZA 24 UNITA' MODULARI PIU' VANO ADDIZIONALE, PROFOND
		65.8.QH2.22.A		Altezza utile per le apparecchiature da 1700 a 1800 mm		cad.	€ 2.580,45
		65.8.QH2.22.B		Altezza utile per le apparecchiature 2000 mm		cad.	€ 2.788,96
		65.8.QH2.31		QUADRI ELETTRICI A PAVIMENTO DI TIPO METALLICO GRADO DI PROTEZIONE MINIMO IP40 LARGHEZZA 24 UNITA' MODULARI, PROFONDITA' DA 600 A 700 mm
		65.8.QH2.31.A		Altezza utile per le apparecchiature da 1700 a 1800 mm		cad.	€ 2.862,03
		65.8.QH2.31.B		Altezza utile per le apparecchiature 2000 mm		cad.	€ 3.163,82
		65.8.QH2.32		QUADRI ELETTRICI A PAVIMENTO DI TIPO METALLICO GRADO DI PROTEZIONE MINIMO IP40 LARGHEZZA 24 UNITA' MODULARI PIU' VANO ADDIZIONALE, PROFONDI
		65.8.QH2.32.A		Altezza utile per le apparecchiature da 1700 a 1800 mm		cad.	€ 3.095,77
		65.8.QH2.32.B		Altezza utile per le apparecchiature 2000 mm		cad.	€ 3.394,18
		65.8.QH2.41		QUADRI ELETTRICI A PAVIMENTO DI TIPO METALLICO GRADO DI PROTEZIONE MINIMO IP40 LARGHEZZA 24 UNITA' MODULARI, PROFONDITA' DA 800 A 900 mm
		65.8.QH2.41.A		Altezza utile per le apparecchiature da 1700 a 1800 mm		cad.	€ 3.351,68
		65.8.QH2.41.B		Altezza utile per le apparecchiature 2000 mm		cad.	€ 3.569,48
		65.8.QH2.42		QUADRI ELETTRICI A PAVIMENTO DI TIPO METALLICO GRADO DI PROTEZIONE MINIMO IP40 LARGHEZZA 24 UNITA' MODULARI PIU' VANO ADDIZIONALE, PROFONDIT
		65.8.QH2.42.A		Altezza utile per le apparecchiature da 1700 a 1800 mm		cad.	€ 3.607,32
		65.8.QH2.42.B		Altezza utile per le apparecchiature 2000 mm		cad.	€ 3.899,25
		65.8.QN8		POSA DI COMPONENTI IMPIANTISTICI COMPLESSI - LAMINATI PLASTICI, VETRORESINA
		65.8.QN8.01		CENTRALINI MODULARI DA PARETE
		65.8.QN8.01.A		Fino a 8 unità modulari IP40 minimo		cad.	€ 27,92
		65.8.QN8.01.B		Da 12 unità modulari IP40 minimo		cad.	€ 45,82
		65.8.QN8.01.C		Da 24 unità modulari IP40 minimo		cad.	€ 72,24
		65.8.QN8.01.D		Da 36 unità modulari IP40 minimo		cad.	€ 107,14
		65.8.QN8.01.E		Da 54 unità modulari P40 minimo		cad.	€ 151,33
		65.8.QN8.01.F		Da 72 unità modulari IP40 minimo		cad.	€ 236,84
		65.8.QN8.01.G		Fino a 8 unità modulari IP55 minimo		cad.	€ 31,43
		65.8.QN8.01.H		Da 12 unità modulari IP55 minimo		cad.	€ 59,47
		65.8.QN8.01.I		Da 24 unità modulari IP55 minimo		cad.	€ 96,52
		65.8.QN8.01.J		Da 36 unità modulari IP55 minimo		cad.	€ 127,91
		65.8.QN8.01.K		Da 54 unità modulari IP55 minimo		cad.	€ 194,32
		65.8.QN8.01.L		Da 72 unità modulari IP55 minimo		cad.	€ 273,33
		65.8.QN8.02		CENTRALINI MODULARI DA INCASSO
		65.8.QN8.02.A		Fino a 8 unità modulari IP40 minimo		cad.	€ 26,51
		65.8.QN8.02.B		Da 12 unità modulari IP40 minimo		cad.	€ 41,32
		65.8.QN8.02.C		Da 24 unità modulari IP40 minimo		cad.	€ 77,41
		65.8.QN8.02.D		Da 36 unità modulari IP40 minimo		cad.	€ 105,18
		65.8.QN8.02.E		Da 54 unità modulari P40 minimo		cad.	€ 153,42
		65.8.QN8.02.F		Da 72 unità modulari IP40 minimo		cad.	€ 211,55
		65.8.QN8.03		QUADRI ELETTRICI MODULARI A PARETE IN MATERIALE TERMOPLASTICO GRADO DI PROTEZIONE MINIMO IP55
		65.8.QN8.03.A		Dimensioni 300x400x160 mm o equivalenti		cad.	€ 265,37
		65.8.QN8.03.B		Dimensioni 400x500x200 mm o equivalenti		cad.	€ 324,49
		65.8.QN8.03.C		Dimensioni 400x650x200 mm o equivalenti		cad.	€ 447,43
		65.8.QN8.03.D		Dimensioni 500x650x250 mm o equivalenti		cad.	€ 629,84
		65.8.QN8.03.E		Dimensioni 600x800x300 mm o equivalenti		cad.	€ 856,00
		65.8.QN8.03.F		Dimensioni 800x1000x350 mm o equivalenti		cad.	€ 1.366,17
		65.9		ULTERIORI UNITA' ED ELEMENTI
		65.9.QZ1		POSA DI COMPONENTI IMPIANTISTICI COMPLESSI - MATERIALI VARI E COMPLESSI PER IMPIANTI ELETTRICI (1)
		65.9.QZ1.01		EROGATORE PER PORTI TURISTICI
		65.9.QZ1.01.A		Completo di 2 prese interbloccate 2P+T da 32 A 230 V IP55,n.2 interruttori magnetotermici differenziali In =32 A Id =0,03 A classe AC		cad.	€ 2.101,98
		65.9.QZ1.01.B		Completo di 4 prese interbloccate 2P+T da 16 A 230 V IP55,n.4 interruttori magnetotermici differenziali In =16 A Id =0,03 A classe AC		cad.	€ 2.432,70
		65.9.QZ5		POSA DI COMPONENTI IMPIANTISTICI COMPLESSI - MATERIALI VARI E COMPLESSI PER IMPIANTI ELETTRICI (5)
		65.9.QZ5.01		TRASFORMATORI DI SICUREZZA
		65.9.QZ5.01.A		16 VA -tensione secondaria 12-24 V		cad.	€ 38,28
		65.9.QZ5.01.B		25 VA -tensione secondaria 12-24 V		cad.	€ 52,43
		65.9.QZ5.01.C		40 VA -tensione secondaria 12-24 V		cad.	€ 65,69
		65.9.QZ5.01.D		63 VA -tensione secondaria 12-24 V		cad.	€ 76,06
		66		SISTEMI DI TRASPORTO
		66.1		ASCENSORI
		66.1.XX1		MONTAGGIO E ASSEMBLAGGIO DI COMPONENTI PREFABBRICATI COMPLESSI - MATERIALI VARI E COMPLESSI PER IMPIANTI MECCANICI
		66.1.XX1.01		ASCENSORE CON PORTATA 6 PERSONE ED AZIONAMENTO ELETTRICO
		66.1.XX1.01.A		Ascensore con corsa a cinque fermate su un lato		cad.	€ 31.933,50
		66.1.XX1.01.B		Differenza di prezzo per ogni fermata in più o in meno e conseguente variazione di corsa utile pari a circa 3,40 m		cad.	€ 2.187,33
		66.1.XX1.01.C		Sovrapprezzo per porte contrapposte		cad.	€ 2.675,68
		66.1.XX1.01.D		Sovrapprezzo per finitura cabina in acciaio inox antigraffio		cad.	€ 1.158,09
		66.1.XX1.01.E		Sovrapprezzo per finitura porta di piano in acciaio inox antigraffio		cad.	€ 306,56
		66.1.XX1.02		ASCENSORE CON PORTATA 8 PERSONE ED AZIONAMENTO OLEODINAMICO
		66.1.XX1.02.A		Ascensore con corsa a cinque fermate su un lato		cad.	€ 35.378,66
		66.1.XX1.02.B		Differenza di prezzo per ogni fermata in più o in meno e conseguente variazione di corsa utile pari a circa 3,40 m		cad.	€ 2.580,27
		66.1.XX1.02.C		Sovrapprezzo per porte contrapposte		cad.	€ 2.795,52
		66.1.XX1.02.D		Sovrapprezzo per finitura cabina in acciaio inox antigraffio		cad.	€ 1.192,16
		66.1.XX1.02.E		Sovrapprezzo per finitura porta di piano in acciaio inox antigraffio		cad.	€ 332,11
		66.2		MONTACARICHI
		66.2.XX1		MONTAGGIO E ASSEMBLAGGIO DI COMPONENTI PREFABBRICATI COMPLESSI - MATERIALI VARI E COMPLESSI PER IMPIANTI MECCANICI
		66.2.XX1.01		MONTAVIVANDE
		66.2.XX1.01.A		Montavivande a 3 fermate carico portata 50 kg		cad.	€ 14.632,94
		66.2.XX1.01.B		Differenza per ogni fermata in più o in meno		cad.	€ 2.131,30
		66.2.XX1.01.C		Sovrapprezzo per kit riscaldamento all 'interno del montavivande inclusi collegamenti ed accessori		cad.	€ 869,49
		66.3		APPARECCHIATURE PER IL SUPERAMENTO DELLE BARRIERE ARCHITETTONICHE
		66.3.XX1		MONTAGGIO E ASSEMBLAGGIO DI COMPONENTI PREFABBRICATI COMPLESSI - MATERIALI VARI E COMPLESSI PER IMPIANTI MECCANICI
		66.3.XX1.01		IMPIANTO SERVOSCALA A PEDANA
		66.3.XX1.01.A		Ad andamento rettilineo,corsa fino a 8 m		cad.	€ 11.658,78
		66.3.XX1.01.B		Ad andamento curvilineo,corsa fino a 8 m		cad.	€ 13.199,37
		68		SISTEMI DI SICUREZZA ELETTRICI
		68.1		IMPIANTI DI SORVEGLIANZA ED ANTINTRUSIONE
		68.1.QZ1		POSA DI COMPONENTI IMPIANTISTICI COMPLESSI - MATERIALI VARI E COMPLESSI PER IMPIANTI ELETTRICI (1)
		68.1.QZ1.01		RIVELATORE A CONTATTO MAGNETICO
		68.1.QZ1.01.A		Contatto magnetico con prestazione primo livello IMQ		m	€ 25,18
		68.1.QZ1.01.B		Contatto magnetico doppio bilanciamento magnetico con prestazione primo livello IMQ		m	€ 96,74
		68.1.QZ1.01.C		Contatto magnetico triplo bilanciamento, protezione antistrappo per il magnete, prestazione secondo livello IMQ		m	€ 150,88
		68.1.QZ1.11		RIVELATORE A DOPPIA TECNOLOGIA		cad.	€ 116,50
		68.1.QZ1.12		RIVELATORE AD INFRAROSSI PASSIVI		cad.	€ 120,69
		68.1.QZ1.20		LENTI PER RIVELATORI AD INFRAROSSI PASSIVI		cad.	€ 18,26
		68.1.QZ1.21		CENTRALE ANTINTRUSIONE A MICROPROCESSORE		cad.	€ 1.743,88
		68.1.QZ1.22		MODULI SUPPLEMENTARI D'INGRESSO A SERVIZIO CENTRALE ANTINTRUSIONE		cad.	€ 126,58
		68.1.QZ1.28		TASTIERA DI COMANDO		cad.	€ 257,46
		68.1.QZ1.29		COMBINATORE TELEFONICO MULTIFUNZIONALE		cad.	€ 318,61
		68.1.QZ1.30		ALIMENTATORE SUPPLEMENTARE		cad.	€ 343,25
		68.1.QZ1.31		TRANSPONDER		cad.	€ 168,73
		68.1.QZ1.41		INSERITORI ESTERNI		cad.	€ 32,51
		68.1.QZ1.45		CHIAVE CODIFICATA		cad.	€ 12,79
		68.1.QZ1.51		ALLARME ESTERNO IMPIANTO ANTINTRUSIONE		cad.	€ 149,39
		68.2		IMPIANTI DI RILEVAZIONE INCENDI
		68.2.QZ1		POSA DI COMPONENTI IMPIANTISTICI COMPLESSI - MATERIALI VARI E COMPLESSI PER IMPIANTI ELETTRICI (1)
		68.2.QZ1.01		RIVELATORE DI FUMO DI TIPO COLLETTIVO		cad.	€ 105,01
		68.2.QZ1.02		RIVELATORE DI TEMPERATURA DI TIPO COLLETTIVO		cad.	€ 96,11
		68.2.QZ1.03		PULSANTE DI ALLARME DI TIPO COLLETTIVO		cad.	€ 77,01
		68.2.QZ1.04		CENTRALE DI TIPO COLLETTIVO		cad.	€ 2.682,03
		68.2.QZ2		POSA DI COMPONENTI IMPIANTISTICI COMPLESSI - MATERIALI VARI E COMPLESSI PER IMPIANTI ELETTRICI (2)
		68.2.QZ2.01		RIVELATORE DI FUMO DI TIPO ANALOGICO		cad.	€ 150,50
		68.2.QZ2.02		RIVELATORE DI TEMPERATURA DI TIPO ANALOGICO		cad.	€ 107,26
		68.2.QZ2.03		PULSANTE DI ALLARME DI TIPO ANALOGICO		cad.	€ 127,34
		68.2.QZ2.04		CENTRALE DI TIPO ANALOGICO A 2 LOOP		cad.	€ 3.801,32
		68.2.QZ2.05		MODULO DI USCITA PER SISTEMA ANALOGICO		cad.	€ 242,44
		68.2.QZ2.06		MODULO DI INGRESSO PER SISTEMA ANALOGICO		cad.	€ 157,86
		68.2.QZ2.07		MODULO ISOLATORE PER SISTEMA ANALOGICO		cad.	€ 156,34
		68.2.QZ3		POSA DI COMPONENTI IMPIANTISTICI COMPLESSI - MATERIALI VARI E COMPLESSI PER IMPIANTI ELETTRICI (3)
		68.2.QZ3.01		TRASMETTITORE CATALITICO PER GAS METANO
		68.2.QZ3.01.A		Trasmettitore entro custodia plastica IP65		cad.	€ 386,15
		68.2.QZ3.01.B		Trasmettitore entro custodia metallica Eex-d-IIC-T6		cad.	€ 508,25
		68.2.QZ3.11		CENTRALE PER RILEVAZIONE FUGHE DI GAS DA 4 INGRESSI		cad.	€ 1.524,43
		68.2.QZ8		POSA DI COMPONENTI IMPIANTISTICI COMPLESSI - MATERIALI VARI E COMPLESSI PER IMPIANTI ELETTRICI (8)
		68.2.QZ8.01		PANNELLO DI ALLARME INCENDIO OTTICO ACUSTICO		cad.	€ 104,34
		68.2.QZ8.02		SIRENA AUTOALIMENTATA DA ESTERNO PER IMPIANTO DI RIVELAZIONE INCENDI		cad.	€ 151,79
		68.2.QZ8.03		SIRENA DA INTERNO PER IMPIANTI DI RIVELAZIONE INCENDI		cad.	€ 52,59
		68.2.QZ8.05		PANNELLO SINOTTICO REMOTO		cad.	€ 1.419,71
		68.2.QZ9		POSA DI COMPONENTI IMPIANTISTICI COMPLESSI - MATERIALI VARI E COMPLESSI PER IMPIANTI ELETTRICI (9)
		68.2.QZ9.01		UNITA' DI CAMPIONAMENTO ARIA		cad.	€ 310,34
		68.3		IMPIANTI DI MESSA A TERRA E DI PROTEZIONE CONTRO LE FULMINAZIONI
		68.3.QZ1		POSA DI COMPONENTI IMPIANTISTICI COMPLESSI - MATERIALI VARI E COMPLESSI PER IMPIANTI ELETTRICI (1)
		68.3.QZ1.01		CORDA DI RAME NUDO		kg	€ 9,31
		68.3.QZ1.02		DISPERSORE A CROCE IN ACCIAIO ZINCATO
		68.3.QZ1.02.A		Lunghezza 1,00 m -dimensioni 50x50x5 mm		cad.	€ 22,22
		68.3.QZ1.02.B		Lunghezza 1,50 m -dimensioni 50x50x5 mm		cad.	€ 27,97
		68.3.QZ1.03		DISPERSORE IN ACCIAIO RAMATO
		68.3.QZ1.03.A		Lunghezza 1,50 m		cad.	€ 57,06
		68.3.QZ1.03.B		Lunghezza 3,00 m		cad.	€ 102,21
		68.3.QZ1.21		TONDO IN RAME
		68.3.QZ1.21.A		Per l 'impianto captatore su tetto a falda completo di supporti per tegole/coppi/colmi e distanziatore con supporto in poliammide		m	€ 18,76
		68.3.QZ1.21.B		Per l 'impianto captatore su tetto piano completo di base,distanziatore e supporto in poliammide		m	€ 16,16
		68.3.QZ1.21.C		Per le calate completo di tassello di fissaggio a muro con doppio niples, supporto in poliammide e sezionatore		m	€ 14,28
		68.3.QZ2		POSA DI COMPONENTI IMPIANTISTICI COMPLESSI - MATERIALI VARI E COMPLESSI PER IMPIANTI ELETTRICI (2)
		68.3.QZ2.01		COLLEGAMENTI EQUIPOTENZIALI PRINCIPALI
		68.3.QZ2.01.A		Con conduttore nudo o isolato color giallo-verde da 6 mm²		cad.	€ 14,83
		68.3.QZ2.01.B		Con conduttore nudo o isolato color giallo-verde da 16 mm²		cad.	€ 19,33
		68.3.QZ2.01.C		Con conduttore nudo o isolato color giallo-verde da 25 mm²		cad.	€ 23,76
		68.3.QZ2.01.D		Con conduttore nudo o isolato color giallo-verde da 35 mm²		cad.	€ 28,57
		68.3.QZ2.02		COLLEGAMENTI AI FERRI DI ARMATURA		cad.	€ 29,29
		68.3.QZ2.03		COLLEGAMENTI EQUIPOTENZIALI SUPPLEMENTARI
		68.3.QZ2.03.A		Con conduttore da 2,5 mm²		cad.	€ 14,03
		68.3.QZ2.03.B		Con conduttore da 6 mm²		cad.	€ 15,50
		68.3.QZ2.04		CASSETTE PER COLLEGAMENTI EQUIPOTENZIALI
		68.3.QZ2.04.A		Morsettiera a 6 vie con capacità di connessione fino a 6 mm 2 e 2 vie con capacità fino a 16 mm 2		cad.	€ 35,66
		68.3.QZ2.04.B		Morsettiera a 10 vie con capacità di connessione fino a 6 mm 2 e 2 vie con capacità fino a 16 mm 2		cad.	€ 63,12
		68.3.QZ2.04.C		Morsettiera a 26 vie con capacità di connessione fino a 6 mm 2 e 1 via con capacità fino a 35 mm 2		cad.	€ 152,64
		68.3.QZ3		POSA DI COMPONENTI IMPIANTISTICI COMPLESSI - MATERIALI VARI E COMPLESSI PER IMPIANTI ELETTRICI (3)
		68.3.QZ3.11		PIATTO DI RAME ELETTROLITICO NUDO		kg	€ 24,65
		68.4		SCARICATORI DI SOVRATENSIONE
		68.4.QZ1		POSA DI COMPONENTI IMPIANTISTICI COMPLESSI - MATERIALI VARI E COMPLESSI PER IMPIANTI ELETTRICI (1)
		68.4.QZ1.01		SCARICATORI (SPD) PER LINEE DI ENERGIA PROVATI IN CLASSE 1
		68.4.QZ1.01.A		SPD unipolare con Up inferiore a 2 kV		cad.	€ 191,96
		68.4.QZ1.01.B		Modulo NPE per SPD con Up inferiore a 2 kV		cad.	€ 218,25
		68.4.QZ1.01.C		SPD unipolare con Up inferiore a 1,3 kV		cad.	€ 227,97
		68.4.QZ1.01.D		Modulo NPE per SPD con Up inferiore a 1,3 kV		cad.	€ 257,20
		68.4.QZ1.02		SCARICATORI (SPD) PER LINEE DI ENERGIA PROVATI IN CLASSE 2 SENZA SEGNALAZIONE DI INTERVENTO
		68.4.QZ1.02.A		SPD unipolare		cad.	€ 95,60
		68.4.QZ1.02.B		SPD unipolare+NPE		cad.	€ 181,70
		68.4.QZ1.02.C		SPD bipolare		cad.	€ 158,79
		68.4.QZ1.02.D		SPD tripolare		cad.	€ 282,29
		68.4.QZ1.02.E		SPD quadripolare		cad.	€ 374,43
		68.4.QZ1.02.F		SPD tripolare+NPE		cad.	€ 391,13
		68.4.QZ1.03		SCARICATORI (SPD) PER LINEE DI ENERGIA PROVATI IN CLASSE 2 CON SEGNALAZIONE D'INTERVENTO
		68.4.QZ1.03.A		SPD unipolare		cad.	€ 133,94
		68.4.QZ1.03.B		SPD unipolare+NPE		cad.	€ 230,84
		68.4.QZ1.03.C		SPD bipolare		cad.	€ 234,78
		68.4.QZ1.03.D		SPD tripolare		cad.	€ 376,67
		68.4.QZ1.03.E		SPD quadripolare		cad.	€ 467,82
		68.4.QZ1.03.F		SPD tripolare+NPE		cad.	€ 464,87
		68.4.QZ1.11		SCARICATORI (SPD) PER LINEE DI ENERGIA IN CLASSE 3		cad.	€ 105,80
		68.4.QZ2		POSA DI COMPONENTI IMPIANTISTICI COMPLESSI - MATERIALI VARI E COMPLESSI PER IMPIANTI ELETTRICI (2)
		68.4.QZ2.01		SCARICATORI (SPD) PER LINEE DI SEGNALE
		68.4.QZ2.01.A		SPD provati con corrente da fulmine I imp.=5 kA (10/350)		cad.	€ 109,15
		68.4.QZ2.01.B		SPD provati con corrente nominale di scarica In =10 kA (8/20)		cad.	€ 98,33
		69		SISTEMI DI SICUREZZA MECCANICI
		69.1		IMPIANTI MANUALI DI ESTINZIONE INCENDI AD ACQUA
		69.1.QX1		POSA DI COMPONENTI IMPIANTISTICI COMPLESSI - MATERIALI VARI E COMPLESSI PER IMPIANTI MECCANICI (1)
		69.1.QX1.01		IDRANTE A MURO ESTERNO UNI EN 671-2C-2/45-20		cad.	€ 317,83
		69.1.QX1.10		IDRANTE A MURO INCASSATO UNI EN 671-2B- 2/45-20		cad.	€ 343,97
		69.1.QX1.50		IDRANTE ANTINCENDIO A PIANTANA DN 45 PER INSTALLAZIONE IN INFRASTRUTTURE DESTINATE ALLA NAUTICA MINORE		cad.	€ 787,43
		69.1.QX2		POSA DI COMPONENTI IMPIANTISTICI COMPLESSI - MATERIALI VARI E COMPLESSI PER IMPIANTI MECCANICI (2)
		69.1.QX2.01		NASPO ANTINCENDIO UNI EN 671-1 DN 25
		69.1.QX2.01.A		Tubazione flessibile da 20 m		cad.	€ 627,21
		69.1.QX2.01.B		Tubazione flessibile da 25 m		cad.	€ 647,55
		69.1.QX2.01.C		Tubazione flessibile da 30 m		cad.	€ 667,90
		69.1.QX3		POSA DI COMPONENTI IMPIANTISTICI COMPLESSI - MATERIALI VARI E COMPLESSI PER IMPIANTI MECCANICI (3)
		69.1.QX3.01		ATTACCO PER AUTOPOMPA VV.F. CON UNA BOCCA DI IMMISSIONE		cad.	€ 398,87
		69.1.QX4		POSA DI COMPONENTI IMPIANTISTICI COMPLESSI - MATERIALI VARI E COMPLESSI PER IMPIANTI MECCANICI (4)
		69.1.QX4.01		IDRANTI A COLONNA SOPRASSUOLO IN GHISA UNI 9485
		69.1.QX4.01.A		UNI 9485 -80 ADR (2/709)-960, con n. 2 tappi A70		cad.	€ 887,00
		69.1.QX4.01.B		UNI 9485 -100 ADR (2/70-1/100)-960, con n. 2 tappi A70 e n. 1 tappo B100		cad.	€ 1.126,90
		69.1.QX5		POSA DI COMPONENTI IMPIANTISTICI COMPLESSI - MATERIALI VARI E COMPLESSI PER IMPIANTI MECCANICI (5)
		69.1.QX5.01		GRUPPO DI POMPAGGIO ANTINCENDIO A NORMA UNI 9490 CON UNA ELETTROPOMPA E CON UNA POMPA DI COMPENSAZIONE
		69.1.QX5.01.A		Portata 30 m³/h - Prevalenza 50 m c.a.		cad.	€ 10.971,13
		69.1.QX5.01.B		Portata 72 m³/h - Prevalenza 80 m c.a.		cad.	€ 14.145,19
		69.1.QX5.05		GRUPPO DI POMPAGGIO ANTINCENDIO A NORMA UNI 9490 CON DUE ELETTROPOMPE E CON UNA POMPA DI COMPENSAZIONE
		69.1.QX5.05.A		Portata 30 m³/h - Prevalenza 50 m c.a.		cad.	€ 17.255,33
		69.1.QX5.05.B		Portata 72 m³/h - Prevalenza 80 m c.a.		cad.	€ 21.636,64
		69.1.QX5.10		GRUPPO DI POMPAGGIO ANTINCENDIO A NORMA UNI 9490 CON UNA MOTOPOMPA E CON UNA POMPA DI COMPENSAZIONE
		69.1.QX5.10.A		Portata 30 m³/h - Prevalenza 50 m c.a.		cad.	€ 15.536,88
		69.1.QX5.10.B		Portata 72 m³/h - Prevalenza 80 m c.a.		cad.	€ 18.429,48
		69.1.QX5.15		GRUPPO DI POMPAGGIO ANTINCENDIO A NORMA UNI 9490 CON ELETTROPOMPA, MOTOPOMPA E POMPA DI COMPENSAZIONE
		69.1.QX5.15.A		Portata 30 m³/h - Prevalenza 50 m c.a.		cad.	€ 19.030,36
		69.1.QX5.15.B		Portata 72 m³/h - Prevalenza 80 m c.a.		cad.	€ 24.285,93
		69.2		ESTINTORI PORTATILI E CARRELLATI
		69.2.QX1		POSA DI COMPONENTI IMPIANTISTICI COMPLESSI - MATERIALI VARI E COMPLESSI PER IMPIANTI MECCANICI (1)
		69.2.QX1.01		ESTINTORI PORTATILI A POLVERE POLIVALENTE
		69.2.QX1.01.A		Capacità nominale 6 kg -Capacità di estinzione 34 A-233BC		cad.	€ 112,97
		69.2.QX1.01.B		Capacità nominale 9 kg -Capacità di estinzione 43 A-183BC		cad.	€ 141,42
		69.2.QX1.01.C		Capacità nominale 12 kg -Capacità di estinzione 55 A-233BC		cad.	€ 157,85
		69.2.QX1.10		ESTINTORI PORTATILI AD ANIDRIDE CARBONICA
		69.2.QX1.10.A		Capacità nominale 2 kg -Capacità di estinzione 34 BC		cad.	€ 192,02
		69.2.QX1.10.B		Capacità nominale 5 kg -Capacità di estinzione 89 BC		cad.	€ 279,20
		69.2.QX9		POSA DI COMPONENTI IMPIANTISTICI COMPLESSI - MATERIALI VARI E COMPLESSI PER IMPIANTI MECCANICI (9)
		69.2.QX9.10		CASSETTE PORTA ESTINTORI IN ACCIAIO INOX
		69.2.QX9.10.A		Per estintori da 6 kg,dim.610x290x235 mm		cad.	€ 170,74
		69.2.QX9.10.B		Per estintori da 9-12 kg,dim.750x330x265 mm		cad.	€ 189,74
		69.3		ATTREZZATURE IGIENICHE PER LA SICUREZZA
		69.3.QX1		POSA DI COMPONENTI IMPIANTISTICI COMPLESSI - MATERIALI VARI E COMPLESSI PER IMPIANTI MECCANICI (1)
		69.3.QX1.01		TUBAZIONI FLESSIBILI ANTINCENDIO UNI 9487
		69.3.QX1.01.A		DN 45 -Lunghezza 20 m (solo per sostituzione per manutenzione di impianti esistenti)		cad.	€ 102,19
		69.3.QX1.01.B		DN 70 -Lunghezza 20 m		cad.	€ 159,85
		69.3.QX1.05		CHIAVE DI MANOVRA UNI 814		cad.	€ 7,55
		69.3.QX1.08		CHIAVE DI MANOVRA UNI 9485		cad.	€ 38,30
		69.3.QX1.10		SELLA DI APPOGGIO PER TUBAZIONI FLESSIBILI ANTINCENDIO		cad.	€ 9,76
		69.3.QX1.15		LANCIA ANTINCENDIO A GETTO MULTIPLO
		69.3.QX1.15.A		Lancia a getto multiplo DN 45,bocchello diam.12 mm		cad.	€ 104,22
		69.3.QX1.15.B		Lancia a getto multiplo DN 70,bocchello diam.16 mm		cad.	€ 184,29
		69.3.QX1.20		CASSETTA IN ACCIAIO INOX PER ATTREZZATURE ANTINCENDIO
		69.3.QX1.20.A		Dimensioni 680x500x260 mm		cad.	€ 178,10
		69.3.QX1.20.B		Dimensioni 680x500x260 mm con piantana di appoggio		cad.	€ 248,95
		69.3.QX1.50		CASSETTA IN VETRORESINA A DOPPIA PIANTANA PER ATTREZZATURE ANTINCENDIO E DI SOCCORSO		cad.	€ 865,46
		69.9		ULTERIORI UNITA' ED ELEMENTI
		69.9.QX1		POSA DI COMPONENTI IMPIANTISTICI COMPLESSI - MATERIALI VARI E COMPLESSI PER IMPIANTI MECCANICI (1)
		69.9.QX1.01		COLLARI TAGLIAFUOCO REI 120 TUBAZIONI
		69.9.QX1.01.A		Diametro 50 mm		cad.	€ 91,02
		69.9.QX1.01.B		Diametro 63 mm		cad.	€ 91,98
		69.9.QX1.01.C		Diametro 75 mm		cad.	€ 98,26
		69.9.QX1.01.D		Diametro 90 mm		cad.	€ 104,48
		69.9.QX1.01.E		Diametro 110 mm		cad.	€ 125,54
		69.9.QX1.01.F		Diametro 125 mm		cad.	€ 142,53
		69.9.QX1.01.G		Diametro 160 mm		cad.	€ 162,13
		69.9.QX1.01.H		Diametro 200 mm		cad.	€ 223,60
		69.9.QX1.01.I		Diametro 250 mm		cad.	€ 296,13
		69.9.QX1.10		SIGILLANTE ANTINCENDIO REI 120		l	€ 54,89
		69.9.QX1.15		SACCHETTI TERMOESPANDENTI REI 120
		69.9.QX1.15.A		Dimensioni 170x200x35 mm		cad.	€ 24,50
		69.9.QX1.15.B		Dimensioni 340x200x35 mm		cad.	€ 28,96
		70		ATTREZZATURE FISSE SPAZI ESTERNI
		70.1		IMPIANTI DI IRRIGAZIONE
		70.1.AW4		LAVORI EDILIZI IN GENERALE - ACQUA
		70.1.AW4.01		IRRIGAZIONE DI ARBUSTI E CESPUGLI
		70.1.AW4.01.A		Su aiuole stradali		m²	€ 3,96
		70.1.AW4.01.B		In parchi e giardini		m²	€ 3,01
		70.1.AW4.02		IRRIGAZIONE DI ALBERATURE
		70.1.AW4.02.A		Su aiuole stradali		cad.	€ 7,96
		70.1.AW4.02.B		In parchi e giardini		cad.	€ 5,98
		70.1.QX1		POSA DI COMPONENTI IMPIANTISTICI COMPLESSI - MATERIALI VARI E COMPLESSI PER IMPIANTI MECCANICI (1)
		70.1.QX1.01		IRRIGATORE STATICO		cad.	€ 37,83
		70.1.QX1.02		IRRIGATORE DINAMICO
		70.1.QX1.02.A		Gittata 6-15 m		cad.	€ 62,44
		70.1.QX1.02.B		Gittata 14-20 m		cad.	€ 81,65
		70.1.QX1.05		ALA GOCCIOLANTE
		70.1.QX1.05.A		Diametro esterno 17 mm,interasse 30 cm		cad.	€ 3,27
		70.1.QX1.05.B		Diametro esterno 17 mm,interasse 40 cm		cad.	€ 3,11
		70.1.QX1.05.C		Diametro esterno 17 mm,interasse 50 cm		cad.	€ 2,93
		70.1.QX1.05.D		Diametro esterno 17 mm,interasse 60 cm		cad.	€ 2,74
		70.1.QX1.05.E		Diametro esterno 20 mm,interasse 30 cm		cad.	€ 3,80
		70.1.QX1.05.F		Diametro esterno 20 mm,interasse 40 cm		cad.	€ 3,62
		70.1.QX1.05.G		Diametro esterno 20 mm,interasse 50 cm		cad.	€ 3,46
		70.1.QX1.05.H		Diametro esterno 20 mm,interasse 60 cm		cad.	€ 3,26
		70.1.QX1.10		ELETTROVALVOLA AUTOMATICA
		70.1.QX1.10.A		Diametro 3/4"		cad.	€ 73,25
		70.1.QX1.10.B		Diametro 1"		cad.	€ 84,74
		70.1.QX1.10.C		Diametro 1"1/2		cad.	€ 100,20
		70.1.QX1.10.D		Diametro 2"		cad.	€ 118,22
		70.1.QZ1		POSA DI COMPONENTI IMPIANTISTICI COMPLESSI - MATERIALI VARI E COMPLESSI PER IMPIANTI ELETTRICI (1)
		70.1.QZ1.01		PROGRAMMATORE ELETTRONICO MODULARE		cad.	€ 458,89
		70.1.QZ1.05		PROGRAMMATORE ELETTRONICO DA PARETE
		70.1.QZ1.05.A		Fino a 12 zone		cad.	€ 1.371,02
		70.1.QZ1.05.B		Fino a 16 zone		cad.	€ 1.934,76
		70.1.QZ1.05.C		Fino a 24 zone		cad.	€ 2.706,09
		71		ATTREZZATURE FISSE PER LA CIRCOLAZIONE
		71.1		SEGNALETICA STRADALE VERTICALE
		71.1.MH2		POSA E LAVORAZIONE DI MATERIALI MALLEABILI, LATTONERIA - ACCIAIO
		71.1.MH2.01		CARTELLO IN LAMIERA DI ACCIAIO CON SEGNALE STRADALE
		71.1.MH2.01.A		Formato piccolo		cad.	€ 89,96
		71.1.MH2.01.B		Formato normale		cad.	€ 105,21
		71.1.MH2.01.C		Formato grande		cad.	€ 121,52
		71.1.MH2.02		PANNELLI DISTANZIOMETRICI PER ATTRAVERSAMENTI FERROVIARI		cad.	€ 314,92
		71.1.MH2.03		CARTELLO IN LAMIERA CON SEGNALE INTEGRATIVO
		71.1.MH2.03.A		Formato piccolo		cad.	€ 27,18
		71.1.MH2.03.B		Formato normale		cad.	€ 38,75
		71.1.MH2.03.C		Formato grande		cad.	€ 50,62
		71.1.MH2.04		PANNELLO DI CONTRASTO PER LANTERNE SEMAFORICHE
		71.1.MH2.04.A		Per lanterne a 3 luci diametro 200 mm		cad.	€ 329,78
		71.1.MH2.04.B		Per lanterne a 3 luci diametro 300 mm		cad.	€ 353,70
		71.1.MH2.04.C		Per lanterne a 4 luci diametro 300 mm		cad.	€ 406,33
		71.1.MH2.05		CARTELLO DI PRESEGNALAZIONE INCROCIO SEMAFORIZZATO		cad.	€ 323,30
		71.1.MH4		POSA E LAVORAZIONE DI MATERIALI MALLEABILI, LATTONERIA - ALLUMINIO
		71.1.MH4.01		CARTELLO IN LAMIERA DI ALLUMINIO CON SEGNALE STRADALE
		71.1.MH4.01.A		Formato piccolo		cad.	€ 102,57
		71.1.MH4.01.B		Formato normale		cad.	€ 129,05
		71.1.MH4.01.C		Formato grande		cad.	€ 154,84
		71.1.MH4.02		CARTELLO IN LAMIERA DI ACCIAIO CON CROCE DI S. ANDREA
		71.1.MH4.02.A		Croce singola		cad.	€ 311,29
		71.1.MH4.02.B		Croce doppia		cad.	€ 473,56
		71.1.MO7		POSA E LAVORAZIONE DI MATERIALI MALLEABILI, LATTONERIA - VETRI ARGENTATI
		71.1.MO7.01		SPECCHIO PARABOLICO IN CRISTALLO
		71.1.MO7.01.A		Diametro 50 cm		cad.	€ 201,81
		71.1.MO7.01.B		Diametro 60 cm		cad.	€ 227,69
		71.1.MO7.01.C		Diametro 70 cm		cad.	€ 262,83
		71.1.QH2		POSA DI COMPONENTI IMPIANTISTICI COMPLESSI - ACCIAIO
		71.1.QH2.01		PALINA SEMAFORICA
		71.1.QH2.01.A		Lunghezza 3,6 m		cad.	€ 176,04
		71.1.QH2.01.B		Lunghezza 5,0 m		cad.	€ 277,26
		71.1.QH2.02		PALO A SBRACCIO
		71.1.QH2.02.A		Con aggetto di 3 m		cad.	€ 368,06
		71.1.QH2.02.B		Con aggetto di 5 m		cad.	€ 607,18
		71.1.QH2.02.C		Con aggetto di 7 m		cad.	€ 795,29
		71.1.XZ1		MONTAGGIO E ASSEMBLAGGIO DI COMPONENTI PREFABBRICATI COMPLESSI - MATERIALI VARI E COMPLESSI PER IMPIANTI ELETTRICI (1)
		71.1.XZ1.01		LANTERNA SEMAFORICA
		71.1.XZ1.01.A		A due moduli diametro 200 mm		cad.	€ 274,94
		71.1.XZ1.01.B		A tre moduli diametro 200 mm		cad.	€ 330,70
		71.1.XZ1.01.C		A quattro moduli diametro 200 mm		cad.	€ 384,87
		71.1.XZ1.01.D		A due moduli diametro 200 mm ed un modulo diametro 300 mm		cad.	€ 356,60
		71.1.XZ1.01.E		A tre moduli diametro 300 mm		cad.	€ 402,77
		71.1.XZ1.02		LANTERNA SEMAFORICA PEDONALE
		71.1.XZ1.02.A		Ad un modulo da 200 mm		cad.	€ 117,11
		71.1.XZ1.02.B		Ad un modulo da 300 mm		cad.	€ 147,79
		71.1.XZ1.02.C		A tre moduli da 200 mm		cad.	€ 333,88
		71.1.XZ1.03		CASSONETTO SEMAFORICO PEDONALE		cad.	€ 253,43
		71.1.XZ1.04		PULSANTE DI CHIAMATA		cad.	€ 125,88
		71.2		SEGNALETICA STRADALE ORIZZONTALE
		71.2.VV4		APPLICAZIONE MATERIALI FLUIDI, VERNICIATURA, INTONACATURA A PENNELLO - VERNICI, LACCHE, SMALTI
		71.2.VV4.01		VERNICIATURA DI STRISCE LONGITUDINALI SU PAVIMENTAZIONI STRADALI
		71.2.VV4.01.A		Larghezza 12 cm		m	€ 0,49
		71.2.VV4.01.B		Larghezza 15 cm		m	€ 0,52
		71.2.VV4.02		VERNICIATURA DI ATTRAVERSAMENTI PEDONALI, STRISCE DI ARRESTO E ZEBRATURE		m²	€ 5,55
		71.2.VV4.03		SIMBOLI STRADALI VERNICIATI SU SEDE STRADALE		m²	€ 5,61
		71.3		SEGNALETICA STRADALE DI INFORMAZIONE
		71.3.MH2		POSA E LAVORAZIONE DI MATERIALI MALLEABILI, LATTONERIA - ACCIAIO
		71.3.MH2.01		CARTELLO IN LAMIERA CON SEGNALE DI INDICAZIONE
		71.3.MH2.01.A		Quadrato formato piccolo		cad.	€ 88,93
		71.3.MH2.01.B		Quadrato formato normale		cad.	€ 104,95
		71.3.MH2.01.C		Quadrato formato grande		cad.	€ 176,54
		71.3.MH2.01.D		Rettangolare formato piccolo		cad.	€ 136,11
		71.3.MH2.01.E		Rettangolare formato normale		cad.	€ 236,71
		71.3.MH2.02		CARTELLO IN LAMIERA CON SEGNALE DI DIREZIONE EXTRAURBANA
		71.3.MH2.02.A		Dimensioni 130x30 cm		cad.	€ 192,37
		71.3.MH2.02.B		Dimensioni 150x40 cm		cad.	€ 233,00
		71.3.MH2.03		CARTELLO IN LAMIERA CON SEGNALE DI INIZIO E FINE LOCALITA'
		71.3.MH2.03.A		Dimensioni 160x70 cm		cad.	€ 281,67
		71.3.MH2.03.B		Dimensioni 180x70 cm		cad.	€ 362,14
		71.3.MH2.03.C		Dimensioni 200x70 cm		cad.	€ 479,09
		71.4		SEGNALETICA STRADALE DI SICUREZZA
		71.4.MH2		POSA E LAVORAZIONE DI MATERIALI MALLEABILI, LATTONERIA - ACCIAIO
		71.4.MH2.01		CARTELLO IN LAMIERA CON SEGNALE DELINEATORE DI CURVE STRETTE O INTERSEZIONI A "T"
		71.4.MH2.01.A		Dimensioni 60x60 cm		cad.	€ 94,65
		71.4.MH2.01.B		Dimensioni 90x90 cm		cad.	€ 157,45
		71.4.MH2.01.C		Dimensioni 240x60 cm		cad.	€ 328,60
		71.4.MH2.01.D		Dimensioni 360x90 cm		cad.	€ 499,79
		71.4.MH2.02		PALETTO DELINEATORE DI ACCESSO		cad.	€ 70,33
		71.4.MH2.03		PALETTO DI DELIMITAZIONE		cad.	€ 72,95
		71.4.MH2.04		PALETTO DELINEATORE PER STRADE DI MONTAGNA		cad.	€ 82,05
		71.4.MH4		POSA E LAVORAZIONE DI MATERIALI MALLEABILI, LATTONERIA - ALLUMINIO
		71.4.MH4.01		DELINEATORE PER GALLERIE		cad.	€ 157,08
		71.4.MN6		POSA E LAVORAZIONE DI MATERIALI MALLEABILI, LATTONERIA - MATERIE PLASTICHE E FIBRE SINTETICHE, RESINE TERMOPLASTICHE
		71.4.MN6.01		DELINEATORI DI MARGINE		cad.	€ 45,38
		71.4.QZ1		POSA DI COMPONENTI IMPIANTISTICI COMPLESSI - MATERIALI VARI E COMPLESSI PER IMPIANTI ELETTRICI (1)
		71.4.QZ1.01		SONDA RILEVAZIONE NEBBIA		cad.	€ 3.739,60
		71.4.QZ1.02		SEGNALATORE STRADALE A 2 LUCI CONCENTRICHE CON LED COMPLETO DI SOSTEGNO
		71.4.QZ1.02.A		Segnalatore stradale con sostegno h =940 mm		cad.	€ 324,63
		71.4.QZ1.02.B		Segnalatore stradale con sostegno h =1155 mm		cad.	€ 343,95
		71.4.QZ1.03		CENTRALINA ELETTRONICA PER SEGNALATORI STRADALI		cad.	€ 1.285,35
		71.4.QZ1.04		ARMADIO STRADALE PER CENTRALINA ELETTRONICA DI COMANDO SEGNALATORI		cad.	€ 545,55
		71.5		SEGNALETICA DI SICUREZZA NEGLI EDIFICI
		71.5.MH4		POSA E LAVORAZIONE DI MATERIALI MALLEABILI, LATTONERIA - ALLUMINIO
		71.5.MH4.01		CARTELLI SEGNALETICI DI SICUREZZA IN ALLUMINIO
		71.5.MH4.01.A		Quadrato -monofacciale -distanza massima di percezione 4 m		cad.	€ 8,30
		71.5.MH4.01.B		Quadrato -monofacciale -distanza massima di percezione 6 m		cad.	€ 10,03
		71.5.MH4.01.C		Quadrato -monofacciale -distanza massima di percezione 10 m		cad.	€ 12,58
		71.5.MH4.01.D		Quadrato -monofacciale -distanza massima di percezione 16 m		cad.	€ 21,64
		71.5.MH4.01.E		Quadrato -monofacciale -distanza massima di percezione 25 m		cad.	€ 41,83
		71.5.MH4.01.F		Rettangolare -monofacciale -distanza massima di percezione 4 m		cad.	€ 8,35
		71.5.MH4.01.G		Rettangolare -monofacciale -distanza massima di percezione 6 m		cad.	€ 9,78
		71.5.MH4.01.H		Rettangolare -monofacciale -distanza massima di percezione 10 m		cad.	€ 12,87
		71.5.MH4.01.I		Rettangolare -monofacciale -distanza massima di percezione 16 m		cad.	€ 24,97
		71.5.MH4.01.J		Rettangolare -monofacciale -distanza massima di percezione 25 m		cad.	€ 45,26
		71.5.MH4.01.K		Triangolare -monofacciale -distanza massima di percezione 4 m		cad.	€ 8,83
		71.5.MH4.01.L		Triangolare -monofacciale -distanza massima di percezione 6 m		cad.	€ 11,72
		71.5.MH4.01.M		Triangolare -monofacciale -distanza massima di percezione 10 m		cad.	€ 15,57
		71.5.MH4.01.N		Triangolare -monofacciale -distanza massima di percezione 16 m		cad.	€ 26,79
		71.5.MH4.01.O		Triangolare -monofacciale -distanza massima di percezione 25 m		cad.	€ 40,97
		71.5.MH4.01.P		Circolare -monofacciale -distanza massima di percezione 4 m		cad.	€ 8,31
		71.5.MH4.01.Q		Circolare -monofacciale -distanza massima di percezione 6 m		cad.	€ 11,64
		71.5.MH4.01.R		Circolare -monofacciale -distanza massima di percezione 10 m		cad.	€ 13,89
		71.5.MH4.01.S		Circolare -monofacciale -distanza massima di percezione 16 m		cad.	€ 25,76
		71.5.MH4.01.T		Circolare -monofacciale -distanza massima di percezione 25 m		cad.	€ 47,43
		71.5.MH4.05		CARTELLI SEGNALETICI DI SICUREZZA IN ALLUMINIO CON CORNICE
		71.5.MH4.05.A		Quadrato -monofacciale -distanza massima di percezione 6 m		cad.	€ 43,86
		71.5.MH4.05.B		Quadrato -monofacciale -distanza massima di percezione 10 m		cad.	€ 48,77
		71.5.MH4.05.C		Quadrato -bifacciale -distanza massima di percezione 6 m		cad.	€ 62,85
		71.5.MH4.05.D		Quadrato -bifacciale -distanza massima di percezione 10 m		cad.	€ 80,39
		71.5.MH4.10		CARTELLI SEGNALETICI DI SICUREZZA IN ALLUMINIO - FORMATO SPECIALE
		71.5.MH4.10.A		Superficie fino a 150 cm²		cad.	€ 11,79
		71.5.MH4.10.B		Superficie da 150 cm² a 200 cm²		cad.	€ 12,22
		71.5.MH4.10.C		Superficie da 200 cm² a 300 cm²		cad.	€ 12,58
		71.5.MH4.10.D		Superficie da 300 cm² a 500 cm²		cad.	€ 14,37
		71.5.MH4.10.E		Superficie da 500 cm² a 1000 cm²		cad.	€ 17,80
		71.5.MH4.10.F		Superficie da 1000 cm² a 1500 cm²		cad.	€ 26,39
		71.5.MN6		POSA E LAVORAZIONE DI MATERIALI MALLEABILI, LATTONERIA - MATERIE PLASTICHE E FIBRE SINTETICHE, RESINE TERMOPLASTICHE
		71.5.MN6.01		CARTELLI SEGNALETICI DI SICUREZZA IN PVC CON CORNICE
		71.5.MN6.01.A		Quadrato - monofacciale - distanza massima di percezione 6 m		cad.	€ 25,20
		71.5.MN6.01.B		Quadrato - monofacciale - distanza massima di percezione 10 m		cad.	€ 30,35
		71.5.MN6.01.C		Quadrato - bifacciale - distanza massima di percezione 6 m		cad.	€ 26,06
		71.5.MN6.01.D		Quadrato - bifacciale - distanza massima di percezione 10 m		cad.	€ 31,38
		71.5.MN6.05		CARTELLI SEGNALETICI DI SICUREZZA AUTOADESIVI
		71.5.MN6.05.A		Quadrato -distanza massima di percezione 4 m		cad.	€ 4,10
		71.5.MN6.05.B		Quadrato - distanza massima di percezione 6 m		cad.	€ 4,71
		71.5.MN6.05.C		Quadrato - distanza massima di percezione 10 m		cad.	€ 5,29
		71.5.MN6.05.D		Rettangolare - distanza massima di percezione 4 m		cad.	€ 3,98
		71.5.MN6.05.E		Rettangolare - distanza massima di percezione 6 m		cad.	€ 4,48
		71.5.MN6.05.F		Rettangolare - distanza massima di percezione 10 m		cad.	€ 5,16
		74		ATTREZZATURE FISSE PER GLI SPAZI IGIENICI
		74.1		APPARECCHI SANITARI PER ACQUE NERE
		74.1.QG7		POSA DI COMPONENTI IMPIANTISTICI COMPLESSI - PORCELLANE
		74.1.QG7.01		VASO A PAVIMENTO A CACCIATA CON CASSETTA APPOGGIATA		cad.	€ 525,75
		74.1.QG7.10		VASO A PAVIMENTO A CACCIATA SENZA CASSETTA APPOGGIATA		cad.	€ 262,65
		74.1.QG7.20		VASO SOSPESO A CACCIATA SENZA CASSETTA APPOGGIATA		cad.	€ 352,79
		74.1.QG7.30		VASO ALLA TURCA		cad.	€ 285,09
		74.1.QG7.40		ORINATOIO A PARETE IN PORCELLANA VETRIFICATA		cad.	€ 341,27
		74.1.QG7.50		VUOTATOIO A PAVIMENTO		cad.	€ 263,92
		74.1.QX1		POSA DI COMPONENTI IMPIANTISTICI COMPLESSI - MATERIALI VARI E COMPLESSI PER IMPIANTI MECCANICI (1)
		74.1.QX1.01		CASSETTA DI RISCIACQUAMENTO AD INCASSO		cad.	€ 196,63
		74.1.QX1.10		CASSETTA DI RISCIACQUAMENTO ESTERNA PER POSIZI0NE BASSA		cad.	€ 110,46
		74.1.QX1.20		CASSETTA DI RISCIACQUAMENTO ESTERNA PER POSIZIONE ALTA PER COMANDO CON ASTA CROMATA		cad.	€ 142,15
		74.1.QX1.21		CASSETTA DI RISCIACQUAMENTO ESTERNA PER POSIZIONE ALTA CON COMANDO PNEUMATICO		cad.	€ 216,35
		74.1.QX1.30		RUBINETTO "A TEMPO" PER ORINATOI		cad.	€ 107,76
		74.1.QX1.40		FLUSSOMETRO "A TEMPO"		cad.	€ 151,11
		74.2		APPARECCHI SANITARI PER ACQUE BIANCHE
		74.2.QG5		POSA DI COMPONENTI IMPIANTISTICI COMPLESSI - GRES
		74.2.QG5.01		PIATTO DOCCIA
		74.2.QG5.01.A		Dimensioni 70x70 cm		cad.	€ 143,45
		74.2.QG5.01.B		Dimensioni 75x75 cm		cad.	€ 183,76
		74.2.QG5.01.C		Dimensioni 80x80 cm		cad.	€ 214,65
		74.2.QG5.01.D		Dimensioni 90x90 cm		cad.	€ 281,27
		74.2.QG7		POSA DI COMPONENTI IMPIANTISTICI COMPLESSI - PORCELLANE
		74.2.QG7.01		LAVABO SOSPESO
		74.2.QG7.01.A		Dimensioni 60x50 con tolleranze in meno o in più di 3 cm		cad.	€ 183,09
		74.2.QG7.01.B		Dimensioni 65x55 con tolleranze in meno o in più di 2 cm		cad.	€ 243,11
		74.2.QG7.01.C		Dimensioni 70x60 con tolleranze in meno o in più di 3 cm		cad.	€ 279,16
		74.2.QG7.01.D		Sovrapprezzo per colonna		cad.	€ 117,24
		74.2.QG7.01.E		Sovrapprezzo per semicolonna		cad.	€ 152,83
		74.2.QG7.01.F		Sovrapprezzo per sostegno per pareti in cartongesso		cad.	€ 169,99
		74.2.QG7.02		LAVABO A SEMINCASSO
		74.2.QG7.02.A		Dimensioni nominali 65x48 con tolleranze in meno o in più di 2 cm		cad.	€ 250,69
		74.2.QG7.02.B		Dimensioni nominali 65x52 con tolleranze in meno o in più di 2 cm		cad.	€ 294,00
		74.2.QG7.03		LAVABO A INCASSO
		74.2.QG7.03.A		Modello sottopiano dimensioni nominali 60x40 con tolleranze in meno o in più di 3 cm		cad.	€ 209,81
		74.2.QG7.03.B		Modello soprapiano dimensioni nominali 60x50 con tolleranze in meno o in più di 3 cm		cad.	€ 268,42
		74.2.QG7.30		BIDET A PAVIMENTO		cad.	€ 201,70
		74.2.QG7.31		BIDET SOSPESO		cad.	€ 158,24
		74.2.QH3		POSA DI COMPONENTI IMPIANTISTICI COMPLESSI - ACCIAI SPECIALI
		74.2.QH3.01		LAVELLO AD INCASSO IN ACCIAIO INOX SATINATO
		74.2.QH3.01.A		Dimensioni 80x50 cm a un bacino e scolapiatti		cad.	€ 135,72
		74.2.QH3.01.B		Dimensioni 80x50 cm a due bacini		cad.	€ 143,83
		74.2.QH3.01.C		Dimensioni 120x50 cm a due bacini più scolapiatti		cad.	€ 154,39
		74.2.QH6		POSA DI COMPONENTI IMPIANTISTICI COMPLESSI - LEGHE DI RAME
		74.2.QH6.01		GRUPPO MISCELATORE PER LAVABO		cad.	€ 163,79
		74.2.QH6.10		GRUPPO MISCELATORE PER BIDET		cad.	€ 163,79
		74.2.QH6.20		GRUPPO MISCELATORE PER LAVELLO		cad.	€ 177,30
		74.2.QH6.30		GRUPPO MISCELATORE PER DOCCIA
		74.2.QH6.30.A		Modello esterno		cad.	€ 169,49
		74.2.QH6.30.B		Modello ad incasso		cad.	€ 142,46
		74.2.QH6.30.C		Accessorio doccetta a due funzioni con tubo flessibile		cad.	€ 90,10
		74.2.QH6.30.D		Accessorio asta murale lunga 600 mm con supporto per doccetta scorrevole e regolabile nell 'inclinazione		cad.	€ 110,30
		74.2.QH6.30.E		Accessorio soffione a getto fisso		cad.	€ 20,09
		74.2.QN7		POSA DI COMPONENTI IMPIANTISTICI COMPLESSI - MATERIE PLASTICHE CELLULARI, ESPANSI, SCHIUME
		74.2.QN7.01		VASCA DA BAGNO
		74.2.QN7.01.A		Dimensioni 160x70 da incasso		cad.	€ 311,93
		74.2.QN7.01.B		Dimensioni 170x70 da incasso		cad.	€ 315,10
		74.2.QN7.01.C		Dimensioni 170x70 con telaio e pannellatura laterale		cad.	€ 577,33
		74.2.QO1		POSA DI COMPONENTI IMPIANTISTICI COMPLESSI - VETRI TRASPARENTI
		74.2.QO1.01		CABINA DOCCIA AD ANGOLO CON ANTE SCORREVOLI
		74.2.QO1.01.A		Dimensioni 70x70 cm		cad.	€ 437,15
		74.2.QO1.01.B		Dimensioni 75x75 cm		cad.	€ 445,14
		74.2.QO1.01.C		Dimensioni 80x80 cm		cad.	€ 454,23
		74.2.QO1.01.D		Dimensioni 90x90 cm		cad.	€ 463,44
		74.3		APPARECCHI SANITARI E ATTREZZATURE PER DISABILI
		74.3.QG7		POSA DI COMPONENTI IMPIANTISTICI COMPLESSI - PORCELLANE
		74.3.QG7.01		VASO A PAVIMENTO PER DISABILI		cad.	€ 515,87
		74.3.QG7.21		LAVABO RECLINABILE MECCANICAMENTE PER DISABILI		cad.	€ 738,72
		74.3.QH2		POSA DI COMPONENTI IMPIANTISTICI COMPLESSI - ACCIAIO
		74.3.QH2.01		MANIGLIONE DI SOSTEGNO ORIZZONTALE
		74.3.QH2.01.A		Lunghezza fino a 300 mm		cad.	€ 65,39
		74.3.QH2.01.B		Lunghezza da 300 mm fino a 500 mm		cad.	€ 72,65
		74.3.QH2.01.C		Lunghezza da 500 mm fino a 1000 mm		cad.	€ 81,44
		74.3.QH2.01.D		Supporto per installazione entro pareti in cartongesso		cad.	€ 60,72
		74.3.QH2.10		MANIGLIONE DI SOSTEGNO VERTICALE
		74.3.QH2.10.A		Lunghezza fino a 2 m		cad.	€ 179,10
		74.3.QH2.10.B		Supporti per installazione entro pareti in cartongesso		cad.	€ 64,07
		74.3.QH2.20		MANIGLIONE DI SOSTEGNO RIBALTABILE
		74.3.QH2.20.A		Tipo per fissaggio a parete		cad.	€ 294,09
		74.3.QH2.20.B		Tipo per fissaggio a pavimento		cad.	€ 325,47
		74.3.QH2.20.C		Supporto per installazione entro pareti in cartongesso		cad.	€ 64,86
		74.4		DISTRIBUTORI
		74.4.QX1		POSA DI COMPONENTI IMPIANTISTICI COMPLESSI - MATERIALI VARI E COMPLESSI PER IMPIANTI MECCANICI (1)
		74.4.QX1.01		DISTRIBUTORE MANUALE DI SAPONE LIQUIDO		cad.	€ 57,25
		74.4.QX2		POSA DI COMPONENTI IMPIANTISTICI COMPLESSI - MATERIALI VARI E COMPLESSI PER IMPIANTI MECCANICI (2)
		74.4.QX2.01		DISTRIBUTORE DI SALVIETTE DI CARTA		cad.	€ 57,02
		74.9		ULTERIORI UNITA' ED ELEMENTI
		74.9.QX1		POSA DI COMPONENTI IMPIANTISTICI COMPLESSI - MATERIALI VARI E COMPLESSI PER IMPIANTI MECCANICI (1)
		74.9.QX1.01		ASCIUGAMANI AD ARIA CALDA		cad.	€ 250,40
		99		IMPIANTI ED ATTREZZATURE PER LA TUTELA DELLA SALUTE E LA PROTEZIONE DEI LAVORATORI NEL CANTIERE
		99.1		ORGANIZZAZIONE DEL CANTIERE
		99.1.AB1		LAVORI EDILIZI IN GENERALE - PER UTILIZZO GENERALE
		99.1.AB1.01		PACCHETTO DI MEDICAZIONE		cad.	€ 47,64
		99.1.AB1.02		CASSETTA DI PRONTO SOCCORSO		cad.	€ 84,75
		99.1.AB1.03		CASSETTA DI MEDICAZIONE PER LAVORI IN SOTTERRANEO		cad.	€ 184,32
		99.1.AH2		LAVORI EDILIZI IN GENERALE - ACCIAIO
		99.1.AH2.01		RECINZIONE DI CANTIERE CON RETE ELETTROSALDATA TUBI INFISSI
		99.1.AH2.01.A		Prezzo primo mese		m²	€ 6,97
		99.1.AH2.01.B		Prezzo per ogni mese e frazione di mese successivo al primo		m².mese	€ 1,20
		99.1.AH2.02		RECINZIONE DI CANTIERE CON LAMIERA ONDULATA O GRECATA
		99.1.AH2.02.A		Prezzo primo mese		m²	€ 7,98
		99.1.AH2.02.B		Prezzo per ogni mese e frazione di mese successivo al primo		m².mese	€ 1,60
		99.1.AH2.03		RECINZIONE DI CANTIERE CON RETE METALLICA ELETTROSALDATA E TUBI SU PLINTI PREFABBRICATI
		99.1.AH2.03.A		Prezzo primo mese		m²	€ 5,54
		99.1.AH2.03.B		Prezzo per ogni mese e frazione di mese successivo al primo		m².mese	€ 1,83
		99.1.AH2.04		ACCESSO DI CANTIERE A 1 O 2 BATTENTI CON RETE METALLICA ELETTROSALDATA
		99.1.AH2.04.A		Prezzo primo mese		m²	€ 7,20
		99.1.AH2.04.B		Prezzo per ogni mese e frazione di mese successivo al primo		m² mese	€ 2,69
		99.1.AH2.05		ACCESSO DI CANTIERE A 1 O 2 BATTENTI CON RETE METALLICA ELETTROSALDATA E RETE DI PLASTICA
		99.1.AH2.05.A		Prezzo primo mese		m²	€ 8,15
		99.1.AH2.05.B		Prezzo per ogni mese e frazione di mese successivo al primo		m².mese	€ 2,91
		99.1.AH2.06		ACCESSO DI CANTIERE A 1 O 2 BATTENTI CON LAMIERA ONDULATA O GRECATA
		99.1.AH2.06.A		Prezzo primo mese		m²	€ 8,22
		99.1.AH2.06.B		Prezzo per ogni mese e frazione di mese successivo al primo		m².mese	€ 3,09
		99.1.AH2.07		RECINZIONE PREFABBRICATA
		99.1.AH2.07.A		Prezzo primo mese		m²	€ 9,92
		99.1.AH2.07.B		Prezzo per ogni mese e frazione di mese successivo al primo		m².mese	€ 5,46
		99.1.AH2.08		TRANSENNA IN SCATOLARE METALLICO		cad.mese	€ 4,05
		99.1.AH2.09		TRANSENNA METALLICA ESTENSIBILE		cad.mese	€ 4,97
		99.1.AH2.10		DELIMITAZIONE AREE DI LAVORO CON PALETTI E CATENA		m.mese	€ 2,60
		99.1.AH2.11		DELIMITAZIONE E CONFINAMENTO AREE DI LAVORO CON ELEVATO RUMORE		m.mese	€ 3,97
		99.1.AH2.12		PASSARELLA PEDONALE
		99.1.AH2.12.A		Larghezza 80 cm		cad.mese	€ 38,99
		99.1.AH2.12.B		Larghezza 120 cm		cad.mese	€ 42,46
		99.1.AH2.13		PASSARELLA CARRABILE		cad.mese	€ 71,21
		99.1.AH2.14		DELIMITAZIONE DI PERCORSO PEDONALE		m	€ 12,14
		99.1.AH2.15		SEGNALAZIONE DI LINEA ELETTRICA INTERRATA CON PALETTI		m.mese	€ 2,02
		99.1.AH2.16		BARRIERA DI RECINZIONE PER CHIUSINI		cad.mese	€ 7,74
		99.1.AI1		LAVORI EDILIZI IN GENERALE - LEGNAME DA COSTRUZIONE
		99.1.AI1.01		RECINZIONE DI CANTIERE CON PALI DI LEGNO
		99.1.AI1.01.A		Prezzo primo mese		m²	€ 18,49
		99.1.AI1.01.B		Prezzo per ogni mese e frazione di mese successivo al primo		m².mese	€ 13,75
		99.1.AI1.02		ACCESSO DI CANTIERE A 1 O 2 BATTENTI CON TAVOLE DI LEGNO
		99.1.AI1.02.A		Prezzo primo mese		m²	€ 20,27
		99.1.AI1.02.B		Prezzo per ogni mese e frazione di mese successivo al primo		m².mese	€ 14,29
		99.1.AI1.03		ACCESSO DI CANTIERE A 1 O 2 BATTENTI CON RETE DI PLASTICA
		99.1.AI1.03.A		Prezzo primo mese		m²	€ 9,70
		99.1.AI1.03.B		Prezzo per ogni mese e frazione di mese successivo al primo		m².mese	€ 3,90
		99.1.AI1.04		PROTEZIONE DI PERCORSO PEDONALE CONTRO LE CADUTE DALL'ALTO		m	€ 15,45
		99.1.AI1.05		ARMATURA DI GRADINI DI SCALE		m	€ 13,98
		99.1.AI1.06		PORTALE DI LEGNO PROVVISORIO PER INDIVIDUAZIONE SAGOMA LIMITE		cad.	€ 162,88
		99.1.AI1.07		BARRIERA DI PROTEZIONE DELLE LINEE ELETTRICHE		m	€ 109,07
		99.1.AN6		LAVORI EDILIZI IN GENERALE - MATERIE PLASTICHE E FIBRE SINTETICHE, RESINE TERMOPLASTICHE
		99.1.AN6.01		RETE DI PLASTICA STAMPATA
		99.1.AN6.01.A		Prezzo primo mese		m²	€ 2,52
		99.1.AN6.01.B		Prezzo per ogni mese e frazione di mese successivo al primo		m².mese	€ 0,85
		99.1.AN6.02		DELIMITAZIONE CON PALETTI MOBILI IN MATERIALE PLASTICO E CATENA
		99.1.AN6.02.A		Dimensione dell 'anello 5x20x30 mm		m.mese	€ 0,97
		99.1.AN6.02.B		Dimensione dell 'anello 8x29x49 mm		m.mese	€ 1,03
		99.1.AN6.03		BARRIERA STRADALE DI SICUREZZA AD ELEMENTI IN MATERIALE PLASTICO		cad.mese	€ 10,95
		99.1.AN6.04		CONI RIFRANGENTI IN PVC
		99.1.AN6.04.A		Altezza 30 cm		cad.mese	€ 0,74
		99.1.AN6.04.B		Altezza 50 cm		cad.mese	€ 0,86
		99.1.AO7		LAVORI EDILIZI IN GENERALE - VETRI ARGENTATI
		99.1.AO7.01		SPECCHIO PARABOLICO IN CRISTALLO
		99.1.AO7.01.A		Prezzo primo mese		m²	€ 10,97
		99.1.AO7.01.B		Prezzo per ogni mese e frazione di mese successivo al primo		m².mese	€ 7,64
		99.1.AX1		LAVORI EDILIZI IN GENERALE - MATERIALI VARI E COMPLESSI PER IMPIANTI MECCANICI (1)
		99.1.AX1.01		SEGNALETICA E DELIMITAZIONE DI CANTIERE STRADALE TEMPORANEO SENZA RESTRINGIMENTO DELLA CARREGGIATA		cad.mese	€ 113,98
		99.1.AX1.02		SEGNALETICA E DELIMITAZIONE DI CANTIERE STRADALE TEMPORANEO CON RESTRINGIMENTO DELLA CARREGGIATA		cad.mese	€ 703,58
		99.1.CP1		TERRE, SCAVI, RILEVATI, MASSICCIATE - TERRE, PIETRE, GHIAIA, SABBIA
		99.1.CP1.01		SOTTOFONDAZIONE STRADALE IN SABBIONE		m³	€ 39,97
		99.1.CP1.02		SOTTOFONDAZIONE STRADALE IN MISTO GRANULOMETRICO		m³	€ 30,57
		99.1.MH2		POSA E LAVORAZIONE DI MATERIALI MALLEABILI, LATTONERIA - ACCIAIO
		99.1.MH2.01		CARTELLO IN LAMIERA CON SEGNALE STRADALE
		99.1.MH2.01.A		Formato piccolo		cad.mese	€ 2,73
		99.1.MH2.01.B		Formato normale		cad.mese	€ 3,16
		99.1.MH2.01.C		Formato grande		cad.mese	€ 4,44
		99.1.MH4		POSA E LAVORAZIONE DI MATERIALI MALLEABILI, LATTONERIA - ALLUMINIO
		99.1.MH4.01		CARTELLO IN ALLUMINIO CON SEGNALE STRADALE
		99.1.MH4.01.A		Formato piccolo		cad.mese	€ 3,41
		99.1.MH4.01.B		Formato normale		cad.mese	€ 4,29
		99.1.MH4.01.C		Formato grande		cad.mese	€ 4,98
		99.1.MH4.02		CARTELLO IN ALLUMINIO CON SEGNALE DI SICUREZZA
		99.1.MH4.02.A		Formato "K"		cad.mese	€ 0,94
		99.1.MH4.02.B		Formato "W"		cad.mese	€ 1,10
		99.1.MH4.02.C		Formato "X"		cad.mese	€ 1,33
		99.1.MH4.02.D		Formato "Y"		cad.mese	€ 2,10
		99.1.MH4.03		CARTELLO IN ALLUMINIO CON SEGNALE DI SICUREZZA COMPLEMENTARE
		99.1.MH4.03.A		Formato "K"		cad.mese	€ 1,04
		99.1.MH4.03.B		Formato "W"		cad.mese	€ 1,24
		99.1.MH4.03.C		Formato "X"		cad.mese	€ 1,76
		99.1.MH4.04		CARTELLO COMPOSTO CON SEGNALI DI SICUREZZA
		99.1.MH4.04.A		Superficie fino a 500 cm²		cad.mese	€ 0,81
		99.1.MH4.04.B		Superficie da 500 cm² a 1000 cm²		cad.mese	€ 1,06
		99.1.MH4.04.C		Superficie da 1000 cm² a 1500 cm²		cad.mese	€ 1,34
		99.1.MH4.04.D		Superficie da 2000 cm² a 2500 cm²		cad.mese	€ 1,94
		99.1.MH4.04.E		Superficie superiore a 2500 cm²		cad.mese	€ 2,66
		99.1.MH4.05		CARTELLO IN ALLUMINIO CON SEGNALE DI SICUREZZA BIFACCIALE
		99.1.MH4.05.A		Formato "W"		cad.mese	€ 0,97
		99.1.MH4.05.B		Formato "X"		cad.mese	€ 1,17
		99.1.MH4.05.C		Formato "Y"		cad.mese	€ 1,79
		99.1.MN6		POSA E LAVORAZIONE DI MATERIALI MALLEABILI, LATTONERIA - MATERIE PLASTICHE E FIBRE SINTETICHE, RESINE TERMOPLASTICHE
		99.1.MN6.01		CARTELLO IN MATERIALE PLASTICO CON SEGNALE DI SICUREZZA LUMINESCENTE
		99.1.MN6.01.A		Formato "K"		cad.mese	€ 1,09
		99.1.MN6.01.B		Formato "W"		cad.mese	€ 1,33
		99.1.MN6.01.C		Formato "X"		cad.mese	€ 1,76
		99.1.MN6.01.D		Formato "Y"		cad.mese	€ 2,44
		99.1.MN6.02		CARTELLO IN MATERIALE PLASTICO CON SEGNALE DI SICUREZZA BIFACCIALE LUMINESCENTE
		99.1.MN6.02.A		Formato "K"		cad.mese	€ 1,55
		99.1.MN6.02.B		Formato "W"		cad.mese	€ 2,81
		99.1.MN6.02.C		Formato "X"		cad.mese	€ 6,38
		99.1.QX1		POSA DI COMPONENTI IMPIANTISTICI COMPLESSI - MATERIALI VARI E COMPLESSI PER IMPIANTI MECCANICI (1)
		99.1.QX1.01		ESTINTORE PORTATILE A POLVERE
		99.1.QX1.01.A		Carica da kg 6 - Capacità di estinzione 34 A-233B-C		cad.mese	€ 5,07
		99.1.QX1.01.B		Carica da kg 9 - Capacità di estinzione 43 A-183B-C		cad.mese	€ 5,39
		99.1.QX1.01.C		Carica da kg 12 - Capacità di estinzione 55 A-233B-C		cad.mese	€ 5,70
		99.1.QX1.02		ESTINTORE PORTATILE AD ANIDRIDE CARBONICA		cad.mese	€ 6,30
		99.1.QX1.03		ESTINTORE CARRELLATO A POLVERE
		99.1.QX1.03.A		Capacità kg 30		cad.mese	€ 13,13
		99.1.QX1.03.B		Capacità kg 50		cad.mese	€ 15,79
		99.1.QX1.04		ESTINTORE CARRELLATO AD ANIDRIDE CARBONICA		cad.mese	€ 17,85
		99.1.XB1		MONTAGGIO E ASSEMBLAGGIO DI COMPONENTI PREFABBRICATI COMPLESSI - IMPIANTI E ATTREZZATURE DI CANTIERE PER UTILIZZO GENERALE
		99.1.XB1.01		BOX DI CANTIERE USO SPOGLIATOIO DIM. 2,4x6,4x2,4 m
		99.1.XB1.01.A		Prezzo primo mese		cad.	€ 648,75
		99.1.XB1.01.B		Prezzo per ogni mese e frazione di mese successivo al primo		cad.mese	€ 464,49
		99.1.XB1.02		BOX DI CANTIERE USO SPOGLIATOIO DIM. 2,4x5,4x2,4 m
		99.1.XB1.02.A		Prezzo primo mese		cad.	€ 564,86
		99.1.XB1.02.B		Prezzo per ogni mese e frazione di mese successivo al primo		cad.mese	€ 401,93
		99.1.XB1.03		BOX DI CANTIERE USO SERVIZI IGIENICO SANITARI DIM. 2,4x6,4x2,4 m
		99.1.XB1.03.A		Prezzo primo mese		cad.	€ 995,14
		99.1.XB1.03.B		Prezzo per ogni mese e frazione di mese successivo al primo		cad.mese	€ 801,59
		99.1.XB1.04		BOX DI CANTIERE USO SERVIZI IGIENICO SANITARI DIM. 2,4x5,4x2,4 m
		99.1.XB1.04.A		Prezzo primo mese		cad.	€ 910,44
		99.1.XB1.04.B		Prezzo per ogni mese e frazione di mese successivo al primo		cad.mese	€ 738,24
		99.1.XB1.05		BOX DI CANTIERE USO SERVIZI IGIENICO SANITARI DIM. 2,4x2,7x2,4 m
		99.1.XB1.05.A		Prezzo primo mese		cad.	€ 521,14
		99.1.XB1.05.B		Prezzo per ogni mese e frazione di mese successivo al primo		cad.mese	€ 413,46
		99.1.XB1.06		BOX DI CANTIERE USO MENSA
		99.1.XB1.06.A		Prezzo primo mese		cad.	€ 595,72
		99.1.XB1.06.B		Prezzo per ogni mese e frazione di mese successivo al primo		cad.mese	€ 484,64
		99.1.XB1.07		BOX DI CANTIERE USO CAMERA PER PRONTO SOCCORSO
		99.1.XB1.07.A		Prezzo primo mese		cad.	€ 1.015,49
		99.1.XB1.07.B		Prezzo per ogni mese e frazione di mese successivo al primo		cad.mese	€ 820,44
		99.1.XB1.08		BOX DI CANTIERE USO UFFICIO RIUNIONI
		99.1.XB1.08.A		Prezzo primo mese		cad.	€ 568,40
		99.1.XB1.08.B		Prezzo per ogni mese e frazione di mese successivo al primo		cad.mese	€ 390,87
		99.2		IMPIANTI A SERVIZIO DEL CANTIERE
		99.2.CP1		TERRE, SCAVI, RILEVATI, MASSICCIATE - TERRE, PIETRE, GHIAIA, SABBIA
		99.2.CP1.01		SCAVO A SEZIONE RISTRETTA PER POSA DI IMPIANTI DI CANTIERE		m³	€ 20,62
		99.2.GN8		MONTAGGIO PREFABBRICATI - LAMINATI PLASTICI, VETRORESINA
		99.2.GN8.01		POZZETTO PER IMPIANTO DI TERRA IN RESINA
		99.2.GN8.01.A		Dimensioni 30x30 cm		cad.	€ 23,32
		99.2.GN8.01.B		Dimensioni 40x40 cm		cad.	€ 38,45
		99.2.GQ4		MONTAGGIO PREFABBRICATI - CALCESTRUZZI
		99.2.GQ4.01		POZZETTO PER IMPIANTO DI TERRA IN CALCESTRUZZO
		99.2.GQ4.01.A		Dimensioni 30x30 cm		cad.	€ 32,95
		99.2.GQ4.01.B		Dimensioni 40x40 cm		cad.	€ 40,88
		99.2.GQ4.02		FOSSA BIOLOGICA
		99.2.GQ4.02.A		Capacità fino a 12 utenti		cad.	€ 945,31
		99.2.GQ4.02.B		Capacità fino a 20 utenti		cad.	€ 1.187,39
		99.2.GQ4.02.C		Capacità fino a 35 utenti		cad.	€ 2.458,30
		99.2.GQ4.03		FOSSA DI RACCOLTA ACQUE LURIDE E DI LAVORAZIONE
		99.2.GQ4.03.A		Capacità 3 m³		cad.	€ 1.711,36
		99.2.GQ4.03.B		Capacità 5 m³		cad.	€ 2.754,48
		99.2.IH2		CANALIZZAZIONI, TUBAZIONI - ACCIAIO
		99.2.IH2.01		RETE DI DISTRIBUZIONE ACQUA POTABILE A VISTA
		99.2.IH2.01.A		Diametro 3/4"		m	€ 8,69
		99.2.IH2.01.B		Diametro 1"		m	€ 11,06
		99.2.IN6		CANALIZZAZIONI, TUBAZIONI - MATERIE PLASTICHE E FIBRE SINTETICHE, RESINE TERMOPLASTICHE
		99.2.IN6.01		RETE DI DISTRIBUZIONE ACQUA POTABILE INTERRATA
		99.2.IN6.01.A		Diametro esterno 25 mm		m	€ 11,83
		99.2.IN6.01.B		Diametro esterno 32 mm		m	€ 12,40
		99.2.IN6.02		RETE DI SCARICO A VISTA
		99.2.IN6.02.A		Diametro esterno 110 mm		m	€ 31,60
		99.2.IN6.02.B		Diametro esterno 125 mm		m	€ 31,01
		99.2.IN6.02.C		Diametro esterno 160 mm		m	€ 44,44
		99.2.IN6.03		RETE DI SCARICO INTERRATA
		99.2.IN6.03.A		Diametro esterno 110 mm		m	€ 37,29
		99.2.IN6.03.B		Diametro esterno 125 mm		m	€ 36,55
		99.2.IN6.03.C		Diametro esterno 160 mm		m	€ 49,70
		99.2.OH2		REALIZZAZIONE DI LINEE E RETI ELETTRICHE IN GENERALE - ACCIAIO
		99.2.OH2.01		DISPERSORE DI TERRA IN PROFILATO DI ACCIAIO ZINCATO
		99.2.OH2.01.A		Lunghezza 1 m		cad.	€ 18,31
		99.2.OH2.01.B		Lunghezza 1,5 m		cad.	€ 25,02
		99.2.OH2.01.C		Lunghezza 2 m		cad.	€ 33,95
		99.2.OH2.01.D		Lunghezza 2,5 m		cad.	€ 43,93
		99.2.OH2.01.E		Lunghezza 3 m		cad.	€ 51,81
		99.2.OH2.02		DISPERSORE DI TERRA IN TONDINO DI ACCIAIO ZINCATO
		99.2.OH2.02.A		Diametro 8 mm (sezione 50 mm² )		cad.	€ 3,30
		99.2.OH2.02.B		Diametro 10 mm (sezione 70 mm² )		cad.	€ 3,38
		99.2.OH2.03		PIASTRA DI CONNESSIONE CONDUTTORI DI TERRA		cad.	€ 44,39
		99.2.OH2.04		DISPERSORE MODULARE
		99.2.OH2.04.A		Modulo base		cad.	€ 218,47
		99.2.OH2.04.B		Modulo complementare		cad.	€ 177,64
		99.2.OH5		REALIZZAZIONE DI LINEE E RETI ELETTRICHE IN GENERALE - RAME
		99.2.OH5.01		CORDA NUDA DI RAME
		99.2.OH5.01.A		Diametro 25 mm²		m	€ 3,87
		99.2.OH5.01.B		Diametro 35 mm²		m	€ 4,74
		99.2.OH5.01.C		Diametro 50 mm²		m	€ 6,31
		99.2.OH5.02		COLLEGAMENTO DI TUBAZIONI VERTICALI PRESENTI VICINO AL PONTEGGIO		cad.	€ 8,03
		99.2.OH5.03		CONDUTTORE DI TERRA IN RAME ISOLATO
		99.2.OH5.03.A		Diametro 16 mm²		m	€ 4,26
		99.2.OH5.03.B		Diametro 25 mm²		m	€ 4,76
		99.2.OH5.03.C		Diametro 35 mm²		m	€ 5,63
		99.2.OH5.03.D		Diametro 50 mm²		m	€ 6,87
		99.2.OH5.04		COLLEGAMENTO ELETTRICO A TERRA DI PARTI METALLICHE
		99.2.OH5.04.A		Diametro 25 mm²		m	€ 10,21
		99.2.OH5.04.B		Diametro 35 mm²		m	€ 10,79
		99.2.OH5.05		LINEE IN CAVO TRIPOLARE H07RN-F 0,6/1 kV
		99.2.OH5.05.A		Cavo 3x1,5 mm²		m	€ 1,67
		99.2.OH5.05.B		Cavo 3x2,5 mm²		m	€ 1,94
		99.2.OH5.05.C		Cavo 3x4 mm²		m	€ 2,63
		99.2.OH5.05.D		Cavo 3x6 mm²		m	€ 3,33
		99.2.OH5.05.E		Cavo 3x10 mm²		m	€ 4,48
		99.2.OH5.05.F		Cavo 3x16 mm²		m	€ 5,79
		99.2.OH5.06		LINEE IN CAVO QUADRIPOLARE H07RN-F 0,6/1 kV
		99.2.OH5.06.A		Cavo 4x1,5 mm²		m	€ 2,06
		99.2.OH5.06.B		Cavo 4x2,5 mm²		m	€ 2,42
		99.2.OH5.06.C		Cavo 4x4 mm²		m	€ 3,22
		99.2.OH5.06.D		Cavo 4x6 mm²		m	€ 3,87
		99.2.OH5.06.E		Cavo 4x10 mm²		m	€ 5,56
		99.2.OH5.06.F		Cavo 4x16 mm²		m	€ 7,31
		99.2.OH5.07		LINEE IN CAVO PENTAPOLARE H07RN-F 0,6/1 kV
		99.2.OH5.07.A		Cavo 5x1,5 mm²		m	€ 2,64
		99.2.OH5.07.B		Cavo 5x2,5 mm²		m	€ 3,11
		99.2.OH5.07.C		Cavo 5x5 mm²		m	€ 3,98
		99.2.OH5.07.D		Cavo 5x6 mm²		m	€ 4,82
		99.2.OH5.07.E		Cavo 5x10 mm²		m	€ 6,81
		99.2.OH5.07.F		Cavo 5x16 mm²		m	€ 8,99
		99.2.OZ1		REALIZZAZIONE DI LINEE E RETI ELETTRICHE IN GENERALE - MATERIALI VARI E COMPLESSI PER IMPIANTI ELETTRICI (1)
		99.2.OZ1.01		LAMPEGGIATORE CREPUSCOLARE		cad.mese	€ 1,64
		99.2.OZ1.02		IMPIANTO DI PROTEZIONE CONTRO LE SCARICHE ATMOSFERICHE PER GRU A TORRE TRASLANTE		a corpo	€ 201,27
		99.2.OZ1.03		COLLEGAMENTO A TERRA SUPPLEMENTARE PER GRU A TORRE TRASLANTE		a corpo	€ 50,31
		99.2.OZ1.04		COLLEGAMENTO A TERRA DI PONTEGGIO		a corpo	€ 55,12
		99.2.OZ1.05		IMPIANTO DI TERRA PER CANTIERE
		99.2.OZ1.05.A		Potenza fino a 6 kW - n. 2 picchetti		a corpo	€ 177,04
		99.2.OZ1.05.B		Potenza fino a 25 kW - n. 3 picchetti		a corpo	€ 260,50
		99.2.OZ1.05.C		Potenza fino a 50 kW - n. 4 picchetti		a corpo	€ 343,99
		99.2.QH2		POSA DI COMPONENTI IMPIANTISTICI COMPLESSI - ACCIAIO
		99.2.QH2.01		CONTENITORI DI LIQUIDI INFIAMMABILI
		99.2.QH2.01.A		Capacità 8 litri		cad.mese	€ 5,45
		99.2.QH2.01.B		Capacità 20 litri		cad.mese	€ 5,73
		99.2.QH2.02		POMPA PER TRAVASO LIQUIDI INFIAMMABILI		cad.mese	€ 40,32
		99.2.QH6		POSA DI COMPONENTI IMPIANTISTICI COMPLESSI - LEGHE DI RAME
		99.2.QH6.01		ACCESSORI PER IL TRAVASO DI LIQUIDI INFIAMMABILI DA FUSTI ORIZZONTALI
		99.2.QH6.01.A		Rubinetto diametro 3/4"non orientabile		cad.mese	€ 7,18
		99.2.QH6.01.B		Prolunga flessibile da 200 mm		cad.mese	€ 2,93
		99.2.QH6.01.C		Valvola di sicurezza diametro 2"		cad.mese	€ 9,41
		99.2.QZ1		POSA DI COMPONENTI IMPIANTISTICI COMPLESSI - MATERIALI VARI E COMPLESSI PER IMPIANTI ELETTRICI (1)
		99.2.QZ1.01		LAMPEGGIATORE CREPUSCOLARE		cad.mese	€ 1,64
		99.2.QZ1.02		LAMPADA PORTATILE ANTIDEFLAGRANTE		cad.mese	€ 17,18
		99.2.QZ1.03		ILLUMINAZIONE CON LAMPADA PORTATILE DA 200 W		cad.mese	€ 7,56
		99.2.QZ1.04		ILLUMINAZIONE FISSA A BASSISSIMA TENSIONE		m.mese	€ 55,49
		99.2.QZ1.05		ILLUMINAZIONE DI CANTIERE CON FARO ALOGENO
		99.2.QZ1.05.A		Potenza 500 W		cad.mese	€ 2,48
		99.2.QZ1.05.B		Potenza 1000 W		cad.mese	€ 4,01
		99.2.QZ1.05.C		Potenza 1500 W		cad.mese	€ 4,68
		99.2.QZ1.06		APPARECCHI ILLUMINANTI STAGNI
		99.2.QZ1.06.A		2x18 W		cad.mese	€ 2,50
		99.2.QZ1.06.B		1x36 W		cad.mese	€ 2,85
		99.2.QZ1.06.C		2x36 W		cad.mese	€ 3,41
		99.2.QZ1.07		APPARECCHI ILLUMINANTI DI SICUREZZA
		99.2.QZ1.07.A		Da 8 W		cad.mese	€ 6,21
		99.2.QZ1.07.B		Da 8 W in esecuzione sempre accesa		cad.mese	€ 4,11
		99.2.QZ1.07.C		Da 11 W		cad.mese	€ 2,54
		99.2.QZ1.07.D		Da 24 W		cad.mese	€ 4,00
		99.2.QZ1.08		TRASFORMATORE DI SICUREZZA		cad.mese	€ 11,35
		99.2.QZ1.09		QUADRO ELETTRICO DI DISTRIBUZIONE DA CANTIERE
		99.2.QZ1.09.A		Quadro compreso di n.3 prese 2P+T da 16 A e n.1 presa 3P+T da 16 A complete di interruttori magnetotermici e interruttore generale magnetote		cad.mese	€ 33,70
		99.2.QZ1.09.B		Quadro compreso di n.2 prese 2P+T da 16 A,n.2 prese 3P+T da 16 A e n.1 presa 3P+T da 32 A complete di interruttori magnetotermici e interrut		cad.mese	€ 39,74
		99.2.QZ1.09.C		Quadro compreso di n.2 prese 2P+T da 16 A,n.1 presa 3P+T da 16 A, n.1 presa 3P+N+T da 16 A e n.1 presa 3P+T da 32 A complete di interruttori		cad.mese	€ 44,13
		99.2.QZ1.09.D		Quadro compreso di n.3 prese 2P+T da 16 A e n.1 presa 2P+T da 32 A complete di interruttori magnetotermici e interruttore generale magnetote		cad.mese	€ 34,95
		99.2.QZ1.09.E		Quadro compreso di n.2 prese 2P+T da 16 A,n.2 prese 3P+T da 16 A e n.2 prese 3P+T da 32A complete di interruttori magnetotermici e interrutt		cad.mese	€ 55,80
		99.2.QZ1.09.F		Quadro compreso di n.2 prese 2P+T da 16 A,n.2 prese 3P+N+T da 32 A e n.2 prese 3P+N+T da 63 A complete di interruttori magnetotermici e inte		cad.mese	€ 67,45
		99.2.QZ1.09.G		Supporto in tubo metallico verniciato		cad.mese	€ 14,23
		99.2.QZ1.10		QUADRO ELETTRICO PORTATILE
		99.2.QZ1.10.A		n.3 prese 2P+T da 16 A completo di interruttore magnetotermico differenziale 2P -16 A -0,03 A		cad.mese	€ 5,62
		99.2.QZ1.10.B		n.2 prese 2P+T 10/16 A tedesco e n.2 prese 2P+T da 16 A completo di interruttore magnetotermico differenziale 2P -16 A -0,03 A cad.mese ¤4,7		cad.mese	€ 5,44
		99.2.QZ1.10.C		n.2 prese 2P+T 16 A e n.2 prese 3P+T da 16 A completo di interruttore magnetotermico differenziale 4P -16 A -0,03 A		cad.mese	€ 9,22
		99.2.QZ1.10.D		Supporto in tubo metallico verniciato		cad.mese	€ 2,55
		99.3		DISPOSITIVI DI PROTEZIONE COLLETTIVA
		99.3.AH2		LAVORI EDILIZI IN GENERALE - ACCIAIO
		99.3.AH2.01		PUNTELLATURA SEMPLICE DI SOLAI CON TUBOLARI METALLICI
		99.3.AH2.01.A		Fino a 3 m dal piano di calpestio		m².mese	€ 3,96
		99.3.AH2.01.B		Da 3 m a 5 m dal piano di calpestio		m².mese	€ 5,14
		99.3.AH2.02		PUNTELLATURA COMPLESSA DI SOLAI CON TUBOLARI METALLICI
		99.3.AH2.02.A		Fino a 3 m dal piano di calpestio		m².mese	€ 5,69
		99.3.AH2.02.B		Da 3 m a 5 m dal piano di calpestio		m².mese	€ 7,69
		99.3.AH2.03		PUNTELLO METALLICO		cad.mese	€ 0,49
		99.3.AH2.04		MANTOVANA PARASASSI
		99.3.AH2.04.A		Sporgenza 1,2 m		m.mese	€ 3,14
		99.3.AH2.04.B		Sporgenza 1,5 m		m.mese	€ 4,65
		99.3.AH2.05		TETTOIA DI PROTEZIONE CON STRUTTURA A TUBI E GIUNTI E TAVOLATO DI LEGNO
		99.3.AH2.05.A		Prezzo primo mese		m²	€ 25,41
		99.3.AH2.05.B		Prezzo per ogni mese e frazione di mese successivo al primo		m².mese	€ 5,45
		99.3.AH2.06		TETTOIA DI PROTEZIONE CON STRUTTURA A TUBI E GIUNTI E TAVOLATO METALLICO
		99.3.AH2.06.A		Prezzo primo mese		m²	€ 20,44
		99.3.AH2.06.B		Prezzo per ogni mese e frazione di mese successivo al primo		m².mese	€ 4,11
		99.3.AH2.07		PARAPETTO DI PROTEZIONE CON TUBI DA PONTEGGIO
		99.3.AH2.07.A		Prezzo primo mese		m	€ 3,86
		99.3.AH2.07.B		Prezzo per ogni mese e frazione di mese successivo al primo		m.mese	€ 1,28
		99.3.AH2.08		PARAPETTO PROVVISORIO PER COPERTURE PIANE
		99.3.AH2.08.A		Prezzo primo mese		m	€ 7,44
		99.3.AH2.08.B		Prezzo per ogni mese e frazione di mese successivo al primo		m.mese	€ 3,35
		99.3.AH2.09		PARAPETTO PROVVISORIO PER COPERTURE INCLINATE
		99.3.AH2.09.A		Prezzo primo mese		m	€ 13,83
		99.3.AH2.09.B		Prezzo per ogni mese e frazione di mese successivo al primo		m.mese	€ 3,35
		99.3.AH2.10		PARAPETTO PROVVISORIO PER COPERTURE PIANE CON GRONDA
		99.3.AH2.10.A		Prezzo primo mese		m	€ 9,22
		99.3.AH2.10.B		Prezzo per ogni mese e frazione di mese successivo al primo		m.mese	€ 4,48
		99.3.AH2.11		PARAPETTO PROVVISORIO PER COPERTURE INCLINATE CON GRONDA
		99.3.AH2.11.A		Prezzo primo mese		m	€ 18,80
		99.3.AH2.11.B		Prezzo per ogni mese e frazione di mese successivo al primo		m.mese	€ 4,48
		99.3.AH2.12		PARAPETTO PROVVISORIO PER COPERTURE INCLINATE CON TRAVI DI LEGNO IN VISTA
		99.3.AH2.12.A		Prezzo primo mese		m	€ 20,27
		99.3.AH2.12.B		Prezzo per ogni mese e frazione di mese successivo al primo		m.mese	€ 3,76
		99.3.AH2.13		PARAPETTO PROVVISORIO PER COPERTURE INCLINATE SU PARETI VERTICALI
		99.3.AH2.13.A		Prezzo primo mese		m	€ 20,27
		99.3.AH2.13.B		Prezzo per ogni mese e frazione di mese successivo al primo		m.mese	€ 3,76
		99.3.AH2.14		PONTEGGIO A TUBI E GIUNTI PER MANUTENZIONE
		99.3.AH2.14.A		Prezzo primo mese		m²	€ 13,56
		99.3.AH2.14.B		Prezzo per ogni mese e frazione di mese successivo al primo		m².mese	€ 4,79
		99.3.AH2.15		PONTEGGIO A TELAI PREFABBRICATI PER COSTRUZIONE
		99.3.AH2.15.A		Prezzo primo mese		m²	€ 10,71
		99.3.AH2.15.B		Prezzo per ogni mese e frazione di mese successivo al primo		m².mese	€ 4,44
		99.3.AI1		LAVORI EDILIZI IN GENERALE - LEGNAME DA COSTRUZIONE
		99.3.AI1.01		SBATACCHIATURA DI SCAVI DI SBANCAMENTO IN TERRENI DI NORMALE CONSISTENZA
		99.3.AI1.01.A		Fino a 2 m		m²	€ 20,39
		99.3.AI1.01.B		Da 2 m a 4 m		m²	€ 33,62
		99.3.AI1.01.C		Da 4 m a 6 m		m²	€ 47,82
		99.3.AI1.02		SBATACCHIATURA DI SCAVI DI SBANCAMENTO IN TERRENI SPINGENTI
		99.3.AI1.02.A		Fino a 2 m		m²	€ 27,40
		99.3.AI1.02.B		Da 2 m a 4 m		m²	€ 41,72
		99.3.AI1.02.C		Da 4 m a 6 m		m²	€ 55,01
		99.3.AI1.03		SBATACCHIATURA DI SCAVI A SEZIONE RISTRETTA IN TERRENI DI NORMALE CONSISTENZA
		99.3.AI1.03.A		Fino a 2 m		m²	€ 11,42
		99.3.AI1.03.B		Da 2 m a 4 m		m²	€ 22,35
		99.3.AI1.03.C		Da 4 m a 6 m		m²	€ 30,14
		99.3.AI1.04		SBATACCHIATURA DI SCAVI A SEZIONE RISTRETTA IN TERRENI SPINGENTI
		99.3.AI1.04.A		Fino a 2 m		m²	€ 19,58
		99.3.AI1.04.B		Da 2 m a 4 m		m²	€ 38,08
		99.3.AI1.04.C		Da 4 m a 6 m		m²	€ 59,60
		99.3.AI1.05		SBATACCHIATURA DI SCAVI A POZZO IN TERRENI DI NORMALE CONSISTENZA
		99.3.AI1.05.A		Fino a 2 m		m²	€ 11,66
		99.3.AI1.05.B		Da 2 m a 4 m		m²	€ 22,88
		99.3.AI1.05.C		Da 4 m a 6 m		m²	€ 30,85
		99.3.AI1.06		SBATACCHIATURA DI SCAVI A POZZO IN TERRENI SPINGENTI
		99.3.AI1.06.A		Fino a 2 m		m²	€ 22,72
		99.3.AI1.06.B		Da 2 m a 4 m		m²	€ 44,30
		99.3.AI1.06.C		Da 4 m a 6 m		m²	€ 67,98
		99.3.AI1.07		PUNTELLATURA DI STRUTTURE CON TRAVI IN LEGNO		m²	€ 50,29
		99.3.AI1.08		PUNTELLATURA SEMPLICE DI SOLAI CON LEGNAME
		99.3.AI1.08.A		Fino a 3 m dal piano di calpestio		m²	€ 31,75
		99.3.AI1.08.B		Da 3 m a 5 m dal piano di calpestio		m²	€ 44,69
		99.3.AI1.09		PUNTELLATURA COMPLESSA CON LEGNAME
		99.3.AI1.09.A		Fino a 3 m dal piano di calpestio		m²	€ 36,74
		99.3.AI1.09.B		Da 3 m a 5 m dal piano di calpestio		m²	€ 50,87
		99.3.AI1.10		PARAPETTO DI PROTEZIONE PER SINGOLE APERTURE VERSO IL VUOTO		cad.	€ 10,39
		99.3.AI1.11		PONTE A SBALZO DI SICUREZZA		m²	€ 74,22
		99.3.AI1.12		ANDATOIE E PASSERELLE IN LEGNAME		m	€ 9,19
		99.3.AI1.13		PROTEZIONE SOMMITA' DEI FERRI D'ARMATURA		cad.	€ 3,66
		99.3.AI1.14		TAVOLATO PER OPERE DI DEMOLIZIONE
		99.3.AI1.14.A		Fino a 3,5 m dal piano di calpestio		m²	€ 23,54
		99.3.AI1.14.B		Fino a 6 m dal piano di calpestio		m²	€ 35,20
		99.3.AI1.15		COPERTURA DI POSTI DI LAVORO FISSI CON TRAVI DI LEGNO E TAVOLATO DI LEGNO
		99.3.AI1.15.A		Prezzo primo mese		m²	€ 25,05
		99.3.AI1.15.B		Prezzo per ogni mese e frazione di mese successivo al primo		m².mese	€ 4,13
		99.3.AN5		LAVORI EDILIZI IN GENERALE - GOMME NATURALI E SINTETICHE
		99.3.AN5.01		TAPPETO DIELETTRICO
		99.3.AN5.01.A		Collaudato per 20 kV		cad.mese	€ 5,39
		99.3.AN5.01.B		Collaudato per 50 kV		cad.mese	€ 9,23
		99.3.AN6		LAVORI EDILIZI IN GENERALE - MATERIE PLASTICHE E FIBRE SINTETICHE, RESINE TERMOPLASTICHE
		99.3.AN6.01		PROTEZIONE NODI DI PONTEGGIO		cad.	€ 1,52
		99.3.AN6.02		PROTEZIONE ESTREMITA' DI TUBO DI PONTEGGIO		cad.	€ 1,44
		99.3.AN6.03		PEDANA ISOLANTE PER INTERNO
		99.3.AN6.03.A		Collaudata per 30 kV		cad.mese	€ 4,73
		99.3.AN6.03.B		Collaudata per 45 kV		cad.mese	€ 5,56
		99.3.AN6.04		SCHERMO DI PROTEZIONE PER SALDATURA		cad.mese	€ 28,61
		99.3.JH2		TENSOSTRUTTURE, TIRANTATURE, RETI, GRIGLIATI - ACCIAIO
		99.3.JH2.01		LINEA DI ANCORAGGIO SU STRUTTURE PIANE DI FACILE ACCESSO		m.mese	€ 14,53
		99.3.JH2.02		LINEA DI ANCORAGGIO SU STRUTTURE DI DIFFICILE ACCESSO		m.mese	€ 30,49
		99.3.JH2.03		LINEA DI ANCORAGGIO CON ASTE A TRALICCIO		m.mese	€ 12,06
		99.3.JH2.04		LINEA DI ANCORAGGIO PER STRUTTURE PREFABBRICATE		m.mese	€ 7,93
		99.3.JN6		TENSOSTRUTTURE, TIRANTATURE, RETI, GRIGLIATI - MATERIE PLASTICHE E FIBRE SINTETICHE, RESINE TERMOPLASTICHE
		99.3.JN6.01		RETE DI SICUREZZA
		99.3.JN6.01.A		Prezzo primo mese		m²	€ 3,72
		99.3.JN6.01.B		Prezzo per ogni mese o frazione di mese successivo al primo		m².mese	€ 2,58
		99.3.QN6		POSA DI COMPONENTI IMPIANTISTICI COMPLESSI - MATERIE PLASTICHE E FIBRE SINTETICHE, RESINE TERMOPLASTICHE
		99.3.QN6.01		PREFILTRO PER ESTRATTORE D'ARIA PER CONFINAMENTO DINAMICO		cad.	€ 24,93
		99.3.QN6.02		FILTRO ASSOLUTO PER ESTRATTORE D'ARIA		cad.	€ 457,43
		99.3.QX1		POSA DI COMPONENTI IMPIANTISTICI COMPLESSI - MATERIALI VARI E COMPLESSI PER IMPIANTI MECCANICI (1)
		99.3.QX1.01		UNITA' DI DECONTAMINAZIONE DEL PERSONALE PER BONIFICHE DALL'AMIANTO		cad.mese	€ 158,61
		99.3.QX1.02		ESTRATTORE D'ARIA ANTIDEFLAGRANTE		cad.mese	€ 148,27
		99.3.QZ1		POSA DI COMPONENTI IMPIANTISTICI COMPLESSI - MATERIALI VARI E COMPLESSI PER IMPIANTI ELETTRICI (1)
		99.3.QZ1.01		GRUPPO ELETTROGENO DI SOCCORSO PER CONFINAMENTO DINAMICO		cad.mese	€ 575,50
		99.3.SH2		POSA DI LASTRE O PANNELLI ORIZZONTALI - ACCIAIO
		99.3.SH2.01		PROTEZIONE DELLE APERTURE SU SOLAI CON LAMIERA DA 5 mm
		99.3.SH2.01.A		Prezzo primo mese		m²	€ 12,16
		99.3.SH2.01.B		Prezzo per ogni mese e frazione di mese successivo al primo		m².mese	€ 6,34
		99.3.SH2.02		PROTEZIONE DELLE APERTURE SU SOLAI CON LAMIERA DA 10 MM
		99.3.SH2.02.A		Prezzo primo mese		m²	€ 18,02
		99.3.SH2.02.B		Prezzo per ogni mese e frazione di mese successivo al primo		m².mese	€ 12,08
		99.3.SI1		POSA DI LASTRE O PANNELLI ORIZZONTALI - LEGNAME DA COSTRUZIONE
		99.3.SI1.01		PROTEZIONE DELLE APERTURE SU SOLAI CON TAVOLATO IN LEGNO
		99.3.SI1.01.A		Prezzo primo mese		m²	€ 13,56
		99.3.SI1.01.B		Prezzo per ogni mese e frazione di mese successivo al primo		m².mese	€ 4,53
		99.3.TJ3		POSA DI TELI FLESSIBILI NON IMPERMEABILI, TAPEZZERIE, MOQUETTE - FIBRE DI LINO, COTONE, JUTA
		99.3.TJ3.01		PROTEZIONE DALLA DIFFUSIONE DI PARTICELLE MINUTE CON TELO DI JUTA		m²	€ 2,21
		99.3.TN6		POSA DI TELI FLESSIBILI NON IMPERMEABILI, TAPEZZERIE, MOQUETTE - MATERIE PLASTICHE E FIBRE SINTETICHE, RESINE TERMOPLASTICHE
		99.3.TN6.01		PROTEZIONE DALLA DIFFUSIONE DI PARTICELLE MINUTE CON RETE TIPO ZANZARIERA		m²	€ 2,16
		99.3.TN6.02		PROTEZIONE DA POLVERI CON TELO IN MATERIALE PLASTICO		m²	€ 2,51
		99.3.TN6.03		CONFINAMENTO STATICO AMBIENTALE CON TELI DI POLIETILENE		m²	€ 8,15
		99.3.TN6.04		CONFINAMENTO STATICO DI AMBIENTI CON STRUTTURA IN LEGNAME E DOPPIO TELO DI POLIETILENE		m²	€ 30,33
		99.4		DISPOSITIVI DI PROTEZIONE INDIVIDUALE
		99.4.AH2		LAVORI EDILIZI IN GENERALE - ACCIAIO
		99.4.AH2.01		SISTEMA DI ANCORAGGIO PER LAVORI IN POZZI		cad.mese	€ 41,43
		99.4.AJ3		LAVORI EDILIZI IN GENERALE - FIBRE DI LINO, COTONE, JUTA
		99.4.AJ3.01		GUANTI D'USO GENERALE		paia.mese	€ 1,24
		99.4.AJ3.02		GUANTI D'USO GENERALE LUNGHI		paia.mese	€ 1,56
		99.4.AJ3.03		GUANTI PER LAVORI DI SALDATURA		paia.mese	€ 0,73
		99.4.AJ3.04		GUANTI PER IL MANEGGIO DEL VETRO E DELLE PIASTRELLE		paia.mese	€ 5,45
		99.4.AJ3.05		GUANTI CON PROTEZIONE DAL CALORE		paia.mese	€ 5,98
		99.4.AJ3.06		GUANTI CON PROTEZIONE DAL FREDDO		paia.mese	€ 3,01
		99.4.AJ6		LAVORI EDILIZI IN GENERALE - LANA, CUOIO
		99.4.AJ6.01		MANICOTTI IN CUOIO		paia.mese	€ 1,37
		99.4.AJ6.02		GHETTE IN CUOIO		paia.mese	€ 0,80
		99.4.AJ6.03		GREMBIULE DI PROTEZIONE		cad.mese	€ 1,84
		99.4.AJ6.04		GIACCA IN CUOIO		cad.mese	€ 8,76
		99.4.AJ6.05		SCARPE DI TIPO "A" IN PELLE ESECUZIONE S1		paia.mese	€ 7,31
		99.4.AJ6.06		SCARPE DI TIPO "A" IN PELLE ESECUZIONE S3-WRU		paia.mese	€ 8,07
		99.4.AJ6.07		SCARPE DI TIPO "A" IN PELLE ESECUZIONE S3-WRU-HRO		paia.mese	€ 9,96
		99.4.AJ6.08		SCARPE DI TIPO "B" IN PELLE ESECUZIONE S3-WRU-HRO		paia.mese	€ 10,79
		99.4.AJ6.09		SCARPE DI TIPO "B" IN PELLE ESECUZIONE S3-WRU-HRO SENZA PARTI METALLICHE		paia.mese	€ 9,82
		99.4.AN5		LAVORI EDILIZI IN GENERALE - GOMME NATURALI E SINTETICHE
		99.4.AN5.01		GUANTI IN GOMMA NATURALE		paia.mese	€ 2,20
		99.4.AN5.02		GUANTI LUNGHI IN GOMMA NATURALE		paia.mese	€ 5,11
		99.4.AN6		LAVORI EDILIZI IN GENERALE - MATERIE PLASTICHE E FIBRE SINTETICHE, RESINE TERMOPLASTICHE
		99.4.AN6.01		GUANTI DIELETTRICI		paia.mese	€ 18,66
		99.4.AN6.02		GUANTI IN LATTICE		paia.mese	€ 4,57
		99.4.AN6.03		ELMETTO DI PROTEZIONE IN POLIETILENE		cad.mese	€ 0,57
		99.4.AN6.04		ELMETTO DI PROTEZIONE IN POLIETILENE CON ISOLAMENTO ELETTRICO		cad.mese	€ 1,17
		99.4.AN6.05		TORCIA ELETTRICA DA ELMETTO		cad.mese	€ 0,60
		99.4.AN6.06		SCHERMO DI PROTEZIONE DA ELMETTO		cad.mese	€ 4,06
		99.4.AN6.07		CUFFIA ANTIRUMORE DA ELMETTO		cad.mese	€ 2,94
		99.4.AN6.08		INSERTI AURICOLARI ANTIRUMORE MODELLABILI		paia	€ 0,45
		99.4.AN6.09		INSERTI AURICOLARI ANTIRUMORE NON MODELLABILI		paia	€ 0,40
		99.4.AN6.10		INSERTI AURICOLARI ANTIRUMORE CON CORDINO PER L'ESTRAZIONE		cad.	€ 0,49
		99.4.AN6.11		ARCHETTO CON INSERTI AURICOLARI		cad.	€ 6,00
		99.4.AN6.12		CUFFIA ANTIRUMORE		cad.mese	€ 2,12
		99.4.AN6.13		OCCHIALI DI PROTEZIONE CON LENTI INCOLORE		cad.mese	€ 1,28
		99.4.AN6.14		OCCHIALI DI PROTEZIONE CON LENTI COLORATE		cad.mese	€ 1,95
		99.4.AN6.15		OCCHIALI DI PROTEZIONE PER SALDATURA		cad.mese	€ 1,60
		99.4.AN6.16		VISIERA DI PROTEZIONE PER LAVORI DI SALDATURA		cad.mese	€ 9,25
		99.4.AN6.17		OCCHIALI DI PROTEZIONE DAI RAGGI LASER		cad.mese	€ 1,45
		99.4.AN6.18		OCCHIALI PER LA PROTEZIONE CHIMICA		cad.mese	€ 2,48
		99.4.AN6.19		MASCHERA DI PROTEZIONE PER LAVORI DI SALDATURA		cad.mese	€ 2,15
		99.4.AN6.20		VISIERA PER LA PROTEZIONE MECCANICA		cad.mese	€ 3,26
		99.4.AN6.21		FACCIALE FILTRANTE PER PARTICELLE SOLIDE		cad.	€ 1,66
		99.4.AN6.22		FACCIALE FILTRANTE PER PARTICELLE SOLIDE CON VALVOLINO DI ESTRAZIONE		cad.	€ 3,01
		99.4.AN6.23		FACCIALE FILTRANTE PER POLVERI, FUMI E NEBBIE		cad.	€ 2,93
		99.4.AN6.24		FACCIALE FILTRANTE PER POLVERI, FUMI E NEBBIE CON VALVOLINO DI ESTRAZIONE		cad.	€ 4,13
		99.4.AN6.25		FACCIALE FILTRANTE PER FIBRE DI AMIANTO		cad.	€ 12,30
		99.4.AN6.26		SEMIMASCHERA CON FILTRI COMBINATI		cad.mese	€ 2,53
		99.4.AN6.27		MASCHERA A PIENO FACCIALE		cad.mese	€ 19,02
		99.4.AN6.28		PREFILTRO PER MASCHERA A PIENO FACCIALE		cad.	€ 6,57
		99.4.AN6.29		FILTRO PER MASCHERA A PIENO FACCIALE		cad.	€ 25,42
		99.4.AN6.30		AUTORESPIRATORE		cad.mese	€ 93,00
		99.4.AN6.31		STIVALI DI SICUREZZA DI TIPO "C" IN GOMMA		paia.mese	€ 5,73
		99.4.AN6.32		STIVALI DI SICUREZZA DI TIPO "C" IN PVC		paia.mese	€ 2,14
		99.4.AN6.33		STIVALI DI SICUREZZA DI TIPO "D" IN GOMMA		paia.mese	€ 6,24
		99.4.AN6.34		STIVALI DI SICUREZZA DI TIPO "D" IN PVC		paia.mese	€ 3,09
		99.4.AN6.35		STIVALI DI SICUREZZA DI TIPO "D" IN POLIURETANO		paia.mese	€ 8,45
		99.4.AN6.36		TRONCHETTI ISOLANTI		paia.mese	€ 14,82
		99.4.AN6.37		STIVALI DI SICUREZZA TIPO "D" ANTITAGLIO		paia.mese	€ 14,09
		99.4.AN6.38		GAMBALI ALTI ALLA COSCIA		paia.mese	€ 20,21
		99.4.AN6.39		GHETTE ANTICALORE		paia.mese	€ 4,96
		99.4.AN6.40		GREMBIULE PER ASFALTISTA		cad.mese	€ 1,88
		99.4.AN6.41		GREMBIULE IMPERMEABILE		cad.mese	€ 1,55
		99.4.AN6.42		GREMBIULE RESISTENTE ALLE PERFORAZIONI		cad.mese	€ 22,49
		99.4.AN6.43		BRETELLE AD ALTA VISIBILITA'		cad.mese	€ 1,32
		99.4.AN6.44		GILET AD ALTA VISIBILITA'		cad.mese	€ 1,58
		99.4.AN6.45		GIUBBINO AD ALTA VISIBILITA'		cad.mese	€ 10,01
		99.4.AN6.46		PANTALONI AD ALTA VISIBILITA'		cad.mese	€ 2,48
		99.4.AN6.47		TUTA AD ALTA VISIBILITA'		cad.mese	€ 6,41
		99.4.AN6.48		TUTA A TRE STRATI DI FIBRE NON TESSUTE		cad.	€ 12,38
		99.4.AN6.49		TUTA CONTRO LA PENETRAZIONE DEI LIQUIDI E DEL GAS		cad.mese	€ 2,77
		99.4.AN6.50		GIACCONE IMPERMEABILE		cad.mese	€ 4,28
		99.4.AN6.51		CAPPOTTO IMPERMEABILE		cad.mese	€ 4,81
		99.4.AN6.52		INDUMENTI INTIMI NEI LAVORI DI BONIFICA DALL'AMIANTO		cad.	€ 8,74
		99.4.AN6.53		SALVAGENTE ANULARE		cad.mese	€ 5,18
		99.4.AN6.54		IMBRACATURA ANTICADUTA		cad.mese	€ 6,78
		99.4.JH2		TENSOSTRUTTURE, TIRANTATURE, RETI, GRIGLIATI - ACCIAIO
		99.4.JH2.01		DISPOSITIVO ANTICADUTA CON RECUPERO AUTOMATICO DELLA FUNE		cad.mese	€ 44,82
		99.4.JN6		TENSOSTRUTTURE, TIRANTATURE, RETI, GRIGLIATI - MATERIE PLASTICHE E FIBRE SINTETICHE, RESINE TERMOPLASTICHE
		99.4.JN6.01		CORDINO DI POSIZIONAMENTO REGOLABILE		cad.mese	€ 2,12
		99.4.JN6.02		DISSIPATORE DI ENERGIA		cad.mese	€ 7,72
		99.4.JN6.03		DISPOSITIVO ANTICADUTA CON FUNE		cad.mese	€ 18,55
		99.5		PROGETTO, GESTIONE E COORDINAMENTO
		99.5.AA3		LAVORI EDILIZI IN GENERALE - REDAZIONE DI PROGETTI E PIANI DI SICUREZZA
		99.5.AA3.01		REDAZIONE DEL PIANO OPERATIVO DI SICUREZZA (POS) DELL'IMPRESA APPALTATRICE		cad.	€ 1.018,63
		99.5.AA3.02		REDAZIONE DEL PIANO OPERATIVO DI SICUREZZA (POS) DI IMPRESA SUBAPPALTATRICE		cad.	€ 436,55
		99.5.AA3.03		REDAZIONE DEL PROGRAMMA DELLE DEMOLIZIONI		cad.	€ 363,79
		99.5.AA3.04		REDAZIONE DEL PIANO DI LAVORO PER LA RIMOZIONE DI MANUFATTI CONTENENTI AMIANTO		cad.	€ 1.370,43
		99.5.AA3.05		REDAZIONE DEL PIANO DI EMERGENZA		cad.	€ 384,28
		99.5.AA3.06		PREDISPOSIZIONE DOCUMENTAZIONE PER L'OTTENIMENTO DEL CERTIFICATO DI PREVENZIONE INCENDI (CPI) PER LE ATTIVITA SOGGETTE PRESENTI IN CANTIERE
		99.5.AA3.06.A		Per depositi di ossigeno liquefatto in serbatoi fissi di capacità superiore a 2 m³ o depositi di liquidi infiammabili e/o combustibili (Atti		cad.	€ 820,84
		99.5.AA3.06.B		Per depositi di GPL in bombole in quantità superiore a 75 kg,depositi di acetilene in bombole in quantità superiore a 75 kg o depositi di so		cad.	€ 602,56
		99.5.AA3.07		SOVRAPPREZZO AL PONTEGGIO PER REDAZIONE DEL PROGETTO DA PARTE DI TECNICO ABILITATO		m²	€ 1,03
		99.5.AA3.08		SOVRAPPREZZO AL PONTEGGIO PER SCHEMA ESECUTIVO DI MONTAGGIO		m²	€ 0,29
		99.5.AA3.09		SOVRAPPREZZO AL PONTEGGIO PER VERIFICA INIZIALE PRIMA DEL MONTAGGIO		m²	€ 0,46
		99.5.AA3.10		SOVRAPPREZZO AL PONTEGGIO PER VERIFICA PERIODICA MENSILE		m².mese	€ 0,07
		99.5.AA3.11		DOCUMENTAZIONE DELL'IMPIANTO ELETTRICO DI CANTIERE
		99.5.AA3.11.A		Per potenza installata fino a 10 kW		cad.	€ 384,28
		99.5.AA3.11.B		Potenza installata da 11 kW a 30 kW		cad.	€ 560,89
		99.5.AA3.11.C		Potenza installata da 31 kW a 50 kW		cad.	€ 737,48
		99.5.AA3.12		VERIFICA E DICHIARAZIONE DI TECNICO PER STRUTTURE METALLICHE AUTOPROTETTE		cad.	€ 176,59
		99.5.AA3.13		RAPPORTO DI VALUTAZIONE DEL RISCHIO RUMORE		cad.	€ 218,27
		99.5.AA8		LAVORI EDILIZI IN GENERALE - COLLAUDI, OMOLOGAZIONI, VERIFICHE ED ACCERTAMENTI
		99.5.AA8.01		REGISTRO ANTINCENDIO		a corpo	€ 298,96
		99.5.AA8.02		SORVEGLIANZA SANITARIA DEL MEDICO COMPETENTE		lav.mese	€ 12,80
		99.5.AA8.03		ACCERTAMENTI SANITARI PER LAVORATORI ADDETTI ALLA BONIFICA DALL'AMIANTO		lav.mese	€ 29,69
		99.5.AA8.04		ACCERTAMENTI SANITARI PER LAVORATORI CHE UTILIZZANO SOLVENTI		lav.mese	€ 17,32
		99.5.AA8.05		ACCERTAMENTI SANITARI PER LAVORATORI CHE UTILIZZANO OLI DISARMANTI E SIMILI		lav.mese	€ 19,79
		99.5.AA8.06		VISITA ANNUALE DEL MEDICO COMPETENTE		mese	€ 17,46
		99.5.AA8.07		VERIFICA ANNUALE DELL'ASS PER GRU A STRUTTURA LIMITATA
		99.5.AA8.07.A		Per portata fino a 300 kg		cad.mese	€ 19,02
		99.5.AA8.07.B		Per portata oltre 300 kg		cad.mese	€ 29,66
		99.5.AA8.08		VERIFICA ANNUALE DELL'ASS PER GRU A TORRE		cad.mese	€ 27,06
		99.5.AA8.09		VERIFICA ANNUALE DELL'A.S.S. PER AUTOGRU
		99.5.AA8.09.A		Portata fino 5 t		cad.mese	€ 30,78
		99.5.AA8.09.B		Portata oltre 5 t		cad.mese	€ 39,32
		99.5.AA8.10		VERIFICA ANNUALE DELL'A.S.S. PER ARGANI E PARANCHI
		99.5.AA8.10.A		Portata fino 300 kg		cad.mese	€ 15,30
		99.5.AA8.10.B		Portata oltre 300 kg		cad.mese	€ 25,92
		99.5.AA8.11		VERIFICA TRIMESTRALE FUNI E CATENE		cad.mese	€ 10,26
		99.5.AA8.12		NULLA OSTA PREVENTIVO DELL'A.S.L.		cad.	€ 301,23
		99.5.AA8.13		ANALISI PER LA IDENTIFICAZIONE QUALITATIVA DELLE FIBRE DI AMIANTO IN CAMPIONI DI MASSA CON TECNICA DELLA DISPERSIONE CROMATICA IN MICROSCOPI		cad.	€ 325,56
		99.5.AA8.14		ANALISI PER LA DETERMINAZIONE QUANTITATIVA DELLE CONCENTRAZIONI DI FIBRE DI AMIANTO AERODISPERSE IN AMBIENTI INDOOR CON TECNICA DELLA MICROS		cad.	€ 643,83
		99.5.AA8.15		ANALISI PER LA DETERMINAZIONE QUANTITATIVA DELLE CONCENTRAZIONI DI FIBRE DI AMIANTO AERODISPERSE IN AMBIENTI INDOOR CON TECNICA DELLA MICROS		cad.	€ 1.155,64
		99.5.AA8.16		ESAME A VISTA PER RILASCIO CANTIERE PER LAVORI DI BONIFICA DELL'AMIANTO		cad.	€ 287,72
		99.5.AA8.17		VERIFICA BIENNALE DELL'A.S.S. DELL'IMPIANTO DI TERRA
		99.5.AA8.17.A		Potenza installata fino a 10 kW		mese	€ 8,11
		99.5.AA8.17.B		Potenza installata da 11 kW a 15 kW		mese	€ 9,73
		99.5.AA8.17.C		Potenza installata da 16 kW a 20 kW		mese	€ 15,88
		99.5.AA8.17.D		Potenza installata da 21 kW a 25 kW		mese	€ 17,56
		99.5.AA8.17.E		Potenza installata da 26 kW a 50 kW		mese	€ 22,68
		99.5.AA8.17.F		Potenza installata da 51 kW a 100 kW		mese	€ 32,69
		99.5.AA8.18		VERIFICA BIENNALE DELL'A.S.S. DELL'IMPIANTO PROTEZIONE SCARICHE ATMOSFERICHE
		99.5.AA8.18.A		Fino a 50 m² di struttura protetta		mese	€ 8,11
		99.5.AA8.18.B		Oltre 50 e fino a 150 m² di struttura protetta		mese	€ 14,00
		99.5.AA8.18.C		Oltre 150 m² di struttura protetta		mese	€ 24,42
		B1		NOLI
		B1.1		MACCHINARI
		B1.1.005		PER MOVIMENTI TERRA
		B1.1.005.05		MINI ESCAVATORE
		B1.1.005.05.A		Larghezza 1 m.		ora	€ 54,20
		B1.1.005.05.B		Larghezza 1,2 m.		ora	€ 56,64
		B1.1.005.05.C		Larghezza 1,6 m.		ora	€ 59,07
		B1.1.005.05.D		Sovrapprezzo per uso demolitore		ora	€ 16,25
		B1.1.005.10		ESCAVATORE
		B1.1.005.10.A		Potenza 80-108 KW		ora	€ 57,78
		B1.1.005.10.B		Potenza 109-150 KW		ora	€ 63,95
		B1.1.005.10.C		Potenza 151-217 KW		ora	€ 76,96
		B1.1.005.10.D		Potenza oltre 217 KW		ora	€ 86,70
		B1.1.005.15		PALA MECCANICA
		B1.1.005.15.A		Potenza 80-108 KW		ora	€ 59,16
		B1.1.005.15.B		Potenza 109-150 KW		ora	€ 60,71
		B1.1.005.15.C		Potenza 151-217 KW		ora	€ 67,20
		B1.1.005.15.D		Potenza oltre 217 KW		ora	€ 78,57
		B1.1.005.20		AUTOCARRO RIBALTABILE
		B1.1.005.20.A		Portata <2,5 t		ora	€ 50,95
		B1.1.005.20.B		Portata 2,6-7,5 t		ora	€ 52,58
		B1.1.005.20.C		Portata 7,6-11 t		ora	€ 55,82
		B1.1.005.20.D		Portata 11,1-16 t		ora	€ 59,89
		B1.1.005.20.E		Portata 16,1-20 t		ora	€ 66,40
		B1.1.005.20.F		Portata 20,1-30 t		ora	€ 72,07
		B1.1.005.20.G		Portata >30,1 t		ora	€ 76,96
		B1.1.010		MEZZI DI SOLLEVAMENTO
		B1.1.010.05		AUTOGRU SEMOVENTE
		B1.1.010.05.A		Portata <6 t		ora	€ 62,32
		B1.1.010.05.B		Portata 6,1-15 t		ora	€ 75,64
		B1.1.010.05.C		Portata 15,1-30 t		ora	€ 88,31
		B1.1.010.10		GRU MONTATA SU AUTOCARRO
		B1.1.010.10.A		Portata < 6 t		ora	€ 52,58
		B1.1.010.10.B		Portata 6,1-15 t		ora	€ 59,07
		B1.1.010.10.C		Portata 15,1-30 t		ora	€ 63,95
		B1.1.010.15		GRU A TORRE ALTEZZA 18-22 M
		B1.1.010.15.A		Portata in punta 0,6 t		mese	€ 892,71
		B1.1.010.15.B		Portata in punta 0,7 t		mese	€ 1.200,76
		B1.1.010.15.C		Portata in punta 0,8 t		mese	€ 1.511,10
		B1.1.010.15.D		Portata in punta 0,9 t		mese	€ 1.917,31
		B1.1.010.20		GRU A TORRE ALTEZZA 24-30 M
		B1.1.010.20.A		Braccio 35 m		mese	€ 1.618,34
		B1.1.010.20.B		Braccio 40 m		mese	€ 1.959,56
		B1.1.010.20.C		Braccio 45 m		mese	€ 2.234,17
		B1.1.010.25		ARGANO ELETTRICO
		B1.1.010.25.A		Potenza 3 kW		ora	€ 0,85
		B1.1.010.25.B		Potenza 4 kW		ora	€ 1,06
		B1.1.010.25.C		Potenza 6 kW		ora	€ 1,47
		B1.1.010.30		PIATTAFORMA AEREA AUTOCARRATA
		B1.1.010.30.A		Altezza < 25 m		ora	€ 91,57
		B1.1.010.30.B		Altezza < 35 m		ora	€ 102,95
		B1.1.010.30.C		Altezza < 45 m		ora	€ 115,94
		B1.1.010.35		AUTOSCALA		ora	€ 57,46
		B1.1.010.40		TRABATELLO LEGGERO
		B1.1.010.40.A		Altezza < 4 m		ora	€ 1,55
		B1.1.010.40.B		Altezza 4-8 m		ora	€ 1,80
		B1.1.015		PER CONGLOMERATI CEMENTIZI
		B1.1.015.05		BETONIERA
		B1.1.015.05.A		Capacità < 350 l		ora	€ 30,71
		B1.1.015.05.B		Capacità 500 l con pala raschiante		ora	€ 32,03
		B1.1.015.10		AUTOPOMPA PER CALCESTRUZZO		ora	€ 75,32
		B1.1.020		COMPRESSORI
		B1.1.020.05		COMPRESSORE CON MOTORE ELETTRICO		ora	€ 3,78
		B1.1.020.10		COMPRESSORE CON MOTORE A SCOPPIO
		B1.1.020.10.A		Capacità < 2000 l in aria resa con un martello		ora	€ 8,67
		B1.1.020.10.B		Capacità 2000-4000 l in aria resa con un martello		ora	€ 9,64
		B1.1.020.10.C		Capacità 2000-4000 l in aria resa per ogni martello in più		ora	€ 3,39
		B1.1.025		PER OPERE STRADALI
		B1.1.025.05		MOTOR-GRADER
		B1.1.025.05.A		Potenza <95 kW		ora	€ 81,82
		B1.1.025.05.B		Potenza 96-136 kW		ora	€ 93,20
		B1.1.025.05.C		Potenza >137 kW		ora	€ 101,32
		B1.1.025.10		RULLO COMPRESSORE
		B1.1.025.10.A		1-5 t o vibrante di pari effetto		ora	€ 81,82
		B1.1.025.10.B		6-8 t o vibrante di pari effetto		ora	€ 86,70
		B1.1.025.10.C		12-18 t o vibrante di pari effetto		ora	€ 91,57
		B1.1.025.15		MACCHINA VIBROFINITRICE
		B1.1.025.15.A		<2,5 m di stesa		ora	€ 111,07
		B1.1.025.15.B		>2,5 m di stesa		ora	€ 128,95
		B1.1.030		PER OPERE MARITTIME
		B1.1.030.05		GRU CON VIBROINFISSORE
		B1.1.030.05.A		Vibroinfissore medio		ora	€ 224,81
		B1.1.030.05.B		Vibroinfissore pesante		ora	€ 257,30
		B1.1.030.10		BATTIPALO		ora	€ 122,45
		B1.1.030.15		GRU A DRAG-LINE		ora	€ 91,57
		B1.1.030.20		IMPIANTO WELL POINT		m.mese	€ 4.549,57
		B1.1.030.25		MOTOPOMPA
		B1.1.030.25.A		Potenza 6 kW		ora	€ 10,41
		B1.1.030.25.B		Potenza 10 kW		ora	€ 14,46
		B1.1.030.25.C		Potenza 18 kW		ora	€ 15,93
		B1.1.035		AUSILIARI
		B1.1.035.05		ATTREZZATURE VARIE
		B1.1.035.05.A		Trapano elettrico per calcestruzzi e murature		ora	€ 3,41
		B1.1.035.05.B		Vibratore per calcestruzzi		ora	€ 3,25
		B1.1.035.05.C		Sega elettrica		ora	€ 3,27
		B1.1.035.05.D		Saldatrice elettrica inclusi gli elettrodi		ora	€ 7,32
		B1.1.035.05.E		Nastro trasportatore 6-8 m		ora	€ 8,13
		B1.1.035.05.F		Martello demolitore		ora	€ 4,88
		B1.1.035.05.G		Smerigliatrice elettrica compresi dischi abrasivi o spazzole metalliche		ora	€ 4,20
		B1.1.035.10		MOTOGENERATORE ELETTRICO
		B1.1.035.10.A		Potenza 10 kW		ora	€ 11,38
		B1.1.035.10.B		Potenza 16 kW		ora	€ 13,00
		B1.1.035.15		BARCA CON MOTORE FUORIBORDO		ora	€ 63,95
		B1.1.035.20		RISCALDATORE MOBILE		ora	€ 10,57
		B1.1.106		PER OPERE DI GIARDINAGGIO
		B1.1.106.01		DECESPUGLIATORE		ora	€ 14,63
		B1.1.106.05		MACCHINA IDROSEMINATRICE
		B1.1.106.05.A		Cisterna di capacità fino a 1 m³		ora	€ 64,99
		B1.1.106.05.B		Cisterna di capacità superiore a 1 m³		ora	€ 87,74
		B1.1.106.10		MACCHINA SEMOVENTE PULITRICE		ora	€ 91,57
		B1.1.106.15		MACCHINA SEMOVENTE ZOLLATRICE		ora	€ 81,82
		B1.1.106.20		MACCHINA SEMOVENTE ATTREZZATA		ora	€ 70,45
		B1.1.106.25		MACCHINA SEMOVENTE PER LA RIGENERAZIONE DEI TAPPETI ERBOSI		ora	€ 45,26
		B1.1.106.30		MOTOCOLTIVATORE
		B1.1.106.30.A		Potenza da 5 a 10 CV		ora	€ 9,74
		B1.1.106.30.B		Potenza da 10 a 20 CV		ora	€ 13,00
		B1.1.106.35		MOTOSEGA E TOSASIEPI		ora	€ 16,25
		B1.1.106.45		RASAERBA SEMOVENTE
		B1.1.106.45.A		Larghezza di taglio fino a 0,5 m - senza raccoglitore d'erba		ora	€ 4,88
		B1.1.106.45.B		Larghezza di taglio da 0,5 a 0,9 m - senza raccoglitore d'erba		ora	€ 6,50
		B1.1.106.45.C		Larghezza di taglio da 0,9 a 1,2 m - senza raccoglitore d'erba		ora	€ 9,74
		B1.1.106.45.D		Larghezza di taglio oltre 1,2 m - senza raccoglitore d'erba		ora	€ 13,00
		B1.1.106.45.E		Larghezza di taglio fino a 0,5 m - con raccoglitore d'erba		ora	€ 5,37
		B1.1.106.45.F		Larghezza di taglio da 0,5 a 0,9 m - con raccoglitore d'erba		ora	€ 7,16
		B1.1.106.45.G		Larghezza di taglio da 0,9 a 1,2 m - con raccoglitore d'erba		ora	€ 10,73
		B1.1.106.45.H		Larghezza di taglio oltre 1,2 m - con raccoglitore d'erba		ora	€ 14,30
		B1.1.106.50		PIATTAFORMA AEREA O CESTELLO
		B1.1.106.50.A		Con sollevamento fino a 12 m		ora	€ 47,21
		B1.1.106.50.B		Con sollevamento fino a 20 m		ora	€ 59,47
		B1.1.106.50.C		Con sollevamento fino a 30 m		ora	€ 66,49
		B1.1.106.50.D		Con sollevamento oltre i 30 m		ora	€ 71,33
		B1.1.106.55		TRATTORE CON TRINCIATORE/SFIBRATORE
		B1.1.106.55.A		Potenza fino a 100 CV		ora	€ 65,57
		B1.1.106.55.B		Potenza superiore a 100 CV		ora	€ 81,82
		C		COSTI DELLA MANODOPERA
		C1		Operaio comune		ora	€ 25,90
		C2		Operaio qualificato		ora	€ 28,62
		C3		Operaio specializzato		ora	€ 30,71
		C4		Operaio 4° livello		ora	€ 32,20
		Y8		MATERIALI IN FORNITURA A PIE' D'OPERA
		Y8.1		EDILI
		Y8.1.103		BIOSTUOIE, GEOCOMPOSITI, GEOTESSILI
		Y8.1.103.05		BIOSTUOIA IN FIBRE DI COCCO
		Y8.1.103.05.A		Densità 400 g/m²		m²	€ 4,34
		Y8.1.103.05.B		Densità 700 g/m²		m²	€ 6,13
		Y8.1.103.05.C		Densità 900 g/m²		m²	€ 8,06
		Y8.1.103.10		BISTUOIA IN FIBRA DI JUTA		m²	€ 2,24
		Y8.1.103.15		GEOCOMPOSITO DRENANTE TIPO TNT
		Y8.1.103.15.A		Spessore 4 mm		m²	€ 8,29
		Y8.1.103.15.B		Spessore 5 mm		m²	€ 9,46
		Y8.1.103.15.C		Spessore 7 mm		m²	€ 11,27
		Y8.1.103.15.D		Spessore 12 mm		m²	€ 14,59
		Y8.1.103.20		GEOCOMPOSITO DRENANTE TIPO TN
		Y8.1.103.20.A		Spessore 4 mm		m²	€ 7,47
		Y8.1.103.20.B		Spessore 5 mm		m²	€ 8,62
		Y8.1.103.20.C		Spessore 7 mm		m²	€ 10,44
		Y8.1.103.20.D		Spessore 11 mm		m²	€ 13,76
		Y8.1.103.25		GEOTESSILE NON TESSUTO
		Y8.1.103.25.A		Spessore 2,0 mm, massa areica 200 g/m²		m²	€ 1,50
		Y8.1.103.25.B		Spessore 2,6 mm, massa areica 280 g/m²		m²	€ 1,82
		Y8.1.103.25.C		Spessore 3,0 mm, massa areica 350 g/m²		m²	€ 2,07
		Y8.1.103.25.D		Spessore 3,3 mm, massa areica 400 g/m²		m²	€ 2,40
		Y8.1.103.25.E		Spessore 3,9 mm, massa areica 500 g/m²		m²	€ 2,64
		Y8.1.103.25.F		Spessore 5,0 mm, massa areica 700 g/m²		m²	€ 4,06
		Y8.1.103.25.G		Spessore 7,0 mm, massa areica 1000 g/m²		m²	€ 5,48
		Y8.1.103.25.H		Spessore 10,0 mm, massa areica 1500 g/m²		m²	€ 7,80
		Y8.1.103.25.I		Spessore 14,0 mm, massa areica 2000 g/m²		m²	€ 10,79
		Y8.1.103.30		GEOTESSILE TESSUTO
		Y8.1.103.30.A		Spessore 0,40 mm, massa areica 100 g/m²		m²	€ 1,66
		Y8.1.103.30.B		Spessore 0,60 mm, massa areica 150 g/m²		m²	€ 1,91
		Y8.1.103.30.C		Spessore 0,70 mm, massa areica 200 g/m²		m²	€ 2,64
		Y8.1.103.30.D		Spessore 1,00 mm, massa areica 300 g/m²		m²	€ 3,57
		Y8.1.103.30.E		Spessore 1,50 mm, massa areica 400 g/m²		m²	€ 4,49
		Y8.1.103.30.F		Spessore 2,00 mm, massa areica 500 g/m²		m²	€ 5,48
		Y8.1.103.30.G		Spessore 2,50 mm, massa areica 600 g/m²		m²	€ 7,13
		Y8.1.106		OPERE DI GIARDINAGGIO
		Y8.1.106.01		TERRA DI COLTIVO		m³	€ 21,30
		Y8.1.106.05		TERRICCIATO		m³	€ 70,75
		Y8.1.106.10		SEMENTI PER TAPPETO ERBOSO ORNAMENTALE		kg	€ 6,08
		Y8.1.106.15		SEMENTI PER TAPPETO ERBOSO SPORTIVO		kg	€ 7,91
		Y8.1.106.20		SEMENTI PER PRATO FORAGGERO		kg	€ 4,73
		Y8.1.106.25		PALI TUTORI IN PINO NON TORNITI
		Y8.1.106.25.A		Lunghezza 2 m e diametro 4-6 cm		cad.	€ 5,34
		Y8.1.106.25.B		Lunghezza 2,5 m e diametro 6-8 cm		cad.	€ 8,22
		Y8.1.106.25.C		Lunghezza 3 m e diametro 8-10 cm		cad.	€ 15,22
		Y8.1.106.30		PALI TUTORI IN PINO TORNITI
		Y8.1.106.30.A		Lunghezza 2 m e diametro 6 cm		cad.	€ 7,32
		Y8.1.106.30.B		Lunghezza 3 m e diametro 8 cm		cad.	€ 13,40
		Y8.1.106.30.C		Lunghezza 3 m e diametro 10 cm		cad.	€ 22,06
		Y8.1.106.30.D		Lunghezza 3 m e diametro 12 cm		cad.	€ 33,02
		Y8.1.106.35		PALI TUTORI IN CASTAGNO
		Y8.1.106.35.A		Lunghezza 2,5 m e diametro 5-6 cm		cad.	€ 3,58
		Y8.1.106.35.B		Lunghezza 3 m e diametro 6-8 cm		cad.	€ 6,70
		Y8.1.106.35.C		Lunghezza 3,5 m e diametro 8-10 cm		cad.	€ 10,35
		Y8.1.106.40		CORTECCIA DI ESSENZE RESINOSE
		Y8.1.106.40.A		Pezzatura 0,8-2 cm		m³	€ 66,95
		Y8.1.106.40.B		Pezzatura 2-4 cm		m³	€ 79,13
		Y8.1.106.45		TUBO TIPO "SHELTER"		kg	€ 1,52
		Y8.1.112		CASSETTE CATALOGATRICI
		Y8.1.112.05		FORNITURA DI CASSETTE CATALOGATRICI		cad.	€ 35,38
		Y8.1.129		OPERE STRADALI
		Y8.1.129.05		BARRIERA STRADALE DI SICUREZZA A DOPPIA ONDA		m	€ 32,29
		Y8.1.129.10		BARRIERA STRADALE DI SICUREZZA A DOPPIA ONDA CON CORRIMANO		m	€ 38,82
		Y8.1.129.15		MEMBRANA BITUMINOSA PER IMPALCATI STRADALI
		Y8.1.129.15.A		Spessore 4 mm		m²	€ 6,79
		Y8.1.129.15.B		Spessore 5 mm		m²	€ 7,71
		Y8.1.146		BITTE
		Y8.1.146.05		FORNITURA DI BITTE IN GHISA SFEROIDALE
		Y8.1.146.05.A		Da 5 t		cad.	€ 123,96
		Y8.1.146.05.B		Da 10 t		cad.	€ 184,79
		Y8.1.146.05.C		Da 20 t		cad.	€ 412,91
		Y8.1.146.05.D		Da 40 t		cad.	€ 793,13
		Y8.1.146.05.E		Da 50 t		cad.	€ 1.523,14
		Y8.1.146.05.F		Da 80 t		cad.	€ 3.046,26
		Y8.1.146.05.G		Da 100 t		cad.	€ 3.350,43
		Y8.1.146.05.H		Da 150 t		cad.	€ 5.177,74
		Y8.1.146.05.I		Da 200 t		cad.	€ 5.633,98
		Y8.1.146.05.J		Da 300 t		cad.	€ 6.410,37
		Y8.1.146.10		FORNITURA DI BITTE A COLONNA IN GHISA SFEROIDALE
		Y8.1.146.10.A		Da 50 t		cad.	€ 2.285,84
		Y8.1.146.10.B		Da 100 t		cad.	€ 3.352,72
		Y8.1.146.10.C		Da 250 t		cad.	€ 6.703,13
		Y8.1.148		VALVOLE ANTIRIFLUSSO
		Y8.1.148.05		FORNITURA DI VALVOLA ANTIRIFLUSSO DI FINE LINEA
		Y8.1.148.05.A		Diametro esterno 260 mm		cad.	€ 1.069,22
		Y8.1.148.05.B		Diametro esterno 400 mm		cad.	€ 2.055,57
		Y8.1.148.05.C		Diametro esterno 600 mm		cad.	€ 3.646,99
		Y8.1.148.10		FORNITURA DI VALVOLA ANTIRIFLUSSO DI FINE LINEA
		Y8.1.148.10.A		Diametro esterno 250 mm		cad.	€ 944,91
		Y8.1.148.10.B		Diametro esterno 400 mm		cad.	€ 1.707,46
		Y8.1.148.10.C		Diametro esterno 600 mm		cad.	€ 3.249,13
		Y8.1.148.15		FORNITURA DI VALVOLA ANTIRIFLUSSO DI FINE LINEA
		Y8.1.148.15.A		Diametro esterno 250 mm		cad.	€ 1.284,74
		Y8.1.148.15.B		Diametro esterno 400 mm		cad.	€ 2.486,59
		Y8.1.148.15.C		Diametro esterno 600 mm		cad.	€ 4.450,98
		Y8.1.165		CONGLOMERATO
		Y8.1.165.05		CALCESTRUZZO
		Y8.1.165.05.A		Calcestruzzo Rck 15 con cemento CEM I 32,5		m³	€ 97,42
		Y8.1.165.05.B		Calcestruzzo Rck 20 con cemento CEM I 32,5		m³	€ 102,20
		Y8.1.165.05.C		Calcestruzzo Rck 25 con cemento CEM I 32,5		m³	€ 108,59
		Y8.1.165.05.D		Calcestruzzo Rck 30 con cemento CEM I 32,5		m³	€ 115,79
		Y8.1.165.05.E		Calcestruzzo Rck 35 con cemento CEM I 32,5		m³	€ 122,17
		Y8.1.165.05.F		Calcestruzzo Rck 40 con cemento CEM I 32,5		m³	€ 126,96
		Y8.1.165.05.G		Calcestruzzo Rck 25 con cemento CEM I 42,5		m³	€ 114,97
		Y8.1.165.05.H		Calcestruzzo Rck 30 con cemento CEM I 42,5		m³	€ 122,17
		Y8.1.165.05.I		Calcestruzzo Rck 35 con cemento CEM I 42,5		m³	€ 128,56
		Y8.1.165.05.J		Calcestruzzo Rck 40 con cemento CEM I 42,5		m³	€ 133,35
		Y8.1.165.05.K		Calcestruzzo Rck 30 con cemento CEM IV pozzolanico		m³	€ 124,72
		Y8.1.169		MEMBRANE SPECIALI
		Y8.1.169.05		MEMBRANA ANTIRADON		m²	€ 5,30
		Y8.1.169.10		MEMBRANA LIQUIDA		kg	€ 3,93
		Y8.1.169.15		MEMBRANA ANTIRADICE
		Y8.1.169.15.A		Spessore 4 mm		m²	€ 7,16
		Y8.1.169.15.B		Spessore 5 mm		m²	€ 8,38
		Y8.1.203		ACCIAIO PER C.A.
		Y8.1.203.05		ARMATURE DI ACCIAIO PER CEMENTI ARMATI IN BARRE O RETE ELETTROSALDATA
		Y8.1.203.05.A		In barre tipo Fe B 32 k		kg	€ 0,48
		Y8.1.203.05.B		In barre tipo Fe B 38 k		kg	€ 0,52
		Y8.1.203.05.C		In barre tipo Fe B 44 k		kg	€ 0,61
		Y8.1.203.05.D		Rete elettrosaldata tipo Fe B 44 k		kg	€ 0,64
		Y8.1.211		LEGANTI E OPERE MURARIE
		Y8.1.211.05		MALTE PER STRUTTURE
		Y8.1.211.05.A		Malta antiritiro		kg	€ 2,06
		Y8.1.211.05.B		Malta di cemento		m³	€ 110,18
		Y8.1.211.05.C		Malta di calce idraulica		m³	€ 121,37
		Y8.1.211.05.D		Malta bastarda		m³	€ 114,97
		Y8.1.211.05.E		Betoncino antiritiro		kg	€ 2,23
		Y8.1.211.05.F		Betoncino spessore 4 cm		m²	€ 4,48
		Y8.1.211.05.G		Boiacca di cemento		l	€ 0,09
		Y8.1.211.10		TAVELLONI IN LATERIZIO
		Y8.1.211.10.A		Tavelloni spessore 6 cm		m²	€ 7,67
		Y8.1.211.10.B		Tavelloni spessore 8 cm		m²	€ 8,94
		Y8.1.211.10.C		Tavelline spessore 2,5 cm		cad.	€ 0,64
		Y8.1.211.15		BLOCCHI SEMIPIENI IN CEMENTO ALLEGGERITO CON ARGILLA ESPANSA
		Y8.1.211.15.A		Blocco spessore 8 cm		cad.	€ 1,15
		Y8.1.211.15.B		Blocco spessore 12 cm		cad.	€ 1,42
		Y8.1.211.15.C		Blocco spessore 20 cm		cad.	€ 2,20
		Y8.1.211.15.D		Blocco spessore 25 cm		cad.	€ 2,61
		Y8.1.211.15.E		Blocco spessore 30 cm		cad.	€ 3,02
		Y8.1.211.20		BLOCCHI PORTANTI DI CALCESTRUZZO VIBROCOMPRESSO
		Y8.1.211.20.A		Blocco spessore 20 cm		cad.	€ 1,34
		Y8.1.211.20.B		Blocco spessore 25 cm		cad.	€ 1,68
		Y8.1.211.20.C		Blocco spessore 30 cm		cad.	€ 1,85
		Y8.1.223		BLOCCHI DA SOLAIO
		Y8.1.223.05		BLOCCHI DA SOLAIO IN ARGILLA NATURALE E FARINA DI LEGNO
		Y8.1.223.05.A		Blocco di altezza 12 cm		cad.	€ 13,89
		Y8.1.223.05.B		Blocco di altezza 16 cm		cad.	€ 21,00
		Y8.1.223.05.C		Blocco di altezza 20 cm		cad.	€ 28,06
		Y8.1.224		CARTONGESSO E CALCIOSILICATO
		Y8.1.224.05		LASTRA DI CARTONGESSO IDROREPELLENTE
		Y8.1.224.05.A		Spessore 13 mm		m²	€ 8,63
		Y8.1.224.05.B		Spessore 15 mm		m²	€ 10,03
		Y8.1.224.10		LASTRA DI CARTONGESSO E ISOLANTE DI LANA DI VETRO
		Y8.1.224.10.A		Spessore 30 mm		m²	€ 15,98
		Y8.1.224.10.B		Spessore 40 mm		m²	€ 17,71
		Y8.1.224.10.C		Spessore 50 mm		m²	€ 20,52
		Y8.1.224.10.D		Spessore 60 mm		m²	€ 26,79
		Y8.1.224.10.E		Maggiorazione per foglio di alluminio per barriera vapore		m²	€ 2,68
		Y8.1.224.15		LASTRA DI CARTONGESSO E ISOLANTE DI POLISTIRENE
		Y8.1.224.15.A		Spessore 20 mm		m²	€ 7,83
		Y8.1.224.15.B		Spessore 30 mm		m²	€ 8,46
		Y8.1.224.15.C		Spessore 40 mm		m²	€ 10,03
		Y8.1.224.15.D		Spessore 50 mm		m²	€ 11,59
		Y8.1.224.15.E		Maggiorazione per foglio di alluminio per barriera vapore		m²	€ 2,61
		Y8.1.224.20		LASTRA DI CARTONGESSO PREACCOPPIATO CON ISOLANTE DI POLISTIRENE
		Y8.1.224.20.A		Spessore 20 mm		m²	€ 9,72
		Y8.1.224.20.B		Spessore 30 mm		m²	€ 12,85
		Y8.1.224.25		LASTRA IN CALCIOSILICATO DENSITA' 430 kg/m³
		Y8.1.224.25.A		Spessore 20 mm		m²	€ 44,17
		Y8.1.224.25.B		Spessore 25 mm		m²	€ 54,82
		Y8.1.224.25.C		Spessore 30 mm		m²	€ 69,71
		Y8.1.224.25.D		Spessore 40 mm		m²	€ 87,41
		Y8.1.224.25.E		Spessore 50 mm		m²	€ 109,66
		Y8.1.224.30		LASTRA IN CALCIOSILICATO DENSITA' 870 kg/m³
		Y8.1.224.30.A		Spessore 6 mm		m²	€ 13,64
		Y8.1.224.30.B		Spessore 8 mm		m²	€ 18,33
		Y8.1.224.30.C		Spessore 12 mm		m²	€ 27,57
		Y8.1.224.30.D		Spessore 15 mm		m²	€ 34,62
		Y8.1.224.30.E		Spessore 20 mm		m²	€ 45,58
		Y8.1.274		TAVELLONI
		Y8.1.274.05		TAVELLONI PER COPERTURE IN ARGILLA NATURALE E FARINA DI LEGNO		cad.	€ 33,69
		Y8.1.320		LEGNAME
		Y8.1.320.05		LEGNAME SEGATO DI ABETE
		Y8.1.320.05.A		Tavole 0-2° scelta >16 cm		m³	€ 665,11
		Y8.1.320.05.B		Tavole 0-3° scelta >16 cm		m³	€ 500,95
		Y8.1.320.05.C		Tavole 3° scelta per falegnameria >16 cm		m³	€ 427,66
		Y8.1.320.05.D		Tavole 3-4° scelta >16 cm		m³	€ 273,38
		Y8.1.320.05.E		Sottomisure in monte da 8-15 cm		m³	€ 190,52
		Y8.1.320.05.F		Morali e mezzimorali in misure mercantili		m³	€ 354,51
		Y8.1.320.05.G		Bottolame in monte		m³	€ 252,31
		Y8.1.320.05.H		Cortame in monte >7 cm, da 1-2 m		m³	€ 203,12
		Y8.1.320.05.I		Cortame in monte >7 cm, da 2-2,5 m		m³	€ 227,72
		Y8.1.320.05.J		Cortame in monte >7 cm, da 3-3,5 m		m³	€ 238,43
		Y8.1.320.05.K		Travi squadrate uso Trieste da 4-8 m		m³	€ 202,34
		Y8.1.320.05.L		Travi spigolati da 4-6 m		m³	€ 385,49
		Y8.1.320.10		LEGNAME SEGATO DI LARICE
		Y8.1.320.10.A		Tavole 0-2° scelta boules		m³	€ 669,09
		Y8.1.320.10.B		Tavole 3° scelta per falegnameria >16 cm		m³	€ 483,22
		Y8.1.320.10.C		Tavole 3-4° scelta >16 cm		m³	€ 308,21
		Y8.1.320.15		LEGNAME SEGATO DI PINO AUSTRIA
		Y8.1.320.15.A		Tavole 0-2° scelta		m³	€ 602,66
		Y8.1.320.15.B		Tavole 3° scelta		m³	€ 350,20
		Y8.1.320.20		LEGNAME SEGATO DI PINO RUSSO
		Y8.1.320.20.A		Tavole 4° scelta		m³	€ 328,49
		Y8.1.320.20.B		Tavole 5° scelta		m³	€ 279,62
		Y8.1.320.25		LEGNAME SEGATO DI PINO SVEZIA
		Y8.1.320.25.A		Tavole 5° scelta		m³	€ 370,66
		Y8.1.320.25.B		Tavole 6° scelta		m³	€ 343,33
		Y8.1.320.30		LEGNAME SEGATO DI ALBERI AMERICANI
		Y8.1.320.30.A		Douglas 2° scelta		m³	€ 1.488,31
		Y8.1.320.30.B		Douglas 4° scelta		m³	€ 1.228,01
		Y8.1.320.30.C		Yellow Pine		m³	€ 770,97
		Y8.1.320.35		LEGNAME SEGATO DI NOCE		m³	€ 1.471,37
		Y8.1.320.40		LEGNAME SEGATO DI ROVERE
		Y8.1.320.40.A		Tavole di Slavonia 1-2° scelta		m³	€ 1.261,08
		Y8.1.320.40.B		Tavole di Slavonia 3° scelta		m³	€ 595,80
		Y8.1.320.45		LEGNAME SEGATO DI FAGGIO NATURALE
		Y8.1.320.45.A		Tavole non refilate 1-2° scelta		m³	€ 647,55
		Y8.1.320.45.B		Tavole non refilate 3° scelta		m³	€ 438,18
		Y8.1.320.50		LEGNAME SEGATO DI FAGGIO EVAPORATO		m³	€ 876,69
		Y8.1.320.55		LEGNAME SEGATO DI FRASSINO
		Y8.1.320.55.A		Tavole di 1-2° scelta		m³	€ 912,13
		Y8.1.320.55.B		Tavole di 3° scelta		m³	€ 507,66
		Y8.1.320.60		LEGNAME SEGATO DI ACERO		m³	€ 753,73
		Y8.1.320.65		LEGNAME SEGATO DI TULIPIER		m³	€ 875,09
		Y8.1.361		OPERE IN VETRO (1)
		Y8.1.361.05		VETRO INCOLORE IN LASTRE
		Y8.1.361.05.A		Spessore nominale 3 mm		m²	€ 14,63
		Y8.1.361.05.B		Spessore nominale 4 mm		m²	€ 17,87
		Y8.1.361.05.C		Spessore nominale 5 mm		m²	€ 22,75
		Y8.1.361.05.D		Spessore nominale 6 mm		m²	€ 26,82
		Y8.1.361.05.E		Spessore nominale 8 mm		m²	€ 35,76
		Y8.1.361.05.F		Spessore nominale 10 mm		m²	€ 48,75
		Y8.1.361.05.G		Spessore nominale 12 mm		m²	€ 68,26
		Y8.1.361.05.H		Spessore nominale 15 mm		m²	€ 108,89
		Y8.1.361.10		VETRO COLORATO IN LASTRE
		Y8.1.361.10.A		Spessore nominale 4 mm		m²	€ 22,75
		Y8.1.361.10.B		Spessore nominale 5 mm		m²	€ 27,62
		Y8.1.361.10.C		Spessore nominale 6 mm		m²	€ 29,24
		Y8.1.361.15		VETRO STAMPATO ARMATO "RETINATO"
		Y8.1.361.15.A		Vetro incolore		m²	€ 22,75
		Y8.1.361.15.B		Vetro colorato		m²	€ 32,51
		Y8.1.361.20		VETRO IN LASTRE UNITE AL PERIMETRO
		Y8.1.361.20.A		Con due lastre da 4 mm, intercapedine 6 mm		m²	€ 39,81
		Y8.1.361.20.B		Con due lastre da 5 mm, intercapedine 6 mm		m²	€ 50,38
		Y8.1.361.20.C		Con due lastre da 6 mm, intercapedine 6 mm		m²	€ 56,90
		Y8.1.361.20.D		Con due lastre da 4 mm, intercapedine 9 mm		m²	€ 39,97
		Y8.1.361.20.E		Con due lastre da 5 mm, intercapedine 9 mm		m²	€ 50,54
		Y8.1.361.20.F		Con due lastre da 6 mm, intercapedine 9 mm		m²	€ 57,04
		Y8.1.362		OPERE IN VETRO (2)
		Y8.1.362.05		VETRO IN LASTRE, STRATIFICATO DI SICUREZZA ANTIPROIETTILE
		Y8.1.362.05.A		Classe di resistenza A, spessore lastre 19-20 mm		m²	€ 154,39
		Y8.1.362.05.B		Classe di resistenza B, spessore lastre 36-38 mm		m²	€ 308,78
		Y8.1.362.05.C		Classe di resistenza C, spessore lastre 39-40 mm		m²	€ 333,16
		Y8.1.362.10		VETRO IN LASTRE TEMPRATE
		Y8.1.362.10.A		Spessore nominale 5 mm		m²	€ 56,07
		Y8.1.362.10.B		Spessore nominale 6 mm		m²	€ 65,00
		Y8.1.362.10.C		Spessore nominale 8 mm		m²	€ 78,00
		Y8.1.362.15		VETRI DI SICUREZZA ANTINCENDIO REI
		Y8.1.362.15.A		Classe REI 30		m²	€ 793,49
		Y8.1.362.15.B		Classe REI 60		m²	€ 1.222,97
		Y8.1.362.15.C		Classe REI 90		m²	€ 2.406,90
		Y8.1.362.15.D		Classe REI 120		m²	€ 3.288,55
		Y8.1.363		POLICARBONATO
		Y8.1.363.05		LASTRE IN POLICARBONATO
		Y8.1.363.05.A		Spessore lastre 3 mm		m²	€ 22,72
		Y8.1.363.05.B		Spessore lastre 4 mm		m²	€ 34,10
		Y8.1.363.05.C		Spessore lastre 5 mm		m²	€ 45,46
		Y8.1.401		CORDONATE
		Y8.1.401.05		CORDONATA STRADALE TIPO VIBRATO
		Y8.1.401.05.A		Elemento lineare da 100 cm		cad.	€ 5,79
		Y8.1.401.05.B		Elemento lineare da 50 cm		cad.	€ 4,13
		Y8.1.401.05.C		Bocca di lupo		cad.	€ 11,59
		Y8.1.401.05.D		Curva a 90°		cad.	€ 5,79
		Y8.1.401.10		CORDONATA STRADALE TIPO BOCCIARDATO
		Y8.1.401.10.A		Elemento lineare da 100 cm		cad.	€ 20,31
		Y8.1.401.10.B		Elemento lineare da 50 cm		cad.	€ 13,90
		Y8.1.401.10.C		Bocca di lupo		cad.	€ 25,80
		Y8.1.401.10.D		Curva a 90°		cad.	€ 20,31
		Y8.1.404		PAVIMENTAZIONI ESTERNE
		Y8.1.404.05		PIASTRE PER PAVIMENTAZIONI ESTERNE
		Y8.1.404.05.A		Piastra per pavimentazioni erbose		cad.	€ 4,58
		Y8.1.404.05.B		Grigliato per scarpate		cad.	€ 3,66
		Y8.1.422		CARTA DA PARATI E RIVESTIMENTI PLASTICI
		Y8.1.422.05		CARTA DA PARATI
		Y8.1.422.05.A		Di tipo lavabile		cad.	€ 16,96
		Y8.1.422.05.B		Di tipo duplex lavabile		cad.	€ 20,36
		Y8.1.422.05.C		Di tipo serigrafico		cad.	€ 27,15
		Y8.1.422.05.D		Di tipo vinilico		cad.	€ 30,53
		Y8.1.422.10		RIVESTIMENTO PLASTICO CONTINUO
		Y8.1.422.10.A		Bucciato per interni		l	€ 4,02
		Y8.1.422.10.B		Acrilico per esterni		l	€ 7,04
		Y8.1.422.15		RIVESTIMENTO PLASTICO AL QUARZO		l	€ 8,64
		Y8.1.423		IDROPITTURE, PITTURE, FISSATIVI, FONDO, ANTIMUFFA, STUCCO
		Y8.1.423.05		IDROPITTURE
		Y8.1.423.05.A		Bianche per interni		l	€ 4,52
		Y8.1.423.05.B		Bianche acriliche per esterni		l	€ 6,09
		Y8.1.423.05.C		Acriliche colori base		l	€ 7,25
		Y8.1.423.10		PITTURA POLICROMA		l	€ 10,02
		Y8.1.423.15		FISSATIVO ALL'ACQUA		l	€ 5,10
		Y8.1.423.20		FISSATIVO A SOLVENTE		l	€ 6,09
		Y8.1.423.25		FONDO NEUTRALIZZANTE		l	€ 6,49
		Y8.1.423.30		ANTIMUFFA		l	€ 8,30
		Y8.1.423.35		STUCCO SINTETICO		kg	€ 7,25
		Y8.1.432		RIVESTIMENTI
		Y8.1.432.05		PIASTRELLE IN COTTO
		Y8.1.432.05.A		Dimensioni 20x20 cm, 25x25 cm, 30x30 cm		m²	€ 26,44
		Y8.1.432.05.B		Dimensioni 40x40 cm		m²	€ 36,81
		Y8.1.432.05.C		Dimensioni 14x28 cm, 18x36 cm, 15x30 cm		m²	€ 27,81
		Y8.1.432.05.D		Esagone		m²	€ 38,24
		Y8.1.432.10		PIASTRELLE IN MONOCOTTURA A PASTA BIANCA
		Y8.1.432.10.A		Dimensioni 20x20 cm		m²	€ 12,56
		Y8.1.432.10.B		Dimensioni 30x30 cm		m²	€ 16,74
		Y8.1.432.10.C		Dimensioni 33x33 cm		m²	€ 18,73
		Y8.1.432.10.D		Dimensioni 40x40 cm		m²	€ 24,26
		Y8.1.432.15		PIASTRELLE DI GRES ROSSO		m²	€ 11,55
		Y8.1.432.20		PIASTRELLE DI GRES FINE PORCELLANATO, SUPERFICIE OPACA
		Y8.1.432.20.A		Dimensioni 30x30 cm		m²	€ 24,26
		Y8.1.432.20.B		Dimensioni 40x40 cm		m²	€ 28,61
		Y8.1.432.20.C		Dimensioni 30x60 cm		m²	€ 37,65
		Y8.1.432.25		PIASTRELLE DI GRES FINE PORCELLANATO, SUPERFICIE LEVIGATA
		Y8.1.432.25.A		Dimensioni 30x30 cm		m²	€ 52,04
		Y8.1.432.25.B		Dimensioni 40x40 cm		m²	€ 61,91
		Y8.1.432.25.C		Dimensioni 30x60 cm		m²	€ 76,46
		Y8.1.432.30		PIASTRELLE DI GRES ROSSO
		Y8.1.432.30.A		Spessore normale		m²	€ 11,05
		Y8.1.432.30.B		Spessore maggiorato		m²	€ 12,56
		Y8.1.432.35		PIASTRELLE IN MONOCOTTURA A PASTA ROSSA
		Y8.1.432.35.A		Dimensioni 10x10 cm		m²	€ 17,40
		Y8.1.432.35.B		Dimensioni 20x20 cm		m²	€ 9,03
		Y8.1.432.35.C		Dimensioni 15x20 cm		m²	€ 8,36
		Y8.1.432.35.D		Dimensioni 20x25 cm		m²	€ 11,05
		Y8.1.432.35.E		Dimensioni 25x33 cm		m²	€ 15,39
		Y8.1.432.40		PIASTRELLE IN KLINKER
		Y8.1.432.40.A		Dimensioni 12x24 cm		m²	€ 26,28
		Y8.1.432.40.B		Dimensioni 24x24 cm		m²	€ 33,97
		Y8.1.432.40.C		Dimensioni 32x32 cm		m²	€ 41,67
		Y8.1.432.40.D		Listelli 24,5x6 cm		m²	€ 27,61
		Y8.1.432.45		ZOCCOLI IN COTTO
		Y8.1.432.45.A		Rustico di dimensioni 8x30 cm		m²	€ 9,03
		Y8.1.432.45.B		Levigato di dimensioni 8x30 cm		m²	€ 13,89
		Y8.1.432.45.C		Rustico di dimensioni 20x40 cm		m²	€ 15,39
		Y8.1.432.50		ANGOLARI E GRADINI IN COTTO
		Y8.1.432.50.A		Angolare dimensioni 36x36 cm		m²	€ 27,75
		Y8.1.432.50.B		Gradino con toro dimensioni 30x36 cm		m²	€ 13,89
		Y8.1.472		IMPERMEABILIZZAZIONI
		Y8.1.472.05		MEMBRANA BARRIERA AL VAPORE
		Y8.1.472.05.A		Spessore 2 mm		m²	€ 4,56
		Y8.1.472.05.B		Spessore 3 mm		m²	€ 5,36
		Y8.1.472.05.C		Spessore 4 mm		m²	€ 6,17
		Y8.1.472.10		MEMBRANA DI SEPARAZIONE-SCORRIMENTO		m²	€ 3,31
		Y8.1.472.15		MEMBRANA BITUMINOSO-ELASTOMERICA
		Y8.1.472.15.A		Spessore 3 mm		m²	€ 6,63
		Y8.1.472.15.B		Spessore 4 mm		m²	€ 7,83
		Y8.1.472.15.C		Spessore 5 mm		m²	€ 8,75
		Y8.1.472.20		MEMBRANA BITUMINOSO-ELASTOMERICA RIVESTITA CON ARDESIA
		Y8.1.472.20.A		Massa specifica 4 kg/m²		m²	€ 7,83
		Y8.1.472.20.B		Massa specifica 4,5 kg/m²		m²	€ 8,40
		Y8.1.472.20.C		Massa specifica 5 kg/m²		m²	€ 8,99
		Y8.1.472.25		MEMBRANA PLASTOMERICA
		Y8.1.472.25.A		Spessore 4 mm		m²	€ 6,70
		Y8.1.472.25.B		Spessore 5 mm		m²	€ 8,04
		Y8.1.472.30		MEMBRANA PLASTOMERICA RIVESTITA CON ARDESIA
		Y8.1.472.30.A		Massa specifica 4 kg/m²		m²	€ 6,97
		Y8.1.472.30.B		Massa specifica 4,5 kg/m²		m²	€ 7,50
		Y8.1.472.30.C		Massa specifica 5 kg/m²		m²	€ 8,05
		Y8.1.472.35		MEMBRANA AUTOPROTETTA CON LAMINA IN RAME
		Y8.1.472.35.A		Massa specifica 4 kg/m²		m²	€ 20,39
		Y8.1.472.35.B		Massa specifica 4,5 kg/m²		m²	€ 21,31
		Y8.1.472.40		MEMBRANA AUTOPROTETTA CON LAMINA DI ALLUMINIO		m²	€ 11,11
		Y8.1.472.45		VERNICE ALLUMINIO PER PROTEZIONE MANTI		kg	€ 3,29
		Y8.1.472.50		VERNICE ACRILICA		kg	€ 3,19
		Y8.1.472.55		VERNICE PROTETTIVA ALL'ACQUA		kg	€ 4,74
		Y8.1.472.60		SIGILLANTE TERMOPLASTICO BITUMINOSO		kg	€ 1,91
		Y8.1.472.65		VERNICE BITUMINOSA A RAPIDA ESSICAZIONE		kg	€ 1,88
		Y8.1.472.70		FELTRO DI POLIESTERE
		Y8.1.472.70.A		Massa specifica 150 g/m²		m²	€ 0,66
		Y8.1.472.70.B		Massa specifica 200 g/m²		m²	€ 0,78
		Y8.1.472.75		CARTONFELTRO CILINDRATO
		Y8.1.472.75.A		Massa specifica 300 g/m²		m²	€ 0,50
		Y8.1.472.75.B		Massa specifica 500 g/m²		m²	€ 0,78
		Y8.1.472.75.C		Massa specifica 1000 g/m²		m²	€ 1,37
		Y8.1.473		PAVIMENTAZIONI
		Y8.1.473.05		PIASTRA PER PAVIMENTAZIONE
		Y8.1.473.05.A		Piastra in ghiaino lavato		cad.	€ 3,41
		Y8.1.473.05.B		Piastra in cls		cad.	€ 3,41
		Y8.1.473.05.C		Sostegno per posa piastre		cad.	€ 0,52
		Y8.1.481		OPERE DA LATTONIERE
		Y8.1.481.05		LAMIERE E LASTRE PER LATTONERIA
		Y8.1.481.05.A		Lamiera in rame		kg	€ 6,89
		Y8.1.481.05.B		Lamiera in acciaio zincato		kg	€ 1,50
		Y8.1.481.05.C		Lamiera in acciaio zincato preverniciata		kg	€ 1,64
		Y8.1.481.05.D		Lamiera in acciaio inox		kg	€ 6,47
		Y8.1.481.05.E		Lastra in piombo		kg	€ 1,84
		Y8.1.481.10		TUBI E CANALI DI GRONDA
		Y8.1.481.10.A		Canali in lamiera in rame		kg	€ 9,23
		Y8.1.481.10.B		Canali in lamiera in acciaio inox		kg	€ 8,31
		Y8.1.481.10.C		Canali in lamiera in acciaio zincato preverniciata		kg	€ 3,00
		Y8.1.481.15		COLLARI PER PLUVIALI
		Y8.1.481.15.A		Collare in rame		cad.	€ 3,92
		Y8.1.481.15.B		Collare in acciaio zincato		cad.	€ 7,83
		Y8.1.481.15.C		Collare in acciaio zincato preverniciata		cad.	€ 2,48
		Y8.1.481.15.D		Collare in acciaio inox		cad.	€ 3,55
		Y8.1.481.20		FERRI GRONDA
		Y8.1.481.20.A		Cicogna in rame		cad.	€ 24,89
		Y8.1.481.20.B		Cicogna in acciaio zincato		cad.	€ 7,83
		Y8.1.481.20.C		Cicogna in acciaio zincato preverniciata		cad.	€ 10,66
		Y8.1.481.20.D		Cicogna in acciaio inox		cad.	€ 24,89
		Y8.1.481.25		PARAFOGLIE
		Y8.1.481.25.A		Parafoglie in rame		cad.	€ 7,66
		Y8.1.481.25.B		Parafoglie in acciaio zincato		cad.	€ 3,92
		Y8.1.481.25.C		Parafoglie in acciaio inox		cad.	€ 9,31
		Y8.1.485		METALLI PER CARPENTERIA
		Y8.1.485.05		PROFILATI IN ACCIAIO PER CARPENTERIA
		Y8.1.485.05.A		Profilati piatti, tondi, quadri e angolari		kg	€ 0,78
		Y8.1.485.05.B		Profilati aperti da nastro a caldo		kg	€ 1,08
		Y8.1.485.05.C		Profilati tubolari da nastro a caldo		kg	€ 0,85
		Y8.1.485.10		LAMIERE E LASTRE IN ACCIAIO PER CARPENTERIA
		Y8.1.485.10.A		Lamiera lucida		kg	€ 1,09
		Y8.1.485.10.B		Lamiera decappata		kg	€ 0,81
		Y8.1.485.10.C		Lamiera nera		kg	€ 0,78
		Y8.1.485.10.D		Lamiera striata o bugnata		kg	€ 0,78
		Y8.1.485.15		PROFILATI IN ALLUMINIO PER CARPENTERIA
		Y8.1.485.15.A		Profilati grezzi		kg	€ 4,95
		Y8.1.485.15.B		Profilati anodizzati		kg	€ 6,31
		Y8.1.485.15.C		Profilati preverniciati		kg	€ 6,66
		Y8.1.485.15.D		Profilati a taglio termico anodizzati		kg	€ 9,40
		Y8.1.485.15.E		Profilati a taglio termico preverniciati		kg	€ 10,26
		Y8.1.485.20		TRAFILATI IN ALLUMINIO PER CARPENTERIA
		Y8.1.485.20.A		Trafilati in alluminio		kg	€ 6,31
		Y8.1.485.20.B		Trafilati in lega leggera di alluminio		kg	€ 7,00
		Y8.1.485.25		LAMIERE IN ALLUMINIO PER CARPENTERIA
		Y8.1.485.25.A		Lamiere grezze		kg	€ 3,74
		Y8.1.485.25.B		Lamiere anodizzate		kg	€ 5,55
		Y8.1.485.25.C		Lamiere preverniciate		kg	€ 5,98
		Y8.1.492		SOLVENTE, VERNICE, SMALTO, PITTURA, IMPREGNANTE, FONDO, ANTIRUGGINE, SVERNICIATORE
		Y8.1.492.05		SOLVENTE
		Y8.1.492.05.A		Acquaragia vegetale		l	€ 2,13
		Y8.1.492.05.B		Acquaragia minerale		l	€ 1,77
		Y8.1.492.05.C		Diluente per sintetici		l	€ 1,77
		Y8.1.492.10		VERNICE FLATTING
		Y8.1.492.10.A		Normale		l	€ 14,58
		Y8.1.492.10.B		Extrafine		l	€ 14,58
		Y8.1.492.15		SMALTO AD ACQUA
		Y8.1.492.15.A		Lucido		l	€ 18,48
		Y8.1.492.15.B		Opaco		l	€ 18,48
		Y8.1.492.20		SMALTO SINTETICO OPACO		l	€ 11,23
		Y8.1.492.25		SMALTO SINTETICO SATINATO		l	€ 19,19
		Y8.1.492.30		SMALTO OLEOSINTETICO		l	€ 9,23
		Y8.1.492.35		PITTURA INTUMESCENTE		l	€ 19,21
		Y8.1.492.40		IMPREGNANTE PER LEGNO		l	€ 7,67
		Y8.1.492.45		FONDO PER METALLI		l	€ 13,14
		Y8.1.492.50		ANTIRUGGINE SINTETICA		l	€ 7,25
		Y8.1.492.55		CONVERTITORE DI RUGGINE		l	€ 11,04
		Y8.1.492.60		SVERNICIATORE PER METALLI E LEGNO		l	€ 9,95
		Y8.1.501		TUBAZIONI IN CALCESTRUZZO
		Y8.1.501.05		TUBAZIONI PREFABBRICATE IN CALCESTRUZZO VIBROCOMPRESSO ARMATO CON GIUNTI A BICCHIERE
		Y8.1.501.05.A		Diametro interno 300 mm		m	€ 32,08
		Y8.1.501.05.B		Diametro interno 400 mm		m	€ 37,22
		Y8.1.501.05.C		Diametro interno 500 mm		m	€ 44,43
		Y8.1.501.05.D		Diametro interno 600 mm		m	€ 53,80
		Y8.1.501.05.E		Diametro interno 800 mm		m	€ 77,60
		Y8.1.501.05.F		Diametro interno 1000 mm		m	€ 106,83
		Y8.1.501.05.G		Diametro interno 1200 mm		m	€ 144,53
		Y8.1.503		POZZETTI IN CALCESTRUZZO
		Y8.1.503.05		POZZETTI PREFABBRICATI IN CLS PER RACCOLTA E ISPEZIONE
		Y8.1.503.05.A		Dimensioni interne 25x25x30 cm		cad.	€ 8,78
		Y8.1.503.05.B		Dimensioni interne 30x30x30 cm		cad.	€ 10,24
		Y8.1.503.05.C		Dimensioni interne 40x40x40 cm		cad.	€ 13,30
		Y8.1.503.05.D		Dimensioni interne 50x50x50 cm		cad.	€ 19,01
		Y8.1.503.05.E		Dimensioni interne 60x60x70 cm		cad.	€ 31,01
		Y8.1.503.05.F		Dimensioni interne 80x80x80 cm		cad.	€ 79,70
		Y8.1.503.05.G		Dimensioni interne 100x100x100 cm		cad.	€ 114,96
		Y8.1.503.10		PROLUNGHE PER POZZETTI PREFABBRICATI IN CLS
		Y8.1.503.10.A		Dimensioni interne 25x25x20 cm		cad.	€ 7,90
		Y8.1.503.10.B		Dimensioni interne 30x30x20 cm		cad.	€ 7,90
		Y8.1.503.10.C		Dimensioni interne 40x40x20 cm		cad.	€ 8,32
		Y8.1.503.10.D		Dimensioni interne 50x50x20 cm		cad.	€ 12,00
		Y8.1.503.10.E		Dimensioni interne 60x60x20 cm		cad.	€ 15,95
		Y8.1.503.10.F		Dimensioni interne 80x80x20 cm		cad.	€ 31,01
		Y8.1.503.10.G		Dimensioni interne 100x100x20 cm		cad.	€ 39,79
		Y8.1.504		OPERE FOGNARIE
		Y8.1.504.05		DIAFRAMMI PREFABBRICATI IN CLS PER SIFONI
		Y8.1.504.05.A		Per pozzetti di dimensioni interne 30x30 cm		cad.	€ 3,07
		Y8.1.504.05.B		Per pozzetti di dimensioni interne 40x40 cm		cad.	€ 3,95
		Y8.1.504.05.C		Per pozzetti di dimensioni interne 50x50 cm		cad.	€ 5,27
		Y8.1.504.05.D		Per pozzetti di dimensioni interne 60x60 cm		cad.	€ 6,58
		Y8.1.504.10		CADITOIE PREFABBRICATE IN CLS
		Y8.1.504.10.A		Dimensioni esterne 30x30 cm		cad.	€ 11,91
		Y8.1.504.10.B		Dimensioni esterne 40x40 cm		cad.	€ 14,62
		Y8.1.504.10.C		Dimensioni esterne 50x50 cm		cad.	€ 18,21
		Y8.1.504.10.D		Dimensioni esterne 60x60 cm		cad.	€ 22,74
		Y8.1.504.10.E		Dimensioni esterne 70x70 cm		cad.	€ 31,90
		Y8.1.504.15		CADITOIE IN GHISA
		Y8.1.504.15.A		Dimensioni esterne 20x50 cm		cad.	€ 34,64
		Y8.1.504.15.B		Dimensioni esterne 25x50 cm		cad.	€ 36,43
		Y8.1.504.20		CADITOIE IN ACCIAIO ZINCATO
		Y8.1.504.20.A		Dimensioni esterne 20x100 cm		cad.	€ 36,43
		Y8.1.504.20.B		Dimensioni esterne 25x100 cm		cad.	€ 45,47
		Y8.1.504.25		CANALETTA DI RACCOLTA ACQUA IN CLS
		Y8.1.504.25.A		Dimensioni interne 15x15 cm		cad.	€ 18,21
		Y8.1.504.25.B		Dimensioni interne 20x20 cm		cad.	€ 27,25
		Y8.1.504.30		TEGOLONI PER RACCOLTA ACQUE METEORICHE
		Y8.1.504.30.A		Tegolone dimensioni 50x40 cm		cad.	€ 6,17
		Y8.1.504.30.B		Invito per imbocco dimensioni 100/40x50 cm		cad.	€ 14,62
		Y8.1.505		CHIUSINI IN CALCESTRUZZO PER POZZETTI
		Y8.1.505.05		CHIUSINI PREFABBRICATI IN CLS PER POZZETTI
		Y8.1.505.05.A		Dimensioni esterne 30x30 cm		cad.	€ 9,18
		Y8.1.505.05.B		Dimensioni esterne 40x40 cm		cad.	€ 11,16
		Y8.1.505.05.C		Dimensioni esterne 50x50 cm		cad.	€ 13,76
		Y8.1.505.05.D		Dimensioni esterne 60x60 cm		cad.	€ 18,66
		Y8.1.505.05.E		Dimensioni esterne 70x70 cm		cad.	€ 25,34
		Y8.1.505.05.F		Dimensioni esterne 80x80 cm		cad.	€ 40,78
		Y8.1.505.05.G		Dimensioni esterne 100x100 cm		cad.	€ 58,92
		Y8.1.505.05.H		Dimensioni esterne 120x120 cm		cad.	€ 81,55
		Y8.1.508		POZZI PERDENTI
		Y8.1.508.05		ELEMENTI PER POZZI PERDENTI
		Y8.1.508.05.A		Anello diametro 90 cm, altezza 50 cm		cad.	€ 31,33
		Y8.1.508.05.B		Anello diametro 125 cm, altezza 50 cm		cad.	€ 46,84
		Y8.1.508.05.C		Anello diametro 150 cm, altezza 50 cm		cad.	€ 84,38
		Y8.1.508.05.D		Anello diametro 200 cm, altezza 50 cm		cad.	€ 178,08
		Y8.1.508.05.E		Coperchio diametro 100 cm		cad.	€ 30,89
		Y8.1.508.05.F		Coperchio diametro 135 cm		cad.	€ 58,18
		Y8.1.508.05.G		Coperchio diametro 160 cm		cad.	€ 84,38
		Y8.1.508.05.H		Coperchio diametro 215 cm		cad.	€ 281,26
		Y8.1.711		CARTELLI
		Y8.1.711.05		CARTELLO IN LAMIERA DI ACCIAIO CON SEGNALE STRADALE
		Y8.1.711.05.A		Formato piccolo		cad.	€ 29,83
		Y8.1.711.05.B		Formato normale		cad.	€ 41,17
		Y8.1.711.05.C		Formato grande		cad.	€ 53,56
		Y8.1.711.10		CARTELLO IN LAMIERA DI ACCIAIO CON SEGNALE INTEGRATIVO
		Y8.1.711.10.A		Formato piccolo		cad.	€ 18,88
		Y8.1.711.10.B		Formato normale		cad.	€ 28,30
		Y8.1.711.10.C		Formato grande		cad.	€ 38,05
		Y8.1.711.15		CARTELLO IN LAMIERA DI ACCIAIO CON SEGNALE STRADALE
		Y8.1.711.15.A		Formato piccolo		cad.	€ 41,85
		Y8.1.711.15.B		Formato normale		cad.	€ 63,95
		Y8.1.711.15.C		Formato grande		cad.	€ 85,36
		Y8.1.714		DELINEATORI
		Y8.1.714.05		DELINEATORE PER GALLERIE		cad.	€ 119,92
		Y8.1.714.10		DELINEATORE DI MARGINE		cad.	€ 13,33
		Y8.2		MECCANICI
		Y8.2.520		TUBAZIONI DI POLIETILENE
		Y8.2.520.05		TUBAZIONI DI POLIETILENE ALTA DENSITA' PER IMPIANTI DI SCARICO
		Y8.2.520.05.A		Diametro nominale DN 32		m	€ 1,48
		Y8.2.520.05.B		Diametro nominale DN 40		m	€ 1,81
		Y8.2.520.05.C		Diametro nominale DN 50		m	€ 2,27
		Y8.2.520.05.D		Diametro nominale DN 63		m	€ 3,05
		Y8.2.520.05.E		Diametro nominale DN 75		m	€ 3,68
		Y8.2.520.05.F		Diametro nominale DN 90		m	€ 5,02
		Y8.2.520.05.G		Diametro nominale DN 110		m	€ 7,45
		Y8.2.530		TUBI DI ACCIAIO
		Y8.2.530.05		TUBO DI ACCIAIO NERO SALDATO UNI 8863-W, SERIE LEGGERA
		Y8.2.530.05.A		DN 10 - Filettatura 3/8"		m	€ 1,36
		Y8.2.530.05.B		DN 15 - Filettatura 1/2"		m	€ 1,60
		Y8.2.530.05.C		DN 20 - Filettatura 3/4"		m	€ 1,91
		Y8.2.530.05.D		DN 25 - Filettatura 1"		m	€ 2,85
		Y8.2.530.05.E		DN 32 - Filettatura 1"1/4		m	€ 3,59
		Y8.2.530.05.F		DN 40 - Filettatura 1"1/2		m	€ 4,09
		Y8.2.530.05.G		DN 50 - Filettatura 2"		m	€ 5,55
		Y8.2.530.05.H		DN 65 - Filettatura 2"1/2		m	€ 7,22
		Y8.2.530.50		TUBO DI ACCIAIO SALDATO UNI 8863-W, ZINCATO, SERIE LEGGERA
		Y8.2.530.50.A		DN 10 - Filettatura 3/8"		m	€ 2,22
		Y8.2.530.50.B		DN 15 - Filettatura 1/2"		m	€ 2,64
		Y8.2.530.50.C		DN 20 - Filettatura 3/4"		m	€ 3,19
		Y8.2.530.50.D		DN 25 - Filettatura 1"		m	€ 4,69
		Y8.2.530.50.E		DN 32 - Filettatura 1"1/4		m	€ 5,86
		Y8.2.530.50.F		DN 40 - Filettatura 1"1/2		m	€ 6,75
		Y8.2.530.50.G		DN 50 - Filettatura 2"		m	€ 9,22
		Y8.2.530.50.H		DN 65 - Filettatura 2"1/2		m	€ 11,94
		Y8.2.531		TUBI DI RAME
		Y8.2.531.05		TUBO DI RAME NUDO UNI EN 1057
		Y8.2.531.05.A		Diam. 8x1 mm		m	€ 1,69
		Y8.2.531.05.B		Diam. 10x1 mm		m	€ 1,93
		Y8.2.531.05.C		Diam. 12x1 mm		m	€ 2,32
		Y8.2.531.05.D		Diam. 14x1 mm		m	€ 2,67
		Y8.2.531.05.E		Diam. 15x1 mm		m	€ 2,86
		Y8.2.531.05.F		Diam. 16x1 mm		m	€ 3,04
		Y8.2.535		VALVOLE
		Y8.2.535.05		VALVOLE A SFERA FILETTATE
		Y8.2.535.05.A		Diametro 3/8"		cad.	€ 4,05
		Y8.2.535.05.B		Diametro 1/2"		cad.	€ 4,60
		Y8.2.535.05.C		Diametro 3/4"		cad.	€ 6,35
		Y8.2.535.05.D		Diametro 1"		cad.	€ 9,06
		Y8.2.535.05.E		Diametro 1"1/4		cad.	€ 14,05
		Y8.2.535.05.F		Diametro 1"1/2		cad.	€ 20,75
		Y8.2.535.05.G		Diametro 2"		cad.	€ 33,43
		Y8.2.565		RADIATORI
		Y8.2.565.05		RADIATORI A COLONNA IN GHISA		W	€ 0,19
		Y8.2.710		VASI IGIENICI
		Y8.2.710.05		VASO A PAVIMENTO A CACCIATA SENZA CASSETTA APPOGGIATA		cad.	€ 206,24
		Y8.2.710.50		VASO ALLA TURCA		cad.	€ 176,57
		Y8.2.720		LAVABO
		Y8.2.720.05		LAVABO SOSPESO
		Y8.2.720.05.A		Dimensioni 60x50 con tolleranze in meno o in più di 3 cm		cad.	€ 97,46
		Y8.2.720.05.B		Dimensioni 65x55 con tolleranze in meno o in più di 2 cm		cad.	€ 155,99
		Y8.2.725		BIDET
		Y8.2.725.05		BIDET A PAVIMENTO		cad.	€ 128,32
		Y8.3		ELETTRICI
		Y8.3.005		PALI IN ACCIAIO ZINCATO
		Y8.3.005.05		PALI SALDATI IN ACCIAIO ZINCATO TRONCOCONICI DIRITTI DA LAMIERA - SPESSORE 4 mm - DIAMETRO DI TESTA 60 mm
		Y8.3.005.05.A		Altezza 6,80 m, altezza fuori terra 6,00 m, diametro di base 128 mm, peso 62 kg circa, superficie per eventuale verniciatura 2,01 m²		cad.	€ 204,96
		Y8.3.005.05.B		Altezza 7,80 m, altezza fuori terra 7,00 m, diametro di base 138 mm, peso 76 kg circa, superficie per eventuale verniciatura 2,43 m²		cad.	€ 240,12
		Y8.3.005.05.C		Altezza 8,80 m, altezza fuori terra 8,00 m, diametro di base 148 mm, peso 89 kg circa, superficie per eventuale verniciatura 2,86 m²		cad.	€ 332,67
		Y8.3.005.05.D		Altezza 9,80 m, altezza fuori terra 9,00 m, diametro di base 158 mm, peso 106 kg circa, superficie per eventuale verniciatura 3,36 m²		cad.	€ 374,67
		Y8.3.005.05.E		Altezza 10,80 m, altezza fuori terra 10,00 m, diametro di base 168 mm, peso 122 kg circa, superficie per eventuale verniciatura 3,87 m²		cad.	€ 397,56
		Y8.3.005.05.F		Altezza 12,80 m, altezza fuori terra 12,00 m, diametro di base 188 mm, peso 158 kg circa, superficie per eventuale verniciatura 4,99 m²		cad.	€ 474,30
		Y8.3.005.10		PALI LAMINATI A CALDO IN ACCIAIO ZINCATO TRONCOCONICI DIRITTI - SPESSORE INFERIORE A 4 MM
		Y8.3.005.10.A		Altezza 7,80 m, altezza fuori terra 7,00 m, diametro di base 127 mm, spessore 3,6 mm, diametro in cima 65 mm, peso 73 kg circa, superficie p		cad.	€ 309,49
		Y8.3.005.10.B		Altezza 9,80 m, altezza fuori terra 9,00 m, diametro di base 127 mm, spessore 3,6 mm, diametro in cima 65 mm, peso 91 kg circa, superficie p		cad.	€ 397,02
		Y8.3.005.10.C		Altezza 10,80 m, altezza fuori terra 10,00 m, diametro di base 139,7 mm, spessore 3,8 mm, diametro in cima 65 mm, peso 116 kg circa, superfi		cad.	€ 488,00
		Y8.3.005.15		PALI LAMINATI A CALDO IN ACCIAIO ZINCATO TRONCOCONICI DIRITTI - SPESSORE 4 MM
		Y8.3.005.15.A		Altezza 9,80 m, altezza fuori terra 9,00 m, diametro di base 152,4 mm, spessore 4,0 mm, diametro in cima 90 mm, peso 126 kg circa, superfici		cad.	€ 521,47
		Y8.3.005.15.B		Altezza 12,80 m, altezza fuori terra 12,00 m, diametro di base 219 mm, spessore 4,0 mm, diametro in cima 100 mm, peso 232 kg circa, superfic		cad.	€ 1.155,42
		Y8.3.205		CAVI FG7OR
		Y8.3.205.05		CAVI TRIPOLARI FG7OR 0,6/1 kV
		Y8.3.205.05.A		Cavo 3x4 mm²		m	€ 1,72
		Y8.3.205.05.B		Cavo 3x6 mm²		m	€ 2,31
		Y8.3.205.05.C		Cavo 3x10 mm²		m	€ 3,60
		Y8.3.205.05.D		Cavo 3x16 mm²		m	€ 5,43
		Y8.3.205.05.E		Cavo 3x25 mm²		m	€ 8,48
		Y8.3.205.05.F		Cavo 3x50 mm²		m	€ 10,95
		Y8.3.205.10		CAVI QUADRIPOLARI FG7OR 0,6/1kV
		Y8.3.205.10.A		Cavo 4x2,5 mm²		m	€ 1,59
		Y8.3.205.10.B		Cavo 4x4 mm²		m	€ 2,20
		Y8.3.205.10.C		Cavo 4x6 mm²		m	€ 2,90
		Y8.3.205.15		CAVI PENTAPOLARI FG7OR 0,6/1 kV
		Y8.3.205.15.A		Cavo 5x1,5 mm²		m	€ 1,49
		Y8.3.205.15.B		Cavo 5x2,5 mm²		m	€ 1,94
		Y8.3.205.15.C		Cavo 5x4 mm²		m	€ 2,69
		Y8.3.205.15.D		Cavo 5x6 mm²		m	€ 3,58
		Y8.3.205.20		CAVI MULTIPOLARI FG7OR 0,6/1 kV
		Y8.3.205.20.A		Cavo 7x1,5 mm²		m	€ 2,67
		Y8.3.205.20.B		Cavo 7x2,5 mm²		m	€ 3,60
		Y8.3.205.20.C		Cavo 12x1,5 mm²		m	€ 4,01
		Y8.3.205.20.D		Cavo 12x2,5 mm²		m	€ 5,27
		Y8.3.210		CAVI FG7OM1
		Y8.3.210.05		CAVI UNIPOLARI FG7M1 0,6/1 kV
		Y8.3.210.05.A		Cavo 10 mm²		m	€ 1,52
		Y8.3.210.05.B		Cavo 16 mm²		m	€ 1,95
		Y8.3.210.05.C		Cavo 25 mm²		m	€ 2,71
		Y8.3.210.05.D		Cavo 35 mm²		m	€ 3,51
		Y8.3.210.10		CAVI TRIPOLARI FG7OM1 0,6/1 kV
		Y8.3.210.10.A		Cavo 3x1,5 mm²		m	€ 1,15
		Y8.3.210.10.B		Cavo 3x2,5 mm²		m	€ 1,45
		Y8.3.210.10.C		Cavo 3x4 mm²		m	€ 1,97
		Y8.3.210.15		CAVI PENTAPOLARI FG7OM1 0,6/1 kV
		Y8.3.210.15.A		Cavo 5x1,5 mm²		m	€ 5,11
		Y8.3.210.15.B		Cavo 5x2,5 mm²		m	€ 5,59
		Y8.3.210.15.C		Cavo 5x4 mm²		m	€ 6,83
		Y8.3.210.15.D		Cavo 5x6 mm²		m	€ 7,71
		Y8.3.215		CAVI FG10OM1
		Y8.3.215.05		CAVI TRIPOLARI FG10OM1 0,6/1 kV CEI 20-45
		Y8.3.215.05.A		Cavo 3x1,5 mm²		m	€ 3,19
		Y8.3.215.05.B		Cavo 3x2,5 mm²		m	€ 3,87
		Y8.3.215.05.C		Cavo 3x4 mm²		m	€ 5,38
		Y8.3.215.10		CAVI PENTAPOLARI FG10OM1 0,6/1 kV CEI 20-45
		Y8.3.215.10.A		Cavo 5x1,5 mm²		m	€ 4,87
		Y8.3.215.10.B		Cavo 5x2,5 mm²		m	€ 5,57
		Y8.3.215.10.C		Cavo 5x4 mm²		m	€ 7,71
		Y8.3.220		CAVI TIPO N07V-K
		Y8.3.220.05		CAVI UNIPOLARI TIPO N07V-K 450/750 V
		Y8.3.220.05.A		Cavo 1,5 mm²		m	€ 0,14
		Y8.3.220.05.B		Cavo 2,5 mm²		m	€ 0,20
		Y8.3.220.05.C		Cavo 4 mm²		m	€ 0,32
		Y8.3.220.05.D		Cavo 6 mm²		m	€ 0,47
		Y8.3.220.05.E		Cavo 35 mm²		m	€ 2,85
		Y8.3.220.05.F		Cavo 70 mm²		m	€ 5,68
		Y8.3.220.05.G		Cavo 95 mm²		m	€ 7,48
		Y8.3.220.05.H		Cavo 120 mm²		m	€ 9,97
		Y8.3.220.05.I		Cavo 150 mm²		m	€ 12,40
		Y8.3.225		CAVIDOTTI, TUBI PROTETTIVI
		Y8.3.225.05		CAVIDOTTO CORRUGATO FLESSIBILE DOPPIA PARETE PER IMPIANTI INTERRATI
		Y8.3.225.05.A		Tubo d. est. 40 mm		m	€ 1,10
		Y8.3.225.05.B		Tubo d. est. 50 mm		m	€ 1,26
		Y8.3.225.05.C		Tubo d. est. 63 mm		m	€ 1,52
		Y8.3.225.05.D		Tubo d. est. 75 mm		m	€ 2,05
		Y8.3.225.05.E		Tubo d. est. 90 mm		m	€ 2,43
		Y8.3.225.05.F		Tubo d. est. 110 mm		m	€ 3,22
		Y8.3.225.05.G		Tubo d. est. 125 mm		m	€ 3,95
		Y8.3.225.05.H		Tubo d. est. 140 mm		m	€ 6,08
		Y8.3.225.05.I		Tubo d. est. 160 mm		m	€ 7,60
		Y8.3.225.10		TUBI PROTETTIVI PIEGHEVOLI
		Y8.3.225.10.A		Tubo d. est. 16 mm		m	€ 0,21
		Y8.3.225.10.B		Tubo d. est. 20 mm		m	€ 0,27
		Y8.3.225.10.C		Tubo d. est. 25 mm		m	€ 0,41
		Y8.3.225.10.D		Tubo d. est. 32 mm		m	€ 0,63
		Y8.3.225.10.E		Tubo d. est. 40 mm		m	€ 0,88
		Y8.3.225.10.F		Tubo d. est. 50 mm		m	€ 1,23
		Y8.3.225.10.G		Tubo d. est. 63 mm		m	€ 1,74
		Y8.3.225.15		TUBI PROTETTIVI RIGIDI IN PVC SERIE MEDIA
		Y8.3.225.15.A		Tubo d. est. 16 mm		m	€ 0,31
		Y8.3.225.15.B		Tubo d. est. 20 mm		m	€ 0,48
		Y8.3.225.15.C		Tubo d. est. 25 mm		m	€ 0,65
		Y8.3.225.15.D		Tubo d. est. 32 mm		m	€ 0,93
		Y8.3.225.15.E		Tubo d. est. 40 mm		m	€ 1,28
		Y8.3.225.15.F		Tubo d. est. 50 mm		m	€ 1,91
		Y8.3.260		PASSERELLE PORTACAVI
		Y8.3.260.15		PASSERELLE PORTACAVI IN ACCIAIO ZINCATO
		Y8.3.260.15.A		Dimensioni 100x80 mm		m	€ 8,66
		Y8.3.260.15.B		Dimensioni 150x80 mm		m	€ 10,42
		Y8.3.260.15.C		Dimensioni 200x80 mm		m	€ 12,76
		Y8.3.260.15.D		Dimensioni 300x80 mm		m	€ 17,18
		Y8.3.260.15.E		Dimensioni 400x80 mm		m	€ 21,95
		Y8.3.260.15.F		Dimensioni 500x80 mm		m	€ 25,08
		Y8.3.330		APPARECCHIO ILLUMINANTE (1)
		Y8.3.330.05		APPARECCHIO ILLUMINANTE FLUORESCENTE STAGNO
		Y8.3.330.05.A		Da 1x18W reattore basse perdite		cad.	€ 28,25
		Y8.3.330.05.B		Da 1x36W reattore basse perdite		cad.	€ 36,67
		Y8.3.330.05.C		Da 1x58W reattore basse perdite		cad.	€ 44,08
		Y8.3.330.05.D		Da 2x18W reattore basse perdite		cad.	€ 33,72
		Y8.3.330.05.E		Da 2x36W reattore basse perdite		cad.	€ 50,11
		Y8.3.330.05.F		Da 2x58W reattore basse perdite		cad.	€ 62,35
		Y8.3.330.05.G		Da 1x18W reattore elettronico		cad.	€ 46,82
		Y8.3.330.05.H		Da 1x36W reattore elettronico		cad.	€ 54,00
		Y8.3.330.05.I		Da 1x58W reattore elettronico		cad.	€ 57,99
		Y8.3.330.05.J		Da 2x18W reattore elettronico		cad.	€ 51,73
		Y8.3.330.05.K		Da 2x36W reattore elettronico		cad.	€ 61,28
		Y8.3.330.05.L		Da 2x58W reattore elettronico		cad.	€ 65,73
		Y8.3.360		APPARECCHIO ILLUMINANTE (2)
		Y8.3.360.10		APPARECCHIO ILLUMINANTE CON OTTICA DARK LIGHT
		Y8.3.360.10.A		Da 1x18W reattore basse perdite		cad.	€ 58,43
		Y8.3.360.10.B		Da 1x36W reattore basse perdite		cad.	€ 79,66
		Y8.3.360.10.C		Da 1x58W reattore basse perdite		cad.	€ 91,97
		Y8.3.360.10.D		Da 1+1x36W reattore basse perdite		cad.	€ 144,48
		Y8.3.360.10.E		Da 1+1x58W reattore basse perdite		cad.	€ 170,19
		Y8.3.360.10.F		Da 2x18W reattore basse perdite		cad.	€ 80,56
		Y8.3.360.10.G		Da 2x36W reattore basse perdite		cad.	€ 116,34
		Y8.3.360.10.H		Da 2x58W reattore basse perdite		cad.	€ 137,66
		Y8.3.360.10.I		Da 1x18W reattore elettronico		cad.	€ 94,52
		Y8.3.360.10.J		Da 1x36W reattore elettronico		cad.	€ 116,55
		Y8.3.360.10.K		Da 1x58W reattore elettronico		cad.	€ 126,59
		Y8.3.360.10.L		Da 1+1x36W reattore elettronico		cad.	€ 218,26
		Y8.3.360.10.M		Da 1+1x58W reattore elettronico		cad.	€ 241,71
		Y8.3.360.10.N		Da 2x18W reattore elettronico		cad.	€ 118,54
		Y8.3.360.10.O		Da 2x36W reattore elettronico		cad.	€ 153,65
		Y8.3.360.10.P		Da 2x58W reattore elettronico		cad.	€ 173,11
		Y8.3.505		INTERRUTTORI MAGNETOTERMICI
		Y8.3.505.05		INTERRUTTORI MAGNETOTERMICI, CURVA "B"-"C"-"D(K)", POTERE DI INTERRUZIONE Icn = 6 kA CEI EN 60898
		Y8.3.505.05.A		1P+N In fino a 8 A		cad.	€ 35,36
		Y8.3.505.05.B		1P+N In da 10 a 32 A		cad.	€ 28,08
		Y8.3.505.05.C		1P+N In da 40 a 63 A		cad.	€ 39,10
		Y8.3.505.05.D		2P In fino a 8 A		cad.	€ 42,71
		Y8.3.505.05.E		2P In da 10 a 32 A		cad.	€ 34,43
		Y8.3.505.05.F		2P In da 40 a 63 A		cad.	€ 46,84
		Y8.3.505.05.G		3P In fino a 8 A		cad.	€ 64,01
		Y8.3.505.05.H		3P In da 10 a 32 A		cad.	€ 53,22
		Y8.3.505.05.I		3P In da 40 a 63 A		cad.	€ 74,70
		Y8.3.505.05.J		4P In fino a 8 A		cad.	€ 82,53
		Y8.3.505.05.K		4P In da 10 a 32 A		cad.	€ 64,91
		Y8.3.505.05.L		4P In da 40 a 63 A		cad.	€ 90,60
		Y8.3.505.10		INTERRUTTORI MAGNETOTERMICI, CURVA "C", POTERE DI INTERRUZIONE Icn = 25 kA CEI EN 60947-2
		Y8.3.505.10.A		2P In da 10 a 32 A		cad.	€ 71,23
		Y8.3.505.10.B		2P In da 40 a 63 A		cad.	€ 82,73
		Y8.3.505.10.C		3P In da 10 a 32 A		cad.	€ 103,40
		Y8.3.505.10.D		3P In da 40 a 63 A		cad.	€ 121,78
		Y8.3.505.10.E		3P In da 80 a 100 A		cad.	€ 184,99
		Y8.3.505.10.F		3P In da 125 A		cad.	€ 272,30
		Y8.3.505.10.G		4P In da 10 a 32 A		cad.	€ 137,88
		Y8.3.505.10.H		4P In da 40 a 63 A		cad.	€ 163,16
		Y8.3.505.10.I		4P In da 80 a 100 A		cad.	€ 238,98
		Y8.3.505.10.J		4P In da 125 A		cad.	€ 350,44
		Y8.3.510		BLOCCHI DIFFERENZIALI MODULARI (1)
		Y8.3.510.05		BLOCCHI DIFFERENZIALI MODULARI PER INTERRUTTORI MAGNETOTERMICI CON Icn FINO A 15 KA , CLASSE "AC", Id= 0,03 A
		Y8.3.510.05.A		2P taglia 25 A - Id= 0,03 A		cad.	€ 53,94
		Y8.3.510.05.B		2P taglia 40 A - Id= 0,03 A		cad.	€ 56,33
		Y8.3.510.05.C		2P taglia 63 A - Id= 0,03 A		cad.	€ 56,69
		Y8.3.510.05.D		3P taglia 25 A - Id= 0,03 A		cad.	€ 92,32
		Y8.3.510.05.E		3P taglia 40 A - Id= 0,03 A		cad.	€ 96,90
		Y8.3.510.05.F		3P taglia 63 A - Id= 0,03 A		cad.	€ 100,55
		Y8.3.510.05.G		4P taglia 25 A - Id= 0,03 A		cad.	€ 98,73
		Y8.3.510.05.H		4P taglia 40 A - Id= 0,03 A		cad.	€ 101,48
		Y8.3.510.05.I		4P taglia 63 A - Id= 0,03 A		cad.	€ 104,20
		Y8.3.515		BLOCCHI DIFFERENZIALI MODULARI (2)
		Y8.3.515.05		BLOCCHI DIFFERENZIALI MODULARI PER INTERRUTTORI MAGNETOTERMICI CON Icn FINO A 15 KA , CLASSE "AC", Id= 0,3/ 0,5 A
		Y8.3.515.05.A		2P taglia 25 A - Id= 0,3/0,5 A		cad.	€ 48,08
		Y8.3.515.05.B		2P taglia 40 A - Id= 0,3/0,5 A		cad.	€ 50,65
		Y8.3.515.05.C		2P taglia 63 A - Id= 0,3/0,5 A		cad.	€ 52,56
		Y8.3.515.05.D		3P taglia 25 A - Id= 0,3/0,5 A		cad.	€ 63,07
		Y8.3.515.05.E		3P taglia 63 A - Id= 0,3/0,5 A		cad.	€ 69,47
		Y8.3.515.05.F		4P taglia 25 A - Id= 0,3/0,5 A		cad.	€ 68,85
		Y8.3.515.05.G		4P taglia 40 A - Id= 0,3/0,5 A		cad.	€ 71,39
		Y8.3.515.05.H		4P taglia 63 A - Id= 0,3/0,5 A		cad.	€ 74,32

## Note
-