il num dei livelli e compreso tra 1 e 3
Valori ammessi:

     1, 2, 3
il num dei livelli e compreso tra 1 e 3
Valori ammessi:

   "sì" o "no"
## Temp
Descrizione	Unità / di misura	Prezzo / €	Manodopera / %	Cod. origine prezzo	Sicurezza / inclusa / €

				Friuli2013 - senza analisi
Controlla che la descrizione sia completa e non ridondante... e, nel caso, modifica il livello di accodamento nella cella G3 del foglio Listino. / Alla disperata correggi a mano direttamente qui sopra...
				Estremi del Prezzario

<<<<<<<< questo spazio per scriverci le sigle che instradano a differenti routine di accodamento		sic_%_13	<< serve per riconoscere i listini con 2 col sic e 2 col manodop.
Regione che vai, prezzario che trovi... :-)

Questo è il Documento di Contabilità Corrente (che stai elaborando...)
Non è definito alcun DCC!
ed è lì che invio la voce

La scelta fra le due modalità di invio al DCC dipende dalle vostre preferenze o dalle specifiche di “qualità” del vostro committente. / I codici originali sono lunghi e di difficile memorizzazione, quelli interni consentono una più ordinata organizzazione: a voi la scelta.				Se, dopo l'invio della voce, vuoi rimanere su questo documento devi scrivere “A” nella cella sotto.
				a

										posa * piastrel

## Listino
		Friuli2013 - senza analisi				2	LIVELLI DI / ACCODAMENTO	no	INVIO DIRETTO / AL DCC
Catal.		Codice	livello	Descrizione	Note	Unità / di misura	Prezzo / €	Manodopera / %	Manodopera / €	Sicurezza / inclusa / %	Sicurezza / inclusa / €
				Regione autonoma / Friuli Venezia Giulia / Prezzario regionale / edizione 2013, approvata dalla Giunta regionale con deliberazione n. 463 dd. 21.3.2013edizione 2013, approvata dalla Giunta regionale con deliberazione n. 463 dd. 21.3.2013	Regione autonoma Friuli Venezia Giulia
	Capitoli:			nome file:
	ELENCO COMPLETO			Friuli_Venezia_Giulia_2013-leeno
	01 OPERE PROVVISIONALI
	10 SUOLO
	11 SUOLO (DA COSTRUIRE)
	12 OPERE STRADALI
	13 VESPAI, MASSICCIATE, MASSETTI
	14 OPERE IDRAULICHE E MARITTIME
	15 OPERE FERROVIARIE
	16 STRUTTURE DI CONTENIMENTO E FONDAZIONE
	17 PALI E PALIFICATE
	20 MEMBRATURE PORTANTI
	21 MURI E PANNELLI PORTANTI
	22 MURI E PANNELLI NON PORTANTI
	23 SOLAI
	24 STRUTTURA RAMPE SCALE
	25 LAVORI ARCHEOLOGICI E DI RESTAURO
	26 RIPARAZIONI, RINFORZI, ADEGUAMENTI STRUTTURALI
	27 COPERTURE
	28 SISTEMI STRUTTURALI COMPLETI
	30 ARTICOLAZIONE DEGLI SPAZI ESTERNI
	31 SERRAMENTI ESTERNI
	32 SERRAMENTI INTERNI
	33 COMPLETAMENTO DEI SOLAI
	34 COMPLETAMENTO SCALE E BALLATOI
	35 CONTROSOFFITTI
	36 LASTRE TRASPARENTI E TRASLUCIDE
	37 COMPLETAMENTO COPERTURE
	40 FINITURE DEGLI SPAZI ESTERNI
	41 FINITURE PARETI ESTERNE
	42 FINITURE PARETI INTERNE
	43 FINITURE SOLAI
	44 FINITURE SCALE
	46 ISOLAMENTI E PROTEZIONI
	47 FINITURE COPERTURE
	48 LATTONERIE
	49 FINITURE SU MANUFATTI VARI
	50 IMPIANTI DI SMALTIMENTO E CONTENIMENTO NEGLI SPAZI ESTERNI
	51 SISTEMI DI DISTRIBUZIONE LIQUIDI NEGLI SPAZI ESTERNI
	52 SISTEMI DI RACCOLTA E SMALTIMENTO RIFIUTI
	53 SISTEMI DI DISTRIBUZIONE LIQUIDI NEGLI SPAZI INTERNI
	54 SISTEMI DI DISTRIBUZIONE GAS
	55 SISTEMI DI REFRIGERAZIONE
	56 SISTEMI DI RISCALDAMENTO
	57 SISTEMI DI CONDIZIONAMENTO DELL'ARIA E VENTILAZIONE
	58 RIVESTIMENTI ED ISOLAMENTI DI TUBAZIONI, CANALI ED APPARECCHIATURE
	59 SISTEMI PER LO SFRUTTAMENTO DELLE ENERGIE RINNOVABILI E USO RAZIONALE DELLE FONTI ENERGETICHE
	60 IMPIANTI ESTERNI DI ILLUMINAZIONE
	61 SISTEMI PER ALIMENTAZIONE, PRODUZIONE E TRASFORMAZIONE DELL'ENERGIA ELETTRICA
	62 IMPIANTI DI DISTRIBUZIONE DI ENERGIA ELETTRICA
	63 IMPIANTI INTERNI DI ILLUMINAZIONE
	64 SISTEMI DI TELECOMUNICAZIONE
	65 ELEMENTI PER LA FORMAZIONE DI QUADRI ELETTRICI IN BASSA TENSIONE
	66 SISTEMI DI TRASPORTO
	68 SISTEMI DI SICUREZZA ELETTRICI
	69 SISTEMI DI SICUREZZA MECCANICI
	70 ATTREZZATURE FISSE SPAZI ESTERNI
	71 ATTREZZATURE FISSE PER LA CIRCOLAZIONE
	74 ATTREZZATURE FISSE PER GLI SPAZI IGIENICI
	99 IMPIANTI ED ATTREZZATURE PER LA TUTELA DELLA SALUTE E LA PROTEZIONE DEI LAVORATORI NEL CANTIERE
	B1 Noli
	C1 Operaio comune
	C2 Operaio qualificato
	C3 Operaio specializzato
	C4 Operaio 4° livello
	Y8 MATERIALI IN FORNITURA A PIE' D'OPERA
					ATTENZIONE!
83		01		OPERE PROVVISIONALI
84		01.1		PUNTELLAZIONI
85		01.1.AB1		PUNTELLAZIONE LAVORI EDILIZI IN GENERALE PER UTILIZZO GENERALE
86		01.1.AB1.01		Puntellazione di strutture orizzontali di qualsiasi tipo, con puntelli di acciaio, legname o misti, in opera compreso banchine, apparecchi di armo in genere, armo e disarmo, collegamenti e fissaggi ad evitare qualsiasi movimento delle parti protette.
87		01.1.AB1.01.A		Puntellazione di travi, rampe scale, solai piani e di copertura fino a 3 m di altezza di puntellazione		m²	19,80
88		01.1.AB1.01.B		Per ogni metro in più oltre i primi 3 m di altezza di puntellazione		m²	7,16
89		01.1.AB1.02		Puntellazioni di strutture murarie verticali con puntelli in acciaio, legname o misti, compreso banchine, apparecchi da disarmo in genere, sbatacchiature in senso longitudinale e trasversale, controventatura in direzione perpendicolare al muro servito, compreso armo, disarmo, collegamenti, fissaggi.		m²	37,95
90		01.1.AB1.03		Esecuzione di banchine e controventature orizzontali di ritegno per la puntellazione di strutture murarie di qualsiasi tipo e dimensione, costituite da coppie di profili in acciaio posti sui due lati delle murature e collegati tra loro da barre in acciaio, compreso, ponteggi, controventi con putrelle in acciaio o elementi tubolari, fori per attraversamenti delle murature, montaggio, fissaggio.
91		01.1.AB1.03.A		Banchine orizzontali		m	30,30
92		01.1.AB1.03.B		Controventature orizzontali		m	17,93
93		01.2		SBATACCHIATURE
94		01.2.AB1		SBATACCHIATURE LAVORI EDILIZI IN GENERALE PER UTILIZZO GENERALE
95		01.2.AB1.01		Esecuzione di sbatacchiature di fori porte, finestre e simili, costituite da travi ed elementi in legno o metallici, in opera con puntelli verticali, banchine, sbatacchiature orizzontali ed a croce di S.Andrea, cunei di spessoramento, eseguito con cura al fine di preservare gli elementi lapidei, inferriate, modanature, capitelli, fregi eventuali, compreso montaggio, smontaggio, collegamenti, fissaggi, sfridi.		m²	49,55
96		10		SUOLO
97		10.1		RIMOZIONI
98		10.1.BY1		RIMOZIONI-DEMOLIZIONI SECONDO STATO FISICO
99		10.1.BY1.01		Esecuzione della rimozione di macerie di edifici crollati o demoliti, compreso la cernita selettiva dei materiali ed elementi da conservare, accatastamento entro l'area di cantiere dei materiali recuperati, pulitura dei materiali recuperati con getto d'acqua, carico, trasporto e scarico alle pubbliche discariche, esclusa indennità di discarica, compreso ogni altro onere e modalità d'esecuzione per dare il lavoro finito a regola d'arte con la sola esclusione di eventuali materiali contenenti amianto i quali verranno individuati, segregati, allontanati dal cantiere, smaltiti secondo le norme vigenti e compensati a parte con relativi prezzi.
100		10.1.BY1.01.A		Eseguita con mezzo meccanico		m³	5,16
101		10.1.BY1.01.B		Eseguita a mano		m³	99,67
102		10.1.BY1.01.C		Eseguita con mezzo meccanico all' interno di edifici		m³	21,04
103		10.2		SGOMBERI
104		10.2.BY1		SGOMBERI-DEMOLIZIONI-RIMOZIONI SECONDO STATO FISICO
105		10.2.BY1.01		Esecuzione dello sgombero di ruderi e di materiali di vario genere presenti nell'area di intervento, compreso cernita selettiva, carico, trasporto e scarico alla pubblica discarica, esclusa indennità di discarica.
106		10.2.BY1.01.A		Materiali inerti		m³	5,16
107		10.2.BY1.01.B		Materiali metallici		t	9,31
108		10.2.BY1.01.C		Materiali legnosi - plastici		m³	13,91
109		10.3		BONIFICHE
110		10.3.AY8		BONIFICHE LAVORI EDILIZI IN GENERALE
111		10.3.AY8.01		Esecuzione di sondaggio per bonifica del terreno al fine di segnalare la presenza di ordigni bellici, compreso attrezzature e apparecchiature di ricerca, segnalazione in sito dell'ordigno, apposizione di dispositivi di sicurezza attorno all'ordigno, con la sola esclusione della rimozione dello stesso che verrà compensata a parte.
112		10.3.AY8.01.A		All'asciutto		m²	3,18
113		10.3.AY8.01.B		In presenza di acqua		m²	3,95
114		10.3.AY8.02		Esecuzione di compattazione dei rifiuti, eseguita con macchinari adatti anche alla triturazione degli stessi fino a ridurre il volume del rifiuto ad un quinto, per strati di spessore finito di 20 cm al massimo.		m³	0,60
115		10.3.BM2		BONIFICHE DEMOLIZIONI RIMOZIONI FIBRE DI AMIANTO
116		10.3.BM2.01		Esecuzione di rimozione di rivestimento termico di tubazioni di qualsiasi diametro ed apparecchiature in genere (pannellature h=m 1,00) in presenza di amianto, eseguito all'interno di struttura di confinamento, previo imbibimento delle superfici da rimuovere con appretto specifico; compreso la redazione del piano di lavoro da presentare all'A.S.S. competente per territorio, trasporto a discarica all'interno di big-bags con camicia in PVC ed indennità di discarica. Escluso l'onere per il confinamento, per il sistema estrazione e filtrazione dell'aria, per i dispositivi di protezione e per gli esami di classificazione del materiale da rimuovere e di monitoraggio ambiente sia in sede preventiva che all'atto della restituzione degli ambienti bonificati.
117		10.3.BM2.01.A		Spessore fino a 150 mm (n. 2 strati)		ml	100,56
118		10.3.BM2.01.B		Sovrapprezzo per ogni strato in più		ml	26,31
119		10.3.BM2.01.C		Sovrapprezzo per rivestimento in lamiera d'acciaio o d'alluminio		ml	17,22
120		10.3.BM2.02		Esecuzione di rimozione di rivestimento termico di piccole dimensioni, in presenza di amianto, previo imbibimento delle superfici da rimuovere con appretto specifico, con l'utilizzo di glove-bags, compreso la redazione del piano di lavoro da presentare all'A.S.S. competente per territorio, trasporto a discarica all'interno di big-bags con camicia in PVC ed indennità di discarica. Esclusi gli oneri per i dispositivi di protezione e per gli esami di classificazione del materiale da rimuovere e di monitoraggio ambiente sia in sede preventiva che all'atto della restituzione degli ambienti bonificati.
121		10.3.BM2.02.A		Diametro rivestito inferiore a 250 mm		m	127,91
122		10.3.BM2.02.B		Diametro rivestito tra 250 e 350 mm		m	147,87
123		10.3.BM2.02.C		Diametro rivestito tra 350 e 500 mm		m	167,83
124		10.3.BM2.03		Esecuzione di rimozione da strutture metalliche del rivestimento in amianto floccato, eseguito all'interno di confinamento, previo imbibimento delle superfici da rimuovere con appretto specifico, mediante raschiatura delle superfici, compresa la redazione del piano di lavoro da presentare all'A.S.S. competente per territorio, trasporto a discarica all'interno di big-bags con camicia in PVC ed indennità di discarica. Escluso l'onere per il confinamento, per il sistema estrazione e filtrazione dell'aria, per i dispositivi di protezione e per gli esami di classificazione del materiale da rimuovere e di monitoraggio ambiente sia in sede preventiva che all'atto della restituzione degli ambienti bonificati.		m²	143,43
125		10.3.BM2.04		Esecuzione di rimozione di lastre di copertura, di qualsiasi spessore, contenenti amianto, eseguito previo imbibimento delle superfici da rimuovere con appretto specifico; compresa la redazione del piano di lavoro da presentare all'A.S.S. competente per territorio, trasporto a discarica all'interno di big-bags con camicia in PVC ed indennità di discarica. Esclusi gli oneri per ponteggi, per dispositivi di protezione e per esami di laboratorio per la caratterizzazione del manufatto da rimuovere e per eventuale monitoraggio ambiente.		m²	22,92
126		10.3.CH2		BONIFICHE TERRE, SCAVI, RILEVATI, MASSICCIATE-ACCIAIO
127		10.3.CH2.01		Esecuzione di trivellazione per i pozzi di estrazione del biogas eseguita con sistema di perforazione a secco, diametro del foro fino a 0,3 m; protezione del foro con apposite tubazioni del diametro pari a quello del foro; l'onere comprende la predisposizione della piattaforma per la trivella, il montaggio della trivella, materiali di esercizio e lubrificanti, smaltimento del materiale di risulta nella discarica. Inclusa pulizia dell'area di intervento.
128		10.3.CH2.01.A		Profondità fino a 10 m		m	127,19
129		10.3.CH2.01.B		Profondità compresa fra 10,1 e 15 m		m	123,56
130		10.3.CH2.01.C		Profondità compresa fra 15,1 e 20 m		m	119,93
131		10.3.CP1		BONIFICHE TERRE, SCAVI, RILEVATI, MASSICCIATE-TERRE, PIETRE, GHIAIA, SABBIA
132		10.3.CP1.01		Fornitura e posa in opera di ghiaietto selezionato di qualsiasi granulometria per drenaggio di acque superficiali compreso stesa con mezzo meccanico e livellatura eseguita a mano.		m³	32,36
133		10.3.CP1.02		Fornitura e posa in opera di strato di spessore 20 cm di materiale compattato composto da 65 % in peso di sabbia fine lavata e vagliata con granulometria 0-3 mm, mescolata con 35 % in peso di limo argilloso; compreso il carico, il trasporto, lo scarico,la stesa e la compattazione eseguita con rullo liscio da 10 tonnellate.		m²	12,62
134		10.3.CP1.03		Fornitura e posa in opera di strato compattato di spessore 100 cm di materiale argilloso per l'impermeabilizzazione del fondo e delle scarpate delle discariche; la stesa dovrà avvenire in strati da 25 cm e compattata con rullo statico a piede di pecora; l'ultimo strato dovrà essere compattato con rullo liscio da 15 tonnellate; la superficie dovrà essere perfettamente liscia per la successiva posa della geomembrana, compresa la protezione provvisoria dei vari strati con teli impermeabili ad evitare essiccamento e fessurazioni.		m³	54,74
135		10.3.CP1.04		Esecuzione di strato di fuga biogas realizzato in ghiaia o ciottolame di varie pezzature dello spessore di 20-30 cm.		m³	19,97
136		10.3.CP1.05		Esecuzione di setti e argini di intercettazione del biogas realizzati in strati compatti di argille umide sature d'acqua.		m³	45,83
137		10.3.IN6		BONIFICHE - CANALIZZAZIONI, TUBAZIONI- MATERIE PLASTICHE E FIBRE SINTETICHE RESINE TERMOPLASTICHE
138		10.3.IN6.01		Esecuzione di pozzo di estrazione biogas per profondità fino a 20 m mediante la fornitura e posa in opera di tubo filtrante in polietilene ad alta densità PN 6, con sonda di captazione dotata di fenditure poste ad interasse di 40-60 mm e larghezza compresa tra i 7 ed i 10 mm; tubazione giuntata mediante saldature, manicotti filettati o flange con bulloni in acciaio inox; compreso strato di ghiaia di 50 cm sul fondo del pozzo.
139		10.3.IN6.01.A		Diametro 110 mm		m	62,43
140		10.3.IN6.01.B		Diametro 160 mm		m	86,45
141		10.3.IN6.01.C		Diametro 200 mm		m	110,35
142		10.3.LG1		BONIFICHE - POSA DI TELI FLESSIBILI, GUAINE IMPERMEABILIZZANTI - ARGILLE ESSICCATE, BATTUTI DI TERRA
143		10.3.LG1.01		Fornitura e posa in opera di telo geocomposito bentonitico impermeabilizzante composto da due strati di geotessile in polipropilene, inerti alla maggior parte delle sostanze chimiche presenti nel terreno, con interposto strato di bentonite al 100 % sodica naturale, in ragione di 4 kg/m²; geotessili con grammatura minima di 200 g/m² per lo strato inferiore e 400 g/m² per lo strato superiore, collegati mediante agugliatura trasversale; compreso il sormonto di almeno 25 cm.		m²	18,90
144		10.3.LN6		BONIFICHE - POSA DI TELI FLESSIBILI, GUAINE IMPERMEABILIZZANTI - MATERIE PLASTICHE E FIBRE SINTETICHE, RESINE TERMOPLASTICHE
145		10.3.LN6.01		Fornitura e posa in opera di georete, per drenaggio e protezione dei teli impermeabili, a maglia romboidale in polietilene ad alta densità accoppiata ad uno o due geotessili filtranti 100 % polipropilene compreso tagli, sfridi, sovrapposizioni ed ancoraggi.
146		10.3.LN6.01.A		Georete		m²	9,63
147		10.3.LN6.01.B		Georete e geotessile non tessuto di separazione		m²	11,37
148		10.3.LN6.01.C		Georete e geotessile non tessuto di separazione su entrambi i lati		m²	12,67
149		10.3.LN6.01.D		Georete con telo di polietilene		m²	8,25
150		10.3.LN6.02		Fornitura e posa in opera di geomembrana liscia realizzata in materiale sintetico costituita da polietilene ad alta densità, prodotto con polimeri non rigenerati e riciclati in quantità non inferiore al 97% e addizionata, con nerofumo minimo 2%, compresa la realizzazione delle giunzioni in sito con apparecchi per saldatura ad estrusione interposta a facce parallele con larghezza minima 40 mm.
151		10.3.LN6.02.A		Spessore 1,5 mm		m²	12,89
152		10.3.LN6.02.B		Spessore 2,5 mm		m²	16,45
153		10.3.LN6.03		Fornitura e posa in opera di geomembrana corrugata su un lato mediante spruzzatura a caldo di polimeri vergini, realizzata in materiale sintetico costituito da polietilene ad alta densità prodotto con polimeri non rigenerati e riciclati in quantità non inferiore al 97% e addizionata con nerofumo minimo 2 %, compresa la realizzazione delle giunzioni in sito con apparecchi per saldatura ad estrusione interposta a facce parallele con larghezza minima 40 mm.
154		10.3.LN6.03.A		Spessore 1,5 mm		m²	15,94
155		10.3.LN6.03.B		Spessore 2,5 mm		m²	19,01
156		10.3.LN6.04		Fornitura e posa in opera di sistema di impermeabilizzazione di discariche o siti inquinati: / - stesa di geotessile tessuto a nastro in fibre di PP tipo HaTe TAPE A20.606; / - stesa di geomembrana impermeabile in LEPE con struttura in HDPE tipo GeoSil HP; / - stesa di geotessile tessuto a nastro in fibre di PP tipo HaTe TAPE A20.606. / Nel prezzo sono compresi tutti gli oneri per la fornirura dei materiali occorrenti, dei mezzi meccanici e manodopera necessari per la fornitura e quanto altro necessario a dare la lavorazione finita a regola d'arte.		m²	20,14
157		10.3.LN6.05		Fornitura e posa in opera di sistema di impermeabilizzazione e drenaggio delle vasche di laminazione o lagunaggi composto dai seguenti magisteri: / - stesa di geotessile tessuto a nastro in fibre di PP tipo HaTe TAPE A20.606; / - stesa strato drenante in ghiaino monogranulare dello spessore di 20 cm; / - fornitura e posa di valvole a clapet in ragione di 1/100 m²; / - stesa di geomembrana impermeabile in LEPE con struttura in HDPE tipo GeoSil HS; / - stesa geocomposito bentonitico tipo Na Bento L-N del peso di 4800 g/m²; / - stesa di geomembrana impermeabile in LEPE con struttura in HDPE tipo GeoSil HS; / - stesa strato drenante in ghiaino monogranulare dello spessore di 10 cm; / - stesa di geotessile tessuto a nastro in fibre di PP tipo HaTe TAPE A20.606. / Nel prezzo sono compresi tutti gli oneri per la fornirura dei materiali occorrenti, dei mezzi meccanici e manodopera necessari per la fornitura e quanto altro necessario a dare la lavorazione finita a regola d'arte.		m²	32,21
158		10.3.LN7		BONIFICHE- POSA DI TELI FLESSIBILI E GUAINE IMPERMEABILIZZANTI - MATERIE PLASTICHE CELLULARI, ESPANSI, SCHIUME
159		10.3.LN7.01		Fornitura e posa in opera di geotessile 100 % in fibre ad alta elasticità in polipropilene o in poliestere ad alta densità, stabilizzato ai raggi solari per drenaggi, filtrazioni, protezioni di guaine, strati di separazione, compreso tagli, sfridi, sovrapposizioni di almeno 25 cm, fissaggi.
160		10.3.LN7.01.A		Geotessile in polipropilene da 200 g/m² ,spessore 2,5 mm resistenza a trazione 12 kN/m, a perforazione n. 1950		m²	8,00
161		10.3.LN7.01.B		Geotessile in polipropilene da 400 g/m², spessore 3,5 mm resistenza a trazione 24 kN/m, a perforazione n. 3900		m²	9,24
162		10.3.LN7.01.C		Geotessile in poliestere da 800 g/m², spessore 5,0 mm resistenza a trazione 45 kN/m, a perforazione n. 7400		m²	11,88
163		10.3.LN7.02		Fornitura e posa in opera di teli in tessuto geocomposito drenante costituito da filamenti polipropilenici contenuti tra due teli in tessuto non tessuto agugliato, per la protezione di membrane impermeabili o per facilitare l'evacuazione rapida dell'acqua, compreso tagli, sfridi e sovrapposizioni di almeno 25 cm.
164		10.3.LN7.02.A		Telo dello spessore di 11 mm, peso 860 g/m², resistenza a trazione 17 kN, capacità di drenaggio 0,3 l/s		m²	19,86
165		10.3.LN7.02.B		Telo dello spessore di mm 20, peso 980 g/m², resistenza a trazione 17 kN, capacità di drenaggio 0,5 l/s		m²	20,83
166		10.3.QN6		BONIFICHE - POSA DI COMPONENTI IMPIANTISTICI COMPLESSI - MATERIE PLASTICHE E FIBRE SINTETICHE, RESINE TERMOPLASTICHE
167		10.3.QN6.01		Fornitura e posa in opera di testa di pozzo di estrazione biogas composta da elemento a T e raccordo in PEad, flange libere in alluminio plastificato, bulloneria in acciaio inox, valvola a farfalla in ghisa e presa per il campionamento del biogas; incluso l'onere per l'assemblaggio, i materiali di collegamento e di guarnizione.
168		10.3.QN6.01.A		Diametro 110 mm		Cadauno	423,49
169		10.3.QN6.01.B		Diametro 160 mm		Cadauno	636,56
170		10.3.QN6.01.C		Diametro 200 mm		Cadauno	818,33
171		10.3.TJ3		BONIFICHE - POSA DI TELI FLESSIBILI NON IMPERMEABILI, TAPPEZZERIE, MOQUETTE - FIBRE DI LINO, COTONE JUTA
172		10.3.TJ3.01		Fornitura e posa in opera di biostuoia in fibre di cocco senza additivi chimici, biodegradabili al 100%, compreso sormonti di almeno 25 cm.
173		10.3.TJ3.01.A		Densità 400 g/m²		m²	7,59
174		10.3.TJ3.01.B		Densità 700 g/m²		m²	10,20
175		10.3.TJ3.01.C		Densità 900 g/m²		m²	13,08
176		10.3.TJ3.02		Fornitura e posa in opera di biostuoia in fibra di juta composta da 85% di cellulosa e 15% di lignina, biodegradabile al 100%, con densità maggiore di 500 g/m², compreso sormonti.		m²	4,10
177		10.3.TN6		BONIFICHE - POSA DI TELI FLESSIBILI NON IMPERMEABILI, TAPPEZZERIE, MOQUETTE - MATERIE PLASTICHE E FIBRE SINTETICHE, RESINE TERMOPLASTICHE
178		10.3.TN6.01		Fornitura e posa in opera di geocomposito drenante tipo TNT (Textile-Net-Textile) composto da 2 geotessili non tessuti, termosaldati a filo continuo in polipropilene da 120 g/m² con interposta georete in PEad, da utilizzare per filtro-dreno-protezione, con permeabilità inferiore a 300 l/s per m² , compreso sormonti di almeno 25 cm.
179		10.3.TN6.01.A		Spessore 4 mm		m²	9,89
180		10.3.TN6.01.B		Spessore 5 mm		m²	11,11
181		10.3.TN6.01.C		Spessore 7 mm		m²	13,04
182		10.3.TN6.01.D		Spessore 12 mm		m²	16,53
183		10.3.TN6.02		Fornitura e posa in opera di geocomposito drenante tipo TN (Textile-Net) composto da un geotessile non tessuto, termosaldato a filo continuo in polipropilene da 120 g/m² a contatto con georete in PEad, da utilizzare per filtro-dreno-protezione, con permeabilità inferiore a 300 l/s per m² , compreso sormonti di almeno 25 cm.
184		10.3.TN6.02.A		Spessore 4 mm		m²	9,01
185		10.3.TN6.02.B		Spessore 5 mm		m²	10,24
186		10.3.TN6.02.C		Spessore 7 mm		m²	12,16
187		10.3.TN6.02.D		Spessore 11 mm		m²	15,66
188		10.3.TN6.05		Fornitura e posa in opera di geocelle in polietilene (struttura tridimensionale a nido d'ape), idraulicamente collegate, per la protezione contro l'erosione superficiale di scarpate e rilevati, con resistenza a trazione massima >1,10 kN, resistenza a taglio delle giunzioni >0,7 kN, compresa la sistemazione della superficie di posa, ancoraggio mediante trincea di ammasso e sormonti di almeno 25 cm.
189		10.3.TN6.05.A		Diametro delle celle 100 mm, altezza 75 mm		m²	17,02
190		10.3.TN6.05.B		Diametro delle celle 200 mm, altezza 75 mm		m²	13,85
191		10.3.TN6.05.C		Diametro delle celle 300 mm, altezza 75 mm		m²	11,47
192		10.3.TN6.05.D		Diametro delle celle 100 mm, altezza 100 mm		m²	19,41
193		10.3.TN6.05.E		Diametro delle celle 200 mm, altezza 100 mm		m²	15,92
194		10.3.TN6.05.F		Diametro delle celle 300 mm, altezza 100 mm		m²	13,22
195		10.3.TN6.10		Fornitura e posa in opera di geotessile non tessuto agugliato a filo continuo in polipropilene, compreso sormonti di almeno 25 cm e materiali per il fissaggio al piano di posa.
196		10.3.TN6.10.A		Spessore 2,0 mm, massa areica 200 g/m²		m²	2,71
197		10.3.TN6.10.B		Spessore 2,6 mm, massa areica 280 g/m²		m²	3,08
198		10.3.TN6.10.C		Spessore 3,0 mm, massa areica 350 g/m²		m²	3,33
199		10.3.TN6.10.D		Spessore 3,3 mm, massa areica 400 g/m²		m²	3,69
200		10.3.TN6.10.E		Spessore 3,9 mm, massa areica 500 g/m²		m²	3,94
201		10.3.TN6.10.F		Spessore 5,0 mm, massa areica 700 g/m²		m²	5,43
202		10.3.TN6.10.G		Spessore 7,0 mm, massa areica 1000 g/m²		m²	6,90
203		10.3.TN6.10.H		Spessore 10,0 mm, massa areica 1500 g/m²		m²	9,36
204		10.3.TN6.10.I		Spessore 14,0 mm, massa areica 2000 g/m²		m²	12,50
205		10.3.TN6.11		Fornitura e posa in opera di geotessile tessuto (trama-ordito) in polipropilene; compreso sormonti di almeno 25 cm e materiale per il fissaggio al piano di posa.
206		10.3.TN6.11.A		Spessore 0,40 mm, massa areica 100 g/m²		m²	2,90
207		10.3.TN6.11.B		Spessore 0,60 mm, massa areica 150 g/m²		m²	3,15
208		10.3.TN6.11.C		Spessore 0,70 mm, massa areica 200 g/m²		m²	3,94
209		10.3.TN6.11.D		Spessore 1,00 mm, massa areica 300 g/m²		m²	4,90
210		10.3.TN6.11.E		Spessore 1,50 mm, massa areica 400 g/m²		m²	5,87
211		10.3.TN6.11.F		Spessore 2,00 mm, massa areica 500 g/m²		m²	6,90
212		10.3.TN6.11.G		Spessore 2,50 mm, massa areica 600 g/m²		m²	8,67
213		10.3.TN6.12		Fornitura e posa del geotessile tessuto flessibile con funzione di strato di rinforzo, separazione e filtrazione dei terreni. Il geotessile sarà realizzato in polivinilalcool (PVA) nella direzione dell'ordito ed in polipropilene nella direzione della trama. La resistenza a trazione a breve termine dovrà essere non inferiore a 400 kN/m nella direzione longitudinale, cui dovrà corrispondere un allungamento non superiore al 6 % (ISO 10319). Il modulo elastico al 5 % di allungamento, in direzione longitudinale, dovrà essere non inferiore a 8000 kN/m. In terreni con valori di pH compresi tra 4 e 12, il geotessile non dovrà subire alcuna riduzione della resistenza longitudinale. Tale caratteristica dovrà essere supportata da opportuni certificati di prova. La permeabilità del materiale dovrà essere almeno 10 l/m²/s (EN ISO 11058). Il geotessile dovrà essere approvato dalla direzione lavori e la posa dovrà essere realizzata seguendo le indicazioni progettuali e/o le procedure fornite dal produttore. / Il produttore dovrà rilasciare una dichiarazione di conformità sul materiale fornito attestante le caratteristiche tecniche richieste, con allegate le relative prove meccaniche effettuate su ogni lotto di produzione identificabile dall’etichetta posta sui singoli rotoli, il nome dell’impresa appaltante e l’indirizzo del cantiere. La produzione del geotessile deve essere effettuata da aziende operanti sotto regime di certificazione EN ISO 9001. Ogni rotolo dovr�� avere almeno una etichetta identificativa contenente il tipo di prodotto ed il codice di produzione secondo la norma DIN EN 30320. Il prezzo della lavorazione prevede e compensa l’onere per il trasporto e la movimentazione in cantiere dei rotoli con mezzi idonei, il taglio a misura dei teli con forbici e/o taglierine, la posa su sottofondo preventivamente regolarizzato e compattato, eventuali risvolti laterali di chiusura e la giunzione dei teli mediante semplici sovrapposizioni di almeno 30 cm ed ogni altro onere per dare il lavoro finito a perfetta regola d'arte."		m²	16,06
214		10.3.TN6.13		Fornitura e posa del geotessile tessuto con funzione di strato di rinforzo, separazione e filtrazione dei terreni. Il geotessile sarà realizzato in poliestere ad elevato modulo e basso creep nella direzione dell'ordito ed in poliammide nella direzione della trama. Dovrà essere resistente ai raggi UV (perdita trascurabile della resistenza dopo un periodo di esposizione minimo di 4 settimane), ai microrganismi e alle sostanze chimiche normalmente presenti nei terreni. La resistenza a trazione a breve termine dovrà essere non inferiore a 1000 kN/m nella direzione longitudinale e a 100 kN/m nella direzione trasversale, cui dovrà corrispondere un allungamento non superiore al 10 % ed al 20 % rispettivamente (ISO 10319). Il geotessile dovrà sviluppare nel senso longitudinale una tensione di almeno 500 kN/m al 6 % di allungamento (ISO 10319). La permeabilità del materiale dovrà essere maggiore di 3,0·10-3 m/s (EN ISO 11058). Le giunzioni potranno essere realizzate mediante sovrapposizioni o cuciture. Non sono ammesse cuciture nella direzione di rinforzo. / Il geotessile dovrà essere approvato dalla direzione lavori e la posa dovrà essere realizzata seguendo le indicazioni progettuali e/o le procedure fornite dal produttore. Il produttore dovrà rilasciare una dichiarazione di conformità sul materiale fornito attestante le caratteristiche tecniche richieste sulla base delle relative prove meccaniche effettuate su ogni lotto di produzione identificabile dall’etichetta posta sui singoli rotoli, il nome dell’impresa appaltante e l’indirizzo del cantiere. La produzione del geotessile deve essere effettuata da aziende operanti sotto regime di certificazione EN ISO 9001. Il geotessile dovrà essere marcato CE in conformità alla normativa europea. Ogni rotolo dovrà avere almeno una etichetta identificativa contenente il tipo di prodotto ed il codice di produzione secondo la norma DIN EN 30320. / Il prezzo della lavorazione prevede e compensa l’onere per il trasporto e la movimentazione in cantiere dei rotoli con mezzi idonei, il taglio a misura dei teli con forbici e/o taglierine, la posa su sottofondo preventivamente regolarizzato e compattato, eventuali risvolti laterali di chiusura e la giunzione dei teli mediante semplici sovrapposizioni di almeno 30 cm ed ogni altro onere per dare il lavoro finito a perfetta regola d'arte.		m²	26,44
215		10.3.TN6.14		Fornitura e posa del geotessile tessuto realizzato in polipropilene resistenti ai raggi UV, ai microrganismi ed alle sostanze chimiche normalmente presenti nei terreni. La resistenza a trazione a breve termine dovrà essere non inferiore a 80 kN/m nella direzione longitudinale e trasversale, cui dovrà corrispondere un allungamento non superiore al 20% in direzione longitudinale e al 18% in direzione trasversale (ISO 10319). La permeabilità del materiale dovrà essere maggiore di 6·10-3 m/s (EN ISO 11058). Il geotessile dovrà essere approvato dalla direzione lavori e la posa dovrà essere realizzata seguendo le indicazioni progettuali e/o le procedure fornite dal produttore. Il produttore dovrà rilasciare una dichiarazione di conformità sul materiale fornito attestante le caratteristiche tecniche richieste sulla base delle relative prove meccaniche effettuate su ogni lotto di produzione identificabile dall’etichetta posta sui singoli rotoli, il nome dell’impresa appaltante e l’indirizzo del cantiere. / Ogni rotolo dovrà avere almeno un’etichetta identificativa contenente il tipo di prodotto ed il codice di produzione secondo la norma EN ISO 30320. Il prezzo della lavorazione prevede e compensa l’onere per il trasporto e la movimentazione in cantiere dei rotoli con mezzi idonei, il taglio a misura dei teli con forbici e/o taglierine, la posa su sottofondo preventivamente regolarizzato e compattato, eventuali risvolti laterali di chiusura e la giunzione dei teli mediante semplici sovrapposizioni di almeno 30 cm ed ogni altro onere per dare il lavoro finito a perfetta regola d'arte.		m²	3,91
216		10.3.TN6.15		Fornitura e posa in opera di geogriglia mono-orientata in polietilene ad alta densità per la costruzione di terra rinforzata ed armata, prodotta per estrusione in continua e successiva stiratura monodirezionale, giunzioni ottenute per estrusione e stiratura e non per saldatura; compreso sormonti di almeno 25 cm e materiali per il fissaggio al piano di posa.
217		10.3.TN6.15.A		Massa areica 450 g/m²		m²	6,78
218		10.3.TN6.15.B		Massa areica 600 g/m²		m²	8,69
219		10.3.TN6.15.C		Massa areica 750 g/m²		m²	10,62
220		10.3.TN6.15.D		Massa areica 850 g/m²		m²	12,37
221		10.3.TN6.15.E		Massa areica 900 g/m²		m²	13,58
222		10.3.TN6.16		Fornitura e posa in opera di geogriglia bi-orientata in polipropilene per la costruzione di terra rinforzata ed armata, prodotta per estrusione in continua e successiva stiratura bidirezionale, giunzioni ottenute per estrusione e stiratura e non per saldatura; compreso sormonti e materiali per il fissaggio al piano di posa.
223		10.3.TN6.16.A		Massa areica 190 g/m²		m²	3,97
224		10.3.TN6.16.B		Massa areica 230 g/m²		m²	4,85
225		10.3.TN6.16.C		Massa areica 250 g/m²		m²	5,20
226		10.3.TN6.16.D		Massa areica 360 g/m²		m²	5,90
227		10.3.TN6.16.E		Massa areica 400 g/m²		m²	6,59
228		10.3.TN6.16.F		Massa areica 600 g/m²		m²	7,64
229		10.3.TN6.17		Fornitura e posa del geotessile tessuto con funzione di strato di rinforzo, separazione e filtrazione dei terreni. Il geotessile dovrà essere realizzato in polivinilalcool (PVA) ad elevato modulo e basso creep nella direzione dell'ordito ed in polipropilene nella direzione della trama. La resistenza a trazione a breve termine dovrà essere non inferiore a 250 kN/m nella direzione longitudinale, cui dovrà corrispondere un allungamento non superiore al 6 % (ISO 10319). Il modulo elastico al 5 % di allungamento, in direzione longitudinale, dovrà essere non inferiore a 5000 kN/m. In terreni con valori di pH compresi tra 4 e 12, il geotessile non dovrà subire alcuna riduzione della resistenza longitudinale. Tale caratteristica dovrà essere supportata da opportuni certificati di prova. La permeabilità del materiale dovrà essere almeno 15 l/m²/s (EN ISO 11058). Il geotessile dovrà essere approvato dalla direzione lavori e la posa dovrà essere realizzata seguendo le indicazioni progettuali e/o le procedure fornite dal produttore. / Il produttore dovrà rilasciare una dichiarazione di conformità sul materiale fornito attestante le caratteristiche tecniche richieste, con allegate le relative prove meccaniche effettuate su ogni lotto di produzione identificabile dall’etichetta posta sui singoli rotoli, il nome dell’impresa appaltante e l’indirizzo del cantiere. La produzione del geotessile deve essere effettuata da aziende operanti sotto regime di certificazione EN ISO 9001. Ogni rotolo dovrà avere almeno una etichetta identificativa contenente il tipo di prodotto ed il codice di produzione secondo la norma DIN EN 30320. Il prezzo della lavorazione prevede e compensa l’onere per il trasporto e la movimentazione in cantiere dei rotoli con mezzi idonei, il taglio a misura dei teli con forbici e/o taglierine, la posa su sottofondo preventivamente regolarizzato e compattato, eventuali risvolti laterali di chiusura e la giunzione dei teli mediante semplici sovrapposizioni di almeno 30 cm ed ogni altro onere per dare il lavoro finito a perfetta regola d'arte.		m²	11,13
230		10.3.TN6.18		Fornitura e posa di geogriglia tridimensionale Fortrac® 3D o equivalente, come rinforzo antiscivolamento di strati di terreno riportati su superfici lisce inclinate. / La geogriglia tridimensionale dovrà essere realizzata in fibre di poliestere (PET) ad elevato modulo, coperte con rivestimento polimerico inerte, resistente ai raggi UV e a tutti i microrganismi e sostanze chimiche normalmente presenti nel terreno. Le fibre longitudinali della geogriglia dovranno essere intrecciate con le fibre trasversali in modo da impedire lo spostamento delle stesse in corrispondenza dei nodi. Parte delle fibre trasversali avranno un andamento sinusoidale, sporgendo sia dal lato inferiore che da quello superiore, in modo che la griglia si trovi in posizione intermedia su uno spessore totale di 10 mm. Tale configurazione è necessaria per garantire la separazione della geogriglia dal piano d'appoggio e permettere l'incastro con il terreno di copertura. / La resistenza a trazione minima senza tolleranza a breve termine della geogriglia dovrà essere non inferiore a 30÷120 kN/m nella direzione longitudinale, come evidenziato nei tipi, cui dovrà corrispondere un allungamento non superiore al 12,5%. Tali valori dovranno essere verificati per tutti i campioni di geogriglia testati secondo la norma UNI EN ISO 10319. / La resistenza caratteristica a trazione longitudinale, ridotta per effetto della deformazione viscosa (creep) a 114 anni, dovrà essere non inferiore a 18,5÷75 kN/m, come evidenziato nei tipi. La geogriglia sottoposta al 50% della tensione nominale (15 kN/m) dovrà avere una deformazione a breve termine non superiore al 7,5%, mentre la deformazione per effetto del creep, differenza tra la deformazione a breve termine e quella a 114 anni, non dovrà superare il 1,5%. Per avallare questi valori il produttore dovrà presentare una certificazione emessa da un istituto accreditato indipendente che riporti le curve isocrone della geogriglia fino alla durata di 114 anni (1.000.000 di ore). / Ogni rotolo dovrà avere un'etichetta identificativa secondo la norma UNI EN ISO 10320 con relativo codice del lotto di produzione del materiale fornito. / Il produttore dovrà rilasciare una dichiarazione di conformità sul materiale fornito attestante le caratteristiche tecniche richieste, il nome dell'impresa appaltante e l'indirizzo del cantiere. / Il materiale dovrà essere marcato CE in conformità alla normativa europea ed il produttore dovrà possedere la certificazione EN ISO 9001:2000. / La geogriglia dovrà essere approvata dalla Direzione Lavori, alla quale l'impresa dovrà presentare le certificazioni richieste per avallare la rispondenza ai requisiti minimi, pena ritiro immediato del materiale dal cantiere e, se si rendesse necessario, demolizione delle opere costruite a totale carico ed onere dell'impresa. / Il prezzo della lavorazione prevede e compensa l’onere per il trasporto e la movimentazione in cantiere dei rotoli con mezzi idonei, il taglio a misura dei teli con forbici e/o taglierine, la posa su sottofondo preventivamente regolarizzato e compattato, eventuali risvolti sommitali e laterali di chiusura e la giunzione dei teli mediante semplici sovrapposizioni di almeno 10 cm, il maggiore onere per l'intasamento della geogriglia con i materiali inerti (terra, sabbia, ecc.), preparati per l'eventauale inerbimento ed ogni altro onere per dare il lavoro finito a perfetta regola d'arte.
231		10.3.TN6.18.A		Geogriglia tridimensionale Fortrac® 3D-30 resistenza a trazione 30 kN/m, peso 300 g/m²		m²	9,55
232		10.3.TN6.18.B		Geogriglia tridimensionale Fortrac® 3D-40 resistenza a trazione 40 kN/m, peso 380 g/m²		m²	10,26
233		10.4		PREPARAZIONE DEL CANTIERE
234		10.4.AB1		PREPARAZIONE - LAVORI EDILIZI IN GENERALE - PER UTILIZZO GENERALE
235		10.4.AB1.01		Esecuzione della preparazione dell'area del cantiere, secondo la planimetria allegata al Piano per la sicurezza o secondo le indicazioni date dalla Direzione dei Lavori, per consentire la realizzazione delle opere di progetto, compreso il tracciamento dell'area, rimozione di sterpaglie esistenti, sigillatura delle tubazioni idriche o di scarico partenti dai pozzetti esistenti ricadenti nell'area, rimozioni e recupero di chiusini metallici, trasporto del materiale di risulta alle pubbliche discariche ed indennità di discarica.		m²	2,02
236		10.5		SISTEMAZIONI AGRARIE E FORESTALI
237		10.5.AI1		LAVORI EDILIZI IN GENERALE - LEGNAME DA COSTRUZIONE
238		10.5.AI1.01		Fornitura e realizzazione di staccionata a Croce di Sant'Andrea in pali di pino torniti diametro 10-12 cm trattati in autoclave, costituita da corrimano e diagonali a sezione mezzotonda interasse di 2 m, montati verticali, di sezione circolare di altezza fuori terra di 1 m inseriti nel terreno per una profondità di 50 cm, con trattamento della parte appuntita interrata, ferramenta di assemblaggio in acciaio zincato. Intervento comprensivo di ogni onere, materiali, attrezzi ed attrezzatura necessaria.		m	69,63
239		10.5.AI1.02		Fornitura e realizzazione di staccionata a Croce di Sant'Andrea in pali di castagno decorticati, costituita da piantoni del diametro di 10-12 cm posti ad interasse di 2 m, per una altezza fuori terra di 1 m inseriti nel terreno per una profondità di 50 cm, con trattamento della parte appuntita interrata, pali in diagonale di diametro 8-10 cm, la formazione di tutti i fissaggi con elementi in ferro zincato. Intervento comprensivo di ogni onere, materiali, attrezzi ed attrezzatura necessaria.		m	66,79
240		10.5.AI1.05		Esecuzione di una viminata costituita da paletti di legname idoneo (diametro 5 cm, lunghezza 1 m), posti ad una distanza di 50 cm ed infissi nel terreno per 70 cm, collegati con un intreccio di verghe di salice o pioppo (altezza 30 cm) legate con filo di ferro zincato (diametro 3 mm).		m	36,33
241		10.5.AI1.06		Esecuzione di una fascinata eseguita su una banchina orizzontale della profondità di 30-50 cm e larga altrettanto, con posa in opera di fascine composte ciascuna di 5 verghe, successivamente fissate al terreno con picchetti di legno (diametro 5 cm, lunghezza 1 m) posti ogni 80 cm; il tutto ricoperto con il materiale di risulta dello scavo a monte.		m	40,88
242		10.5.AI1.07		Esecuzione di gradonata costituita da una banchina della profondità minima di 50 cm con una contropendenza del 10 % e con un interasse di 2,5-3 m e messa a dimora di talee interrate per circa 3/4 della loro lunghezza, appartenenti a specie arbustive o arboree ad elevata capacità vegetativa; esse devono avere tutti i rami laterali ed essere almeno 10 per ogni metro lineare di sistemazione, inserimento di piantine radicate distanziate di 50 cm, ricoprimento con il materiale di scavo proveniente dalla banchina superiore.		m	36,69
243		10.5.AI1.08		Esecuzione di una palizzata costituita da pali in pino (diametro 20 cm, lunghezza 1,5 m) infissi nel terreno per una profondità di 1 m e posti ad una distanza di 1 m Sulla parte emergente del terreno verranno collocati dei mezzi tronchi di pino (diametro 10 cm, lunghezza 2 m), legati con filo di ferro, allo scopo di trattenere il materiale di risulta posto a tergo della struttura medesima, messa a dimora di talee di specie autoctone idonee in numero di 10 al m.		m	111,02
244		10.5.AI1.09		Esecuzione di una palificata in legname a parete singola, realizzata in tondame scortecciato di legname di pino (diametro 15-20 cm) infisso nel terreno, comprese le legature con filo di ferro zincato (diametro 3 mm), chiodi, ecc., inserimento negli interstizi, durante la fase costruttiva, di robuste talee di specie arbustive ed arboree ad elevata capacità vegetativa (diametro 3-10 cm) in numero di almeno 10 talee/m² e riempimento con il materiale dello stesso scavo.		m	105,15
245		10.5.AI1.10		Esecuzione di una palificata in legname a due pareti, realizzata in tondame scortecciato di legname idoneo (diametro 15-20 cm), comprese le legature con filo di ferro zincato (diametro 3 mm), chiodi, ecc., inserimento negli interstizi, durante la fase costruttiva, di robuste talee di specie arbustive ed arboree ad elevata capacità vegetativa (diametro 3-10 cm) in numero di almeno 10 talee/m² e riempimento con il materiale dello stesso scavo.		m	171,82
246		10.5.AI1.15		Fornitura e posa in opera di canalette trasversali alla sede stradale per la raccolta e lo sgrondo delle acque meteoriche, eseguite mediante assemblaggio di assoni di larice dello spessore minimo di 5 cm per i fianchi e di 4 cm per il fondo, aventi sezione interna di 12x10 cm, fissati da apposita ferramenta, compreso lo scavo, la posa su letto tirato a rastrello, il successivo rinfianco e costipazione del materiale. Incluso l'asporto del materiale di risulta e la formazione di raccordi con scolo esistente.		m	40,12
247		10.5.AI1.20		Fornitura e posa di cordolo in legno di conifera trattato con impregnante, lati a taglio di segna, fissato al terreno con paletti.
248		10.5.AI1.20.A		Dimensione 3,5x15x100 cm		m	9,89
249		10.5.AI1.20.B		Dimensione 8x12x100 cm		m	12,42
250		10.5.CD1		TERRE, SCAVI, RILEVATI, MASSICCIATE-SEDIME SUPERFICIALE
251		10.5.CD1.01		Esecuzione di stesa e modellazione di terra di coltivo, esclusa la fornitura.
252		10.5.CD1.01.A		Operazione manuale		m³	30,61
253		10.5.CD1.01.B		Operazione meccanica		m³	9,81
254		10.5.CD1.05		Riprofilatura e sistemazione delle scarpate a monte della sede stradale fino ad uno sviluppo massimo di 5 metri dal piano strada, eseguita con mezzi meccanici mediante scoronamento ed asportazione del cotico erboso, asportazione del pietrame e del materiale esuberante, compreso la rimozione del terreno vegetale, il suo accumulo ed il suo successivo utilizzo per la copertura della scarpata, l'estirpazione delle ceppaie, il carico, il trasporto e la sistemazione delle stesse in luoghi idonei, la rifinitura a mano mediante taglio delle radici sporgenti ed eliminazione del pietrame più minuto per preparare il piano per la successiva semina. Misurazione dello sviluppo effettivo della scarpata.		m²	3,10
255		10.5.CD1.06		Riprofilatura e sistemazione delle rampe a valle della sede stradale fino ad uno sviluppo massimo di 5 metri dal piano strada, eseguito con mezzi meccanici mediante recupero del materiale eccedente o comunque instabile, compreso formazione di nicchie d'appoggio ove sistemare il materiale di dimensioni maggiori, la rimozione del terreno vegetale, il suo accumulo ed il suo successivo utilizzo per la copertura della rampa, l'estirpazione delle ceppaie, il carico, il trasporto e la sistemazione delle stesse in luoghi idonei, la rifinitura a mano mediante taglio delle radici sporgenti ed eliminazione del pietrame più minuto per preparare il piano per la successiva semina. Misurazione dello sviluppo effettivo della scarpata.		m²	4,06
256		10.5.CE3		TERRE, SCAVI, RILEVATI, MASSICCIATE - PIETRE CALCAREE
257		10.5.CE3.01		Esecuzione di opere di sostegno di sottoscarpa e di controripa a scogliere con massi non gelivi di dimensione minima di 0,300 m³ recuperati nell'ambito del cantiere, compreso lo scavo di fondazione in terreno di qualsiasi natura e consistenza, esclusa la roccia da mina, provvista e trasporto dei massi all'interno del cantiere, il rinfianco ed il raccordo delle rampe di scavo e di riporto. Incluso l'asporto del materiale eccedente.		m³	48,35
258		10.5.CE3.02		Esecuzione di opere di sostegno e scogliera con massi non gelivi di dimensione minima di 0,30 m³ provenienti da cave fuori del cantiere, compreso lo scavo di fondazione in terreni di qualsiasi natura e consistenza, esclusa la roccia da mina, il rinfianco ed il raccordo delle rampe di scavo e di riporto, l'approvvigionamento, il carico ed il trasporto dei massi, escluso l'acquisto dei massi compensato a parte.		m³	72,19
259		10.5.CE3.05		Esecuzione di selciatone con pietrame posato nello spessore di 20-25 cm ad opera incerta, posto su letto di conglomerato cementizio Rck 30 dello spessore di 25 cm, compreso l'allontanamento dell'acqua mediante pompe o deviazioni, lo scavo ed il rinfianco ad opera finita nonché la preparazione del piano di posa, provvista e lavorazione del pietrame, la rabboccatura, sigillatura e stilatura delle fughe con malta cementizia.		m²	119,82
260		10.5.CE3.06		Esecuzione di pavimentazione ottenuta con l'impiego di graniglia derivata dalla frantumazione di rocce calcaree disposta in strati successivi secondo le seguenti modalità: un primo strato di 4 cm di pezzatura 12-6 mm, adeguatamente bagnata e costipata con almeno due rullature, un secondo strato di 4 cm, pezzatura 6-3 mm, realizzata come sopra con almeno 4 rullature, uno strato finale di 2 cm pezzatura inferiore a 3 mm, realizzata come sopra con almeno 8 rullature, compreso fornitura e stesa in luogo dei materiali.		m²	12,91
261		10.5.EQ3		GETTI CLS SEMPLICE O ARMATO - MALTE
262		10.5.EQ3.01		Esecuzione di betoncino dello spessore fino a 10 cm medio spruzzato con aria compressa a consolidamento di pareti instabili, anche a strati successivi, dosato con 500 kg di cemento tipo CEM I 42,5 per m di inerti a granulometria corretta, opportunamente additivato con prodotti speciali come acceleranti di presa idrofughi, compresi tutti gli oneri per sfridi e scarico di acque di infiltrazione. Misura in proiezione verticale maggiorata del 10% per asperità e massi aggettanti.		m²	44,57
263		10.5.EQ4		GETTI CLS SEMPLICE O ARMATO - CALCESTRUZZI
264		10.5.EQ4.01		Realizzazione in opera di canalette trasversali alla sede stradale per la raccolta e lo sgrondo delle acque meteoriche con sezione di scorrimento in lamiera di acciaio zincata spessore minimo 2 mm, sagomata e ammorsata con apposite graffe in numero sufficiente entro un massello di conglomerato cementizio Rck 30, gettato in opera di circa 50x45 cm, compreso lo scavo, la preparazione del piano di posa, il rinfianco e costipazione del materiale, il montaggio e smontaggio delle casseforme, lisciatura superficiale "a cazzuola rovescia con spolvero". Incluso asporto materiale eccedente.		m	88,82
265		10.5.FQ4		Muri in terre rinforzate
266		10.5.FQ4.01		Realizzazione di muro di sostegno con paramento in blocchi di calcestruzzo vibrocompresso splittati, rinforzato con geogriglie in PVA/PA riempito con terreno di riempimento naturale. / Tale struttura si ottiene mediante la sovrapposizione sfalsata dei blocchi a secco e con l'inserimento alternato di geogriglie di rinforzo opportunamente dimensionate. / I vuoti tra gli elementi in calcestruzzo devono essere riempiti con uno strato di ghiaia, stendendosi fino ad una distanza di almeno 30 cm a tergo del muro. / Il primo strato di blocchi deve appoggiare su idonea fondazione, la quale dovrà essere posta a profondità tale da soddisfare le necessità progettuali e risultare protetta da fenomeni di erosione. / Il terreno a tergo del muro sarà rinforzato mediante l'inserimento di geogriglie disposte a strati. Le tipologie di geogriglia da utilizzare e la loro disposizione ai vari livelli dell'opera saranno quelle indicate negli elaborati grafici di progetto. / Le geogriglie saranno installate in maniera che la direzione longitudinale risulti perpendicolare al fronte del muro; ogni telo di geogriglia formante gli strati dovrà essere priva di tagli e/o discontinuità lungo lo sviluppo in sezione. I teli di geogriglia adiacenti dovranno sormontare per almeno 20 cm. / Il terreno di riempimento da utilizzare a tergo del muro dovrà possedere i requisiti geotecnici richiesti di progetto. / Il terreno di riempimento verrà posato e compattato per strati di spessore non superiore a 20 cm, utilizzando mezzi meccanici idonei, in modo da ottenere una densità pari ad almeno il 90 % della densità max. ottenuta della prova Proctor (AASHO modificata). / I blocchi in calcestruzzo vibrocompresso dovranno avere una faccia a vista splittata con estremità rientranti di circa 4 cm, dovranno presentare una sezione a "T" ed essere provvisti nella parte inferiore di due rilievi adibiti ad incastro. / Nel prezzo risultano compresi tutti gli oneri per la fornitura dei materiali a piè d'opera, il nolo dei macchinari necessari, l'utilizzo di opere provvisionali e ponteggi funzionali alla realizzazione del magistero, la manodopera e quanto altro necessario a dare il lavoro finito a regola d'arte.
267		10.5.FQ4.01.A		Altezza 4,00 ÷ 6,00 m con geogriglie flessibili in poliestere di 55 kN/m di resistenza caratteristica a trazione		m²	324,80
268		10.5.FQ4.01.B		Altezza 6,00 ÷ 8,00 m con geogriglie di tipo FORTRAC® MP o similari di 55 e 80 kN/m di resistenza caratteristica a trazione		m²	360,40
269		10.5.FQ4.01.C		Altezza 8,01 ÷ 10,00 m con geogriglie di tipo FORTRAC® MP o similari di 55 e 80 kN/m di resistenza caratteristica a trazione		m²	399,83
270		10.5.GQ4		MONTAGGIO PREFABBRICATI-CALCESTRUZZI
271		10.5.GQ4.01		Fornitura e posa in opera di elementi prefabbricati in calcestruzzo a forma di embrice, di tipo pesante, posti secondo la massima pendenza lungo le scarpate stradali o delle pendici del terreno preventivamente disposto su piani di stabilità, compreso lo scavo e la costipazione del terreno di appoggio delle canalette, la posa dal basso con ancoraggio dall'embrice di base, il rinfianco e pareggiamento del piano della scarpata o della pendice.
272		10.5.GQ4.01.A		Elementi correnti		m	41,19
273		10.5.GQ4.01.B		Elemento di imbocco		Cadauno	73,22
274		10.5.HH2		MONTAGGIO E LAVORAZIONE DI CARPENTERIA-ACCIAIO
275		10.5.HH2.01		Fornitura e posa in opera di chiodature passive in barre d'acciaio ad aderenza migliorata Fe B 44 K del diametro di 24 mm, da eseguire su pareti rocciose, complete di piastra nervata di ripartizione, semisfera di allineamento, dado di serraggio e manicotti di giunzione; compreso foro in roccia eseguito con l'ausilio di ponteggi, fino a una profondità di 6 metri e iniezioni di boiacca cementizia.		m	101,17
276		10.5.JH2		TENSOSTRUTTURE, TIRANTATURE, RETI, GRIGLIATI-ACCIAIO
277		10.5.JH2.01		Fornitura e posa in opera di barriera paramassi a dissipazione di energia a geometria fissa composta da montanti in ferro profilato zincato HEA 200 dell'altezza di 3 m, incernierati al piede da un vincolo in grado di consentire una rotazione di 30°, collegati al suolo da una piastra di ancoraggio, completa di tirafondi diametro 24 mm, lunghezza 1,50 m; i montanti saranno tirantati da controventi in fune di acciaio diametro 16 mm, completi di dispositivi frenanti in grado di dissipare per attrito l'energia del masso in caduta e saranno posti ad interasse di 5,00 m, collegati solidamente tramite perni in acciaio da pannelli in rete di fune di acciaio a maglie romboidali di 30 cm circa di lato, composti da fune di bordo diametro 14 mm e fune di maglia, in pezzatura unica diametro 8 mm. I pannelli di rete saranno rettangolari, di dimensioni 5,00x3,00 m, zincati e verniciati di colore verde e su di essi verrà sovrapposta una rete metallica zincata in maglia 80x100x3 mm, comprese la perforazione, la posa, l'iniezione degli ancoraggi, la tesatura delle funi.		m²	228,20
278		10.5.JH2.05		Fornitura e posa in opera di rete metallica di protezione armata in pannelli aventi larghezza 3,00 m in filo tipo "C" ricotto (UNI 3588) diam. 3 mm a forte zincatura in maglia 8x10 cm a doppia torsione, completa di funi a trefoli di 12 mm di sostegno alla sommità e di contenimento al piede fissate al terreno con barre di ancoraggio del diametro 24 mm e di lunghezza non inferiore a 0,8 m, poste in corrispondenza di ogni giunzione dei pannelli e giunzione tra i pannelli mediante legature con filo di ferro zincato.		m²	64,66
279		10.5.JH2.06		Fornitura e posa in opera di rivestimento di pendici rocciose con pannelli in rete metallica a doppia torsione a maglia esagonale 8x10 cm, filo elementare della rete di diametro pari a 3 mm del tipo "C" ricotto, come indicato nella Tabella UNI 465 e zincatura a caldo. Alla sommità della pendice la rete è sostenuta da una fune in trefoli di acciaio del diametro di 12 mm fissata alla roccia tramite ancoraggi in barre d'acciaio ad aderenza migliorata del diametro di 24 mm e di profondità pari a 0,50/1,50 m con testa filettata da 24 mm atta ad accogliere golfare passacavo, posti in opera ad interasse di 3,00 m; al piede della pendice la rete è contenuta da una fune in trefoli di diametro 12 mm fissata alla roccia tramite ancoraggi in barre d'acciaio con in testa golfare, posti in opera ad interasse di 3,00 m; armatura del rivestimento tramite il tesaggio, sulla superficie coperta, di funi in acciaio da 12 mm, formanti maglie romboidali regolari, di dimensioni 3,00x3,00 m e vincolate a monte ed a valle ai rispettivi ancoraggi, compresa la boiacca di cemento additivata con prodotti antiritiro per l'ancoraggio delle barre e la giunzione dei pannelli rete con legature in filo di ferro zincato.		m²	83,86
280		10.5.JH2.07		Fornitura e posa in opera di pannelli con maglia in fune di acciaio costituiti da elementi rettangolari di dimensioni non superiori a 6,00x4,00 m, in funi di filo di acciaio zincato con resistenza di 190 kg/mm² intrecciati a maglia quadrata non superiore a 30x30 cm; la fune perimetrale, con diametro non inferiore a 12 mm e chiusa agli estremi mediante manicotto in alluminio pressato, le funi di maglia con diametro non superiore a 8 mm presentano agli incroci delle maglie dei rinforzi costituiti da graffe galvanizzate a doppio guscio chiuse a pressione; il fissaggio del pannello è ottenuto mediante ancoraggi in barre di acciaio ad aderenza migliorata del diametro di 24 mm posti in appositi fori del diametro di 36 mm intasati con miscela cementizia antiritiro di lunghezza non inferiore a 1,5 m; i pannelli sono collegati agli ancoraggi mediante asole in fune diametro 12 mm opportunamente morsettate.		m²	99,16
281		10.5.TJ3		Armatura per terra rinforzata
282		10.5.TJ3.01		Fornitura e posa di armatura di rinforzo per terra rinforzata composta da: / - Biorete antierosione per la protezione temporanea contro l’erosione delle scarpate e per favorire il rinverdimento. La stuoia biodegradabile dovrà essere interamente realizzata in fibre di juta, intrecciate in modo da conformare una rete tessuta a maglia aperta di circa 15x10 mm. La resistenza ultima a rottura longitudinale dovrà essere pari a 15 kN/m, con un allungamento dell’8%. Il peso unitario sarà di circa 500 gr/m² Sui valori sopraindicati è ammessa una tolleranza del +/- 12%. La biorete dovrà essere approvata dalla direzione lavori e la posa dovrà essere realizzata seguendo le prescrizioni progettuali e le procedure indicate dal fornitore. / - Cassero a perdere da porre sul fronte delle terre rinforzate in rete elettrosaldata. / - Terreno vegetale per uno sp. medio di 0,30 cm / - Idrosemina su tutto il paramento con miscela di sementi in quantità di almeno 40 gr/m² e additivi (concimi, collanti, equilibratori idrici) ottimizzata sulla base delle condizioni climatiche e di espressione del sito. / Il prezzo della lavorazione prevede e compensa l’onere per il trasporto e la movimentazione in cantiere dei rotoli con mezzi idonei, il taglio a misura dei teli con forbici e/o taglierine, la posa su sottofondo preventivamente regolarizzato e compattato, eventuali risvolti laterali di chiusura e la giunzione dei teli mediante semplici sovrapposizioni di almeno 15 cm ed ogni altro onere per dare il lavoro finito a perfetta regola d'arte. / La misurazione sarà a metro quadrato di fronte misurato sulla proiezione verticale dell'altezza del rilevato		m²	29,37
283		10.5.TN6		POSA DI TELI FLESSIBILI NON IMPERMEABILI, TAPPEZZERIE, MOQUETTE - MATERIE PLASTICHE E FIBRE SINTETICHE, RESINE TERMOPLASTICHE
284		10.5.TN6.01		Esecuzione di muri in terreno rinforzato eseguiti mediante l'inserimento di geotessile; le armature sono costituite da teli di non tessuto formato da filamenti continui disposti con schemi ordinati in varie direzioni e da un velo di fili continui disposti nel senso di massimo sforzo richiesto, legati per agugliatura. La parte di contenimento, in cui è collocato uno strato di 30 cm di terra vegetale, è ottenuta mediante geotessile composito capace di trattenere il terreno e strutturato con aperture per aggrappare la semina; il paramento è quindi costituito da un non tessuto in poliestere a filamento continuo con apertura della maglia di circa 2x4 mm dove sono legate delle fibre dello stesso materiale per garantire il trattenimento delle particelle piccole di terreno e fare la base di appoggio alla vegetazione; l'inclinazione della scarpata dovrà essere garantita da una griglia guida e di appoggio in rete elettrosaldata di tondino d'acciaio diametro 8 mm, con maglia 15x15 cm; il piano di posa dovrà essere orizzontale o in leggera contropendenza, perfettamente costipato e rullato. Il materiale di riporto per la formazione del rilevato dovrà essere steso in strati di 25 cm ed adeguatamente costipato fino a raggiungere la densità prevista in progetto, compreso il rinverdimento della faccia a vista ripetuto fino a dare il rinverdimento completo ed uniforme.
285		10.5.TN6.01.A		Per h minore o uguale a 3 m		m²	175,19
286		10.5.TN6.01.B		Per h compresa fra 3,01 e 9 m.		m²	195,86
287		10.5.TN6.01.C		Per h oltre 9 m.		m²	229,30
288		10.5.TN6.02		Fornitura e posa in opera di telo pacciamante drenante in polipropilene da 110 g/m² , su terreno preparato per la messa a dimora di piante compreso l'ancoraggio al suolo con picchetti metallici.		m²	6,75
289		10.5.WK1		PIANTUMAZIONE - SEMI, PIANTE
290		10.5.WK1.01		Esecuzione di taglio del tappeto erboso a bassa manutenzione con tosaerba a lama rotante, con raccolta immediata del materiale di risulta, compreso carico e trasporto a discarica con relativa indennità di smaltimento.
291		10.5.WK1.01.A		Superficie fino a 500 m²		m²	0,92
292		10.5.WK1.01.B		Superficie maggiore di 500 fino a 2000 m²		m²	0,70
293		10.5.WK1.01.C		Superficie maggiore di 2000 fino a 5000 m²		m²	0,55
294		10.5.WK1.01.D		Superficie oltre 5000 m².		m²	0,33
295		10.5.WK1.02		Esecuzione di taglio del tappeto erboso ad alta manutenzione con tosaerba a lama rotante, con raccolta immediata del materiale di risulta, compreso carico e trasporto a discarica con relativa indennità di smaltimento.
296		10.5.WK1.02.A		Superficie fino a 500 m²		m²	0,82
297		10.5.WK1.02.B		Superficie maggiore di 500 fino a 2000 m²		m²	0,63
298		10.5.WK1.02.C		Superficie maggiore di 2000 fino a 5000 m²		m²	0,50
299		10.5.WK1.02.D		Superficie oltre 5000 m²		m²	0,30
300		10.5.WK1.03		Esecuzione di taglio erba su banchine stradali senza raccolta con trattrice munita di braccio idraulico ed attrezzo trinciatore-sfibratore della larghezza di lavoro di 0,8-1,2 m e completamento manuale del taglio ove occorra. Misurazione dello sviluppo effettivo della sezione trattata.		m²	1,08
301		10.5.WK1.04		Esecuzione di taglio erba su scarpate stradali senza raccolta con trattrice munita di braccio idraulico ed attrezzo trinciatore-sfibratore della larghezza di lavoro di 0,8-1,2 m e completamento manuale del taglio ove occorra. Misurazione dello sviluppo effettivo della sezione trattata.		m²	1,29
302		10.5.WK1.05		Esecuzione di trinciatura meccanica dell'area di recente imboschimento eseguita negli interfilari con trinciaerba azionato da trattrice e con rilascio in loco del materiale triturato.		m²	3,42
303		10.5.WK1.06		Manutenzione strutture arginali (sommità, scarpate, banche e zone di rispetto arginale), mediante taglio del tappeto erboso senza raccolta del materiale di risulta, eseguito con trattrice munita di braccio idraulico ed attrezzo trinciatore-sfibratore, della larghezza di lavoro di 0,8-1,2 m e completamento manuale del taglio ove occorra. Ogni onere compreso per dare l'opera terminata a perfetta regola d'arte.		m²	0,18
304		10.5.WK1.10		Esecuzione di un inerbimento su una superficie piana o inclinata mediante la semina a spaglio di un miscuglio di sementi di specie erbacee selezionate ed idonee al sito in ragione di 40 g/m² , esclusa la preparazione del piano di semina.		m²	0,80
305		10.5.WK1.11		Esecuzione di un inerbimento con idroseminatrice, in luogo accessibile con mezzi meccanici, con fornitura di miscuglio di semi di piante erbacee selezionati in ragione di 30 g/m² , concime, collante, escluso la preparazione del piano di semina.
306		10.5.WK1.11.A		Superfici fino a 5000 m²		m²	1,48
307		10.5.WK1.11.B		Superfici oltre 5000 m²		m²	1,38
308		10.5.WK1.12		Esecuzione di un inerbimento con idroseminatrice, in luogo accessibile con mezzi meccanici, con fornitura di miscuglio di semi di piante erbacee selezionati in ragione di 30 g/m² , concime, collante e ammendante organico (torbe, terricci, paglia triturata, cellulosa, ecc.), escluso la preparazione del piano di semina.
309		10.5.WK1.12.A		Superfici fino a 5000 m²		m²	1,60
310		10.5.WK1.12.B		Superfici oltre 5000 m²		m²	1,48
311		10.5.WK1.13		Esecuzione di inerbimento costituito da fornitura e posa in opera di georete in fibra naturale (juta) da 500 g/m² a funzione antierosiva, fissata al terreno con picchetti di legno nel numero di almeno 1 a m² e graffata lungo i margini laterali per impedirne il sollevamento (ogni 30 cm), previa semina con miscuglio di sementi di specie erbacee selezionate idonee al sito con relativa concimazione.		m²	6,75
312		10.5.WK1.15		Fornitura e posa in opera di miscuglio di specie erbacee preparatorie a funzione miglioratrice e di primo rinsaldamento in ragione di 40 g/m², nonché concimazione con 30 g/m² di concime, risemina delle fallanze.		m²	2,24
313		10.5.WK1.16		Fornitura e semina di miscuglio di specie erbacee preparatorie a funzione miglioratrice e di primo rinsaldamento in ragione di 40 g/m², eseguita con attrezzature a pressione abbinata a concimazione organica, compreso la fornitura del concime organico, il suo trasporto, la risemina delle fallanze.		m²	2,40
314		10.5.WK1.17		Fornitura e semina di miscuglio di specie erbacee preparatorie a funzione miglioratrice e di primo rinsaldamento in ragione di 40 g/m², eseguita con attrezzature a pressione con l'impiego di collanti, compreso fornitura del collante in ragione minima di 50 g/m², la fornitura di fertilizzanti chimici ed organici in ragione minima di 50 g/m², la fornitura di eventuali additivi, l'approvvigionamento dell'acqua necessaria, la risemina delle fallanze.		m²	2,80
315		10.5.WK1.18		Fornitura e semina di miscuglio di specie erbacee preparatorie a funzione miglioratrice e di primo rinsaldamento in ragione di 40 g/m², eseguita con il sistema denominato "nero verde", compreso la fornitura e stesa a mano della paglia in ragione minima di 250 g/m², il fissaggio con picchetti e filo di ferro in numero e sviluppo sufficiente, la fornitura dell'emulsione bituminosa al 40 % in ragione minima di 80 g/m², la fornitura di concime in ragione minima di 50 g/m², la risemina delle fallanze.		m²	4,58
316		10.5.WK2		PIANTUMAZIONE - ARBUSTI, ALBERI
317		10.5.WK2.01		Esecuzione di potatura di siepi sui tre lati in forma obbligata, intervento completo e comprensivo di ogni attrezzo, attrezzature, mezzo meccanico necessario nonché di raccolta, carico, trasporto e conferimento del materiale di risulta, escluso l'onere di smaltimento.
318		10.5.WK2.01.A		Perimetro fino a 200 cm		m	3,49
319		10.5.WK2.01.B		Perimetro oltre 200 fino a 400 cm		m	5,33
320		10.5.WK2.01.C		Perimetro oltre 400 fino a 600 cm		m	7,72
321		10.5.WK2.01.D		Perimetro oltre 600 fino a 800 cm		m	11,21
322		10.5.WK2.01.E		Perimetro maggiore di 800 cm		m	14,89
323		10.5.WK2.02		Esecuzione di potatura su arbusti e cespugli isolati, di qualsiasi diametro ed essenza, intervento completo e comprensivo di ogni attrezzo, attrezzatura, mezzo meccanico necessario, nonché di raccolta, carico, trasporto e conferimento del materiale di risulta, escluso l'onere di smaltimento.
324		10.5.WK2.02.A		Altezza fino a 1 m		Cadauno	4,47
325		10.5.WK2.02.B		Altezza oltre 1 fino a 1,5 m		Cadauno	9,46
326		10.5.WK2.02.C		Altezza oltre 1,5 m		Cadauno	15,92
327		10.5.WK2.03		Esecuzione di potatura su arbusti e cespugli in macchie, di qualsiasi diametro ed essenza, intervento completo e comprensivo di ogni attrezzo, attrezzatura, mezzo meccanico necessario, nonché di raccolta, carico, trasporto e conferimento del materiale di risulta, escluso l'onere di smaltimento.
328		10.5.WK2.03.A		Altezza fino a 1 m		m²	3,40
329		10.5.WK2.03.B		Altezza oltre 1 fino a 1,5 m		m²	7,87
330		10.5.WK2.03.C		Altezza oltre 1,5 m		m²	13,26
331		10.5.WK2.04		Esecuzione di potatura di contenimento di esemplari arborei decidui a chioma espansa, di qualsiasi diemetro ed essenza, siti su strada secondo il criterio della potatura a tutta cima e del taglio di ritorno. Intervento completo di ogni onere, attrezzatura, mezzo meccanico necessari, raccolta e conferimento del materiale di risulta, escluso l'onere di smaltimento.
332		10.5.WK2.04.A		Altezza da 6 a 12 m		Cadauno	177,56
333		10.5.WK2.04.B		Altezza oltre 12 fino a 16 m		Cadauno	253,26
334		10.5.WK2.04.C		Altezza oltre 16 fino a 23 m		Cadauno	436,10
335		10.5.WK2.04.D		Altezza oltre 23 fino a 30 m		Cadauno	689,48
336		10.5.WK2.05		Esecuzione di potatura di contenimento di esemplari arborei decidui a chioma espansa, di qualsiasi diemetro ed essenza, siti su strada secondo il criterio della potatura a tutta cima e del taglio di ritorno. Intervento completo di ogni onere, attrezzatura, mezzo meccanico necessari, raccolta e conferimento del materiale di risulta, escluso l'onere di smaltimento.
337		10.5.WK2.05.A		Altezza da 6 a 12 m		Cadauno	209,33
338		10.5.WK2.05.B		Altezza oltre 12 fino a 16 m		Cadauno	304,20
339		10.5.WK2.05.C		Altezza oltre 16 fino a 23 m		Cadauno	515,44
340		10.5.WK2.05.D		Altezza oltre 23 fino a 30 m		Cadauno	848,16
341		10.5.WK2.06		Esecuzione di potatura di contenimento di esemplari arborei decidui a chioma espansa, di qualsiasi diametro ed essenza, in parchi e giardini, secondo il criterio della potatura a tutta cima e del taglio di ritorno. Intervento completo di ogni onere, attrezzatura, mezzo meccanico necessari, raccolta e conferimento del materiale di risulta, escluso l'onere di smaltimento.
342		10.5.WK2.06.A		Altezza fino a 12 m		Cadauno	145,79
343		10.5.WK2.06.B		Altezza oltre 12 fino a 16 m		Cadauno	215,06
344		10.5.WK2.06.C		Altezza oltre 16 fino a 23 m		Cadauno	356,76
345		10.5.WK2.06.D		Altezza oltre 23 fino a 30 m		Cadauno	610,14
346		10.5.WK2.07		Esecuzione di decespugliamento di scarpate stradali o fluviali invase da rovi, arbusti ed erbe infestanti, con utilizzo di mezzi meccanici dotati di braccio decespugliatore, escluso l'onere di smaltimento.
347		10.5.WK2.07.A		Per scarpate stradali , con trasporto a discarica dei materiali di risulta		m²	0,91
348		10.5.WK2.07.B		Per scarpate stradali, senza rimozione dei materiali di risulta		m²	0,53
349		10.5.WK2.07.C		Per scarpate fluviali, compresa la coppatura o la trinciatura sul posto del materiale di risulta		m²	1,21
350		10.5.WK2.08		Esecuzione di decespugliamento di area boscata con pendenza media inferiore al 50 %, invasa da rovi, arbusti ed erbe infestanti, con salvaguardia dell'eventuale rinnovazione arborea ed arbustiva naturale, eseguito anche a mano ove necessario, compreso l'abbattimento di piante pericolanti o secche, con triturazione del materiale a verde già presente a terra, ogni altro onere per dare l'opera terminata a perfetta regola d'arte. Escluso l'onere di smaltimento se necessario.
351		10.5.WK2.08.A		Su area ad alta intensità di infestanti con raccolta e trasporto a discarica dei materiali di risulta		m²	1,17
352		10.5.WK2.08.B		Su area ad alta intensità di infestanti senza raccolta e trasporto a discarica dei materiali di risulta		m²	0,80
353		10.5.WK2.08.C		Su area a media intensità di infestanti con raccolta e trasporto a discarica dei materiali di risulta		m²	0,91
354		10.5.WK2.08.D		Su area a media intensità di infestanti senza raccolta e trasporto a discarica dei materiali di risulta		m²	0,53
355		10.5.WK2.09		Esecuzione di spollonatura al piede con taglio al colletto di polloni e ricacci, sia esemplari arborei adulti che di recente impianto; intervento eseguito in parchi e giardini, completo di raccolta e conferimento del materiale di risulta, escluso l'onere di smaltimento.		Cadauno	6,01
356		10.5.WK2.10		Esecuzione di intervento fitosanitario endoterapico alle alberature di Aesculus hippocastanum eseguita con iniettori volumetrici a pressione per il controllo di insetti, funghi e fisiopatie non parassitarie.
357		10.5.WK2.10.A		Fino a 5 piante di diametro fino a 50 cm		a corpo	206,57
358		10.5.WK2.10.B		Per ogni pianta in più di diametro fino a 50 cm		Cadauno	32,75
359		10.5.WK2.11		Esecuzione di intervento fitosanitario endoterapico alle alberature di Aesculus hippocastanum eseguita con iniettori volumetrici a pressione per il controllo di insetti, funghi e fisiopatie non parassitarie.
360		10.5.WK2.11.A		Fino a 5 piante di diametro oltre 50 fino a 80 cm.		a corpo	296,77
361		10.5.WK2.11.B		Per ogni pianta in più di diametro oltre 50 fino a 80 cm		Cadauno	48,67
362		10.5.WK2.12		Esecuzione di intervento fitosanitario endoterapico alle alberature di Aesculus hippocastanum eseguita con iniettori volumetrici a pressione per il controllo di insetti, funghi e fisiopatie non parassitarie.
363		10.5.WK2.12.A		Fino a 5 piante di diametro oltre 80 fino a 120 cm		a corpo	415,48
364		10.5.WK2.12.B		Per ogni pianta in più di diametro oltre 80 fino a 120 cm		Cadauno	68,13
365		10.5.WK2.13		Esecuzione di intervento fitosanitario endoterapico alle alberature di Aesculus hippocastanum eseguita con iniettori volumetrici a pressione per il controllo di insetti, funghi e fisiopatie non parassitarie.
366		10.5.WK2.13.A		Fino a 5 piante di diametro oltre 120 cm		a corpo	557,91
367		10.5.WK2.13.B		Per ogni pianta in più di diametro oltre 120 cm		Cadauno	93,77
368		10.5.WK2.14		Esecuzione di messa a dimora di alberi a foglia caduca o persistente in area verde, posti a piè d'opera dall'Impresa, compreso il rinterro, la formazione della conca di compluvio (formella), la fornitura ed il collocamento di pali tutori in legno trattato, la legatura con corde idonee, la fornitura e la distribuzione di ammendanti, di concimi ed una bagnatura con 50 l di acqua, esclusa la fornitura delle piante.
369		10.5.WK2.14.A		Piante con circonferenza fino a 12 cm - misurata ad 1 m di altezza		Cadauno	39,23
370		10.5.WK2.14.B		Piante con circonferenza oltre 12 fino a 16 cm - misurata ad 1 m di altezza		Cadauno	46,80
371		10.5.WK2.14.C		Piante con circonferenza oltre 16 fino a 20 cm - misurata ad 1 m di altezza		Cadauno	89,78
372		10.5.WK2.14.D		Piante con circonferenza oltre 20 fino a 25 cm - misurata ad 1 m di altezza		Cadauno	153,39
373		10.5.WK2.14.E		Piante con circonferenza oltre 25 fino a 30 cm - misurata ad 1 m di altezza		Cadauno	188,33
374		10.5.WK2.14.F		Piante con circonferenza oltre 30 fino a 40 cm - misurata ad 1 m di altezza		Cadauno	318,48
375		10.5.WK2.14.G		Piante con circonferenza oltre 40 fino a 50 cm - misurata ad 1 m di altezza		Cadauno	478,74
376		10.5.WK2.15		Esecuzione di messa a dimora di alberi a foglia caduca o persistente in aiuole stradali, posti a piè d'opera dall'Impresa, compreso il rinterro, la formazione della conca di compluvio (formella), la fornitura ed il collocamento di pali tutori in legno trattato, la legatura con corde idonee, la fornitura e la distribuzione di ammendanti, di concimi ed una bagnatura con 50 l di acqua, esclusa la fornitura delle piante.
377		10.5.WK2.15.A		Piante con circonferenza fino a 12 cm - misurata ad 1 m di altezza		Cadauno	49,88
378		10.5.WK2.15.B		Piante con circonferenza oltre 12 fino a 16 cm - misurata ad 1 m di altezza		Cadauno	62,08
379		10.5.WK2.15.C		Piante con circonferenza oltre 16 fino a 20 cm - misurata ad 1 m di altezza		Cadauno	111,06
380		10.5.WK2.15.D		Piante con circonferenza oltre 20 fino a 25 cm - misurata ad 1 m di altezza		Cadauno	198,11
381		10.5.WK2.15.E		Piante con circonferenza oltre 25 fino a 30 cm - misurata ad 1 m di altezza		Cadauno	267,97
382		10.5.WK2.15.F		Piante con circonferenza oltre 30 fino a 40 cm - misurata ad 1 m di altezza		Cadauno	401,11
383		10.5.WK2.15.G		Piante con circonferenza oltre 40 fino a 50 cm - misurata ad 1 m di altezza		Cadauno	585,17
384		10.5.WK2.16		Esecuzione di messa a dimora di siepe compreso lo scavo meccanico, il rinterro, il carico e trasporto del materiale di risulta, la fornitura e la distribuzione di 40 l di ammendante organico per m di siepe, bagnatura all'impianto con 30 l di acqua per m di siepe, esclusa la fornitura delle piante.
385		10.5.WK2.16.A		Sesto d'impianto: n. 2 piante al metro		m	9,22
386		10.5.WK2.16.B		Sesto d'impianto: n. 5/6 piante al metro disposte in fila semplice		m	13,22
387		10.5.WK2.16.C		Sesto d'impianto: n. 10/12 piante al metro disposte in fila doppia		m	19,89
388		10.5.WK2.17		Esecuzione di abbattimento di alberi adulti a chioma espansa siti su strada. Intervento comprensivo di ogni onere, macchina operatrice, attrezzatura, raccolta e conferimento del materiale di risulta, escluso l'onere dello smaltimento e della rimozione del ceppo.
389		10.5.WK2.17.A		Altezza fino a 12 m		Cadauno	185,86
390		10.5.WK2.17.B		Altezza oltre 12 fino a 16 m		Cadauno	315,71
391		10.5.WK2.17.C		Altezza oltre 16 fino a 23 m		Cadauno	495,83
392		10.5.WK2.17.D		Altezza oltre 23 fino a 30 m		Cadauno	837,83
393		10.5.WK2.18		Esecuzione di abbattimento di alberi adulti a chioma espansa siti su strada. Intervento comprensivo di ogni onere, macchina operatrice, attrezzatura, raccolta e conferimento del materiale di risulta, escluso l'onere dello smaltimento e della rimozione del ceppo.
394		10.5.WK2.18.A		Altezza fino a 12 m		Cadauno	231,78
395		10.5.WK2.18.B		Altezza oltre 12 fino a 16 m		Cadauno	365,45
396		10.5.WK2.18.C		Altezza oltre 16 fino a 23 m		Cadauno	572,36
397		10.5.WK2.18.D		Altezza oltre 23 fino a 30 m		Cadauno	952,63
398		10.5.WK2.19		Esecuzione di abbattimento di alberi adulti a chioma espansa in parchi e giardini. Intervento comprensivo di ogni onere, macchina operatrice, attrezzatura, raccolta e conferimento del materiale di risulta, escluso l'onere dello smaltimento e della rimozione del ceppo.
399		10.5.WK2.19.A		Altezza fino a 12 m		Cadauno	143,58
400		10.5.WK2.19.B		Altezza oltre 12 fino a 16 m		Cadauno	245,35
401		10.5.WK2.19.C		Altezza oltre 16 fino a 23 m		Cadauno	409,80
402		10.5.WK2.19.D		Altezza oltre 23 fino a 30 m		Cadauno	726,14
403		10.5.WK2.20		Esecuzione di estirpazione o frantumazione di ceppaia con mezzo meccanico, raccolta e conferimento del materiale di risulta, escluso l'onere dello smaltimento.
404		10.5.WK2.20.A		Diametro del colletto fino a 30 cm		Cadauno	56,07
405		10.5.WK2.20.B		Diametro del colletto oltre 30 fino a 50 cm		Cadauno	85,07
406		10.5.WK2.20.C		Diametro del colletto oltre 50 fino a 100 cm		Cadauno	186,91
407		11		SUOLO (DA COSTRUIRE)
408		11.1		RILIEVI, PIANI QUOTATI
409		11.1.UD1		PROVE E CAMPIONATURE, MISURE - SEDIME SUPERFICIALE
410		11.1.UD1.01		Esecuzione di rilievo di punti sul terreno al fine di tracciare assi ed allineamenti comprensivo di tutti gli elementi presenti, da realizzare su superfici di qualsiasi tipo, dimensione e compresa la redazione degli elaborati riguardanti le monografie dei capisaldi, indicazione dei punti trigonometrici e delle coordinate, strumentazioni, relazione tecnica, documentazione fotografica e copia del rilievo planimetrico su CD.		m²	0,60
411		11.1.UD1.02		Esecuzione di piani quotati di superfici piane o inclinate di qualsiasi tipo e dimensione compreso redazione degli elaborati riguardanti le monografie, indicazione dei capisaldi di riferimento e delle relative quote, strumentazioni, relazione tecnica, documentazione fotografica e copia degli elaborati su CD.
412		11.1.UD1.02.A		Valori su maglia 10x10 m		m²	0,56
413		11.1.UD1.02.B		Valori su maglia 20x20 m		m²	0,52
414		11.1.UD1.02.C		Valori su maglia 30x30 m		m²	0,48
415		11.1.UD1.02.D		Valori su maglia 50x50 m		m²	0,45
416		11.1.UD1.03		Esecuzione dei tracciamenti sul terreno necessari per la completa localizzazione planimetrica ed altimetrica delle opere da realizzare, eseguiti con strumenti topografici adeguati da personale qualificato, compreso realizzazione dei capisaldi, modine, infissione di paline, marcature di assi, fili, allineamenti e livelli e materiali di consumo.		m²	1,74
417		11.2		SONDAGGI, PROVE
418		11.2.AB1		LAVORI EDILIZI IN GENERALE - PER UTILIZZO GENERALE
419		11.2.AB1.01		Installazione dell'attrezzatura per ogni punto di sondaggio su aree non disagiate raggiungibili con mezzi ordinari, compresa ricerca ed individuazione di sottoservizi, ordigni bellici e beni archeologici e la rimessa in pristino ad indagini ultimate.
420		11.2.AB1.01.A		Entro 400 m dal primo foro di sondaggio		Cadauno	278,02
421		11.2.AB1.01.B		Oltre 400 m dal primo foro di sondaggio		Cadauno	412,62
422		11.2.AB1.02		Allestimento di cantiere per sondaggi a rotazione o prove penetrometriche di tipo statico o dinamico. Sono compresi il trasporto delle attrezzature, il carico e lo scarico, la manodopera.		Cadauno	1.619,16
423		11.2.AB1.03		Installazione dell'attrezzatura per ogni punto di sondaggio su aree disagiate raggiungibili solo con mezzi speciali o a trazione integrale, compresa ricerca ed individuazione di sottoservizi, ordigni bellici e beni archeologici e la rimessa in pristino ad indagini ultimate.		Cadauno	1.333,11
424		11.2.AB1.04		Installazione di sistema per mescolamento e circolo di fanghi bentonitici.		a corpo	699,06
425		11.2.AD2		LAVORI EDILIZI IN GENERALE - SOTTOSUOLO
426		11.2.AD2.01		Perforazione verticale per sondaggi stratigrafici eseguita in terreni a granulometria fine quali argille, limi, limi sabbiosi e rocce tenere, anche in presenza di acqua fluente. Sono comprese, l'esame del "cutting", la fornitura di energia, i materiali di consumo, la manodopera e il riempimento del foro.
427		11.2.AD2.01.A		Da 0 a 35 m dal p.c.		m	50,61
428		11.2.AD2.01.B		Da 35 a 70 m dal p.c.		m	58,00
429		11.2.AD2.01.C		Da 70 a 100 m dal p.c.		m	68,50
430		11.2.AD2.01.D		Da 100 a 200 m dal p.c.		m	101,89
431		11.2.AD2.01.E		Da 200 a 300 m dal p.c.		m	121,97
432		11.2.AD2.01.F		Sovrapprezzo per uso di corona diamantata		m	44,54
433		11.2.AD2.02		Perforazione verticale per sondaggi stratigrafici eseguita in terreni a granulometria grossolana quali ghiaie, ghiaie sabbiose ciottoli e rocce, anche in presenza di acqua fluente. Sono comprese, l'esame del "cutting", la fornitura di energia, i materiali di consumo, la manodopera e il riempimento del foro.
434		11.2.AD2.02.A		Da 0 a 35 m dal p.c.		m	50,61
435		11.2.AD2.02.B		Da 35 a 70 m dal p.c.		m	58,00
436		11.2.AD2.02.C		Da 70 a 100 m dal p.c.		m	68,50
437		11.2.AD2.02.D		Da 100 a 200 m dal p.c.		m	101,89
438		11.2.AD2.02.E		Da 200 a 300 m dal p.c.		m	121,97
439		11.2.AD2.02.F		Sovrapprezzo per uso di corona diamantata		m	44,54
440		11.2.AD2.03		Perforazione verticale eseguita a carotaggio continuo di tipo Wireline per sondaggi stratigrafici eseguita in terreni a granulometria fine e media fino a rocce di durezza media, anche in presenza di acqua fluente. Sono comprese gli oneri per eventuali rivestimenti del foro, l'estrazione e la conservazione del carotaggio entro apposite cassette catalogatrici compensate a parte, la fornitura di energia, i materiali di consumo, la manodopera e il riempimento del foro.
441		11.2.AD2.03.A		Da 0 a 60 m dal p.c.		m	79,01
442		11.2.AD2.03.B		Da 60 a 100 m dal p.c.		m	108,68
443		11.2.AD2.03.C		Da 100 a 200 m dal p.c.		m	154,59
444		11.2.AD2.03.D		Da 200 a 300 m dal p.c.		m	193,31
445		11.2.AD2.03.E		Oltre 300 m dal p.c.		m	239,64
446		11.2.AD2.03.F		Sovrapprezzo per l'utilizzo di fanghi bentonitici o schiume polimeriche con biodegradabilità superiore al 94 %		m	1,25
447		11.2.AD2.04		Perforazione verticale eseguita a carotaggio continuo di tipo Wireline per sondaggi stratigrafici eseguita in terreni a granulometria grossolana quali ghiaie, ghiaie sabbiose, ciottoli e rocce, anche in presenza di acqua fluente. Sono comprese gli oneri per eventuali rivestimenti del foro, l'estrazione e la conservazione del carotaggio entro apposite cassette catalogatrici compensate a parte, la fornitura di energia, i materiali di consumo, la manodopera e il riempimento del foro.
448		11.2.AD2.04.A		Da 0 a 60 m dal p.c.		m	93,87
449		11.2.AD2.04.B		Da 60 a 100 m dal p.c.		m	129,54
450		11.2.AD2.04.C		Da 100 a 200 m dal p.c.		m	166,87
451		11.2.AD2.04.D		Da 200 a 300 m dal p.c.		m	208,33
452		11.2.AD2.04.E		Oltre 300 m dal p.c.		m	318,82
453		11.2.AD2.04.F		Sovrapprezzo per uso di corona diamantata		m	44,54
454		11.2.AD2.05		Sovrapprezzo agli artt. 11.2.A.D2.03 A, B, C, D, E per inclinazione del sondaggio rispetto alla verticale.
455		11.2.AD2.05.A		Da 0 a 60 m dal p.c. da 20° a 35°		m	112,64
456		11.2.AD2.05.B		Da 0 a 60 m dal p.c. oltre 35°		m	131,69
457		11.2.AD2.05.C		Da 60 a 100 m dal p.c. da 20° a 35°		m	151,62
458		11.2.AD2.05.D		Da 60 a 100 m dal p.c. oltre 35°		m	161,73
459		11.2.AD2.05.E		Da 100 a 200 m dal p.c. da 20° a 35°		m	199,71
460		11.2.AD2.05.F		Da 100 a 200 m dal p.c. oltre 35°		m	209,55
461		11.2.AD2.05.G		Da 200 a 300 m dal p.c. da 20° a 35°		m	247,08
462		11.2.AD2.05.H		Da 200 a 300 m dal p.c. oltre 35°		m	256,09
463		11.2.AD2.05.I		Oltre 300 m dal p.c. da 20° a 35°		m	376,45
464		11.2.AD2.05.L		Oltre 300 m dal p.c. oltre 35°		m	390,87
465		11.2.AD2.06		Approntamento ed installazione dell'attrezzatura necessaria all'esecuzione di prove penetrometriche statiche in grado di esercitare spinte fino ad un valore massimo di 200 kN in ciascuna stazione di prova, compreso trasporto, materiale, personale tecnico, montaggio e accessori.		Cadauno	1.445,24
466		11.2.UD2		PROVE E CAMPIONATURE, MISURE - SOTTOSUOLO
467		11.2.UD2.01		Registrazione dei parametri di perforazione (Dac test) durante l'esecuzione dei sondaggi a distruzione di nucleo, compresa l'elaborazione e la restituzione grafica dei risultati.		m	19,29
468		11.2.UD2.02		Prelievo di campioni disturbati provenienti da carotaggio semplice e collocati in apposite cassette catalogatrici compensate a parte.		Cadauno	9,73
469		11.2.UD2.03		Prelievo di campioni indisturbati eseguito nel corso di carotaggi continui con campionatore a parete sottile tipo Shelby. È compresa la fornitura delle fustelle di vario diametro in acciaio inox da restituire a fine lavoro, l'imballaggio ed il trasporto al laboratorio autorizzato per le analisi.
470		11.2.UD2.03.A		Fino a 20 m dal p.c.		Cadauno	65,72
471		11.2.UD2.03.B		Da 20 m a 40 m dal p.c.		Cadauno	73,62
472		11.2.UD2.03.C		Da 40 m a 60 m dal p.c.		Cadauno	81,50
473		11.2.UD2.04		Prelievo di campioni indisturbati eseguito nel corso di carotaggi continui con campionatore a pistone tipo Osterberg per terreni limosi, argillosi e terreni granulari a grana medio-fine. È compresa la fornitura delle fustelle di vario diametro in acciaio inox da restituire a fine lavoro, l'imballaggio ed il trasporto al laboratorio autorizzato per le analisi.
474		11.2.UD2.04.A		Fino a 20 m dal p.c.		Cadauno	81,50
475		11.2.UD2.04.B		Da 20 m a 40 m dal p.c.		Cadauno	88,08
476		11.2.UD2.04.C		Da 40 m a 60 m dal p.c.		Cadauno	94,63
477		11.2.UD2.05		Esecuzione di prova SPT nel corso di sondaggi a rotazione con utilizzo di campionatori di tipo adeguato, compresa l'installazione dell'attrezzatura e la restituzione grafica dei diagrammi penetrometrici.
478		11.2.UD2.05.A		Da 0 m a 20 m dal p.c.		Cadauno	72,29
479		11.2.UD2.05.B		Da 20 m a 40 m dal p.c.		Cadauno	92,95
480		11.2.UD2.06		Esecuzione di prova penetrometrica dinamica con attrezzatura leggera, in terreno di qualsiasi natura e consistenza, asciutto o bagnato anche in presenza di eventuali trovanti, fino a qualsiasi profondità rispetto al piano di campagna, compreso trasporto, il montaggio su ciascun sito di prova, l'energia, gli operatori ed i tecnici rilevatori, la rimozione ed allontanamento del mezzo, il rilevamento dei pozzi e la restituzione grafica dei dati.		m	26,90
481		11.2.UD2.07		Esecuzione di prova penetrometrica dinamica pesante DPSH, in terreno di qualsiasi natura e consistenza, asciutto o bagnato anche in presenza di eventuali trovanti, fino a qualsiasi profondità rispetto al piano di campagna, mediante impiego di penetrometro provvisto di massa battente da 73 kg a sganciamento automatico con altezza di caduta 75 cm, compreso trasporto, il montaggio su ciascun sito di prova, l'energia, gli operatori ed i tecnici rilevatori, la rimozione ed allontanamento del mezzo, il rilevamento dei pozzi e la restituzione grafica dei dati.		m	30,00
482		11.2.UD2.08		Esecuzione di prova scissometrica eseguita in foro già predisposto mediante impiego di scissometro tipo "Vane Borer" condotta fino ad una profondità massima di 40 m dal p.c., compresa l'installazione dell'attrezzatura.
483		11.2.UD2.08.A		Da 0 m a 20 m dal p.c.		Cadauno	133,63
484		11.2.UD2.08.B		Da 20 m a 40 m dal p.c.		Cadauno	166,89
485		11.2.UD2.09		Esecuzione di prova pressiometrica eseguita in foro a distruzione di nucleo già predisposto e successivamente carotato nel tratto di prova, mediante impiego di pressiometro tipo "Menard" condotta fino ad una profondità massima di 40 m dal p.c., compresa l'installazione dell'attrezzatura e l'esecuzione del carotaggio nel tratto di prova.
486		11.2.UD2.09.A		Da 0 m a 20 m dal p.c.		Cadauno	537,30
487		11.2.UD2.09.B		Da 20 m a 40 m dal p.c.		Cadauno	653,65
488		11.2.UD2.10		Esecuzione di verifica della falda con installazione entro foro di sondaggio già predisposto di piezometro tipo Casagrande a tubo aperto da 50 mm di diametro, compresa la fornitura di tubi di collegamento, la formazione del dreno e dei tappi impermeabili.
489		11.2.UD2.10.A		Per ogni cella installata		Cadauno	256,45
490		11.2.UD2.10.B		Per m di tubo installato		m	31,11
491		11.2.UD2.11		Esecuzione di prova penetrometrica statica con penetrometro statico con manicotto (CPT) o con punta elettrica (CPT-E) o con piezocono CPT-U, compresa la restituzione del diagramma penetrometrico.		Cadauno	24,29
492		11.2.UD2.12		Analisi fisiche, chimiche e microbiologiche eseguite ai sensi del D.M. 24/01/1996 su campioni prelevati secondo le modalità previste.		Cadauno	2.328,16
493		11.2.UD2.13		ANALISI GRANULOMETRICA
494		11.2.UD2.13.A		Analisi granulometrica con setacci per via umida su terre con dimensione massima dei granuli non eccedente i 5 mm		Cadauno	53,21
495		11.2.UD2.13.B		Sovrapprezzo per inerti con dimensioni dei grani superiori a 5 mm		Cadauno	61,86
496		11.2.UD2.14		Determinazione dei limiti (liquido e plastico) di Atterberg e dell'indice plastico		Cadauno	59,86
497		11.2.UD2.15		Determinazione del peso specifico reale con il metodo del picnometro eseguita su due provini		Cadauno	39,91
498		11.2.UD2.16		Analisi granulometrica per sedimentazione (esclusa la determinazione del peso specifico)		Cadauno	94,79
499		11.2.UD2.17		Prova di costipamento AASHO standard o modificata		Cadauno	170,90
500		11.2.UD2.18		DETERMINAZIONE DEL CONTENUTO IN ACQUA		Cadauno	7,24
501		11.2.UD2.19		Determinazione del peso di volume naturale con l'uso di fustella tarata		Cadauno	34,19
502		11.2.UD2.20		Determinazione del peso secco dell'unità di volume, porosità e indice di porosità		Cadauno	8,15
503		11.2.UD2.21		Prova di compressibilità edometrica.
504		11.2.UD2.21.A		Fino a 1,6 N/mm² (cicli di carico e scarico)		Cadauno	203,77
505		11.2.UD2.21.B		Fino a 4,8 N/mm² (cicli di carico e scarico)		Cadauno	236,63
506		11.2.UD2.21.C		Sovrapprezzo per il rilievo e la diagrammazione dei cedimenti nel tempo		Cadauno	7,24
507		11.2.UD2.22		Prova di taglio diretto CD con scatola di Casagrande su 3 provini con diversi carichi di consolidazione, con velocità di deformazione <0,01 mm/min.		Cadauno	170,90
508		11.3		CONTROLLO DELLE ACQUE SOTTERRANEE, POZZI
509		11.3.CH2		TERRE, SCAVI, RILEVATI, MASSICCIATE - ACCIAIO
510		11.3.CH2.01		Esecuzione di pozzo artesiano mediante terebrazione del terreno eseguita con il sistema a rotazione a foro scoperto, costituito da tubazioni in acciaio da 6" con giunti filettati a maschio e femmina fino alla falda acquifera, compreso filtri tipo "Johnson" ad alto rendimento ed antisabbia, parker di giunzione a perfetta tenuta tra le tubazioni, spurgo del pozzo con mezzi idonei, prove di portata per conoscere l'esatta portata del pozzo, elettropompa sommersa ad asse verticale con valvola di ritegno incorporata e portata fino a 5 l/s, prevalenza utile fino a 100 m, cavo per l'alimentazione della pompa sommersa in gomma antinvecchiamento del tipo flessibile di adeguata sezione, quadro elettrico per l'avviamento e protezione del motore, realizzato a norme CEI, saracinesca flangiata di esclusione in ghisa.
511		11.3.CH2.01.A		Per profondità di scavo fino a 50 m		m	203,04
512		11.3.CH2.01.B		Per profondità di scavo fino a 100 m		m	147,27
513		11.3.CH2.01.C		Per profondità di scavo fino a 200 m		m	135,55
514		11.3.CH2.01.D		Per profondità di scavo fino a 400 m		m	94,24
515		11.4		DRENAGGI
516		11.4.CP1		TERRE, SCAVI, RILEVATI, MASSICCIATE - TERRE, PIETRE, GHIAIA, SABBIA
517		11.4.CP1.01		Fornitura e posa in opera di ghiaione naturale vagliato, pezzatura 5-7,5 cm per formazione di drenaggi, compreso stesa e livellazione.
518		11.4.CP1.01.A		Stesa e livellazione eseguita con mezzo meccanico		m³	26,81
519		11.4.CP1.01.B		Stesa e livellazione eseguita a mano		m³	46,78
520		11.4.TN6		POSA DI TELI FLESSIBILI NON IMPERMEABILI, TAPPEZZERIE, MOQUETTE - MATERIE PLASTICHE E FIBRE SINTETICHE, RESINE TERMOPLASTICHE
521		11.4.TN6.01		Fornitura e posa in opera di teli di geotessile in tessuto non tessuto composto da filamenti continui in polipropilene rivestiti da guaina in polietilene inattaccabili in condizioni normali dall'azione chimico-fisica del terreno e dall'acqua, da microrganismi e roditori, con adeguata resistenza a trazione (R), in opera posato in piano o entro trincee di drenaggio e ripiegamento dopo la posa del ghiaione drenante, compreso tagli, sovrapposizioni, sfridi.
522		11.4.TN6.01.A		Peso fino a 100 g/m²		m²	3,23
523		11.4.TN6.01.B		Peso fino a 200 g/m²		m²	3,67
524		11.4.TN6.01.C		Peso fino a 400 g/m²		m²	4,70
525		11.5		DRAGAGGI
526		11.5.CP1		TERRE, SCAVI, RILEVATI, MASSICCIATE - TERRE, PIETRE, GHIAIA, SABBIA
527		11.5.CP1.01		Esecuzione di dragaggio di materiale sciolto a granulometria fine (passante al setaccio n. 200 superiore al 50 %) e con Dmax = 75 mm, per la formazione di bacini, canali e letti di posa per manufatti vari, da eseguirsi con draga aspirante e refluente, compreso l'installazione e lo smontaggio della condotta di rifluimento, la conservazione ed il mantenimento di eventuali costruzioni sotterranee quali tubazioni, condutture di ogni genere, cavi, opere d'arte, reperti archeologici, ecc., il rifluimento del materiale idoneo a ritombamento o in rilevato su aree di cantiere indicate dalla D.L., il salpamento di trovanti fino a 200 mm di diametro.
528		11.5.CP1.01.A		Con rifluimento fino a 2.000 m dall'area di dragaggio		m³	5,03
529		11.5.CP1.01.B		Con rifluimento oltre 2.000 m dall'area di dragaggio		m³	8,43
530		11.5.CP1.02		Esecuzione di dragaggio con qualsiasi mezzo effossorio di materie di qualsiasi natura e consistenza, compresi i trovanti fino a 0,5 m³ di volume, per la formazione di bacini, canali e letti di posa per manufatti vari, da eseguirsi con idonei mezzi meccanici, compreso la conservazione ed il mantenimento di eventuali costruzioni sotterranee quali tubazioni, condutture di ogni genere, cavi, opere d'arte, reperti archeologici, ecc. ed il trasporto a terra del materiale idoneo a ritombamento o in rilevato su aree di cantiere indicate dalla D.L.
531		11.5.CP1.02.A		Per profondità sino a 5,00 m sotto il medio mare		m³	7,57
532		11.5.CP1.02.B		Per profondità oltre a 5,00 m sotto il medio mare		m³	10,52
533		11.6		SCAVI DI SBANCAMENTO
534		11.6.CP1		TERRE, SCAVI, RILEVATI, MASSICCIATE - TERRE, PIETRE, GHIAIA, SABBIA
535		11.6.CP1.01		Esecuzione di scavo di sbancamento a sezione aperta per profondità fino a 5 m, in terreno di qualsiasi natura e consistenza, compresi i trovanti fino a 0,5 m³ di volume, ad esclusione della roccia tenera e della roccia dura da mina, asciutto o bagnato, in presenza d'acqua di qualsiasi natura, provenienza ed entità per la formazione di splateamenti, cassonetti, sedi stradali, per l'apertura, l'allargamento ed approfondimento di bacini, canali e fossi, per la bonifica di sottofondi cedevoli per l'impostazione di opere d'arte (platee e fondazioni di edifici), rilevati e rinterri, da eseguirsi con idonei mezzi meccanici, compreso lo sterro di arbusti e ceppaie, l'aggottamento delle acque, le eventuali sbadacchiature e puntellazioni delle pareti, la conservazione ed il mantenimento di eventuali costruzioni sotterranee quali tubazioni, condutture di ogni genere, cavi, opere d'arte, la formazione di pendenze, se prescritte, il carico e trasporto e ricollocazione nell'ambito del cantiere dell'idoneo materiale di risulta. Saranno compensate a parte eventuali lavorazioni per il rimpiego del materiale di risulta o l'allontanamento del materiale non ritenuto idoneo dalla D.L.
536		11.6.CP1.01.A		Anche in presenza d'acqua (tirante d'acqua fino a 20 cm)		m³	7,85
537		11.6.CP1.01.B		Subacqueo (tirante d'acqua oltre 20 cm)		m³	11,21
538		11.6.CP1.01.C		Sovrapprezzo per ogni metro in più di profondità		m³	2,65
539		11.6.CP1.02		Esecuzione di scavo di sbancamento a sezione aperta per profondità fino a 5 m, in roccia tenera da piccone o da punta, ad esclusione della roccia dura da mina, asciutto o bagnato, in presenza d'acqua di qualsiasi natura, provenienza ed entità per la formazione di splateamenti, cassonetti, sedi stradali, per l'apertura, l'allargamento ed approfondimento di canali e fossi, da eseguirsi con idonei mezzi meccanici, compreso lo sterro di arbusti e ceppaie, l'aggottamento delle acque, sbatacchiature e puntellazioni delle pareti, ricerca, individuazione, conservazione e mantenimento di eventuali costruzioni sotterranee quali tubazioni, condutture di ogni genere, cavi, opere d'arte, reperti archeologici ecc., la formazione di pendenze, il carico e trasporto e ricollocazione nell'ambito del cantiere dell'idoneo materiale di risulta. Saranno compensate a parte eventuali lavorazioni per il rimpiego del materiale di risulta o l'allontanamento del materiale non ritenuto idoneo dalla D.L.
540		11.6.CP1.02.A		Anche in presenza d'acqua (tirante d'acqua fino a 20 cm)		m³	15,26
541		11.6.CP1.02.B		Subacqueo (tirante d'acqua oltre 20 cm)		m³	18,79
542		11.6.CP1.02.C		Sovrapprezzo per ogni metro in più di profondità		m³	3,87
543		11.6.CP1.03		Esecuzione di scavo di sbancamento a sezione aperta in terreno roccioso duro, asciutto o bagnato, in presenza d'acqua di qualsiasi natura, provenienza ed entità, per la formazione di splateamenti, cassonetti, sedi stradali, per l'apertura, l'allargamento ed approfondimento di canali e fossi, da eseguirsi con particolari mezzi ed attrezzature (perforatori, martelloni, esplosivi), lo sterro di arbusti e ceppaie, l'aggottamento delle acque, esplosivi, la formazione di gradonate, il carico e trasporto nell'ambito del cantiere dell'idoneo materiale di risulta, scotico compreso, a ritombamento o in rilevato, perfettamente sagomato e compattato. Saranno compensate a parte eventuali lavorazioni per il rimpiego del materiale di risulta o l'allontanamento del materiale non ritenuto idoneo dalla D.L.
544		11.6.CP1.03.A		Anche in presenza d'acqua (tirante d'acqua fino a 20 cm)		m³	29,59
545		11.6.CP1.03.B		Subacqueo (tirante d'acqua oltre 20 cm)		m³	33,75
546		11.6.CP1.03.C		Sovrapprezzo per ogni metro in più di profondità		m³	6,06
547		11.6.CP1.04		Esecuzione di scotico del terreno superficiale a sezione ampia, per profondità fino a 50 cm, compreso lo sterro di arbusti e ceppaie, il carico e trasporto a deposito temporaneo in terreni nell'ambito del cantiere od adiacenti. Saranno compensate a parte eventuali lavorazioni per il rimpiego del materiale di risulta o l'allontanamento del materiale non ritenuto idoneo dalla D.L.		m³	4,25
548		11.6.CP1.05		Scavo di sbancamento a sezione aperta per profondità fino a 5 m, eseguito in ambito fluviale, in terreno di qualsiasi natura e consistenza, compresi i trovanti fino a 0,5 m³ di volume, ad esclusione della roccia tenera e della roccia dura da mina, asciutto o bagnato, in presenza d'acqua di qualsiasi natura, provenienza ed entità per la formazione di splateamenti, cassonetti, sedi stradali, per l'apertura, l'allargamento ed approfondimento di bacini, canali e fossi, per la bonifica di sottofondi cedevoli per l'impostazione di opere d'arte (platee e fondazioni di edifici), rilevati e rinterri, da eseguirsi con idonei mezzi meccanici, compreso lo sterro di arbusti e ceppaie, l'aggottamento delle acque, le eventuali sbadacchiature e puntellazioni delle pareti, la conservazione ed il mantenimento di eventuali costruzioni sotterranee quali tubazioni, condutture di ogni genere, cavi, opere d'arte, la formazione di pendenze, se prescritte, il carico e trasporto nell'ambito del cantiere dell'idoneo materiale di risulta, a ritombamento o in rilevato, perfettamente sagomato e compattato. Saranno compensate a parte eventuali lavorazioni per il rimpiego del materiale di risulta o l'allontanamento del materiale non ritenuto idoneo dalla D.L.
549		11.6.CP1.05.A		Anche in presenza d'acqua (tirante d'acqua fino a 20 cm)		m³	3,24
550		11.6.CP1.05.B		Subacqueo (tirante d'acqua oltre 20 cm)		m³	4,36
551		11.6.CP1.05.C		Sovrapprezzo per ogni metro in più di profondità		m³	1,14
552		11.7		SCAVI DI FONDAZIONE
553		11.7.CP1		TERRE, SCAVI, RILEVATI, MASSICCIATE - TERRE, PIETRE, GHIAIA, SABBIA
554		11.7.CP1.01		Esecuzione di scavo di fondazione in sezione obbligata in terreno di qualsiasi natura e consistenza, compresi i trovanti di volume inferiore a 0,5 m³, ad esclusione della roccia tenera e della roccia dura da mina, asciutto o bagnato, anche in presenza d'acqua di qualsiasi natura, provenienza ed entità, per la formazione di fondazioni di opere d'arte in genere e fondazioni di edifici, per la posa di tubazioni e manufatti, spinto a profondità fino a 2 m rispetto al piano di sbancamento, compreso lo sterro di arbusti e ceppaie, il recupero dello scotico, l'aggottamento delle acque, le eventuali sbadacchiature e puntellazione delle pareti, la formazione di pendenze, se prescritte, il carico e il trasporto nell'ambito del cantiere dell'idoneo materiale di risulta, scotico compreso, a ritombamento e in rilevato, perfettamente sagomato e compattato. Saranno compensate a parte eventuali lavorazioni per il rimpiego del materiale di risulta o l'allontanamento del materiale non ritenuto idoneo dalla D.L.
555		11.7.CP1.01.A		Anche in presenza d'acqua (tirante d'acqua fino a 20 cm)		m³	13,81
556		11.7.CP1.01.B		Sovrapprezzo per ogni metro in più di profondità		m³	3,80
557		11.7.CP1.02		Esecuzione di scavo di fondazione in roccia tenera da piccone o da punta, ad esclusione della roccia dura da mina, asciutto o bagnato, anche in presenza d'acqua di qualsiasi natura, provenienza ed entità, per la formazione di fondazioni di opere d'arte in genere e fondazioni di edifici, per la posa di tubazioni e manufatti, spinto a profondità fino a 2 m rispetto al piano di sbancamento, compreso lo sterro di arbusti e ceppaie, il recupero dello scotico, l'aggottamento delle acque, le eventuali sbadacchiature e puntellazione delle pareti, la formazione di pendenze, se prescritte, il carico e il trasporto nell'ambito del cantiere dell'idoneo materiale di risulta, scotico compreso, a ritombamento ed in rilevato, perfettamente sagomato e compattato. Saranno compensate a parte eventuali lavorazioni per il rimpiego del materiale di risulta o l'allontanamento del materiale non ritenuto idoneo dalla D.L.
558		11.7.CP1.02.A		Anche in presenza d'acqua (tirante d'acqua fino a 20 cm)		m³	22,90
559		11.7.CP1.02.B		Sovrapprezzo per ogni metro in più di profondità		m³	5,13
560		11.7.CP1.03		Esecuzione di scavo di fondazione in terreno roccioso duro asciutto o bagnato, in presenza d'acqua di qualsiasi natura, provenienza ed entità, per la formazione di fondazione di opere d'arte in genere e fondazioni di edifici, per la posa di tubazioni e manufatti, spinto a profondità fino a 2 m rispetto al piano di sbancamento, da eseguirsi con particolari attrezzature per la demolizione (perforatori, martelloni, esplosivi) compresa la scarifica e demolizione di massicciate e pavimentazioni esistenti, lo sterro di arbusti e ceppaie, il recupero dello scotico, l'aggottamento delle acque, la formazione di gradonate, la formazione di pendenze, se prescritte, il carico e trasporto e ricollocazione nell'ambito del cantiere dell'idoneo materiale di risulta. Saranno compensate a parte eventuali lavorazioni per il rimpiego del materiale di risulta o l'allontanamento del materiale non ritenuto idoneo dalla D.L.
561		11.7.CP1.03.A		Anche in presenza d'acqua (tirante d'acqua fino a 20 cm)		m³	37,53
562		11.7.CP1.03.B		Sovrapprezzo per ogni metro in più di profondità		m³	5,52
563		11.7.CP1.04		Esecuzione di scavo all'interno di edifici per formazione di fondazioni, posa tubazioni e manufatti, eseguito con adeguati mezzi meccanici in terreno di qualsiasi natura e consistenza compresi i trovanti fino a 0,5 m³ , la roccia tenera da piccone o da punta, con esclusione della roccia dura da mina, asciutto o bagnato, anche in presenza di acqua di qualsiasi natura, provenienza ed entità, per profondità fino a 2 m dal piano di calpestio, comprese le eventuali sbadacchiature e puntellazioni di pareti, la conservazione ed il mantenimento di manufatti quali tubazioni, condutture, cavi, opere d'arte, reperti archeologici ecc., la formazione di pendenze, rinterro, il carico e trasporto e ricollocazione nell'ambito del cantiere dell'idoneo materiale di risulta. Saranno compensate a parte eventuali lavorazioni per il rimpiego del materiale di risulta o l'allontanamento del materiale non ritenuto idoneo dalla D.L.
564		11.7.CP1.04.A		Anche in presenza d'acqua (tirante d'acqua fino a 20 cm)		m³	23,41
565		11.7.CP1.04.B		Subacqueo (tirante d'acqua oltre 20 cm)		m³	27,16
566		11.7.CP1.04.C		Sovrapprezzo per trovanti aventi volume superiore a 0,5 m³		m³	11,16
567		11.7.CP1.04.D		Sovrapprezzo per ogni metro in più		m³	4,50
568		11.7.CP1.05		Esecuzione di scavo a mano per la formazione di fondazioni di opere d'arte in genere, fondazioni di edifici, per la posa di tubazione e manufatti in terreno di qualsiasi natura e consistenza compresa la roccia tenera, i conglomerati, le marne ed i trovanti di volume inferiore a 0,5 m³, ad esclusione della roccia dura da mina, asciutto o bagnato, anche in presenza di acqua di qualsiasi natura, provenienza ed entità, per profondità fino a 2 m rispetto al piano di sbancamento, compreso lo sterro di arbusti e ceppaie, il recupero dello scotico, l'aggottamento delle acque, le eventuali sbadacchiature e puntellazioni delle pareti, la formazione di pendenze, se prescritte, il carico e il trasporto nell'ambito del cantiere dell'idoneo materiale di risulta, scotico compreso, a ritombamento o in rilevato, perfettamente sagomato e compattato. Saranno compensate a parte eventuali lavorazioni per il rimpiego del materiale di risulta o l'allontanamento del materiale non ritenuto idoneo dalla D.L.
569		11.7.CP1.05.A		Anche in presenza d'acqua (tirante d'acqua fino a 20 cm)		m³	49,38
570		11.7.CP1.05.B		Subacqueo (tirante d'acqua oltre 20 cm)		m³	62,49
571		11.7.CP1.05.C		Sovrapprezzo per ogni metro in più di profondità		m³	7,86
572		11.7.CP1.05.D		Sovrapprezzo per trovanti aventi volume superiore a 0,5 m³		m³	14,33
573		11.7.CP1.06		Esecuzione di scavo a mano per la formazione di fondazioni di opere d'arte in genere, posa tubazioni all'interno di edifici in terreno di qualsiasi natura e consistenza compresi i trovanti fino a 0,5 m³, la roccia tenera da piccone o da punta, con esclusione della roccia dura da mina, asciutto o bagnato, anche in presenza di acqua di qualsiasi natura, provenienza ed entità, per profondità fino a 2 m dal piano di scavo, compreso sbadacchiature e puntellazioni di pareti, la conservazione ed il mantenimento di eventuali manufatti quali tubazioni, condutture, cavi, opere d'arte, reperti archeologici ecc., la formazione di pendenze, rinterro. Saranno compensate a parte eventuali lavorazioni per il rimpiego del materiale di risulta o l'allontanamento del materiale non ritenuto idoneo dalla D.L.
574		11.7.CP1.06.A		Anche in presenza d'acqua (tirante d'acqua fino a 20 cm)		m³	60,33
575		11.7.CP1.06.B		Subacqueo (tirante d'acqua oltre 20 cm)		m³	73,03
576		11.7.CP1.06.C		Sovrapprezzo per ogni metro in più di profondità		m³	8,52
577		11.7.CP1.06.D		Sovrapprezzo per trovanti aventi volume superiore a 0,5 m³		m³	14,99
578		11.7.CP1.06.E		Detrazione per cessione del materiale proveniente da scavi all'appaltatore. Tale detrazione compensa il prezzo di vendita dei materiali eccedenti il fabbisogno complessivo del cantiere e considerati riutilizzabili in conformità alle prescrizioni delle vigenti norme di legge in materia di tutela ambientale e alle norme tecniche d'appalto.		m³	-5,19
579		11.8		RINTERRI E RIPORTI
580		11.8.CP1		TERRE, SCAVI, RILEVATI, MASSICCIATE - TERRE, PIETRE, GHIAIA, SABBIA
581		11.8.CP1.01		Esecuzione di riporti, mediante fornitura e posa in opera di materiali misti granulari, costituiti da ghiaia, detrito e frantumato arido provenienti da cave di prestito o alvei di torrente, per formazione di strati di fondazione stradale, ritombamenti, sottofondi, corpi stradali, rilevati, rialzi di curve, bonifiche e ricariche di consolidamento, compresa la pulizia e sistemazione del fondo, l'indennità di cava, il carico, trasporto e lo scarico a piè d'opera, le eventuali correzioni granulometriche e stabilizzazioni, la stesura e compattazione per strati di 30 cm massimi, la sagomatura, profilatura dei cigli e delle scarpate, la compattazione con adeguati mezzi meccanici sino al raggiungimento del costipamento prescritto.
582		11.8.CP1.01.A		Per costipamento pari a 95% della densità massima AASHTO		m³	23,58
583		11.8.CP1.01.B		Per costipamento pari a 90% della densità massima AASHTO		m³	23,17
584		11.8.CP1.01.C		Per costipamento pari a 85% della densità massima AASHTO		m³	22,76
585		11.8.CP1.01.D		Per costipamento pari a 80% della densità massima AASHTO		m³	22,35
586		11.8.CP1.01.E		Sovrapprezzo per trasporto con uso di pontone		m³	17,82
587		11.8.CP1.02		Esecuzione del rinterro dello scavo mediante fornitura e posa in opera di sabbione grezzo di cava, compreso stesa, costipamento e livellatura.		m³	25,60
588		11.8.CP1.03		Esecuzione del ritombamento dello scavo mediante fornitura e posa in opera di terra di coltivo proveniente da terreni produttivi priva di radici e di piante infestanti, ciottoli, macerie, ecc., compreso stesa, costipamento e livellatura.		m³	20,02
589		11.8.CP1.04		Rinterro dello scavo per l'esecuzione del letto di posa, dei rinfianchi e del ricoprimento a protezione di tubazioni per impianti in genere mediante fornitura e posa in opera di sabbione di cava compreso lo stendimento, il costipamento e la formazione dell'eventuale pendenza necessaria.		m³	27,51
590		11.8.CP1.05		Fornitura e posa in opera di materiale minuto misto proveniente da cava, costituito da ghiaie o frantumato arido, di adatta granulometria, per ricariche leggere di vecchie massicciate stradali, rialzo di curve, correzione di livellette, ricarico di banchine, in opera rullato, costipato e stabilizzato, compresa l'indennità di cava, il carico, il trasporto e lo scarico, ogni altro onere e modalità di esecuzione per dare l'opera compiuta.		m³	31,33
591		11.8.CP1.06		Movimentazione di materiale di qualsiasi natura e consistenza, eseguito in ambito fluviale con l'impiego di mezzi meccanici di qualsiasi genere (escavatore, bulldozer per compattamento materiale, ecc.), da eseguirsi anche in presenza d'acqua secondo le sagome di progetto, per la creazione di nuovi canali di scorrimento, compreso l'onere del taglio della vegetazione eventualmente presente, l'estirpazione delle ceppaie, la successiva sistemazione del materiale (riempimento bassure, ridosso sponde in erosione, ecc.) nelle aree di cantiere specificate negli elaborati progettuali, ovvero indicate dalla D.L., compresa la profilatura e sagomatura delle scarpate nonchè il carico, il trasporto e il deposito del materiale scavato fuori dall'ambito del cantiere in aree reperite a cura dell'appaltatore, per successivo reimpiego su aree indicate dalla stazione appaltante, ovvero alla pubblica discarica, esclusa indennità di discarica. Misurazione dalla sezione di prelievo fino alla distanza di 2 km. Ogni onere compreso per dare l'opera terminata a perfetta regola d'arte.		m³	3,85
592		11.8.CP1.07		Fornitura in cantiere di materiali per la formazione di rilevati provenienti da impianti di recupero e riciclaggio. / Si considerano materiali riciclati quelli provenienti da attività di demolizione o di scarto di processi industriali trattati in impianto di lavorazione ai sensi del D.M. 5 febbraio 1998 e s.m.i., prevalentemente costituiti da laterizi, murature, frammenti di conglomerati cementizi anche armati, rivestimenti e prodotti ceramici, scarti dell'industria di prefabbricazione di manufatti in calcestruzzo anche armato, frammenti di sovrastrutture stradali o ferroviarie, intonaci, allettamenti, materiali lapidei provenienti da cave autorizzate o da attività di taglio e lavorazione. / I materiali di scarto provenienti da processi industriali sono prevalentemente costituiti da scorie, loppe d'alto forno, esclusivamente di nuova produzione e, comunque, non sottoposte a periodi di stoccaggio superiori ad un anno. I materiali di riuso possono venire miscelati tra loro ed anche con terre naturali, in modo da favorirne il riutilizzo nelle costruzioni stradali con i conseguenti benefici economici ed ambientali. / I materiali devono rispondere ai requisiti di cui al C.S.A e alle norme CE di certificazioni degli stessi.		m³	9,89
593		11.8.CP1.08		Consolidamento di strati di rilevato o fondazioni stradali in trincea mediante stabilizzazione in sito dei materiali esistenti con apporto di legante (calce viva o idrata o calce e cemento) per gli spessori indicati nei disegni di progetto o prescritti dalla Direzione Lavori. Compreso lo spandimento del legante e la sua miscelazione con idonea attrezzatura (pulvimixer), l'umidificazione della miscela, la sua compattazione con rulli vibranti, la regolarizzazione superficiale dello strato secondo la sagoma di progetto, le prove di laboratorio ed in sito, la fornitura del legante in quantità minima non inferiore al 3 % in peso, ogni altra prestazione, fornitura ed onere. / Misurazione in opera dopo il compattamento.		m³	7,52
594		11.8.CP1.09		Allettamento, rinfianco e il ricoprimento di tubazioni con sabbione di cava o riciclato marcato CE, pulito ed esente da materiali organici e coesivi, con granulometria assortita e pezzatura massima non superiore a mm 10; fornito in opera compreso la stesa ed il compattamento. Misurato in opera dopo il compattamento.		m³	17,13
595		11.8.CP1.10		Sovrapprezzo per la frantumazione, vagliatura e riciclo dei materiali provenienti dalle demolizioni per il riutilizzo dei materiali in rilevato o per fondazioni stradali. Nel prezzo risultano compresi gli oneri per il trasporto del materiale ad impianti fissi o ai siti di stoccaggio a carico dell'impresa, il nolo di frantoi semoventi, completi di assistenza di pala caricatrice ed escavatore, la separazione dei materiali metallici che risulteranno di proprietà dell'impresa e degli eventuali materiali non riutilizzabili che dovranno essere traportati a discarica autorizzata, esclusa indennità di discarica, ed il successivo trasporto del materiale riciclato sui siti di rimpiego. Il materiale riciclato per poter essere riutilizzato dovrà essere conforme alle norme vigenti in materia di tutela ambientale ed essere conforme alle norme tecniche del Capitolato Speciale d'Appalto.		m³	5,76
596		11.8.CP1.11		Trasporto e allontanamento dal cantiere del materiale di risulta avente caratteristiche chimico-fisiche tali da poterlo utilizzare tal quale, in conformità al D.Lgs. 152/06 e s.m.i. e relativa normativa di settore conseguente (es. D.M. 161/2006, L.R. 26/2012 art. 199), con destinazione da individuarsi a carico dell'impresa esecutrice entro una distanza non superiore a 15 km. Sono compresi nel prezzo gli oneri per la redazione della documentazione tecnica necessaria allla comunicazione/ottenimento autorizzazione da parte dell'autorità competente in merito allo specifico uso del materiale di scavo.		m³	5,65
597		11.8.CP1.12		Trasporto e conferimento del materiale inerte di risulta dal cantiere presso centro autorizzato al trattamento e recupero rifiuti, compreso ogni onere amministrativo per la gestione, trasporto entro la distanza di 15 km, conferimento all'impianto di trattamento (rifiuto da conferire ad impianti autorizzati al trattamento secondo la norma vigente D.Lgs. 152/06 e s.m.i. e L.R. 30/87 e s.m.i.).		m³	9,06
598		11.8.CP1.13		Trasporto e conferimento del materiale inerte di risulta dal cantiere alla discarica autorizzata allo smaltimento definitivo di rifiuti compreso ogni onere amministrativo per la gestione, trasporto, conferimento del rifiuto all'impianto, fino a una distanza di 15 km.		m³	24,24
599		12		OPERE STRADALI
600		12.1		FONDAZIONE STRADALE
601		12.1.CP1		TERRE, SCAVI, RILEVATI, MASSICCIATE - TERRE, PIETRE, GHIAIA, SABBIA
602		12.1.CP1.01		Esecuzione di fondazione stradale mediante fornitura e posa in opera di materiali misti granulari vagliati, costituiti da ghiaia, detrito e frantumato arido provenienti da cave di prestito o alvei di torrente, compresa la pulizia e sistemazione del fondo, l'indennità di cava, il carico, trasporto e lo scarico a piè d'opera, le correzioni granulometriche e stabilizzazioni, la stesura e compattazione per strati di 30 cm massimi, la sagomatura, profilatura dei cigli e delle scarpate, la compattazione con adeguati mezzi meccanici sino al raggiungimento del costipamento prescritto.
603		12.1.CP1.01.A		Per costipamento pari a 95% della densità massima AASHTO		m³	28,44
604		12.1.CP1.01.B		Per costipamento pari a 90% della densità massima AASHTO		m³	28,03
605		12.1.CP1.01.C		Per costipamento pari a 85% della densità massima AASHTO		m³	27,62
606		12.1.CP1.02		Esecuzione di strato di fondazione mediante misto granulare vagliato proveniente da cave, cementato con cemento CEM I 32,5 in ragione di 100 kg per m³, di qualsiasi spessore, costituito da una miscela (inerti, acqua e cemento) di appropriata granulometria, in opera compresa la pulizia e sistemazione del fondo, l'indennità di cava, il carico, trasporto, lo scarico a piè d'opera, la stesura, la compattazione.		m³	48,06
607		12.2		SOTTOFONDI STRADALI
608		12.2.CP1		TERRE, SCAVI, RILEVATI, MASSICCIATE - TERRE, PIETRE, GHIAIA, SABBIA
609		12.2.CP1.01		Esecuzione di cilindratura meccanica della massicciata stradale per strade da non sottoporre a trattamento protettivo, eseguita con rullo compressore di peso non inferiore a 16 t ad una velocità massima di 3 km/h, compresi i necessari innaffiamenti, la fornitura e lo spandimento dell'idoneo materiale aggregante occorrente per la saturazione.		m²	2,37
610		12.3		STRATI DI BASE E DI COLLEGAMENTO
611		12.3.YS5		IMPASTO E MISCELAZIONE, LISCIATURA, TRATTAMENTO SUPERFICI, SABBIATURA - CONGLOMERATI BITUMINOSI
612		12.3.YS5.01		Esecuzione di pavimentazione in conglomerato bituminoso di tipo semiaperto per strato di base, costituito da graniglia e pietrischetto ottenuta per frantumazione, con granulometria 0-30 mm, confezionato a caldo in idonei impianti con bitume di penetrazione 80-100 ed in dosaggio non inferiore al 4% del peso secco degli inerti, percentuale dei vuoti a pavimentazione costipata non superiore all'8%, steso con macchine vibro-finitrici a temperatura non inferiore a 110°C anche in più strati, compreso pulizia del piano di posa, la fornitura e stesa continua del legante di ancoraggio in emulsione di bitume (ER55-ER60) in ragione di 0,8 kg/m², l'emulsione di bitume ER60 in ragione di 0,8 kg/m² per il collegamento tra due strati successivi, la compattazione con rulli adeguati, la ripresa di deformazioni ed avvallamenti, la formazione delle pendenze ed i raccordi intorno ai manufatti (caditoie, chiusini, cunette, ecc.).
613		12.3.YS5.01.A		Di spessore finito compattato 6 cm		m²	13,45
614		12.3.YS5.01.B		Di spessore finito compattato 8 cm		m²	16,13
615		12.3.YS5.01.C		Di spessore finito compattato 10 cm		m²	18,91
616		12.3.YS5.01.D		Di spessore finito compattato 12 cm		m²	21,59
617		12.3.YS5.02		Esecuzione di pavimentazione in conglomerato bituminoso semiaperto "binder" costituito da graniglia e pietrischetto, ottenuta per frantumazione, granulometria 0-25 mm, confezionato a caldo in idonei impianti con bitume di penetrazione 80-100 ed in dosaggio non inferiore al 5% del peso secco degli inerti, percentuale dei vuoti a pavimentazione costipata non superiore al 7%, steso con macchine vibro-finitrici, a temperatura non inferiore a 110°C anche in due strati, compresa la pulizia del piano di posa, la fornitura e la stesa continua del legante di ancoraggio in emulsione di bitume (ER 55 - ER 60) in ragione di 0,8 kg/m², l'emulsione di bitume (ER 60) in ragione di 0,8 kg/m² per il collegamento tra due strati successivi di binder, la compattazione con rulli adeguati, le riprese di deformazioni, avvallamenti, impronte, la formazione delle pendenze ed i raccordi attorno ai manufatti (caditoie, chiusini, cunette, ecc.).
618		12.3.YS5.02.A		Di spessore finito compattato 8 cm		m²	17,10
619		12.3.YS5.02.B		Di spessore finito compattato 10 cm		m²	20,02
620		12.3.YS5.02.C		Di spessore finito compattato 12 cm		m²	23,05
621		12.4		TAPPETI DI USURA
622		12.4.VS1		APPLICAZIONE MATERIALI FLUIDI, VERNICIATURA, INTONACATURA A PENNELLO - BITUMI, VERNICI BITUMINOSE
623		12.4.VS1.01		Fornitura e spandimento a spruzzo con barra e lancia di materiale bituminoso a mezzo di cisterne spanditrici.
624		12.4.VS1.01.A		Bitume con penetrazione 180-200 a caldo		kg	2,94
625		12.4.VS1.01.B		Emulsione bituminosa acida al 60% di bitume a freddo		kg	4,05
626		12.4.YS5		IMPASTO E MISCELAZIONE, LISCIATURA, TRATTAMENTO SUPERFICI, SABBIATURA - CONGLOMERATI BITUMINOSI
627		12.4.YS5.01		Esecuzione di pavimentazione in conglomerato bituminoso di tipo chiuso (manto di usura) costituito da graniglia e pietrischetto, granulometria 0-8 mm confezionato a caldo in idonei impianti, con bitume di penetrazione 60-80 ed in dosaggio non inferiore al 6% del peso secco degli inerti, percentuale dei vuoti a pavimentazione costituita non superiore al 5%, steso con macchine vibro finitrici, a temperatura non inferiore a 110°C, compresa la pulizia del piano di posa, la stesa continua del legante di ancoraggio in emulsione bituminosa (ER 60) in ragione di 0,8 kg/m², la compattazione con adeguati rulli, le riprese di deformazioni, avvallamenti, impronte, la formazione di pendenze ed i raccordi attorno ai manufatti (caditoie, chiusini, cunette, ecc.).
628		12.4.YS5.01.A		Di spessore finito compattato 2 cm		m²	7,13
629		12.4.YS5.01.B		Di spessore finito compattato 3 cm		m²	8,73
630		12.4.YS5.01.C		Di spessore finito compattato 4 cm		m²	10,34
631		12.4.YS5.02		Fornitura e posa in opera di conglomerato bituminoso per strato di Usura Drenante, provvisto di marchiature CE, secondo le prescrizioni del CSA. / Miscela costituita da inerti (pietrischi) provenienti dalla frantumazione di rocce naturali; nel caso di impiego di inerti provenienti da depositi alluvionali, questi non potranno superare la quantità del 40%, gli inerti provenienti dalla frantumazione di rocce alluvionali dovranno essere per almeno l' 80% del peso inerti privi di facce tonde. Gli aggregati dovranno risultare puliti ed avere valore Los Angeles <18 (LA18) e LV>44 (PSV44). / La miscela dovrà essere impastata a caldo in idonei impianti, con bitume modificato Hard con polimeri elastomerici tipo SBSr e/o SBSl in appositi impianti, avente valore di Palla e Anello compreso tra 70 e 90 °C e Penetrazione compresa tra 50 e 70 dmm e comunque con caratteristiche rispondenti al CSA, in percentuale (in peso sulla miscela) compresa tra 4,8% e 5,7%. / E' compreso l'impiego di fibre per il rinforzo strutturale secondo quanto prescritto dal CSA, l'eventuale pulizia del piano di posa e la stesa di mano di attacco con bitume modificato hard in ragione di 0,8 - 1,2 kg/mq. La miscela dovrà essere stesa con idonee vibrofinitrici e compattata con rulli di idonea massa fino ad ottenere un piano di posa omogeneo e regolare; è compresa la fornitura di ogni materiale, lavorazione ed ogni altro onere per dare il lavoro compiuto a perfetta regola d'arte misurato in opera dopo costipamento e per uno spessore di 5 cm.		m²	12,60
632		12.4.YS5.03		Fornitura e posa in opera di conglomerato bituminoso ad elevate prestazioni per strato di collegamento (binder), confezionato con inerti calcarei secondo le prescrizioni delle Norme Tecniche. Tale conglomerato sarà legato con bitume ad alta viscosità "HARD" modificato con idonee additivazioni tali da aumentare le caratteristiche fisico meccaniche della miscela e posto in opera con idonei rulli metallici vibranti da 15 t; compreso nel prezzo la preparazione del piano di posa, la stesa sulla superficie di applicazione di una mano di attacco di emulsione bituminosa acida al 60% in quantità minima di 0,5 Kg/mq, ed ogni altro onere per dare il lavoro compiuto a perfetta regola d'arte.		m³	138,91
633		12.4.YS5.04		Fornitura e posa in opera di tappeto drenante con funzione anche fonoassorbente tipo "DDL", realizzato in due strati sovrapposti, di cui quello inferiore dello spessore di 3 cm, confezionato con inerti di natura calcarea e quello superiore dello spessore di cm 2, con inerti di natura basaltica, con l'impiego in entrambi di bitume modificato ad alta viscosità tipo "HARD", il tutto secondo le prescrizioni contenute nelle Norme Tecniche d'Appalto. / Compreso nel prezzo la preparazione del piano di posa, l'addensamento degli strati con idonei rulli metallici, ma esclusa la fornitura e posa in opera della mano di attacco con bitume modificato, compreso altresì ogni altro onere e magistero per dare il lavoro compiuto a perfetta regola d'arte.		m²	10,42
634		12.4.YS5.05		Fornitura e posa in opera di conglomerato bituminoso ad elevate prestazioni per strato di usura, di tipo "MULTIFUNZIONALE", confezionato con inerti di natura basaltica secondo le prescrizioni delle Norme Tecniche. Tale conglomerato sarà legato con bitume speciale ad alta viscosità (HARD) modificato con idonee additivazioni tali da aumentare le caratteristiche fisico meccaniche della miscela finale . / Compreso nel prezzo la preparazione del piano di posa, l'addensamento dello strato con idonei rulli metallici, ma esclusa la fornitura e la posa in opera della mano d'attacco di emulsione bituminosa modificata, compreso altresì ogni altro onere e magistero per dare il lavoro compiuto a perfetta regola d'arte.		m²	9,18
635		12.4.YS5.06		Fornitura e posa in opera di mano di attacco di bitume modificato per manto di usura drenante. La stesa dovrà essere fatta con una idonea attrezzatura su superficie stradale pulita ed esente da polvere. / La lavorazione si compone delle seguenti 4 fasi: / 1) impermeabilizzazione con uno strato di bitume modificato ad alta viscosità (Hard) modificato con polimeri a struttura lineare o radiale ad una temperatura di circa 200° C ; / 2) successiva stesa di uno strato di pietrischetto in ragione di 6 - 8 Kg/mq, prebitumato in ragione del 0,6 - 0,8 % sull'aggregato; / 3) rullatura con rulli gommati; / 4) asporto del materiale in eccedenza con motoscopa aspirante; / Il prezzo compensa la pulizia delle superfici ed ogni altro onere e magistero per dare il lavoro compiuto a perfetta regola d'arte:
636		12.4.YS5.06.A		MANO DI ATTACCO CON 1,5÷2,0 kg/m² DI RESIDUO BITUMINOSO RESO DOPO EVAPORAZIONE		m²	1,75
637		12.4.YS5.06.B		MANO DI ATTACCO CON 2,0÷2,5 kg/m² DI RESIDUO BITUMINOSO RESO DOPO EVAPORAZIONE		m²	2,13
638		12.4.YS5.07		Fornitura e stesa di una mano di attacco di emulsione modificata per manto di usura "MULTIFUNZIONALE". / La stesa dovra essere fatta con una idonea attrezzatura su superficie stradale esente da polvere. / La lavorazione prevede l'impermeabilizzazione con uno strato di emulsione modificata ad alta viscosità (HARD) modificata con S.B.S.. / Il prezzo inoltre compensa l'eventuale spandimento di cemento, calce idrata o filler nella quantita minima sufficiente a non permettere il distacco provocato dal passaggio dei mezzi d'opera. / Mano d'attacco con 0,6 - 0,8 K/mq di residuo bituminoso reso dopo evaporazione.		m²	1,02
639		12.5		PAVIMENTAZIONI IN PIETRA
640		12.5.FE1		COSTRUZIONE MURATURE - PIETRE VULCANICHE
641		12.5.FE1.01		Esecuzione di pavimentazioni in cubetti di porfido per sedi stradali (dimensioni 8-14 cm) disposti in piano o in pendenza su sottofondo opportunamente profilato e sagomato, compreso la fornitura a piè d'opera dei cubetti e dei binderi, la realizzazione del sottofondo in sabbia di fiume lavata dello spessore minimo di cm 8, la posa in opera dei cubetti realizzata a ventaglio o ad archi contrastanti, la formazione di pendenze e raccordi, la battitura a più riprese con idonee attrezzature, la sigillatura dei giunti con sabbia e cemento o asfalto e la pulizia con acqua e segatura.
642		12.5.FE1.01.A		Cubetti da 8/10 cm		m²	93,15
643		12.5.FE1.01.B		Cubetti da 12/14 cm		m²	109,10
644		12.6		PAVIMENTAZIONI IN CALCESTRUZZO
645		12.6.BQ4		DEMOLIZIONI, RIMOZIONI - CALCESTRUZZI
646		12.6.BQ4.01		Esecuzione di demolizione di pavimentazioni in calcestruzzo, anche armate, per spessori fino a 20 cm, con uso dei mezzi più adeguati, compreso eventuali tagli delimitatori con sega elettrica, carico, trasporto e scarico a discarica autorizzata, indennità di discarica.
647		12.6.BQ4.01.A		Andante		m²	36,41
648		12.6.BQ4.01.B		In traccia		m²	61,47
649		12.6.EQ4		GETTI CLS SEMPLICE O ARMATO - CALCESTRUZZI
650		12.6.EQ4.01		Esecuzione di pavimentazioni in calcestruzzo armato, confezionato con cemento CEM I 32,5, inerti di adeguata granulometria con dimensioni max. di 20 mm, avente Classe Rck 25 con rapporto acqua/cemento non maggiore di 0,6, in opera compreso formazione di pendenza, giunti di superficie in modo da ottenere campi con area max di 25 m², sigillatura dei giunti con mastice bituminoso, perfetta planarità secondo le indicazioni di progetto, spolvero indurente superficiale con inerte quarzifero naturale o con cemento nella quantità minima di 4 kg/m² applicato su calcestruzzo fresco, con la sola esclusione del ferro di armatura (rete elettrosaldata o barre) compensato a parte.
651		12.6.EQ4.01.A		Per spessore fino a 12 cm, con indurente quarzifero		m²	23,81
652		12.6.EQ4.01.B		Per spessore fino a 15 cm, con indurente quarzifero		m²	27,85
653		12.6.EQ4.01.C		Per spessore fino a 20 cm, con indurente quarzifero		m²	34,92
654		12.6.EQ4.01.D		Per spessore fino a 25 cm, con indurente quarzifero		m²	41,20
655		12.6.EQ4.01.E		Per spessore fino a 12 cm, con spolvero di cemento		m²	19,56
656		12.6.EQ4.01.F		Per spessore fino a 15 cm, con spolvero di cemento		m²	23,60
657		12.6.EQ4.01.G		Per spessore fino a 20 cm, con spolvero di cemento		m²	30,67
658		12.6.EQ4.01.H		Per spessore fino a 25 cm, con spolvero di cemento		m²	36,95
659		12.6.EQ4.02		Esecuzione di massetto in calcestruzzo armato, confezionato con cemento CEM I 32,5, inerti di adeguata granulometria con dimensioni max. di mm 20 avente Classe Rck 25 con rapporto acqua/cemento non maggiore di 0,6, compresi eventuali casseri di contenimento, stesa, lisciatura,con l'esclusione del ferro d'armatura che verrà compensato a parte.
660		12.6.EQ4.02.A		Spessore 6 cm		m²	10,92
661		12.6.EQ4.02.B		Spessore 8 cm		m²	13,09
662		12.6.EQ4.02.C		Spessore 10 cm		m²	16,04
663		12.6.EQ4.02.D		Spessore 12 cm		m²	18,60
664		12.6.EQ4.02.E		Spessore 15 cm		m²	21,06
665		12.6.EQ4.51		Compenso per formazione in corrispondenza di rampe in calcestruzzo, di dentelli sagomati con listelli in legno o plastica, per rendere antiscivolo la superficie.		m²	15,12
666		12.7		PAVIMENTAZIONI DIVERSE
667		12.7.CP1		TERRE, SCAVI, RILEVATI, MASSICCIATE - TERRE, PIETRE, GHIAIA, SABBIA
668		12.7.CP1.01		Fornitura e posa in opera di ghiaino in corrispondenza della sede stradale dello spessore non inferiore a 5 cm compreso trasporto, carico, scarico, stesa, compattazione, sagomatura e formazione di pendenze.		m²	11,11
669		12.7.CP1.02		Fornitura e posa in opera di ciottoli di fiume per la realizzazione di pavimentazione stradale, compreso trasporto, carico, scarico, compattazione, sagomatura e formazione di pendenze.
670		12.7.CP1.02.A		Su letto di sabbia di fiume		m²	66,90
671		12.7.CP1.02.B		Su letto di malta cementizia		m²	81,75
672		12.7.FG2		COSTRUZIONE MURATURE - LATERIZI, TERRECOTTE, REFRATTARI
673		12.7.FG2.01		Fornitura e posa in opera di mattoni in laterizio da 7x4x28 cm tipo "Sestini Ferrone" posti in opera a coltello su letto di sabbia o su massetto in cls dosato a 250 kg/m³ di cemento 325, dello spessore minimo di 8 cm ed armato con rete elettrosaldata diam. 4 mm/10x10 cm, compresi nel prezzo, compattazione, formazione di pendenze, giunti, sigillature dei giunti, tagli, sfridi, raccordi, cordolature o bordature.
674		12.7.FG2.01.A		Su sottofondo in sabbia, spessore 10 cm		m²	114,87
675		12.7.FG2.01.B		Su massetto in cls, spessore 8 cm		m²	132,05
676		12.7.FQ4		COSTRUZIONE MURATURE - CALCESTRUZZI
677		12.7.FQ4.01		Esecuzione di pavimentazione in moduli autobloccanti di calcestruzzo integralmente colorato, per sedi stradali, spessore 8 cm, compresa la preparazione del sottofondo con compattazione ed eventuali ricariche in materiale misto di cava o la realizzazione di un massetto di calcestruzzo magro Rbk 200 di spessore minimo 5 cm, il letto di posa con sabbia di spessore minimo di 6 cm, la fornitura a piè d'opera dei moduli di forma prescritta (onda, T, doppia T, delta, esse, effe, ecc.), la posa in opera dei moduli, la vibrazione della pavimentazione fino a raggiungere un calo della stessa pari a 2 cm, la stesa superficiale di sabbia finissima, la penetrazione sino a saturazione delle connessure e la pulizia.
678		12.7.FQ4.01.A		Su sottofondo in sabbia		m²	44,77
679		12.7.FQ4.01.B		Su sottofondo in cls		m²	53,20
680		12.8		RIPARAZIONI
681		12.8.BS1		DEMOLIZIONI, RIMOZIONI - BITUMI, VERNICI BITUMINOSE
682		12.8.BS1.01		Esecuzione di demolizione di manto stradale in conglomerato bituminoso costituito dallo strato di base, binder e da quello di usura, compreso taglio con disco, la scarificazione del sottofondo stradale, il carico, il trasporto e lo scarico alle pubbliche discariche, l'indennità di discarica.
683		12.8.BS1.01.A		Andante		m²	10,82
684		12.8.BS1.01.B		In traccia		m²	14,85
685		12.8.BS1.02		Taglio di pavimentazione stradale bituminosa di qualsiasi spessore con segatrice da pavimento, compresa rimozione e trasporto a rifiuto del materiale di risulta in pubbliche discariche con relativa indennità.		m²	15,90
686		12.8.BS1.03		Esecuzione di fresatura a freddo di pavimentazioni in conglomerato bituminoso eseguiti ad unica passata, anche su impalcati di opere d'arte, compreso il carico, l'allontanamento e lo scarico dei materiali di risulta in pubbliche discariche con relativa indennità.
687		12.8.BS1.03.A		Per i primi 3 cm		m²	3,47
688		12.8.BS1.03.B		Per ogni cm successivo		m²	1,15
689		12.8.CP1		TERRE, SCAVI, RILEVATI, MASSICCIATE - TERRE, PIETRE, GHIAIA, SABBIA
690		12.8.CP1.01		Esecuzione di riscostruzione di vecchie massicciate previa scarificazione, vagliatura del materiale di risulta, carico, trasporto e scarico dei materiali inutilizzabili, indennità di discarica, aggiunta dei materiali necessari granulometricamente assortiti, fino ad ottenere, dopo la cilindratura, uno spessore di 10 cm ed uno strato di copertura di detriti da cava di uno spessore di 3 cm.		m²	14,11
691		12.8.ZE1		GIUNZIONI, SALDATURE, RIPARAZIONI - PIETRE VULCANICHE
692		12.8.ZE1.01		Esecuzione della riparazione di pavimentazioni in porfido mediante rimozione e ricollocamento in opera di cubetti in porfido, compreso formazione di letto di posa in sabbia, livellamento, posa, compattazione e sigillatura delle fughe con sabbia fine.		m²	47,35
693		12.8.ZS5		GIUNZIONI, SALDATURE, RIPARAZIONI - CONGLOMERATI BITUMINOSI
694		12.8.ZS5.01		Fornitura e posa in opera di conglomerato bituminoso semiaperto per l'esecuzione di riparazioni quali ricariche e sagomature di esistenti pavimentazioni, ottenuto con graniglia, pietrischetti di IV cat. delle norme C.N.R., confezionato a caldo con impianti idonei, con bitume di prescritta penetrazione, ma in dosaggio non inferiore al 5 % del peso secco degli inerti, compresa formazione del piano di posa, pulizia, fornitura e stesa del legante di ancoraggio in emulsione bituminosa basica od acida, stesa a mano o con adeguati mezzi meccanici di uno o più strati di conglomerato, cilindratura con rulli idonei e trasporto di eventuale materiale di risulta alle pubbliche discariche con relativa indennità.		m³	232,60
695		12.8.ZS5.02		Fornitura e posa in opera di conglomerato bituminoso di tipo semiaperto (spessore 8 cm) e di tipo chiuso per tappeto di usura (spessore 3 cm), per chiusura di tracce, compreso leganti di ancoraggio in emulsione bituminosa, la perfetta compattazione al fine di evitare successivi cedimenti, le riprese di deformazioni, i raccordi attorno a chiusini e manufatti.		m²	29,43
696		12.9		OPERE COMPLEMENTARI
697		12.9.GQ4		MONTAGGIO PREFABBRICATI - CALCESTRUZZI
698		12.9.GQ4.01		Fornitura e posa in opera di barriere stradali di sicurezza tipo New Jersey in c.a. prefabbricate, in opera compreso pezzi speciali terminali, preparazione del piano di posa, massetto di posa in calcestruzzo, getti di completamento, fissaggi, carico, scarico e trasporto.
699		12.9.GQ4.01.A		Altezza 85 cm		m	115,45
700		12.9.GQ4.01.B		Altezza 100 cm		m	124,23
701		12.9.GQ4.02		Fornitura e posa in opera di barriera stradale costituita da elementi prefabbricati in c.a.v. con calcestruzzo Rck 35, di sezione a V rovescia, tipo New Jersey, armato con barre e staffe in acciaio Fe B 44 k, in opera compreso trasporto, posa.
702		12.9.GQ4.02.A		Altezza 85 cm		m	88,34
703		12.9.GQ4.02.B		Altezza 100 cm		m	94,90
704		12.9.GQ4.03		Barriera di sicurezza stradale antiurto per spartitraffico con certificato di omologazione in classe H4b, secondo la classificazione del D.M. n° 223 del 18-02-92 e successive modifiche ed integrazioni,livello minimo di contenimento 724 KJ, larghezza utile W8, indice di severità ASI <= 1,4, prefabbricata in calcestruzzo vibrato armato di classe Rck=45 Mpa, confezionato con cemento tipo 42.5R ed inerti di cava o di fiume vagliati e lavati, con eventuale aggiunta di inerti artificiali, con profilo New Jersey simmetrico monofilare di dimensioni max per l'impronta lineare di base di 0,70 m e di altezza non inferiore a 1,15 m per evitare fenomeni di abbagliamento, armata con gabbia in acciaio FeB 44k in ragione di kg/elemento 150 minimo, compreso la barra rullata, con copriferro non inferiore a 20 mm, e munita nella parte superiore di barra rullata orizzontale passo 10 e diametro mm 30, con estremità verniciate con doppia mano di vernice a base di resina epossidica e completa di manicotti di giunzione; realizzata secondo il disegno e l'armatura di progetto compresi i pezzi speciali. Compresa e compensata nel prezzo la verniciatura delle superfici a vista in colore bianco con vernici acriliche o poliuretaniche. Compreso e compensato nel prezzo l'incidenza degli elementi terminali sagomati per la formazione dei varchi, nonchè l'onere della fornitura e posa in opera delle targhette ettometriche bilaterali, la predisposizione di appositi fori o tacche su ogni singolo elemento per agevolare il superamento della barriera da parte di pedoni in caso di emergenza, la predisposizione di appositi fori verticali o comunque di sistemi atti al posizionamento di segnaletica di emergenza in prossimità dei varchi. / Data in opera compreso: / - le piastre di acciaio zincato di collegamento tra gli elementi di barriera; / - le slitte in acciaio inox e teflon; / - i manicotti di giunzione per la barra rullata filettata, compresi i coprimanicotti di protezione della corrosione; / - gli accessori per la posa(bulloni, rondelle, ecc.; / - gli eventuali compensatori di quota; / - ogni altra prestazione, fornitura ed onere incluso e tutti i suoi componenti atti ad assicurare la classifica di normativa. / compresi gli oneri per gli eventuali spostamenti per deviazioni temporanee del traffico nella fase di cantiere.		m	136,22
705		12.9.HH2		MONTAGGIO E LAVORAZIONE DI CARPENTERIA - ACCIAIO
706		12.9.HH2.01		Esecuzione di barriere stradali di sicurezza a doppia onda con interasse dei sostegni di 3,60 metri costituite da nastro in lamiera d'acciaio ondulata zincata a caldo con spessore minimo di 3 mm e da sostegni in profilati d'acciaio tipo Fe 360 zincati a caldo secondo UNI 5744, compreso fornitura di tutto il materiale, posa in opera, ancoraggio al terreno o alla struttura di appoggio dei piedritti di sostegno, fissaggio del nastro ondulato con distanziatore e bulloni, sovrapposizioni adeguate, pezzi speciali terminali e catadiottri trapezoidali a due colori.		m	52,48
707		12.9.HH2.02		Esecuzione di barriere stradali di sicurezza a doppia onda con interasse dei sostegni di 1,80 metri costituite da nastro in lamiera d'acciaio ondulata zincata a caldo con spessore minimo di 3 mm e da sostegni in profilati d'acciaio tipo Fe 360 zincati a caldo secondo UNI 5744, compreso fornitura di tutto il materiale, posa in opera, ancoraggio al terreno o alla struttura di appoggio dei piedritti di sostegno, fissaggio del nastro ondulato con distanziatore e bulloni, sovrapposizioni adeguate, pezzi speciali terminali e catadiottri trapezoidali a due colori.		m	67,49
708		12.9.HH2.03		Esecuzione di barriere stradali di sicurezza a doppia onda con interasse dei sostegni di 3,60 metri costituite da nastro in lamiera d'acciaio ondulata zincata a caldo con spessore minimo di 3 mm, corrimano del diametro di 60 mm in acciaio zincato e da sostegni in profilati d'acciaio tipo Fe 360 zincati a caldo secondo UNI 5744, compreso fornitura di tutto il materiale, posa in opera, ancoraggio al terreno o alla struttura di appoggio dei piedritti di sostegno, fissaggio del nastro ondulato con distanziatore e bulloni, sovrapposizioni adeguate, pezzi speciali terminali e catadiottri trapezoidali a due colori.		m	61,01
709		12.9.HH2.04		Esecuzione di barriere stradali di sicurezza a doppia onda con interasse dei sostegni di 1,80 metri costituite da nastro in lamiera d'acciaio ondulata zincata a caldo con spessore minimo di 3 mm, corrimano del diametro di 60 mm in acciaio zincato e da sostegni in profilati d'acciaio tipo Fe 360 zincati a caldo secondo UNI 5744, compreso fornitura di tutto il materiale, posa in opera, ancoraggio al terreno o alla struttura di appoggio dei piedritti di sostegno, getto di fondazione in calcestruzzo, fissaggio del nastro ondulato con distanziatore e bulloni, sovrapposizioni adeguate, pezzi speciali terminali e catadiottri trapezoidali a due colori.		m	76,40
710		12.9.HH2.05		Barriera di classe H3, livello minimo di contenimento 462,1 kJ, larghezza utile W6, indice di severità ASI <= 1, altezza max. 1.30 m e larghezza max. 0.70 m da posizionare su rilevato, costituita da fascia orizzontale a tripla onda ed elementi complementari, come da documento certificante l'effettuazione delle prove previste dalle normatve. Compreso nel prezzo gli elementi a raggio ridotto in corrispondenza delle cuspidi.		m	178,42
711		12.9.HH2.06		Solo posa in opera di barriera di classe H3 o H4 laterale a nastro singolo su rilevato, di proprietà dell'Amministrazione proveniente da recupero, compreso il trasporto in cantiere dai depositi dell'Amministrazione, la sostituzione dei montanti danneggiati e di ogni altro elemento di collegamento secondario eventualmente mancante o danneggiato.		m	49,50
712		12.9.XH2		MONTAGGIO E ASSEMBLAGGIO DI COMPONENTI PREFABBRICATI COMPLESSI - ACCIAIO
713		12.9.XH2.01		Fornitura e posa in opera di barriera antirumore costituita da pannelli in lamiera di acciaio forata e profilata, materassino in lana di vetro rivestita da 2 strati protettivi di velo di vetro, camera di risonanza tra i gusci metallici ed il materassino, altezza fino a 5 m con montanti posti ad interasse di 3 m; comprensivo di carpenteria metallica verniciata, composta da profilati in acciaio zincato, bulloneria, boccole di ancoraggio, giunzioni, guarnizioni, esclusa la fondazione compensata a parte.		m²	268,17
714		12.9.XN6		MONTAGGIO E ASSEMBLAGGIO DI COMPONENTI PREFABBRICATI COMPLESSI - MATERIE PLASTICHE E FIBRE SINTETICHE, RESINE TERMOPLASTICHE
715		12.9.XN6.01		Fornitura e posa in opera di barriera antirumore trasparente, costituita in parte da pannelli di polimetilmetacrilato colato di dimensioni 300x200x1,5 cm e in parte da pannelli tipo sandwich di legno impregnato con strato interno in materassino di lana di roccia fonoassorbente, nel rapporto di 1/1 tra trasparente e pieno, con altezza fino a 5 m, montanti posti ad interasse di 3 m, compreso carpenteria metallica verniciata composta da profilati in acciaio Fe 360 zincato, bulloneria, boccole di ancoraggio, giunzioni, guarnizioni, esclusa la fondazione compensata a parte.		m²	322,56
716		12.9.XN6.02		Fornitura e posa in opera di barriera antirumore trasparente, costituita da pannelli di metilmetacrilato colato di dimensioni 300x200x1,5 cm e pannelli costituiti da lamiera di acciaio forata e profilata, materassino di lana di vetro rivestito da 2 strati protettivi di velo di vetro, camera di risonanza tra i gusci metallici ed il materassino, nel rapporto di 1/1 tra trasparente e pieno, altezza fino a 5 m con montanti posti ad interasse di 3 m; comprensivo di carpenteria metallica verniciata composta da profilati in acciaio Fe 360 zincato, bulloneria, boccole di ancoraggio, giunzioni, guarnizioni, esclusa la fondazione compensata a parte.		m²	308,86
717		13		VESPAI, MASSICCIATE, MASSETTI
718		13.1		VESPAI, MASSICCIATE, MAGRONI
719		13.1.CP1		TERRE, SCAVI, RILEVATI, MASSICCIATE - TERRE, PIETRE, GHIAIA, SABBIA
720		13.1.CP1.01		Fornitura e posa in opera di ghiaione naturale vagliato, pezzatura 3-7 cm per formazione di drenaggi e sottofondi di pavimenti, compreso sovrastante strato dello spessore minimo di 2 cm di ghiaia vagliata e stendimento livellazione eseguita a mano.
721		13.1.CP1.01.A		Eseguito con mezzo meccanico		m³	22,98
722		13.1.CP1.01.B		Eseguito a mano all 'interno di edifici		m³	39,12
723		13.1.EQ4		GETTI CLS SEMPLICE O ARMATO - CALCESTRUZZI
724		13.1.EQ4.01		Esecuzione di getto in opera di calcestruzzo non armato per magrone di fondazione e calottatura tubazioni confezionato con 150 kg di cemento CEM I 32,5 per m³ di impasto, inerti con dimensione massima di 30 mm, in opera a qualunque altezza e profondità, compresi eventuali casseri di contenimento, stesa e lisciatura.		m³	114,93
725		13.1.FG2		COSTRUZIONE MURATURE - LATERIZI, TERRECOTTE, REFRATTARI
726		13.1.FG2.01		Esecuzione di sottofondo a camera d'aria per risanamento di pavimenti, formato da tavelloni dello spessore di 6 cm, con soprastante caldana in calcestruzzo avente Classe Rck 25 dello spessore di 4 cm armata con rete elettrosaldata come da disegni di progetto, compreso muretti di sostegno in mattoni ad una testa di altezza 20-25 cm, massetto di appoggio in calcestruzzo dello spessore minimo di 10 cm, tavelloni, caldana, tondini e rete per c.a., collegamenti tra le camere d'aria e l'esterno mediante bocchette di aerazione opportunamente distribuite, griglie di aerazione in PVC, livellamento del getto, tagli, sfridi, casseri, trasporto a discarica del materiale di risulta, indennità di discarica.		m²	49,62
727		13.1.GN6		MONTAGGIO PREFABBRICATI - MATERIE PLASTICHE E FIBRE SINTETICHE, RESINE TERMOPLASTICHE
728		13.1.GN6.01		Esecuzione di pavimento aerato, mediante il posizionamento su un piano già predisposto di elementi modulari in PVC a forma di cupola, aventi quattro punti di appoggio e nervature di irrigidimento, dimensioni in pianta di 50x50 cm, in opera compreso getto di completamento superiore e tra le nervature con calcestruzzo Rck 25, fornitura e posa di tubi in PVC di sfiato lungo i perimetri, inserimento nella muratura con griglia esterna in rame, eventuali casseri di contenimento, ad esclusione del ferro d'armatura compensato a parte.
729		13.1.GN6.01.A		Per altezza elemento di 20 cm		m²	34,89
730		13.1.GN6.01.B		Per altezza elemento di 25 cm		m²	38,83
731		13.1.GN6.01.C		Per altezza elemento di 40 cm		m²	45,50
732		13.2		ELEMENTI ORIZZONTALI DI CONTENIMENTO ACQUA
733		13.2.VV5		APPLICAZIONE MATERIALI FLUIDI, VERNICIATURA, INTONACATURA A PENNELLO - VERNICI A OLIO, EPOSSIDICHE, POLIURETANICHE, ANTIRUGGINE
734		13.2.VV5.01		Esecuzione di impermeabilizzazione di vasche a tenuta mediante applicazione secondo le indicazioni della Ditta fornitrice, di vernice monocomponente a base di clorocaucciù, compreso preparazione del piano di posa, ponteggi e mano di fondo.		m²	28,87
735		13.3		GUAINE E MEMBRANE, IMPERMEABILIZZAZIONI CONTRO TERRA
736		13.3.LN7		POSA DI TELI FLESSIBILI, GUAINE IMPERMEABILIZZANTI - MATERIE PLASTICHE CELLULARI, ESPANSI, SCHIUME
737		13.3.LN7.01		Fornitura e posa in opera di foglio drenante a protezione delle impermeabilizzazioni eseguite contro terra compreso fissaggio, sovrapposizioni e ponteggi.
738		13.3.LN7.01.A		Foglio drenante spessore 8 mm		m²	10,47
739		13.3.LN7.01.B		Foglio drenante spessore 12 mm		m²	11,36
740		13.3.LS1		POSA DI TELI FLESSIBILI, GUAINE IMPERMEABILIZZANTI - BITUMI, VERNICI BITUMINOSE
741		13.3.LS1.01		Fornitura e posa in opera di membrana impermeabilizzante plastomerica (guaina) elastica antiradice con doppia armatura in tessuto non tessuto poliestere e velo vetro, per impermeabilizzazione muri controterra, compreso pulizia della superficie interessata alla posa, formazione di guscia, spalmatura di due mani di primer a rapida essiccazione, incollaggio dei teli a fiamma, sormonti, ponteggi, materiale di consumo e sfridi.
742		13.3.LS1.01.A		Guaina spessore 3 mm, peso 3 kg/m²		m²	22,08
743		13.3.LS1.01.B		Guaina spessore 4 mm, peso 4 kg/m²		m²	23,40
744		13.3.LS1.01.C		Guaina spessore 5 mm, peso 5 kg/m²		m²	25,09
745		13.3.LS1.02		Fornitura e posa in opera di membrana impermeabilizzante plastomerica (guaina) armata con tessuto di fili di vetro, elastica, per impermeabilizzazione murature controterra, compreso pulizia della superficie interessata alla posa, formazione di guscia, spalmatura di due mani di primer a rapida essiccazione, incollaggio dei teli a fiamma, sormonti, ponteggi, materiale di consumo e sfridi.
746		13.3.LS1.02.A		Guaina spessore 3 mm, peso 3 kg/m²		m²	21,22
747		13.3.LS1.02.B		Guaina spessore 4 mm, peso 4 kg/m²		m²	22,96
748		13.3.LS1.02.C		Guaina spessore 5 mm, peso 5 kg/m²		m²	24,71
749		13.3.VN1		APPLICAZIONE MATERIALI FLUIDI, VERNICIATURA, INTONACATURA A PENNELLO - ASFALTO
750		13.3.VN1.01		Esecuzione di impermeabilizzazione di muri contro terra eseguita direttamente su getto in c.a. o superfici intonacate, costituita da doppia spalmatura di asfalto a freddo al solvente mescolato a mastice bituminoso al solvente, in ragione di minimo 1 kg/m² applicato a pennello, spazzolone o spruzzo, compresi i ponteggi.		m²	18,15
751		13.3.VS1		APPLICAZIONE MATERIALI FLUIDI, VERNICIATURA, INTONACATURA A PENNELLO - BITUMI, VERNICI BITUMINOSE
752		13.3.VS1.01		Esecuzione di impermeabilizzazione di murature contro terra mediante due mani di bitume a caldo, nella quantità minima di 1 kg/m² , compreso preparazione della superficie di posa ed i ponteggi.		m²	20,03
753		14		OPERE IDRAULICHE E MARITTIME
754		14.1		BASAMENTI, LIVELLAMENTI
755		14.1.CC3		TERRE, SCAVI, RILEVATI, MASSICCIATE -OPERAIO SPECIALIZZATO
756		14.1.CC3.01		Esecuzione di spianamento e livellamento subacqueo per la posa di manufatti in mare eseguito con una squadra di due sommozzatori a turni alternati, compreso l'utilizzo della gru a drag-line e di tutte le attrezzature necessarie.		m²	41,96
757		14.1.CC3.02		Sovrapprezzo all'art. 14.1.CC3.01 per l'utilizzo di pontone per l'esecuzione degli spianamenti in mare.		m²	26,72
758		14.1.CE3		TERRE, SCAVI, RILEVATI, MASSICCIATE - PIETRE CALCAREE
759		14.1.CE3.01		Fornitura e posa in opera di scapolame in pietra di natura calcarea per la realizzazione di imbasamenti e livellamenti per opere marittime posto in opera con le sezioni e pendenze indicate, compreso indennità di cava, trasporto con mezzi terrestri o marittimi, carico, scarico, stesa e sagomatura.
760		14.1.CE3.01.A		Esecuzione con pala meccanica da terra		t	10,45
761		14.1.CE3.01.B		Esecuzione con gru a drag-line da terra		t	11,50
762		14.1.CE3.01.C		Esecuzione con gru a drag-line da pontone		t	15,53
763		14.2		SCOGLIERE A GETTATA
764		14.2.BE1		DEMOLIZIONI, RIMOZIONI - PIETRE VULCANICHE
765		14.2.BE1.01		Esecuzione del salpamento di scogliera in pietrame di qualsiasi tipo e dimensione, eseguito con qualsiasi mezzo, compreso ricollocamento in opera secondo le indicazioni date dalla Direzione Lavori entro l'area del cantiere, carico, scarico e uso di pontone.		m³	10,19
766		14.2.BE1.02		Riutilizzo di pietrame recuperato dalla demolizione di manufatti collassati, compresi e compensati nel prezzo l'onere per l'utilizzo di qualsiasi mezzo meccanico per il recupero, la sistemazione regolare del paramento, il tutto eseguito anche a mano per eventuali parti emergenti il livello dell'acqua, e l'eventuale indennità di deposito. Ogni onere compreso per dare l'opera terminata a regola d'arte.		t	12,03
767		14.2.CE3		TERRE, SCAVI, RILEVATI, MASSICCIATE - PIETRE CALCAREE
768		14.2.CE3.01		Esecuzione di scogliera a gettata mediante fornitura e posa in opera di massi di natura calcarea, basaltica, granitica, ecc. privi di cappellaccio, delle dimensioni indicate nei disegni di progetto, disposti in opera nei siti designati e secondo le sagome stabilite, compreso mezzi di trasporto, di sollevamento e posa, indennità di cava e pesatura dei massi.
769		14.2.CE3.01.A		Massi da 1 t		t	11,32
770		14.2.CE3.01.B		Massi da 5 t		t	12,83
771		14.2.CE3.01.C		Massi da 10 t		t	14,60
772		14.2.CE3.02		Sovrapprezzo all'art. 14.2.CE3.01 per l'utilizzo del pontone per l'esecuzione da mare.
773		14.2.CE3.02.A		Massi da 1 t		t	14,01
774		14.2.CE3.02.B		Massi da 5 t		t	15,97
775		14.2.CE3.02.C		Massi da 10 t		t	18,19
776		14.2.CE6		PIETRAME PER FORMAZIONE DI SCOGLIERE O PLATEE
777		14.2.CE6.01		Fornitura e posa in opera di pietrame compatto, non gelivo proveniente da cava di prestito, per ricarico o formazione di scogliere o platee di dissipazione sagomate secondo progetto, compresi e compensati nel prezzo l'onere per l'utilizzo di qualsiasi mezzo meccanico per il recupero, la messa in opera, la sistemazione regolare del paramento, eseguita anche a mano per le parti emergenti il livello acqua, l'eventuale indennità di deposito. Compreso l'intasamento con materiale di minor pezzatura di quello previsto con al tolleranza massima del 15%. Ogni onere compreso per dare l'opera terminata a regola d'arte.		t	30,93
778		14.2.EQ4		INTASAMENTO SCOGLIERA CON CALCESTRUZZO
779		14.2.EQ4.01		Intasamento scogliera con calcestruzzo C15/20, eseguito tramite apposito condotto flessibile collegato alla betoniera con pompa a motore. Ogni onere compreso per dare l'opera terminata a perfetta regola d'arte.		m³	143,59
780		14.3		SPONDE
781		14.3.AE3		Rivestimento di argini
782		14.3.AE3.01		Rivestimento di argini in c.a. ed opere similari, eseguito in pietrame calcareo (roccia) dello spessore minimo di cm 15 e malta cementizia a kg 350 di cemento normale per m³ di sabbia avente spessore minimo di cm 10, con il pietrame fornito e posato su letto di malta cementizia come sopra; compreso l'onere della sgrossatura della faccia vista, della fugatura e della stuccatura dei giunti e quanto altro occorrente per dare l'opera finita a regola d'arte. / Per ogni metro quadrato di superficie finita.		m²	39,68
783		14.3.AI1		LAVORI EDILIZI IN GENERALE - LEGNAME DA COSTRUZIONE
784		14.3.AI1.01		Fornitura e posa in opera di stuoie di contenimento intrecciate eseguite con assicelle di legno esotico duro con spessore variabile da 5 mm a 7 mm e altezza 100 mm e con pali di sostegno a sezione quadrata o rettangolare della stessa essenza infissi a 700÷800 mm l'uno dall'altro per la realizzazione di opere di protezione spondale e di contenimento per limitati carichi (fino a 1,00 m). Sono compresi l'utilizzo delle attrezzature necessarie all'infissione dei pali di sostegno anche in presenza di acqua fino a 1,00 m di profondità e per la posa delle stuoie, chiodi di fissaggio in acciaio inox e predisposizione di fori per l'assemblaggio.
785		14.3.AI1.01.A		Altezza 0,30 m		m	73,60
786		14.3.AI1.01.B		Altezza 0,60 m		m	102,89
787		14.3.AI1.01.C		Altezza 1,00 m		m	164,05
788		14.3.AI1.02		Fornitura e posa in opera di sponda in legno esotico duro realizzata mediante pannelli preassemblati ad assi orizzontali assiemati per mezzo di listelli verticali con ferramenta in acciaio inox, pali di supporto infissi nel terreno a circa 750 mm di distanza l'uno dall'altro e tessuto a rete in multifili poliestere ad alta tenacità. Sono compresi il tessuto, la ferramenta in acciaio inox, l'infissione dei pali e tutta la manodopera necessaria.
789		14.3.AI1.02.A		Spessore 15 mm		m	193,83
790		14.3.AI1.02.B		Spessore 20 mm		m	227,15
791		14.3.AI1.02.C		Spessore 25 mm		m	284,43
792		14.3.AI1.02.D		Spessore 30 mm		m	343,05
793		14.3.AI1.03		Fornitura e posa in opera di palancole in legno esotico duro non trattato realizzate mediante infissione di assi a sezione rettangolare preparate con incastro a maschio e femmina fino a metà della loro lunghezza, con trave di rinforzo in testa nella stessa essenza. Sono comprese le attrezzature per l'infissione, chiodi ed elementi di giunzione e collegamento in acciaio inox e formazione di fori per l'assemblaggio.
794		14.3.AI1.03.A		Spessore 30 mm		m²	191,68
795		14.3.AI1.03.B		Spessore 60 mm		m²	234,29
796		14.3.AI1.03.C		Spessore 90 mm		m²	274,18
797		14.3.AI1.03.D		Spessore 120 mm		m²	316,80
798		14.3.BE6		DIFESE SPONDALI
799		14.3.BE6.01		Demolizione, con l'utilizzo di tutti i mezzi necessari (escavatore, bulldozer, ecc.) di parti di difesa spondale collassate, per successivo riutilizzo del pietrame (posa compensata a parte). Compreso nel prezzo lo stoccaggio del materiale in attesa del riutilizzo, il taglio e lo sradicamento delle essenze arboree cresciute negli interstizi dellla difesa, il loro trasporto ad impianto di smaltimento ed ogni altro onere per dare l'opera terminata a regola d'arte.		m³	4,92
800		14.3.CC3		TERRE, SCAVI, RILEVATI, MASSICCIATE - OPERAIO SPECIALIZZATO
801		14.3.CC3.01		Sovrapprezzo all'art. 14.1.AI1.03 per l'utilizzo di pontone per l'infissione delle palancole in presenza di acqua.		m²	26,72
802		14.3.EQ4		GETTI CLS SEMPLICE O ARMATO - CALCESTRUZZI
803		14.3.EQ4.01		Fornitura e posa in opera di blocchi prefabbricati di grandi dimensioni per formazione di sponde a gravità, come da disegni di progetto, realizzati con calcestruzzo di Classe Rck 30 N/mm², cemento pozzolanico tipo CEM IV compreso casseri di contenimento, carico, scarico, trasporto, sistemi di sollevamento e di posa e palombaro.		m³	165,17
804		14.4		MASSI ARTIFICIALI
805		14.4.EQ4		GETTI CLS SEMPLICE O ARMATO - CALCESTRUZZI
806		14.4.EQ4.01		Esecuzione di scogliera o di rivestimento mediante fornitura e posa in opera di massi artificiali di calcestruzzo in varie sagome realizzati con cemento ferripozzolanico o d'alto forno tipo CEM III 32.5 o CEM IV 32.5, Classe Rck 30, disposti in opera come da Capitolato Speciale Tipo Opere Marittime, con mezzi e metodo tale da garantire la sagoma di progetto e le pendenze previste compreso casseri, mezzi di trasporto, apparecchiature di sollevamento e posa, carico e scarico.
807		14.4.EQ4.01.A		Massi artificiali da 6 t		m³	144,88
808		14.4.EQ4.01.B		Massi artificiali da 8 t		m³	144,65
809		14.4.EQ4.01.C		Massi artificiali da 10 t		m³	146,28
810		14.4.EQ4.01.D		Massi artificiali da 12 t		m³	149,40
811		14.5		OPERE DI RITENUTA E REGOLAZIONE
812		14.5.HH1		MONTAGGIO E LAVORAZIONE DI CARPENTERIA - GHISA
813		14.5.HH1.01		Fornitura e posa in opera su tubazioni flangiate di saracinesca cuneo gommato in ghisa sferoidale a corpo piatto e vite interna, corpo e coperchio in ghisa GS400 con rivestimento epossidico atossico alimentare conforme circolare del Ministero della Sanità n. 102 del 02/12/78, cuneo rivestito in elastomero EPDM, albero in acciaio inossidabile, madrevite in bronzo; flangiata e forata a norma UNI 2223, pressioni nominali di prova e esercizio a norma UNI 1284. Pressione di esercizio PFA 16 (1,6 MPa).
814		14.5.HH1.01.A		Diametro nominale 300 mm		Cadauno	1.854,92
815		14.5.HH1.01.B		Diametro nominale 350 mm		Cadauno	3.040,86
816		14.5.HH1.01.C		Diametro nominale 400 mm		Cadauno	4.880,78
817		14.5.HH2		MONTAGGIO E LAVORAZIONE DI CARPENTERIA - ACCIAIO
818		14.5.HH2.01		Fornitura e posa in opera di paratoia a tenuta in acciaio zincato completa di colonnetta di manovra, comando a cremagliera, volantino (fino a DN 400) e/o manovella (oltre DN 400) e T di manovra. Sono compresi il trasporto, gli elementi di fissaggio, la manodopera e la sigillatura.
819		14.5.HH2.01.A		Diametro nominale 300 mm		Cadauno	6.973,31
820		14.5.HH2.01.B		Diametro nominale 400 mm		Cadauno	7.563,09
821		14.5.HH2.01.C		Diametro nominale 500 mm		Cadauno	8.677,25
822		14.5.HH2.01.D		Diametro nominale 600 mm		Cadauno	13.801,06
823		14.5.HH2.01.E		Diametro nominale 700 mm		Cadauno	14.597,18
824		14.5.HH2.01.F		Diametro nominale 800 mm		Cadauno	17.402,15
825		14.5.HH2.01.G		Diametro nominale 1000 mm		Cadauno	20.797,91
826		14.5.HH2.01.H		Diametro nominale 1200 mm		Cadauno	22.233,10
827		14.5.HH2.02		Sovrapprezzo all'art. 14.5.HH2.01 D,E,F,G,H per l'installazione di servomotore per il sollevamento.
828		14.5.HH2.02.A		Art.14.5.HH2.01 D		Cadauno	15.965,27
829		14.5.HH2.02.B		Art.14.5.HH2.01 E		Cadauno	16.186,08
830		14.5.HH2.02.C		Art.14.5.HH2.01 F		Cadauno	18.638,21
831		14.5.HH2.02.D		Art.14.5.HH2.01 G		Cadauno	21.365,96
832		14.5.HH2.02.E		Art.14.5.HH2.01 H		Cadauno	23.001,32
833		14.6		OPERE DI ORMEGGIO
834		14.6.AH2		LAVORI EDILIZI IN GENERALE - ACCIAIO
835		14.6.AH2.01		Fornitura e posa in opera, come da disegni di progetto, di pali in acciaio nero zincato a caldo, posti in opera con battipalo in presenza d'acqua compreso tagli, sfridi, saldature, zincatura a caldo, pontone e battipalo.		kg	4,52
836		14.6.GQ4		MONTAGGIO PREFABBRICATI - CALCESTRUZZI
837		14.6.GQ4.01		Fornitura e posa in opera di corpo morto in cls di forma prismatica per la realizzazione di sistemi di ormeggio. Sono compresi l'individuazione e la segnalazione dei punti di posa, l'uso del pontone ed il controllo con personale subacqueo della corretta posa in opera.
838		14.6.GQ4.01.A		Corpo morto da 3 t		a corpo	1.036,99
839		14.6.GQ4.01.B		Corpo morto da 5 t		a corpo	1.291,91
840		14.6.HH1		MONTAGGIO E LAVORAZIONE DI CARPENTERIA - GHISA
841		14.6.HH1.01		Fornitura e posa in opera di bitte in ghisa sferoidale posizionate secondo disegno di progetto, compreso basamento in cls gettato in opera, sistema di fissaggio e trasporto.
842		14.6.HH1.01.A		Da 5 t		Cadauno	205,57
843		14.6.HH1.01.B		Da 10 t		Cadauno	291,19
844		14.6.HH1.01.C		Da 20 t		Cadauno	667,64
845		14.6.HH1.01.D		Da 40 t		Cadauno	1.147,37
846		14.6.HH1.01.E		Da 50 t		Cadauno	1.987,12
847		14.6.HH1.01.F		Da 80 t		Cadauno	3.973,31
848		14.6.HH1.01.G		Da 100 t		Cadauno	4.438,98
849		14.6.HH1.01.H		Da 150 t		Cadauno	6.903,72
850		14.6.HH1.01.I		Da 200 t		Cadauno	7.404,54
851		14.6.HH1.01.J		Da 300 t		Cadauno	9.057,83
852		14.6.HH1.02		Fornitura e posa in opera di bitte a colonna in ghisa sferoidale posizionate secondo disegno di progetto su basamento in cls gettato in opera compreso sistema di fissaggio.
853		14.6.HH1.02.A		Da 50 t		Cadauno	2.660,27
854		14.6.HH1.02.B		Da 100 t		Cadauno	3.862,21
855		14.6.HH1.02.C		Da 250 t		Cadauno	7.606,33
856		14.6.HH2		MONTAGGIO E LAVORAZIONE DI CARPENTERIA - ACCIAIO
857		14.6.HH2.01		Fornitura e posa in opera di bitte in acciaio zincato a caldo posizionate secondo disegno di progetto su basamento in cls gettato in opera compreso sistema di fissaggio composto da quattro tiranti in acciaio inox filettati con estremità uncinate o, in alternativa da quattro tasselli metallici ad autoespansione in acciaio inossidabile.
858		14.6.HH2.01.A		Da 5 t		Cadauno	187,48
859		14.6.HH2.01.B		Da 10 t		Cadauno	272,23
860		14.6.HH2.01.C		Da 20 t		Cadauno	654,90
861		14.6.HH2.02		Fornitura di sistema di ormeggio da applicare alle briccole, costituito da un cursore in acciaio inox AISI 316 predisposto per il posizionamento e lo scorrimento di n. 2 anelli di ormeggio e con la parte superiore a "V" per riporre le cime di ormeggio in assenza dell'imbarcazione. Sono compresi gli anelli, la bulloneria in acciaio inox, la manodopera, i materiali di consumo.
862		14.6.HH2.02.A		Altezza 0.50 m		m	200,65
863		14.6.HH2.02.B		Altezza 1.00 m		m	259,10
864		14.6.HH2.02.C		Altezza 1.50 m		m	317,57
865		14.6.HH2.03		Fornitura e posa in opera di fingers per ormeggio natanti, composti da un telaio portante in profilati di acciaio, elettrosaldati e sottoposti a trattamento di zincatura a caldo; piano di calpestio in doghe di legno esotico pregiato piallate e lavorate con scanalature longitudinali, unità galleggianti in calcestruzzo con nucleo in polistirolo espanso a cellula chiusa di prima qualità; ogni elemento è corredato di giunti in neoprene per collegamento al pontile e gallocce per l'ormeggio delle imbarcazioni.
866		14.6.HH2.03.A		Fino a 10 m		m²	1.153,79
867		14.6.HH2.03.B		Fino a 10 m con articolazione per elevata escursione di marea		m²	1.251,23
868		14.6.HH2.03.C		Oltre 10 m		m²	1.980,02
869		14.6.HH2.03.D		Oltre 10 m fino a 12 m con articolazione per elevata escursione di marea		m²	2.077,46
870		14.6.HH2.04		Anello di ormeggio in acciaio inossidabile, avente diametro del tondo 20 mm e diametro dell'anello 105 mm, completo di bulloneria per il fissaggio agli appositi fori predisposti sul pontile.		Cadauno	49,49
871		14.6.HH4		MONTAGGIO E LAVORAZIONE DI CARPENTERIA - ALLUMINIO
872		14.6.HH4.01		Galloccia per l'ormeggio delle imbarcazioni, realizzata in lega di alluminio con procedimento di pressofusione, complete di bulloneria per il fissaggio al pontile galleggiante.		Cadauno	45,77
873		14.6.HH4.02		Fornitura e posa in opera di fingers per ormeggio natanti, composti da un telaio portante in lega di alluminio elettrosaldato, piano di calpestio in doghe di legno esotico pregiato piallate e lavorate con scanalature longitudinali, unità galleggianti in materiale plastico con nucleo in polistirolo espanso a cellula chiusa di prima qualità; i fingers sono corredati di gallocce per l'ormeggio e bracket per l'aggancio al pontile galleggiante.		m²	1.217,78
874		14.6.HI1		MONTAGGIO E LAVORAZIONE DI CARPENTERIA - LEGNAME DA COSTRUZIONE
875		14.6.HI1.01		Fornitura e posa in opera di pali in legno di pino o larice con trattamento in autoclave ai sali per l'ormeggio di imbarcazioni fino a 13,50 m, compreso trasporto, carico, scarico, allineamento e tracciamento, uso e noli di tutti i mezzi e le attrezzature marittime e terrestri necessarie all'infissione.
876		14.6.HI1.01.A		Diametro medio 200 mm		m	61,28
877		14.6.HI1.01.B		Diametro medio 240 mm		m	75,73
878		14.6.HI1.02		Fornitura e posa in opera di pali in legno esotico duro, diametro medio 300 mm, per l'ormeggio di imbarcazioni fino a 25,00 m, compreso trasporto, carico, scarico, allineamento e tracciamento, uso e noli di tutti i mezzi e le attrezzature marittime e terrestri necessarie all'infissione.		m	108,98
879		14.6.XY1		MONTAGGIO E ASSEMBLAGGIO DI COMPONENTI PREFABBRICATI COMPLESSI - MATERIA SECONDO STATO FISICO
880		14.6.XY1.01		Fornitura e posa in opera di sistema di ormeggio a catenaria composto di corpo morto, catena e gavitello. Sono compresi l'individuazione e la segnalazione dei punti di posa, l'uso del pontone ed il controllo con personale subacqueo della corretta posa in opera. È esclusa la cima di ormeggio.
881		14.6.XY1.01.A		Per imbarcazioni fino a 12 m		a corpo	1.115,52
882		14.6.XY1.01.B		Per imbarcazioni da 12 m a 16 m		a corpo	1.374,17
883		14.6.XY1.01.C		Per imbarcazioni da 16 m a 20 m		a corpo	1.616,13
884		14.7		PONTILI
885		14.7.HH2		MONTAGGIO E LAVORAZIONE DI CARPENTERIA - ACCIAIO
886		14.7.HH2.01		Fornitura e posa in opera di pontile con telaio portante in profilati di acciaio elettrosaldati e zincati a caldo con galleggiante monoblocco in calcestruzzo armato e rinforzato con fibre sintetiche e anima in polistirolo, piano di calpestio in doghe di legno esotico pregiato ad elevata stabilità in ambiente marino a plotte per la posa e l'ispezione degli impianti, parabordo laterale continuo in legno esotico. Sovraccarico 4.000 N/m² , bordo libero minimo 500 mm senza sovraccarico. Sono compresi i giunti ammortizzati ed elementi per l'aggancio delle catene di ancoraggio, il trasporto, carico e scarico, la manodopera e tutti i materiali necessari all'installazione, escluso il sistema di ancoraggio.		m²	688,82
887		14.7.HH2.02		Fornitura e posa in opera di pontile galleggiante a galleggiamento discontinuo con telaio portante in acciaio elettrosaldato e zincato a caldo, piano di calpestio in doghe di legno esotico pregiato ad elevata stabilità in ambiente marino, copri canalette laterali in lega di alluminio per la posa e l'ispezione degli impianti, galleggianti in calcestruzzo rinforzato con fibre sintetiche e anima in polistirolo, perni di fissaggio al telaio, viteria e bulloneria in acciaio inox. Sovraccarico minimo 2.000 N/m² , bordo libero minimo 500 mm senza sovraccarico. Sono compresi i giunti ammortizzati ed elementi per l'aggancio delle catene di ancoraggio, il trasporto, carico e scarico, la manodopera e tutti i materiali necessari all'installazione, escluso il sistema di ancoraggio.		m²	448,30
888		14.7.HH4		MONTAGGIO E LAVORAZIONE DI CARPENTERIA - ALLUMINIO
889		14.7.HH4.01		Fornitura e posa in opera di pontile galleggiante a galleggiamento discontinuo con telaio a elementi in lega di alluminio elettrosaldati, piano di calpestio in doghe di legno esotico pregiato ad elevata stabilità in ambiente marino, copri canalette laterali in lega di alluminio per la posa e l'ispezione degli impianti, galleggianti in calcestruzzo rinforzato con fibre sintetiche e anima in polistirolo, perni di fissaggio al telaio, viteria e bulloneria in acciaio inox. Sovraccarico minimo 2.000 N/m² , bordo libero minimo 500 mm senza sovraccarico, escluso il sistema di ancoraggio.		m²	329,26
890		14.7.HI1		MONTAGGIO E LAVORAZIONE DI CARPENTERIA - LEGNAME DA COSTRUZIONE
891		14.7.HI1.01		Fornitura e posa in opera di impalcato in legno di pino nordico trattato in autoclave per la realizzazione di pontili fissi su pali o passerelle composto di piano di calpestio in tavolato di legno massiccio, travetti di supporto, 2 traversi. Compresi chiodi, bulloni, perni passanti, fascette e staffe di collegamento in acciaio inox, forature e sagomature ed eventuali mezzi mezzi necessari per la posa.
892		14.7.HI1.01.A		Larghezza 1.50 m		m²	213,58
893		14.7.HI1.01.B		Larghezza 2.00 m		m²	209,93
894		14.7.HI1.01.C		Larghezza 2.50 m		m²	210,85
895		14.7.HI1.01.D		Larghezza 3.00 m		m²	209,02
896		14.7.HI1.03		Fornitura e posa in opera di pali in legno di rovere per la realizzazione di pontili fissi e passerelle, infissi per battitura o vibrazione anche in presenza di acqua. Sono compresi l'allineamento ed il livellamento, i mezzi per l'infissione, le protezioni della punta e della testa e i fori per il collegamento alle strutture superiori.
897		14.7.HI1.03.A		Diametro 150 mm		m	51,20
898		14.7.HI1.03.B		Diametro 200 mm		m	68,87
899		14.7.HI1.03.C		Diametro 240 mm		m	86,66
900		14.7.HI1.03.D		Diametro 300 mm		m	119,54
901		14.7.HI1.04		Fornitura e posa in opera di pali in legno di pino trattato in autoclave ai sali di rame per la realizzazione di pontili fissi e passerelle, infissi per battitura o vibrazione anche in presenza di acqua. Sono compresi l'allineamento ed il livellamento, i mezzi per l'infissione, le protezioni della punta e della testa e i fori per il collegamento alle strutture superiori.
902		14.7.HI1.04.A		Diametro 150 mm		m	46,92
903		14.7.HI1.04.B		Diametro 200 mm		m	61,28
904		14.7.HI1.04.C		Diametro 240 mm		m	75,73
905		14.7.HI1.04.D		Diametro 300 mm		m	102,45
906		14.9		OPERE COMPLEMENTARI
907		14.9.GH4		MONTAGGIO PREFABBRICATI - ALLUMINIO
908		14.9.GH4.01		Fornitura e posa in opera di segnali triangolari con lato pari a 90 cm in alluminio preverniciato con la scritta 'limite non nuotatori' compreso fornitura e posa del palo di sostegno in legno rovere dell'altezza fuori acqua non inferiore a 2,00 m, infissione, materiali di fissaggio e consumo.		Cadauno	125,26
909		14.9.GN6		MONTAGGIO PREFABBRICATI - MATERIE PLASTICHE E FIBRE SINTETICHE, RESINE TERMOPLASTICHE
910		14.9.GN6.01		Fornitura e posa in opera, come da disegni di progetto, di gavitelli in materiale plastico a forma biconica con asta passante in acciaio zincato a caldo, colore arancio, compreso corpo morto in calcestruzzo da cm 50x50xh40, carico, scarico e palombaro. È esclusa la catena di collegamento in acciaio zincato a caldo.
911		14.9.GN6.01.A		Gavitelli diam. 40 cm, h = 66 cm		Cadauno	206,88
912		14.9.GN6.01.B		Gavitelli diam. 54 cm, h = 107 cm		Cadauno	216,40
913		14.9.HH2		MONTAGGIO E LAVORAZIONE DI CARPENTERIA - ACCIAIO
914		14.9.HH2.01		Fornitura e posa in opera di passerella di accesso ai pontili galleggianti con telaio portante in acciaio elettrosaldato e zincato a caldo, piano di calpestio in doghe di legno esotico pregiato, ruote per lo scorrimento della passerella sulla banchina in materiale plastico autolubrificante, flap di raccordo, corrimano in acciaio zincato a caldo.
915		14.9.HH2.01.A		4.00x1.30 m		a corpo	5.537,58
916		14.9.HH2.01.B		6.00x1.30 m		a corpo	8.577,65
917		14.9.HH2.01.C		8.00x1.30 m		a corpo	7.057,62
918		14.9.HH2.01.D		10.00x1.70 m		a corpo	14.092,63
919		14.9.HH2.01.E		14.00x1.70 m		a corpo	18.730,67
920		14.9.HH2.01.F		20.00x1.70 m		a corpo	25.687,73
921		14.9.HH2.01.G		Sovrapprezzo per corrimano laterale in acciaio zincato a caldo		m	233,15
922		14.9.HH2.02		Fornitura e posa in opera di staffe in acciaio zincato a caldo per fissaggio bitte o erogatori su pontili galleggianti, come da particolari costruttivi, comprese viti in acciaio inox.
923		14.9.HH2.02.A		Staffe per bitte		Cadauno	130,28
924		14.9.HH2.02.B		Staffe per erogatori		Cadauno	114,70
925		14.9.HH4		MONTAGGIO E LAVORAZIONE DI CARPENTERIA - ALLUMINIO
926		14.9.HH4.01		Fornitura e posa in opera di passerella di accesso ai pontili galleggianti con telaio portante in profili di lega di alluminio elettrosaldati, piano di calpestio in doghe di legno esotico pregiato, attacco a banchina in lega di alluminio completo di materiale per il fissaggio in acciaio inox, ruote per lo scorrimento della passerella sul pontile in materiale plastico autolubrificante, corrimano e flap di raccordo in in lega di alluminio.
927		14.9.HH4.01.A		3.00x1.00 m		a corpo	3.749,54
928		14.9.HH4.01.B		4.00x1.00 m		a corpo	4.166,87
929		14.9.HH4.01.C		6.00x1.10 m		a corpo	5.251,95
930		14.9.HH4.01.D		8.00x1.50 m		a corpo	7.505,56
931		14.9.HH4.01.E		10.00x1.50 m		a corpo	9.800,91
932		14.9.HI1		MONTAGGIO E LAVORAZIONE DI CARPENTERIA - LEGNAME DA COSTRUZIONE
933		14.9.HI1.01		Fornitura e posa in opera di pali in legno per la delimitazione e la segnalazione di canali navigabili in essenza tropicale tipo Demerara Greenheart, diametro medio 240 mm, lunghezza m 12. Compresa sagomatura delle estremità, colorazione a fasce, manodopera e mezzi necessari per l'infissione.
934		14.9.HI1.01.A		Posa di palo singolo		a corpo	1.124,83
935		14.9.HI1.01.B		Posa di 3 pali per formazione di briccola		a corpo	2.939,11
936		14.9.HI1.01.C		Posa di 5 pali per formazione di dama		a corpo	4.713,57
937		14.9.LN6		POSA DI TELI FLESSIBILI, GUAINE IMPERMEABILIZZANTI - MATERIE PLASTICHE E FIBRE SINTETICHE, RESINE TERMOPLASTICHE
938		14.9.LN6.01		Fornitura e posa in opera di sacconi in tessuto poliestere ad alta tenacità, 8 g/denaro stabilizzato agli U.V., di colore chiaro (bianco-grigio o bianco-beige), del peso di 330 g/m², riempiti con sabbia proveniente dagli scavi per la realizzazione di argini di protezione e rinforzo, compreso tracciamento, riempimento dei sacconi e chiusura con cucitrice da campo degli stessi.
939		14.9.LN6.01.A		Volume nominale 0,50 m³		m	30,23
940		14.9.LN6.01.B		Volume nominale 1,00 m³		m	32,20
941		14.9.LN6.01.C		Volume nominale 2,00 m³		m	36,12
942		14.9.XN5		MONTAGGIO E ASSEMBLAGGIO DI COMPONENTI PREFABBRICATI COMPLESSI - GOMME NATURALI E SINTETICHE
943		14.9.XN5.01		Fornitura e posa in opera di sistema paraurti cilindrici estrusi per banchina (fender) in gomma con sistema di sospensione a catene e golfari. Sono comprese le catene di sospensione, i golfari, la foratura della banchina per l'inserimento dei sistemi di fissaggio, i grilli, la manodopera, trasporto, mezzi di sollevamento e posa.
944		14.9.XN5.01.A		Diam. ext. 254 mm		m	350,55
945		14.9.XN5.01.B		Diam. ext. 305 mm		m	458,19
946		14.9.XN5.01.C		Diam. ext. 381 mm		m	591,62
947		14.9.XN5.01.D		Diam. ext. 400 mm		m	635,30
948		14.9.XN5.01.E		Diam. ext. 500 mm		m	1.002,74
949		14.9.XN5.01.F		Diam. ext. 600 mm		m	1.311,67
950		14.9.XN5.02		Fornitura e posa in opera di sistema paraurti cilindrici estrusi per banchina (fender) in gomma con sistema di sospensione a tubo e golfari. Sono comprese le catene di sospensione, il tubo in acciaio zincato a caldo con anelli o fazzoletti di collegamento saldati alle estremità, i golfari, la foratura della banchina per l'inserimento dei sistemi di fissaggio, i grilli, la manodopera, trasporto, mezzi di sollevamento e posa.
951		14.9.XN5.02.A		Diam. ext. 800 mm		m	1.816,03
952		14.9.XN5.02.B		Diam. ext. 1000 mm		m	2.556,18
953		14.9.XN5.02.C		Diam. ext. 1200 mm		m	3.671,16
954		14.9.XN5.02.D		Diam. ext. 1500 mm		m	5.576,25
955		14.9.XN5.02.E		Diam. ext. 1800 mm		m	7.499,70
956		14.9.XN5.02.F		Diam. ext. 2300 mm		m	10.199,81
957		14.9.XN5.03		Fornitura e posa in opera di boe cilindriche per segnalazione, ormeggio e delimitazione di canali e bacini con guscio in resina e riempimento in poliuretano espanso e tubo centrale in acciaio zincato a caldo con anelli di estremità per ancoraggio e ormeggio. Sono compresi il sistema di ormeggio a corpo morto, il trasporto, la posa con utilizzo di mezzi nautici, la verifica con personale subacqueo. È esclusa la catena di ormeggio.
958		14.9.XN5.03.A		Galleggiamento netto 350 kg		Cadauno	1.656,68
959		14.9.XN5.03.B		Galleggiamento netto 545 kg		Cadauno	1.894,93
960		14.9.XN5.03.C		Galleggiamento netto 1020 kg		Cadauno	2.244,34
961		14.9.XN5.03.D		Galleggiamento netto 1200 kg		Cadauno	3.055,17
962		14.9.XN5.03.E		Galleggiamento netto 1630 kg		Cadauno	3.468,12
963		14.9.XN5.03.F		Galleggiamento netto 2040 kg		Cadauno	3.738,14
964		14.9.XN5.03.G		Galleggiamento netto 2380 kg		Cadauno	4.389,34
965		15		OPERE FERROVIARIE
966		15.1		MASSICCIATE FERROVIARIE
967		15.1.AP1		LAVORI EDILIZI IN GENERALE - TERRE, PIETRE, GHIAIA, SABBIA
968		15.1.AP1.01		Esecuzione di risanamento della massicciata mediante vagliatura in binario di qualsiasi modello e tipo di posa, in linea, nelle stazioni, in corrispondenza di passaggi a livello e di opere d'arte; l'onere comprende la sguarnitura, il dissodamento e la vagliatura delle materie esistenti, l'abbassamento del binario sul piano raggiunto con la vagliatura, la formazione della sezione della massicciata prevista, la regolarizzazione mediante livellamento e rincalzatura dei binari, la pulizia e lo spurgo dei cunicoli, la sistemazione delle banchine di piattaforma e degli stradelli pedonali, la riguarnitura e profilatura, l'allontanamento del pietrisco non regolamentare.
969		15.1.AP1.01.A		Con scavo spinto fino a 10 cm di profondità		m	32,18
970		15.1.AP1.01.B		Con scavo spinto fino a 15 cm di profondità		m	34,84
971		15.1.AP1.01.C		Con scavo spinto fino a 20 cm di profondità		m	36,17
972		15.1.AP1.01.D		Con scavo spinto fino a 25 cm di profondità		m	37,36
973		15.1.AP1.01.E		Con scavo spinto fino a 30 cm di profondità		m	38,17
974		15.1.AP1.01.F		Con scavo spinto fino a 35 cm di profondità		m	39,32
975		15.1.AP1.02		Esecuzione di risanamento della massicciata mediante asportazione totale della stessa in binario di qualsiasi modello e tipo di posa, in linea, nelle stazioni, in corrispondenza di passaggi a livello e di opere d'arte; l'onere comprende la sguarnitura e la rimozione del pietrisco, la formazione della sezione della massicciata prevista, la regolarizzazione mediante livellamento e rincalzatura dei binari e delle traverse, la pulizia e lo spurgo dei cunicoli, la sistemazione delle banchine di piattaforma e degli stradelli pedonali.
976		15.1.AP1.02.A		Con scavo spinto fino a 10 cm di profondità		m	40,92
977		15.1.AP1.02.B		Con scavo spinto fino a 15 cm di profondità		m	42,07
978		15.1.AP1.02.C		Con scavo spinto fino a 20 cm di profondità		m	43,79
979		15.1.AP1.02.D		Con scavo spinto fino a 25 cm di profondità		m	45,20
980		15.1.AP1.02.E		Con scavo spinto fino a 30 cm di profondità		m	46,40
981		15.1.AP1.02.F		Con scavo spinto fino a 35 cm di profondità		m	47,77
982		15.1.CP1		TERRE, SCAVI, RILEVATI, MASSICCIATE - TERRE, PIETRE, GHIAIA, SABBIA
983		15.1.CP1.01		Esecuzione di strato di sub-ballast per piattaforme ferroviarie, dello spessore di 20 cm, costituito da misto granulare di pietra calcarea e cemento CEM I 32,5 in ragione del 4 % del peso dell'inerte, in opera compattato fino a raggiungere una densità secca pari al 95 % della AASHO, compreso una protezione superficiale con emulsione bituminosa per una quantità di 1,5 kg/m².		m²	19,34
984		15.2		ARMAMENTI
985		15.2.AH2		LAVORI EDILIZI IN GENERALE - ACCIAIO
986		15.2.AH2.01		Esecuzione di livellamento sistematico del binario da eseguirsi con mezzi meccanici individuali (non a percussione in corrispondenza di traverse in cemento armato); compreso lo stringimento accurato delle chiavarde di serraggio, lo scarico del pietrisco per la rincalzatura, l'estirpazione e trasporto a rifiuto delle erbe e degli arbusti presenti sulla carreggiata, la riguarnitura e profilatura della massicciata.		m	2,05
987		15.2.AH2.02		Esecuzione di livellamento di scambi di qualsiasi tipo e tangenza, compreso lo stringimento accurato di tutti gli organi di attacco e di giunzione previa lubrificazione, la regolazione planimetrica, lo scarico del pietrisco per la rincalzatura, l'estirpazione e trasporto a rifiuto delle erbe e degli arbusti presenti sulla carreggiata, la rettifica del livello longitudinale e trasversale, la riguarnitura e profilatura della massicciata.		Cadauno	824,28
988		15.2.AH2.10		Revisione generale dell'armamento da eseguirsi con mezzi meccanici nei binari a giunzione, poggianti su traverse in legno, compresi gli scambi inseriti; la voce comprende lo stringimento di tutti gli organi di attacco, lo stringimento delle chiavarde di serraggio, la regolarizzazione della posa delle traverse, il ricambio e la rilavorazione di traverse, l'eliminazione degli spigoli creatisi sul piano superiore delle traverse, la regolarizzazione dello scartamento e del livello longitudinale e trasversale del binario, lo smontaggio e rimontaggio delle ganasce di giunzione e la regolarizzazione delle luci di dilatazione.		m	9,17
989		15.2.AH2.11		Revisione generale dell'armamento da eseguirsi con mezzi meccanici nei binari costituiti in lunga barra saldata, poggianti su traverse in legno, compresi gli scambi inseriti; la voce comprende lo stringimento di tutti gli organi di attacco, lo stringimento delle chiavarde di serraggio, la regolarizzazione della posa delle traverse, il ricambio e la rilavorazione di traverse, l'eliminazione degli spigoli creatisi sul piano superiore delle traverse, la regolarizzazione dello scartamento e del livello longitudinale e trasversale del binario, lo smontaggio e rimontaggio delle ganasce di giunzione e la regolarizzazione delle luci di dilatazione.		m	9,05
990		15.2.AQ4		LAVORI EDILIZI IN GENERALE - CALCESTRUZZI
991		15.2.AQ4.01		Sostituzione totale di traverse con altre nuove in cemento armato precompresso, poste ad interasse 60 cm e contemporaneo risanamento della massicciata mediante vagliatura, da eseguirsi in linea (in retta o in curva), nelle stazioni, in corrispondenza dei passaggi a livello e di opere d'arte, in binari costituiti per giunzioni; l'onere comprende la rimozione ed il trasporto a discarica delle traverse esistenti e tutti gli oneri connessi al risanamento della massicciata.
992		15.2.AQ4.01.A		Con scavo spinto fino a 10 cm di profondità		m	46,42
993		15.2.AQ4.01.B		Con scavo spinto fino a 15 cm di profondità		m	48,09
994		15.2.AQ4.01.C		Con scavo spinto fino a 20 cm di profondità		m	49,02
995		15.2.AQ4.01.D		Con scavo spinto fino a 25 cm di profondità		m	50,34
996		15.2.AQ4.01.E		Con scavo spinto fino a 30 cm di profondità		m	52,18
997		15.2.AQ4.01.F		Con scavo spinto fino a 35 cm di profondità		m	55,07
998		15.2.AQ4.02		Sostituzione totale di traverse con altre nuove in cemento armato precompresso, poste ad interasse 60 cm e contemporaneo risanamento della massicciata mediante vagliatura, da eseguirsi in linea (in retta o in curva), nelle stazioni, in corrispondenza dei passaggi a livello e di opere d'arte, in binari costituiti a in lunga rotaia saldata; l'onere comprende la rimozione ed il trasporto a discarica delle traverse esistenti e tutti gli oneri connessi al risanamento della massicciata.
999		15.2.AQ4.02.A		Con scavo spinto fino a 10 cm di profondità		m	35,33
1000		15.2.AQ4.02.B		Con scavo spinto fino a 15 cm di profondità		m	35,86
1001		15.2.AQ4.02.C		Con scavo spinto fino a 20 cm di profondità		m	37,16
1002		15.2.AQ4.02.D		Con scavo spinto fino a 25 cm di profondità		m	38,33
1003		15.2.AQ4.02.E		Con scavo spinto fino a 30 cm di profondità		m	40,23
1004		15.2.AQ4.02.F		Con scavo spinto fino a 35 cm di profondità		m	42,02
1005		15.2.BH2		DEMOLIZIONI, RIMOZIONI - ACCIAIO
1006		15.2.BH2.01		Esecuzione di demolizione di binario corrente di qualsiasi tipo sia in linea che nelle stazioni, su passaggi a livello, passatoie a raso e travate metalliche; compreso la sguarnitura della massicciata, lo smontaggio e la rimozione degli argani del binario e delle controrotaie e la regolazione superficiale della sede mediante colmatura dei vani della massicciata.
1007		15.2.BH2.01.A		Rotaie di peso inferiore a 46 kg/m		m	11,00
1008		15.2.BH2.01.B		Rotaie di peso uguale o superiore a 46 kg/m		m	15,03
1009		15.2.BH2.02		Esecuzione di demolizione di scambi o intersezioni di qualsiasi tipo e tangente del tipo 60 UNI esclusi quelli di tangente 0,074, 0,094, 0,055, 0,040, 0,034, armati sia su traverse di legno che di cemento armato precompresso; compreso la sguarnitura delle massicciate, lo smontaggio e la rimozione degli organi dello scambio e la regolazione superficiale della sede mediante colmatura dei vani della massicciata.		Cadauno	1.800,02
1010		15.2.BH2.03		Esecuzione di demolizione di scambi doppi o tripli del tipo 60 UNI, armati sia su traverse di legno che di cemento armato precompresso; compreso la sguarnitura delle massicciate, lo smontaggio e la rimozione degli organi dello scambio e la regolazione superficiale della sede mediante colmatura dei vani della massicciata.		Cadauno	1.646,95
1011		15.2.HH2		MONTAGGIO E LAVORAZIONE DI CARPENTERIA - ACCIAIO
1012		15.2.HH2.01		Esecuzione di binario su massicciata già predisposta di tipo "A" da eseguirsi sia in linea che nelle stazioni, in corrispondenza dei passaggi a livello, passatoie e binari a raso, impiegando traverse nuove o usate servibili, da porre in opera con testate sfalsate di 12 m, compreso la fornitura del binario, la formazione delle traverse, la fornitura e posa in opera delle piastre di ancoraggio dei binari, la formazione di agi di dilatazione, tagli e forature delle rotaie, il montaggio di controrotaie e dei relativi organi di attacco nei passaggi a livello, il livellamento, la rincalzatura e la sistemazione planimetrica del binario, esclusa la fornitura del binario.
1013		15.2.HH2.01.A		Rotaie di lunghezza 36 m, traverse in legno, interasse 60 cm		m	47,57
1014		15.2.HH2.01.B		Rotaie di lunghezza 36 m, traverse in cemento armato, interasse 60 cm		m	37,07
1015		15.2.HH2.01.C		Rotaie di lunghezza 144 m, traverse in legno, interasse 60 cm		m	44,78
1016		15.2.HH2.01.D		Rotaie di lunghezza 144 m, traverse in cemento armato, interasse 60 cm		m	35,42
1017		15.2.HH2.01.E		Rotaie di lunghezza 36 m, traverse in legno, interasse 66,6 cm		m	44,01
1018		15.2.HH2.01.F		Rotaie di lunghezza 144 m, traverse in legno, interasse 66,6 cm		m	46,19
1019		15.2.HH2.02		Esecuzione di binario su massicciata già predisposta di tipo "B" da eseguirsi sia in linea che nelle stazioni, in corrispondenza dei passaggi a livello, passatoie e binari a raso, impiegando traverse nuove o usate servibili, da porre in opera con testate sfalsate di 12 m, la formazione delle traverse, la fornitura e posa in opera delle piastre di ancoraggio dei binari, la formazione di agi di dilatazione, tagli e forature delle rotaie, il montaggio di controrotaie e dei relativi organi di attacco nei passaggi a livello, il livellamento, la rincalzatura e la sistemazione planimetrica del binario, esclusa la fornitura del binario.
1020		15.2.HH2.02.A		Rotaie di lunghezza 36 m, traverse in legno, interasse 60 cm		m	47,55
1021		15.2.HH2.02.B		Rotaie di lunghezza 36 m, traverse in cemento armato, interasse 60 cm		m	34,18
1022		15.2.HH2.02.C		Rotaie di lunghezza 144 m, traverse in legno, interasse 60 cm		m	40,16
1023		15.2.HH2.02.D		Rotaie di lunghezza 144 m, traverse in cemento armato, interasse 60 cm		m	34,45
1024		15.2.HH2.02.E		Rotaie di lunghezza 36 m, traverse in legno, interasse 66,6 cm		m	40,16
1025		15.2.HH2.02.F		Rotaie di lunghezza 144 m, traverse in legno, interasse 66,6 cm		m	37,36
1026		15.2.HH2.03		Esecuzione di brevi tratti di binario (massimo 50 metri), da eseguirsi sia in linea che nelle stazioni per lavori accessori e di completamento, impiegando traverse nuove o usate servibili, da porre in opera con testate sfalsate a 12 m oppure con testate affacciate; compresa la lavorazione delle traverse, la fornitura e posa in opera delle piastre di ancoraggio dei binari, la formazione di agi di dilatazione, tagli e forature delle rotaie e la sistemazione planimetrica del binario, esclusa la fornitura del binario.
1027		15.2.HH2.03.A		Traverse in legno, interasse 60 cm		m	58,10
1028		15.2.HH2.03.B		Traverse in legno, interasse 66,6 cm		m	56,70
1029		15.2.HH2.03.C		Traverse in legno, interasse 75 cm		m	56,45
1030		15.2.HH2.03.D		Traverse in cemento armato, interasse 60 cm		m	46,06
1031		15.2.HH2.03.E		Traverse in cemento armato, interasse 66,6 cm		m	44,42
1032		15.2.HH2.05		Esecuzione di montaggio in opera di scambi o intersezioni di qualsiasi tipo e tangente del tipo 60 UNI esclusi quelli di tangente 0,074, 0,094, 0,055, 0,040, 0,034, armato su traverse di cemento armato precompresso; compresa la fornitura delle rotaie, la sistemazione della massicciata, le traverse, le piastre e gli altri accessori di fissaggio, il collegamento alle linee dei binari e la regolarizzazione dello scambio.		Cadauno	4.360,79
1033		15.2.HH2.06		Esecuzione di montaggio in opera di scambi doppi o tripli del tipo 60 UNI, armato su traverse di cemento armato precompresso; compresa la fornitura delle rotaie, la sistemazione della massicciata, le traverse, le piastre e gli altri accessori di fissaggio, il collegamento alle linee dei binari e la regolarizzazione dello scambio.		Cadauno	5.573,17
1034		15.9		OPERE COMPLEMENTARI
1035		15.9.HH2		MONTAGGIO E LAVORAZIONE DI CARPENTERIA - ACCIAIO
1036		15.9.HH2.01		Fornitura e posa in opera di paraurti metallico, compresa la foratura delle rotaie del binario per l'allacciamento del paraurti ed i materiali minuti occorrenti.		Cadauno	266,24
1037		16		STRUTTURE DI CONTENIMENTO E FONDAZIONE
1038		16.1		GABBIONI
1039		16.1.JH2		TENSOSTRUTTURE, TIRANTATURE, RETI, GRIGLIATI - ACCIAIO
1040		16.1.JH2.01		Fornitura e posa in opera di gabbionate in rete di filo di acciaio UNI EN 10223-3 con diametro di 3 mm a forte zincatura e doppia torsione, maglie da 8x10 cm, riempite a mano con pietrame non friabile e non gelivo delle dimensioni minime di 15x15x15 cm con facce a vista in masselli squadrati, a formazione di parallelepipedi con volume medio da 0,8 a 2,0 m³, comprese legature e tiranti in filo di acciaio zincato da 2,2 mm e le bordature laterali in filo di acciaio zincato da 3,9 mm in posizione e numero sufficiente ad eliminare qualsiasi deformazione dei gabbioni in opera, e garantirne la resistenza meccanica, compresa la provvista del pietrame di qualsiasi provenienza, il trasporto e la posa, ad esclusione dello scavo di fondazione ed il rinfianco ad opera finita.		m³	141,77
1041		16.2		DIAFRAMMI, MURI DI SOSTEGNO CONTRO TERRA, DI RIVESTIMENTO E DI CONTENIMENTO
1042		16.2.EQ4		GETTI CLS SEMPLICE O ARMATO - CALCESTRUZZI
1043		16.2.EQ4.01		Esecuzione di diaframmi in c.a. realizzati in opera per paratie verticali di sostegno di terreni non rocciosi, costituiti da scavi profondi in trincea realizzati a conci con adeguati mezzi, da opportuno riempimento con fango attivo di bentonite per il sostegno delle pareti di scavo, compreso relativo sistema di recupero e dissabbiatura, da posa dell'armatura metallica (compensata a parte), da getto di calcestruzzo Rck 30 N/mm2, confezionato con inerti adeguati,classe di esposizione almeno XC2 e classe di consistenza S4, in opera compreso formazione del cantiere, l'esecuzione di cordoli guida in c.a., la demolizione della sommità per regolarizzazione della testa, compreso il collegamento ad eventuali tirantature (compensate a parte), il carico e trasporto a discarica del materiale di risulta con relativa indennità.
1044		16.2.EQ4.01.A		Spessore fino a 50 cm		m²	176,14
1045		16.2.EQ4.01.B		Spessore fino a 60 cm		m²	202,43
1046		16.2.EQ4.01.C		Spessore fino a 80 cm		m²	268,09
1047		16.2.EQ4.01.D		Spessore fino a 100 cm		m²	315,60
1048		16.2.EQ4.01.E		Spessore fino a 120 cm		m²	373,10
1049		16.2.EQ4.01.F		Sovrapprezzo per inserimento di giunti impermeabili		m²	24,30
1050		16.2.EQ4.01.G		Sovrapprezzo per uso di scalpello per roccia tenera o trovanti		m²	26,88
1051		16.2.EQ4.02		Diaframma a parete continua costituito da pannelli aventi la sagoma prescritta dalla D.L. ed eseguiti a qualunque profondità in conglomerato cementizio armato, confezionato a prestazione garantita secondo le UNI EN-206 e UNI 11104 in conformità al / D.M.14/01/2008, per qualsiasi consistenza, e secondo le prescrizioni del Capitolato Speciale d'Applato del tipo con Rck > 30 N/mmq collegati tra loro mediante incastri di vario genere, compreso lo scavo con idonee attrezzature in terreni di qualsiasi natura e consistenza, asciutti o bagnati, inclusi i trovanti in roccia dura estraibili con i normali metodi di scavo, compresa l'eventuale ammorsatura in roccia per per almeno uno spessore. / Compreso inoltre: / il carico, l'allontanamento del materiale di risulta; / l'esecuzione di due muretti guida in conglomerato cementizio armato di dimensioni correnti non inferiori a cm 25 x 80; / l'esecuzione a campione; / i dispositivi di sostegno e guida delle armature metalliche; / il getto in presenza di armature; / una idonea conformazione dei giunti tra gli elementi per assicurare al diaframma impermeabilità e collaborazione statica; / l'eventuale rifinitura della faccia a vista; / la stuccatura e stilatura dei giunti con malta cementizia; / la formazione di fori di drenaggio nel numero e posizione prescritta; ogni altra prestazione, fornitura ed onere. / Solo escluso: / l'eventuale scavo a vuoto; / l'eventuale impiego di speciali attrezzature, anche fresanti, per l'attraversamento di trovanti in roccia dura non estraibili con i normali metodi di scavo; / la fornitura e posa in opera dell'armatura metallica; / queste prestazioni, se fornite, verranno compensate a parte con i relativi prezzi di elenco.
1052		16.2.EQ4.02.A		Spessore 80 cm		m²	103,48
1053		16.2.EQ4.02.B		Spessore 100 cm		m²	127,98
1054		16.2.EQ4.03		DIAFRAMMA A PARETE CONTINUA - ESCAVAZIONE A FANGHI BENTONITICI O SIMILARI
1055		16.2.EQ4.03.A		Spessore 80 cm		m²	121,70
1056		16.2.EQ4.03.B		Spessore 100 cm		m²	147,81
1057		16.3		PALANCOLE, CASSONI, COFFERDAMS
1058		16.3.GQ4		MONTAGGIO PREFABBRICATI - CALCESTRUZZI
1059		16.3.GQ4.01		Fornitura e posa in opera di palancole in c.a. centrifugato, delle dimensioni di cm 45 di larghezza e cm 35 di spessore, calcestruzzo confezionato con cemento pozzolanico tipo CEM IV 42,5 Rck 45 N/mm2, armate con barre longitudinali e staffe in acciaio B450C nella quantità necessaria, poste in opera mediante infissione a mezzo di battipalo a terra in qualsiasi terreno e fino alla profondità occorrente, compreso ogni altro onere per il perfetto allineamento, accostamento e sistemazione in quota, la sigillatura dei vuoti tra le palancole fino alla profondità di 1,0 m sotto il fondo, con uso di calza tipo "Nobile" diam. 100-110 mm e getto a pressione di malta cementizia dosata a 300 kg di cemento pozzolanico tipo CEM IV 42,5.
1060		16.3.GQ4.01.A		Per lunghezza utile fino a 6 m		m²	256,45
1061		16.3.GQ4.01.B		Per lunghezza utile fino a 8 m		m²	251,36
1062		16.3.GQ4.01.C		Per lunghezza utile fino a 10 m		m²	253,34
1063		16.3.GQ4.01.D		Per lunghezza utile fino a 12 m		m²	248,22
1064		16.3.GQ4.01.E		Sovrapprezzo per infissione in acqua con uso di pontone		m²	57,74
1065		16.3.HH2		MONTAGGIO E LAVORAZIONE DI CARPENTERIA - ACCIAIO
1066		16.3.HH2.01		Fornitura e posa in opera secondo i disegni di progetto, di palancole battute in acciaio con giunti tipo Larssen, in opera compreso trattamento anticorrosivo, piastre di collegamento, fori, saldature, pezzi speciali d'angolo e di chiusura, adattamenti, taglio della palancola qualora si dovesse giungere a rifiuto prima del raggiungimento della profondità prevista, impostazione del cantiere, trasporto, carico, scarico, allineamento e tracciamento, modine guidapalancole, rimozione di eventuali trovanti, infissione, uso e noli di tutti i mezzi e le attrezzature marittime e terrestri necessarie
1067		16.3.HH2.01.A		Profilo tipo Arbed PU12 (110 kg/m²)		m²	240,47
1068		16.3.HH2.01.B		Profilo tipo Arbed PU32 (191 kg/m²)		m²	329,52
1069		16.3.HH2.01.C		Profilo tipo Arbed L2S (139 kg/m²)		m²	283,73
1070		16.3.HH2.01.D		Sovrapprezzo per infissione con uso di pontone		m²	57,74
1071		16.3.HH2.02		Esecuzione di paratie provvisorie con uso di palancole in acciaio con giunti tipo Larssen, in opera compreso trattamento anticorrosivo, piastre di collegamento, fori, saldature, pezzi speciali d'angolo e di chiusura, adattamenti, taglio della palancola qualora si dovesse giungere a rifiuto prima del raggiungimento della profondità prevista, impostazione del cantiere, trasporto, carico, scarico, allineamento e tracciamento, modine guidapalancole, rimozione di eventuali trovanti, infissione e successiva rimozione a fine lavori, uso e noli di tutti i mezzi e le attrezzature marittime e terrestri necessarie.
1072		16.3.HH2.02.A		Profilo tipo Arbed PU12 (110 kg/m²)		m²	144,17
1073		16.3.HH2.02.B		Profilo tipo Arbed PU32 (191 kg/m²)		m²	153,93
1074		16.3.HH2.02.C		Profilo tipo Arbed L2S (139 kg/m²)		m²	159,05
1075		16.3.HH2.02.D		Sovrapprezzo per infissione con uso di pontone		m²	57,74
1076		16.4		TIRANTI E CHIODATURE
1077		16.4.DH2		ARMATURE PER C.A. E C.A.P. - ACCIAIO
1078		16.4.DH2.01		Esecuzione di tiranti di ancoraggio perforati in terreni o rocce di qualunque natura e consistenza, iniettati a gravità o in pressione secondo le indicazioni del progetto, compreso la formazione del cantiere, la disponibilità di tutte le attrezzature occorrenti per l'esecuzione dell'opera, la perforazione della struttura da ancorare, la fornitura e posa del trefolo o della barra di acciaio, delle guaine di protezione e del sistema di ancoraggio nel muro, l'iniezione della miscela cementizia, la messa in tensione del trefolo o della barra con opportuni martinetti ad avvenuta stagionatura della malta cementizia, l'impiego di particolari attrezzature, l'esecuzione di piani di lavoro, l'eventuale manovalanza in aiuto agli specialisti, il recupero, l'ammucchiamento, il carico e il definitivo allontanamento dall'area del cantiere di tutti i materiali di risulta, compreso il conferimento a discarica autorizzata con la relativa indennità.
1079		16.4.DH2.01.A		Per trazioni fino a 20 t, armati con trefoli o barre		m	109,81
1080		16.4.DH2.01.B		Per trazioni fino a 50 t, armati con trefoli o barre		m	131,77
1081		16.4.DH2.01.C		Per trazioni fino a 80 t, armati con trefoli o barre		m	155,23
1082		16.4.HH2		MONTAGGIO E LAVORAZIONE DI CARPENTERIA - ACCIAIO
1083		16.4.HH2.01		Fornitura e posa in opera di tiranti in barre d'acciaio da precompressione DYWIDAG per l'ancoraggio di palancole e di banchinature di qualsiasi tipologia, trattati con protezione anticorrosione, come da disegni di progetto, rivestiti mediante guaina in plastica corrugata e protetti con iniezione di boiacca di cemento, con estremità filettata mediante rifollatura, compreso manicotti tenditori, raccordi, piastre e bulloni speciali di fissaggio alle due estremità, tensionamento, tagli, sfridi, trasporto, carico e scarico.
1084		16.4.HH2.01.A		Barra con diam. 18,6 mm		m	32,52
1085		16.4.HH2.01.B		Barra con diam. 26 mm		m	39,13
1086		16.4.HH2.01.C		Barra con diam. 32 mm		m	47,92
1087		16.4.HH2.01.D		Barra con diam. 36 mm		m	53,28
1088		16.4.HH2.02		Fornitura e posa in opera di tiranti in acciaio da precompressione DYWIDAG per l'ancoraggio di palancole e di banchinature di qualsiasi tipologia, trattati con protezione anticorrosione, come da disegni di progetto, con estremità filettata mediante rifollatura, compreso manicotti tenditori, raccordi, piastre e bulloni speciali di fissaggio alle due estremità, tensionamento, tagli, sfridi, trasporto, carico e scarico.
1089		16.4.HH2.02.A		Barra con diam. 18,6 mm		m	21,87
1090		16.4.HH2.02.B		Barra con diam. 26 mm		m	26,83
1091		16.4.HH2.02.C		Barra con diam. 32 mm		m	31,24
1092		16.4.HH2.02.D		Barra con diam. 36 mm		m	35,11
1093		16.4.HH2.03		Fornitura e posa in opera di struttura in acciaio per ancoraggio di paratie in palancole metalliche, composte da profilati in acciaio S235 a profilo normale (IPE, HE, C, L) e piastre di vari spessori, in opera compreso forature, tagli, sfridi, saldature, bulloneria zincata, assemblaggi, adattamenti, protezione antiruggine, ponti di servizio.		kg	3,31
1094		16.5		FONDAZIONI DIRETTE
1095		16.5.EQ4		GETTI CLS SEMPLICE O ARMATO - CALCESTRUZZI
1096		16.5.EQ4.01		Esecuzione di getto in opera di calcestruzzo durabile a resistenza garantita (UNI 206, UNI 11104) per strutture di fondazione quali travi rovesce, plinti, cordoli di collegamento fondazioni, ecc. confezionato con cemento CEM I 32,5 o 42,5, inerti di adeguata granulometria con dimensioni max. fino a 31,5 mm, classe di esposizione e classe di consistenza come da indicazioni di progetto, eventuale aggiunta di additivi, in opera a qualunque altezza e profondità, compreso casseratura, armo e disarmo, fori o lesene per passaggio impianti, uso di pompa a 4 stadi su betoniera, uso del vibratore meccanico, con la sola esclusione del ferro d'armatura compensato a parte.
1097		16.5.EQ4.01.A		C25/30 Rck30-XC1-S4		m³	235,99
1098		16.5.EQ4.01.B		C25/30 Rck30-XC2-S4		m³	237,98
1099		16.5.EQ4.01.C		C32/40 Rck40-XC3-XC4-S4		m³	251,93
1100		16.5.EQ4.01.D		C32/40 Rck40-XC4-XF1, XF2-S4		m³	257,90
1101		16.5.EQ4.01.E		Sovrapprezzo per incrementi di Rck pari a 5 N/mm2		m³	5,06
1102		16.5.EQ4.01.F		Sovrapprezzo per classe di consistenza S5		m³	5,06
1103		16.5.EQ4.01.G		Sovrapprezzo per inerti diametro massimo 16-20 mm		m³	4,00
1104		16.5.EQ4.01.H		Sovrapprezzo per cemento tipo 42,5 R		m³	6,33
1105		16.5.EQ4.02		Esecuzione di getto in opera di calcestruzzo durabile a resistenza garantita (UNI 206, UNI 11104) per platee di fondazione, confezionato con cemento CEM I 32,5 o 42,5, inerti di adeguata granulometria con dimensioni max. fino a 31.5 mm, classe di esposizione e classe di consistenza come da indicazioni di progetto, eventuale aggiunta di additivi, in opera a qualunque altezza e profondità, compreso casseri, armo e disarmo, regolarizzazione della superficie, fori e lesene per passaggio impianti, uso del vibratore meccanico, con la sola esclusione del ferro di armatura compensato a parte.
1106		16.5.EQ4.02.A		C25/30 Rck30-XC1-S4		m³	220,93
1107		16.5.EQ4.02.B		C25/30 Rck30-XC2-S4		m³	222,93
1108		16.5.EQ4.02.C		C32/40 Rck40-XC3-XC4-S4		m³	236,87
1109		16.5.EQ4.02.D		C32/40 Rck40-XC4,XF1,XF2-S4		m³	242,85
1110		16.5.EQ4.02.E		Sovrapprezzo per incrementi di Rck pari a 5 N/mm2		m³	5,06
1111		16.5.EQ4.02.F		Sovrapprezzo per classe di consistenza S5		m³	5,06
1112		16.5.EQ4.02.G		Sovrapprezzo per inerti diametro max 16-20 mm		m³	5,06
1113		16.5.EQ4.02.H		Sovrapprezzo per cemento tipo 42,5 R		m³	6,33
1114		16.5.EQ4.03		Esecuzione di getto in opera di calcestruzzo durabile a resistenza garantita (UNI 206. UNI 11104) per strutture di fondazione quali travi rovesce, plinti, cordoli di collegamento fondazioni,ecc., confezionato con cemento CEM I 32,5 o 42,5, inerti di adeguata granulometria con dimensioni max fino a 31,5 mm, classe di esposizione e classe di consistenza come da indicazioni di progetto, eventuale aggiunta di additivi in opera a qualunque altezza e profondità, fori o lesene per passaggio impianti, uso di pompa a 4 stadi su betoniera, uso del vibratore meccanico, con la sola esclusione dei casseri di contenimento e del ferro d'armatura compensato a parte.
1115		16.5.EQ4.03.A		C25/30 Rck30-XC1-S4		m³	186,18
1116		16.5.EQ4.03.B		C25/30 Rck30-XC2-S4		m³	188,17
1117		16.5.EQ4.03.C		C32/40 Rck40-XC3-XC4-S4		m³	202,12
1118		16.5.EQ4.03.D		C32/40 Rck40-XC4,XF1,XF2-S4		m³	208,09
1119		16.5.EQ4.03.E		Sovrapprezzo per incrementi di Rck pari a 5N/mm2		m³	5,06
1120		16.5.EQ4.03.F		Sovrapprezzo per classe di consistenza S5		m³	5,06
1121		16.5.EQ4.03.G		Sovrapprezzo per inerti diametro max 16-20 m		m³	5,06
1122		16.5.EQ4.03.H		Sovrapprezzo per cemento tipo 42,5 R		m³	6,33
1123		16.5.EQ4.04		Esecuzione di getto in calcestruzzo durabile a resistenza garantita (UNI 206, UNI 11104) per formazione di bicchieri atti all'inserimento di strutture prefabbricate verticali, realizzati come da disegni di progetto, confezionato con cemento CEM I 32,5 o 42,5, inerti di adeguata granulometria con dimensioni max. fino a 31,5 mm, classe di esposizioe e classe di consistenza come da idicazioni di progetto, eventuale aggiunta di additivi in opera a qualunque altezza e profondità, compreso casseratura interna ed esterna, armo e disarmo, fori o lesene per passaggio impianti, uso di pompa a 4 stadi su betoniera, uso del vibratore meccanico, con la sola esclusione del ferro d'armatura compensato a parte.
1124		16.5.EQ4.04.A		C25/30 Rck30-XC1-S4		m³	284,52
1125		16.5.EQ4.04.B		C25/30 Rck30-XC2-S4		m³	286,52
1126		16.5.EQ4.04.C		C32/40 Rck40-XC3-XC4-S4		m³	300,46
1127		16.5.EQ4.04.D		C32/40 Rck40-XC4,XF1,XF2-S4		m³	306,44
1128		16.5.EQ4.04.E		Sovrapprezzo per incrementi di Rck pari a 5N/mm2		m³	5,06
1129		16.5.EQ4.04.F		Sovrapprezzo per classe di consistenza S5		m³	5,06
1130		16.5.EQ4.04.G		Sovrapprezzo per inerti diametro max 16-20 mm		m³	5,06
1131		16.5.EQ4.04.H		Sovrapprezzo per cemento tipo 42,5 R		m³	6,33
1132		16.5.EQ4.05		Esecuzione di canaletta a pavimento per passaggio impianti, costituita da fondo e pareti in cls di cemento CEM I 32,5 con calcestruzzo durabile di Classe Rck 30, classe di esposizione e classe di consistenza come da indicazioni di progetto, dello spessore minimo di 10 cm, in opera compreso armatura metallica in acciaio B450C, casseratura, armo e disarmo, lisciatura interna con malta di cemento, cornice metallica superiore perimetrale per successivo appoggio di coperchio (compensato a parte), scavo a sezione ristretta.
1133		16.5.EQ4.05.A		Dim. interne fino a 50x50 cm		m	105,10
1134		16.5.EQ4.05.B		Dim. interne fino a 70x70 cm		m	132,59
1135		16.5.EQ4.05.C		Dim. interne fino a 100x100 cm		m	211,76
1136		16.6		FONDAZIONI PROFONDE
1137		16.6.EQ4		GETTI CLS SEMPLICE O ARMATO - CALCESTRUZZI
1138		16.6.EQ4.01		Esecuzione di fondazioni profonde a pozzo comprendenti scavo a sezione ristretta obbligata a pareti verticali fino alla profondità necessaria indicata in progetto, in terreni di qualsiasi natura esclusa la roccia dura o tenera, sbadacchiature provvisorie a sostegno delle pareti, rimozione di trovanti, getto di calcestruzzo durabile a resistenza garantita come da indicazioni di progetto a riempimento dello scavo, in opera compreso carico, trasporto e scarico a discarica del materiale di risulta con relativa indennità, uso del vibratore meccanico, con la sola esclusione dell'eventuale ferro d'armatura compensato a parte.
1139		16.6.EQ4.01.A		C25/30 Rck30-XC2-S4		m³	267,08
1140		16.6.EQ4.01.B		Sovrapprezzo per incrementi di Rck pari a 5 N/mm2		m³	5,06
1141		16.7		SOTTOMURAZIONI
1142		16.7.EQ4		GETTI CLS SEMPLICE O ARMATO - CALCESTRUZZI
1143		16.7.EQ4.01		Esecuzione di getto in opera di calcestruzzo durabile a resistenza garantita (UNI 206, UNI 11104) per sottomurazioni di strutture esistenti, confezionato con cemento CEM I 32,5 o 42,5, inerti di adeguata granulometria, con dimensioni max fino a 31,5 mm classe di esposizione e classe di consistenza come da indicazioni di progetto, eventuale aggiunta di additivi, gettato a quinconce onde evitare danni alle strutture superiori, in opera a qualunque altezza e profondità, compreso casseratura, sagomature per riprese di getti, scarificazione di parti di strutture per aggrappo del cls, sbatacchiature, puntellazioni, demolizione di parti di fondazione, trasporto a discarica del materiale di risulta con relativa indennità, armo e disarmo,fori, lesene e listelli per passaggio impianti, uso di pompa a quattro stadi su betoniera, uso del vibratore meccanico, con la sola esclusione del ferro di armatura compensato a parte.
1144		16.7.EQ4.01.A		C25/30 Rck30-XC1-S4		m³	276,84
1145		16.7.EQ4.01.B		C25/30 Rck30-XC2-S4		m³	278,83
1146		16.7.EQ4.01.C		C32/40 Rck40-XC3-XC4-S4		m³	292,78
1147		16.7.EQ4.01.D		C32/40 Rck40-XC4,XF1,XF2-S4		m³	298,75
1148		16.7.EQ4.01.E		Sovrapprezzo per incrementi di Rck pari a 5 N/mm2		m³	5,06
1149		16.7.EQ4.01.F		Sovrapprezzo per classe di consistenza S5		m³	5,06
1150		16.7.EQ4.01.G		Sovrapprezzo per inerti diametro max 16-20 mm		m³	5,06
1151		16.7.EQ4.01.H		Sovrapprezzo per cemento tipo 42,5 R		m³	6,33
1152		16.8		FONDAZIONI PER OPERE MINORI
1153		16.8.EQ4		GETTI CLS SEMPLICE O ARMATO - CALCESTRUZZI
1154		16.8.EQ4.01		Esecuzione in opera di plinto di fondazione per posa di sostegni di illuminazione esterna, eseguita con calcestruzzo Rck 30, compreso casseri, armatura con acciaio tipo B450C, il tubo centrale in cemento di adeguato diametro, la formazione del foro per il passaggio dei cavi elettrici, il pozzetto in cls delle dimensioni di 40x40x70 cm adiacente alla fondazione, il chiusino in lamiera striata zincata, compreso inoltre l'innesto delle tubazioni, la loro sigillatura, lo scavo ed il ritombamento.
1155		16.8.EQ4.01.A		Per palo di altezza fino a 5,0 m fuori terra		Cadauno	215,23
1156		16.8.EQ4.01.B		Per palo di altezza fino a 8,0 m fuori terra		Cadauno	243,75
1157		16.8.EQ4.01.C		Per palo di altezza fino a 10,0 m fuori terra		Cadauno	291,67
1158		16.8.EQ4.01.D		Per palo di altezza fino a 12,0 m fuori terra		Cadauno	389,68
1159		16.8.EQ4.02		Esecuzione di basamento in calcestruzzo durabile Rck30 delle dimensioni di massima fino a 50x50x40 cm, atto al montaggio di paline luminose di altezza fino a 1,2 m, compresa tubazione per allacciamento in PVC, sigillatura, scavo.		Cadauno	104,43
1160		16.8.GQ4		MONTAGGIO PREFABBRICATI - CALCESTRUZZI
1161		16.8.GQ4.01		Fornitura e posa in opera di plinto prefabbricato di fondazione per posa di sostegni di illuminazione esterna, in calcestruzzo durabile a resistenza garantita Rck 30 vibrocompresso, compreso il pozzetto in cls delle dimensioni di 40x40x70 cm inserito nella fondazione, completo di chiusino in lamiera striata zincata, compreso inoltre l'innesto delle tubazioni, la loro sigillatura, lo scavo la formazione del sottofondo di calcestrauzzo di spessore minimo di 10 cm, il ritombamento.
1162		16.8.GQ4.01.A		Per palo di altezza fino a 5,0 m fuori terra		Cadauno	221,03
1163		16.8.GQ4.01.B		Per palo di altezza fino a 8,0 m fuori terra		Cadauno	271,58
1164		16.8.GQ4.01.C		Per palo di altezza fino a 12,0 m fuori terra		Cadauno	327,96
1165		16.9		ISOLAMENTI CONTRO L'UMIDITA' DEL TERRENO
1166		16.9.HG1		MONTAGGIO E LAVORAZIONE DI CARPENTERIA - ARGILLE ESSICCATE, BATTUTI DI TERRA
1167		16.9.HG1.01		Esecuzione di cordone water-stop idroespansivo per sigillatura di giunti di fondazione e di muri in c.a. mediante fornitura e posa in opera di barre a contenuto di bentonite sodica, sezione rettangolare di almeno 20x25 mm, posizionate in asse alla struttura, compresa accurata pulizia e preparazione del fondo, fissaggio con chiodatura e opportune sovrapposizioni.		m	11,35
1168		16.9.HN6		MONTAGGIO E LAVORAZIONE DI CARPENTERIA - MATERIE PLASTICHE E FIBRE SINTETICHE, RESINE TERMOPLASTICHE
1169		16.9.HN6.01		Fornitura e posa in opera di profilato water-stop in PVC per giunti a tenuta in strutture di c.a., costituito da resine viniliche termoplastiche, compreso taglio, sfrido, pezzi speciali, eventuali saldature con mastici speciali delle giunzioni, accurato posizionamento e fissaggio in asse alle strutture in modo da garantire la tenuta del giunto senza interferire con i ferri di armatura.
1170		16.9.HN6.01.A		Profilo fino a 20 cm		m	19,27
1171		16.9.HN6.01.B		Profilo fino a 30 cm		m	22,23
1172		16.9.HN6.01.C		Profilo fino a 44 cm		m	25,51
1173		16.9.PQ3		APPLICAZIONE DI INTONACI, MATERIALI DENSI NON APPLICABILI A PENNELLO - MALTE
1174		16.9.PQ3.01		Esecuzione di rivestimento impermeabile protettivo dello spessore di 2-3 mm realizzato su getti di calcestruzzo con fornitura e posa di malta adesiva flessibile a base di leganti cementizi modificati con resine sintetiche, applicato in due mani con spatola metallica dentata e lisciato con frattazzo di spugna, in opera compreso pulizia del fondo, stuccatura dei fori nei getti in c.a. in corrispondenza dei tiranti dei casseri, fornitura e stesa di rete di armatura in fibre di vetro resistente agli alcali tra il primo ed il secondo strato, esecuzione di guscie sugli spigoli, ponteggi di servizio.		m²	38,44
1175		16.9.RG1		POSA DI LASTRE O PANNELLI VERTICALI - ARGILLE ESSICCATE, BATTUTI DI TERRA
1176		16.9.RG1.01		Fornitura e posa in opera di pannelli in bentonite sodica per l'impermeabilizzazione autosigillante di murature controterra, inchiodati alla superficie verticale manualmente con chiodi od a sparo con sovrapposizioni minime di 4 cm, compreso regolarizzazione del fondo, asportazione dei tiranti di casseri, sigillatura dei fori dei tiranti ed attorno alle tubazioni passanti con gel di bentonite, inserimento di strisce di rinforzo con pannelli della larghezza minima di 30 cm nello spiccato tra fondazione e muro e lungo i giunti, tagli, compresi sfridi e ogni onere.
1177		16.9.RG1.01.A		Pannelli con spessore 5 mm		m²	34,62
1178		16.9.RG1.01.B		Pannelli con spessore 16 mm		m²	51,86
1179		16.9.SG1		POSA DI LASTRE O PANNELLI ORIZZONTALI - ARGILLE ESSICCATE, BATTUTI DI TERRA
1180		16.9.SG1.01		Fornitura e posa in opera di pannelli di bentonite sodica al fine di eseguire l'impermeabilizzazione autosigillante di fondazioni e platee, posti tra il magrone ed il getto delle fondazioni, compreso protezione in teli di polietilene dello spessore di 0,1 mm, sfridi, tagli, sovrapposizioni, chiodatura per il fissaggio al cls.
1181		16.9.SG1.01.A		Pannelli con spessore 5 mm		m²	35,48
1182		16.9.SG1.01.B		Pannelli con spessore 16 mm		m²	52,98
1183		17		PALI E PALIFICATE
1184		17.1		PALI IN OPERA
1185		17.1.EQ4		GETTI CLS SEMPLICE O ARMATO - CALCESTRUZZI
1186		17.1.EQ4.01		Esecuzione di pali trivellati in calcestruzzo armato durabile, a resistenza garantita, in terreno di qualsiasi natura e consistenza anche in presenza di trovanti, escluso la roccia, asciutto o bagnato, per profondità fino a 20 m, in opera isolati, a gruppi o accostati a paratia, gettati entro tubo forma cilindrico di lamiera di acciaio dello spessore adeguato che deve essere infisso nel terreno mediante speciali trivelle a sonda o con sistemi a percussione; compreso l'asportazione del materiale con la cucchiaia, l'esecuzione del getto di calcestruzzo come prescritto nel progetto, compresa la vibratura meccanica del getto, l'uso di eventuale tubo convogliatore, il carico ed il trasporto a discarica del materiale di risulta con relativa indennità, l'impostazione del cantiere, l'onere di eventuali prove, la rimozione di eventuali trovanti, la sistemazione in quota delle teste, il recupero del tubo forma, la pulizia del cantiere, con la esclusione dell'eventuale ferro di armatura compensato a parte.
1187		17.1.EQ4.01.A		Diametro esterno fino a 40 cm,Classe Rck 30		m	108,42
1188		17.1.EQ4.01.B		Diametro esterno fino a 60 cm,Classe Rck 30		m	146,06
1189		17.1.EQ4.01.C		Diametro esterno fino a 80 cm,Classe Rck 30		m	195,34
1190		17.1.EQ4.01.D		Diametro esterno fino a 100 cm,Classe Rck 30		m	254,62
1191		17.1.EQ4.01.E		Diametro esterno fino a 120 cm,Classe Rck 30		m	324,74
1192		17.1.EQ4.01.F		Diametro esterno fino a 140 cm,Classe Rck 30		m	402,09
1193		17.1.EQ4.01.G		Diametro esterno fino a 160 cm,Classe Rck 30		m	493,18
1194		17.1.EQ4.01.H		Diametro esterno fino a 40 cm,Classe Rck 35		m	109,12
1195		17.1.EQ4.01.I		Diametro esterno fino a 60 cm,Classe Rck 35		m	147,55
1196		17.1.EQ4.01.L		Diametro esterno fino a 80 cm,Classe Rck 35		m	197,99
1197		17.1.EQ4.01.M		Diametro esterno fino a 100 cm,Classe Rck 35		m	258,76
1198		17.1.EQ4.01.N		Diametro esterno fino a 120 cm,Classe Rck 35		m	330,74
1199		17.1.EQ4.01.O		Diametro esterno fino a 140 cm,Classe Rck 35		m	410,27
1200		17.1.EQ4.01.P		Diametro esterno fino a 160 cm,Classe Rck 35		m	500,03
1201		17.1.EQ4.02		Esecuzione di pali trivellati in calcestruzzo armato durabile, a resistenza garantita, in terreno di qualsiasi natura e consistenza anche in presenza di trovanti, asciutto o bagnato, per profondità fino a 20 m, in opera isolati, a gruppi o accostati a paratia, mediante trivellazione del terreno con idonea apparecchiatura, il sostegno dello scavo attraverso l'utilizzo dei fanghi di bentonite, compreso l'asportazione del materiale di risulta con la cucchiaia, l'esecuzione del getto di calcestruzzo con cemento prescritto nel progetto, la vibratura meccanica del getto, l'eventuale uso di tubo convogliatore, il carico ed il trasporto a discarica del materiale di risulta con relativa indennità, l'impostazione del cantiere, l'onere di recupero e smaltimento dei fanghi di bentonite, la rimozione di eventuali trovanti, la sistemazione in quota delle teste, la pulizia del cantiere, compreso ogni onere, con la esclusione dell'eventuale ferro di armatura compensato a parte.
1202		17.1.EQ4.02.A		Diametro esterno fino a 40 cm,Classe Rck 30		m	99,28
1203		17.1.EQ4.02.B		Diametro esterno fino a 60 cm,Classe Rck 30		m	127,45
1204		17.1.EQ4.02.C		Diametro esterno fino a 80 cm,Classe Rck 30		m	179,81
1205		17.1.EQ4.02.D		Diametro esterno fino a 100 cm,Classe Rck 30		m	242,73
1206		17.1.EQ4.02.E		Diametro esterno fino a 120 cm,Classe Rck 30		m	318,74
1207		17.1.EQ4.02.F		Diametro esterno fino a 140 cm,Classe Rck 30		m	405,20
1208		17.1.EQ4.02.G		Diametro esterno fino a 160 cm,Classe Rck 30		m	506,48
1209		17.1.EQ4.02.H		Diametro esterno fino a 40 cm,Classe Rck 35		m	99,97
1210		17.1.EQ4.02.I		Diametro esterno fino a 60 cm,Classe Rck 35		m	128,94
1211		17.1.EQ4.02.L		Diametro esterno fino a 80 cm,Classe Rck 35		m	182,47
1212		17.1.EQ4.02.M		Diametro esterno fino a 100 cm,Classe Rck 35		m	246,88
1213		17.1.EQ4.02.N		Diametro esterno fino a 120 cm,Classe Rck 35		m	324,76
1214		17.1.EQ4.02.O		Diametro esterno fino a 140 cm,Classe Rck 35		m	413,40
1215		17.1.EQ4.02.P		Diametro esterno fino a 160 cm, Classe Rck 35		m	517,16
1216		17.2		PALI PREFABBRICATI
1217		17.2.BQ4		DEMOLIZIONI, RIMOZIONI - CALCESTRUZZI
1218		17.2.BQ4.01		Esecuzione di scapitozzatura di testate di pali o palancole in c.a. o c.a.c. (ove non già previsto nel rispettivo articolo) con adeguati mezzi meccanici, compreso la cura per il mantenimento dell'armatura metallica, il trasporto a discarica del materiale di risulta e relativa indennità, la pulizia.		Cadauno	47,12
1219		17.2.GQ4		MONTAGGIO PREFABBRICATI - CALCESTRUZZI
1220		17.2.GQ4.01		Fornitura e posa in opera di pali prefabbricati in c.a.c. (calcestruzzo armato centrifugato durabile), a resistenza garantita, Classe Rck 45, di tipo tronco conico con diametro minimo in punta di 24 cm e conicità del fusto di 1,5 cm/m, confezionato con cemento CEM I 32,5 pozzolanico o d'altoforno, armati con barre di confezione ed aggiuntive longitudinali e staffe continue elicoidali in acciaio tipo B450C, puntazza metallica, comprese le operazioni di infissione, verticale o inclinata, in terreno di qualsiasi natura e consistenza ed in qualsiasi condizione, mediante battipalo attrezzato, compresa la sistemazione delle teste alla quota prescritta, il ripristino delle armature sporgenti, la giunzione di più elementi per pali lunghi oltre 16 m, compreso l'onere delle prove di infissione ad inizio lavori.
1221		17.2.GQ4.01.A		Per lunghezza utile fino a 8 m		m	54,28
1222		17.2.GQ4.01.B		Per lunghezza utile fino a 12 m		m	58,85
1223		17.2.GQ4.01.C		Per lunghezza utile fino a 16 m		m	62,04
1224		17.2.GQ4.01.D		Per lunghezza utile fino a 22 m, con giunzione intermedia		m	77,01
1225		17.2.GQ4.02		Fornitura e posa in opera di pali prefabbricati in c.a.c. (calcestruzzo armato centrifugato durabile), a resistenza garantita, Classe Rck 45 min., di tipo cilindrico con diametro costante, costituiti da uno o più elementi giuntati, armati con barre longitudinali e staffe continue elicoidali di confezione ed aggiuntive in acciaio ad aderenza migliorata B450C, dotati di puntazza in acciaio, comprese le operazioni di infissione, verticale o inclinata in terreno di qualsiasi natura e consistenza ed in qualsivoglia condizione, mediante battipalo attrezzato compresa l'eventuale giunzione tra più elementi, per pali lunghi oltre 16 m, la sistemazione della testa alle quote prescritte, il ripristino delle armature sporgenti compreso l'onere delle prove di carico per verifica della capacità portante.
1226		17.2.GQ4.02.A		Diametro 33 cm, per lunghezza fino a 8		m	70,51
1227		17.2.GQ4.02.B		Diametro 33 cm, per lunghezza fino a 12		m	72,64
1228		17.2.GQ4.02.C		Diametro 33 cm, per lunghezza fino a 16		m	79,08
1229		17.2.GQ4.02.D		Diametro 33 cm, per lunghezza fino a 22 m, con giunzione intermedia		m	96,08
1230		17.2.GQ4.02.E		Diametro 42 cm, per lunghezza fino a 8		m	81,86
1231		17.2.GQ4.02.F		Diametro 42 cm, per lunghezza fino a 12		m	84,01
1232		17.2.GQ4.02.G		Diametro 42 cm, per lunghezza fino a 16		m	93,70
1233		17.2.GQ4.02.H		Diametro 42 cm, per lunghezza fino a 22 m, con giunzione intermedia		m	110,69
1234		17.2.GQ4.02.I		Diametro 42 cm, per lunghezza fino a 26 m, con giunzione intermedia		m	111,54
1235		17.2.GQ4.02.J		Diametro 50 cm, per lunghezza fino a 8		m	88,35
1236		17.2.GQ4.02.K		Diametro 50 cm, per lunghezza fino a 12		m	90,50
1237		17.2.GQ4.02.L		Diametro 50 cm, per lunghezza fino a 16		m	101,82
1238		17.2.GQ4.02.M		Diametro 50 cm, per lunghezza fino a 22 m, con giunzione intermedia		m	125,33
1239		17.3		MICROPALI
1240		17.3.EQ4		GETTI CLS SEMPLICE O ARMATO - CALCESTRUZZI
1241		17.3.EQ4.01		Esecuzione di fondazioni con micropali con bulbo inferiore, costituiti da tubi trafilati in acciaio di piccolo diametro con valvole di non ritorno nella parte inferiore, in terreno di qualsiasi natura e consistenza anche in presenza di trovanti, asciutto o bagnato, in opera isolati, a gruppi o accostati, verticali od inclinati, compreso perforazione con sonda a rotazione e circolazione d'acqua o di fluidi bentonitici, la fornitura e posa del tubo in acciaio tipo S355 provvisto di valvole di non ritorno poste ad interasse di 50 cm nella parte terminale per la formazione del bulbo e di staffe di ancoraggio saldate alla sommità, l'iniezione a bassa pressione di miscela cementizia per riempire lo spazio anulare tra il tubo e le pareti del foro, l'iniezione ad alta pressione di miscela cementizia nella quantità necessaria per la formazione del bulbo della lunghezza fino a 4,00 m, anche a più riprese e per il riempimento del tubo, in opera compreso l'impostazione del cantiere, la fornitura di tutti i materiali necessari, l'asportazione ed il trasporto a discarica del materiale di risulta con relativa indennità.
1242		17.3.EQ4.01.A		Pali con diam. est. del tubo fino a 57		m	98,83
1243		17.3.EQ4.01.B		Pali con diam. est. del tubo fino a 67		m	106,72
1244		17.3.EQ4.01.C		Pali con diam. est. del tubo fino a 83		m	114,47
1245		17.3.EQ4.01.D		Pali con diam. est. del tubo fino a 95		m	124,35
1246		17.3.EQ4.01.E		Pali con diam. est. del tubo fino a 110		m	122,33
1247		17.4		PALI SPECIALI
1248		17.4.AP1		PALI IN SABBIA
1249		17.4.AP1.01		Fornitura e posa di sistemi di bonifica e consolidamento del sottofondo mediante tecnologia di confinamento di pali in sabbia con geotessile tubolare flessibile, compresa la formazione del foro, anche a vuoto per qualsiasi lunghezza, in terreni di qualsiasi natura e consistenza, asciutti o bagnati, anche in presenza d'acqua, solo esclusa la roccia da mina, i materiali assimilabili ad essa ed i trovanti non estraibili dal foro. Nei prezzi sono compresi e compensati gli oneri per l'infissione del tuboforma , il ritiro graduale dello stesso durante la realizzazione del fusto in sabbia, la posa in opera di idonea controcamicia di lamierino per il contenimento del getto nella parte in acqua, il carico e trasporto a discarica o a riciclatore autorizzato del materiale di risulta, compresi gli oneri di discarica se dovuti. / I pali in sabbia dovranno avere un diametro di 0,6 m e avere una profondità da 8,00÷18,00 m.; il geotessile posto in opera avrà funzione di armatura per la realizzazione di pali portanti in sabbia incapsulati, da eseguire secondo le istruzioni fornite dal produttore. Il geotessile tubolare dovrà essere realizzato in fibre di polivinilalcool (PVA) ad elevato modulo e basso creep nella direzione anulare. Non dovrà essere realizzato mediante l’impiego di elementi rigidi, in modo da consentire la movimentazione in cantiere in condizioni di sicurezza e la posa in accordo con le disposizioni e richieste progettuali. Il geotessile dovrà essere fornito privo di cuciture o connessioni nella direzione anulare, quindi il materiale dovrà essere in grado di trasferire il 100% della tensione di trazione nella direzione anulare stessa. Dovrà essere resistente a tutti i micro organismi e sostanze chimiche normalmente presenti nel terreno con temperature fino a 40° C (non ci dovranno essere variazioni delle caratteristiche meccaniche maggiori del 5%). / Il geotessile tubolare dovrà essere approvato dalla direzione lavori e la posa dovrà essere realizzata seguendo le indicazioni progettuali e/o le procedure fornite dal produttore. Il produttore dovrà rilasciare una dichiarazione di conformità sul materiale fornito attestante le caratteristiche tecniche richieste, con allegate le relative prove meccaniche effettuate su ogni. La produzione del geotessile deve essere effettuata da aziende operanti sotto regime di certificazione EN ISO 9001. Le caratteristiche meccaniche dovranno essere verificate secondo la normativa DIN 18200 in laboratori autorizzati, sia interni che esterni (EN 45001). Il geotessile dovrà essere marcato CE in conformità alla normativa europea. Ogni rotolo dovrà avere almeno una etichetta identificativa contenente il tipo di prodotto ed il codice di produzione secondo la norma DIN EN 30320. / Il prezzo della lavorazione prevede e compensa l’onere per il trasporto e la movimentazione in cantiere dei rotoli con mezzi idonei, il taglio a misura dei teli con forbici e/o taglierine, la fornitura e posa della sabbia di riempimento, tutte le attrezzature e mezzi idonei alla realizzazione dei pali, l'impianto di cantiere ed ogni altro onere per dare il lavoro finito a perfetta regola d'arte.
1250		17.4.AP1.01.A		FINO AD UNA LUNGHEZZA DI 8 m		m	65,13
1251		17.4.AP1.01.B		FINO AD UNA LUNGHEZZA DI 12 m		m	71,93
1252		17.4.AP1.01.C		FINO AD UNA LUNGHEZZA DI 18 m		m	80,40
1253		17.4.EQ3		GETTI CLS SEMPLICE O ARMATO - MALTE
1254		17.4.EQ3.01		Formazione di colonna verticale od inclinata di terreno consolidato a sezione circolare formata mediante l'esecuzione di un preforo a distruzione di nucleo ed iniezione di miscele cementizie mediante una batteria di aste tubolari di immissione secondo le prescrizioni delle N.Tecniche, avente resistenza caratteristica media, lungo il fusto della colonna, non inferiore a 20 MPa. / Data in opera compreso l'uso di attrezzature speciali composte da pompe ad alta pressione, sonde idrauliche semoventi, gruppi elettrogeni, impianti di miscelazione con relativi operatori e manovalanza; la fornitura dei materiali; il trattamento e l'allontanamento dei fanghi di spurgo; l'impiego del rivestimento provvisorio; la fornitura di addittivi stabilizzanti od antidilavamento; gli oneri connessi a particolari difficoltà esecutive quali la presenza di acque sotterranee, trovanti ed acclività di pendici; ogni altra fornitura, prestazione ed onere.
1255		17.4.EQ3.01.A		- DIAMETRO 800 mm		m	49,75
1256		17.4.EQ3.01.B		Diametro da 1000 mm a 1200 mm		m	85,47
1257		20		MEMBRATURE PORTANTI
1258		20.1		TRAVI, PILASTRI, SOLETTE, SETTI, CORDOLI IN C.A.
1259		20.1.BQ4		DEMOLIZIONI, RIMOZIONI - CALCESTRUZZI
1260		20.1.BQ4.01		Esecuzione della demolizione di strutture in calcestruzzo semplice o armato, di qualunque forma e spessore, compreso l'eventuale intonaco, il taglio del ferro di armatura, la rimozione di tubazioni, l'esecuzione di puntellazioni e protezioni necessarie in qualunque posizione e a qualsiasi quota, i ponteggi di lavoro, la discesa dei materiali di risulta da qualunque altezza e profondità ed il loro trasporto alle pubbliche discariche, l'indennità di discarica, l'uso di compressori con martelli pneumatici, pinze demolitrici od altri mezzi demolitori, ad esclusione delle mine.
1261		20.1.BQ4.01.A		Per calcestruzzo andante non armato		m³	156,98
1262		20.1.BQ4.01.B		Per calcestruzzo andante armato		m³	221,59
1263		20.1.BQ4.01.C		Per calcestruzzo in breccia non armato		m³	352,89
1264		20.1.BQ4.01.D		Calcestruzzo in breccia armato		m³	450,39
1265		20.1.BQ4.02		Esecuzione di demolizione di opere in c.a. per spessori fino a 30 cm, mediante l'uso di segatrice circolare per calcestruzzi, eseguito a qualsiasi altezza, compreso disco diamantato, energia elettrica, carico e trasporto del materiale di risulta alle pubbliche discariche, l'indennità di discarica, installazione delle attrezzature da taglio, materiali di consumo, demolizione in parti più piccole per agevolarne la movimentazione, teli di protezione.		m²	207,33
1266		20.1.BQ4.03		Esecuzione di forature passanti su travi in c.a. e murature di qualsiasi tipo mediante l'uso di adeguati attrezzi a rotazione, fino ad una profondità di 50 cm, compreso ponti di servizio, rimozione del materiale di risulta da qualsiasi posizione e quota, carico e trasporto alle pubbliche discariche, indennità di discarica, pulizia, eventuale ripristino di sbrecciature con malta antiritiro.
1267		20.1.BQ4.03.A		Diametro del foro fino a 50 mm		Cadauno	22,54
1268		20.1.BQ4.03.B		Diametro del foro fino a 100 mm		Cadauno	26,49
1269		20.1.BQ4.03.C		Diametro del foro fino a 150 mm		Cadauno	28,50
1270		20.1.BQ4.03.D		Diametro del foro fino a 200 mm		Cadauno	29,85
1271		20.1.BQ4.03.E		Diametro del foro fino a 250 mm		Cadauno	35,02
1272		20.1.BQ4.03.F		Diametro del foro fino a 300 mm		Cadauno	42,99
1273		20.1.EQ4		GETTI CLS SEMPLICE O ARMATO - CALCESTRUZZI
1274		20.1.EQ4.01		Esecuzione di getto in opera di calcestruzzo armato durabile a resistenza garantita, per travi, pilastri, setti ecc., confezionato con cemento CEM I 32,5 o 42,5, inerti di adeguata granulometria con dimensioni max. fino a 31,5 mm, classe di esposizione e classe di consistenza come da indicazioni di progetto, eventuale aggiunta di additivi e ogni onere, comprese casserature di contenimento di qualsiasi forma e in qualsiasi posizione e quota, puntellazioni, ponteggi di servizio, armo e disarmo, uso del vibratore meccanico, uso delle pompa, disarmante, fori o lesene per passaggio impianti, bagnatura, con la sola esclusione del ferro d'armatura compensato a parte.
1275		20.1.EQ4.01.A		C25/30 Rck30-XC1-S4		m³	334,31
1276		20.1.EQ4.01.B		C25/30 Rck30-XC2-S4		m³	336,30
1277		20.1.EQ4.01.C		C32/40 Rck40-XC3-XC4-S4		m³	350,25
1278		20.1.EQ4.01.D		C32/40 Rck40-XC4,XF1,XF2-S4		m³	356,22
1279		20.1.EQ4.01.E		Sovrapprezzo per incrementi di Rck pari a 5 N/mm2		m³	5,06
1280		20.1.EQ4.01.F		Sovrapprezzo per classe di consistenza S5		m³	5,06
1281		20.1.EQ4.01.G		Sovrapprezzo per inerti diametro max 16-20 mm		m³	5,06
1282		20.1.EQ4.01.H		Sovrapprezzo per cemento tipo 42,5 R		m³	6,33
1283		20.1.EQ4.01.I		Sovrapprezzo per forme circolari		m³	65,84
1284		20.1.EQ4.02		Esecuzione di getto in opera di calcestruzzo armato durabile a resistenza garantita, per solette monolitiche, confezionato con cemento CEM I 32,5 o 42,5, inerti di adeguata granulometria con dimensioni max. fino a 31,5 mm, classe di esposizione e classe di consistenza come da indicazioni di progetto, eventuale aggiunta di additivi e ogni onere, comprese casserature di contenimento di qualsiasi forma e in qualsiasi posizione e quota, puntellazioni, ponteggi di servizio, armo e disarmo, uso del vibratore meccanico, uso della pompa, disarmante, fori o lesene per passaggio impianti, bagnatura, con la sola esclusione del ferro d'armatura compensato a parte.
1285		20.1.EQ4.02.A		C25/30 Rck30-XC1-S4		m³	327,14
1286		20.1.EQ4.02.B		C25/30 Rck30-XC2-S4		m³	329,13
1287		20.1.EQ4.02.C		C32/40 Rck40-XC3-XC4-S4		m³	343,09
1288		20.1.EQ4.02.D		C32/40 Rck40-XC4,XF1,XF2-S4		m³	349,07
1289		20.1.EQ4.02.E		Sovrapprezzo per incrementi di Rck pari a 5 N/mm2		m³	5,06
1290		20.1.EQ4.02.F		Sovrapprezzo per classe di consistenza S5		m³	5,06
1291		20.1.EQ4.02.G		Sovrapprezzo per inerti diametro max 16-20 mm		m³	5,06
1292		20.1.EQ4.02.H		Sovrapprezzo per cemento tipo 42,5 R		m³	6,33
1293		20.1.EQ4.03		Esecuzione di getto di cls armato durabile a resistenza garantita, per cordoli su murature, confezionato con cemento CEM I 32,5 o 42,5, inerti di adeguata granulometria con dimensioni max di 20 mm, classe di esposizione e classe di consistenza come da indicazioni di progetto, eventuale aggiunta di additivi e ogni onere, comprese casserature di contenimento di qualsiasi forma e in qualsiasi posizione e quota, puntellazioni, ponteggi di servizio, armo e disarmo, uso del vibratore meccanico, uso della pompa, disarmante, fori o lesene per passaggio impianti, con la sola esclusione del ferro d'armatura compensato a parte.
1294		20.1.EQ4.03.A		C25/30 Rck30-XC1-S4		m³	304,54
1295		20.1.EQ4.03.B		C25/30 Rck30-XC2-S4		m³	306,54
1296		20.1.EQ4.03.C		C32/40 Rck40-XC3-XC4-S4		m³	320,48
1297		20.1.EQ4.03.D		C32/40 Rck40-XC4,XF1,XF2-S4		m³	326,46
1298		20.1.EQ4.03.E		Sovrapprezzo per incrementi di Rck pari a 5 N/mm2		m³	5,06
1299		20.1.EQ4.03.F		Sovrapprezzo per classe di consistenza S5		m³	5,06
1300		20.1.EQ4.03.G		Sovrapprezzo per inerti diametro max 16-20 mm		m³	5,06
1301		20.1.EQ4.03.H		Sovrapprezzo per cemento tipo 42,5 R		m³	6,33
1302		20.1.EQ4.04		Esecuzione di getto in opera di calcestruzzo armato durabile a resistenza garantita per murature in elevazione, confezionato con cemento CEM I 32,5 o 42,5, inerti di adeguata granulometria con dimensioni max fino a 31,5 mm, classe di esposizione e classe di consistenza come da indicazioni di progetto, eventuale aggiunta di additivi e ogni onere, comprese casserature di contenimento di qualsiasi forma e in qualsiasi posizione e quota, puntellazioni, ponteggi di servizio, armo e disarmo, uso del vibratore meccanico, uso della pompa, disarmante, fori o lesene per passggio impianti, bagnatura, con la sola esclusione del ferro d'armatura compensato a parte.
1303		20.1.EQ4.04.A		C25/30 Rck30-XC1-S4 e spessore fino a 15 cm		m³	374,37
1304		20.1.EQ4.04.B		C25/30 Rck30-XC2-S4 e spessore fino a 15 cm		m³	376,36
1305		20.1.EQ4.04.C		C32/40 Rck40-XC3-XC4-S4 e spessore fino a 15 cm		m³	390,31
1306		20.1.EQ4.04.D		C32/40 Rck40-XC4,XF1,XF2-S4 e spessore fino a 15 cm		m³	396,38
1307		20.1.EQ4.04.E		C25/30 Rck30-XC1-S4 e spessore da 16 a 25 cm		m³	341,40
1308		20.1.EQ4.04.F		C25/30 Rck30-XC2-S4 e spessore da 16 a 25 cm		m³	343,39
1309		20.1.EQ4.04.G		C32/40 Rck40-XC3-XC4-S4 e spessore da 16 a 25 cm		m³	357,34
1310		20.1.EQ4.04.H		C32/40 Rck40-XC4,XF1,XF2-S4 e spessore da 16 a 25 cm		m³	363,31
1311		20.1.EQ4.04.I		C25/30 Rck30-XC1-S4 e spessore maggiore di 25 cm		m³	317,03
1312		20.1.EQ4.04.L		C25/30 Rck30-XC2-S4 e spessore maggiore di 25 cm		m³	319,02
1313		20.1.EQ4.04.M		C32/40 Rck40-XC3-XC4-S4 e spessore maggiore di 25 cm		m³	332,97
1314		20.1.EQ4.04.N		C32/40 Rck40-XC4,XF1,XF2-S4 e spessore maggiore di 25 cm		m³	338,94
1315		20.1.EQ4.04.O		Sovrapprezzo per incrementi di Rck pari a 5 N/mm2		m³	5,06
1316		20.1.EQ4.04.P		Sovrapprezzo per classe di consistenza S5		m³	5,06
1317		20.1.EQ4.04.Q		Sovrapprezzo per inerti diametro max 16-20 mm		m³	5,06
1318		20.1.EQ4.04.R		Sovrapprezzo per cemento tipo 42,5 R		m³	6,33
1319		20.1.EQ4.04.S		Sovrapprezzo per forme circolari		m³	107,11
1320		20.1.EQ4.05		Esecuzione di getto in opera di calcestruzzo armato durabile a resistenza garantita, per travi-veletta a sezione verticale con sezione sottile fino a 20 cm, confezionato con cemento CEM I 32,5 o 42,5, inerti di adeguata granulometria, classe di esposizioone e classe di consistenza come da indicazioni di progetto, eventuale aggiunta di additivi e ogni onere, comprese casserature di contenimento di qualsiasi forma e in qualsiasi posizione e quota, puntellazioni, ponteggi di servizio, armo e disarmo, uso del vibratore meccanico, uso della pompa, disarmante, fori o lesene per passaggio impianti, bagnatura, con la sola esclusione del ferro d'armatura compensato a parte.
1321		20.1.EQ4.05.A		C25/30 Rck30-XC1-S4		m³	367,04
1322		20.1.EQ4.05.B		C25/30 Rck30-XC2-S4		m³	369,04
1323		20.1.EQ4.05.C		C32/40 Rck40-XC3-XC4-S4		m³	382,98
1324		20.1.EQ4.05.D		C32/40 Rck40-XC4,XF1,XF2-S4		m³	388,96
1325		20.1.EQ4.05.E		Sovrapprezzo per incrementi di Rck pari a 5 N/mm2		m³	5,06
1326		20.1.EQ4.05.F		Sovrapprezzo per classe di consistenza S5		m³	5,06
1327		20.1.EQ4.05.G		Sovrapprezzo per inerti diametro max 16-20 mm		m³	5,06
1328		20.1.EQ4.05.H		Sovrapprezzo per cemento tipo 42,5 R		m³	6,33
1329		20.1.EQ4.05.I		Sovrapprezzo per forme curve		m³	107,11
1330		20.1.EQ4.06		Esecuzione di getto in opera di cls armato durabile a resistenza garantita, per travi, pilastri, solette, cordoli, scale, ecc., confezionato con cemento CEM I 32,5 o 42,5, inerti di adeguata granulometria con dimensioni max. fino a 31,5 mm, classe di esposizione e classe di consistenza come da indicazioni di progetto, eventuale aggiunta di additivi e ogni onere, in qualsiasi posizione e quota, compresi ponteggi di servizio, armo e disarmo, uso del vibratore meccanico, uso della pompa, disarmante, fori o lesene per passaggio impianti, bagnatura, con la sola esclusione dei casseri di contenimento e del ferro di armatura compensati a parte.
1331		20.1.EQ4.06.A		C25/30 Rck30-XC1-S4		m³	203,72
1332		20.1.EQ4.06.B		C25/30 Rck30-XC2-S4		m³	205,71
1333		20.1.EQ4.06.C		C32/40 Rck40-XC3-XC4-S4		m³	219,66
1334		20.1.EQ4.06.D		C32/40 Rck40-XC4,XF1,XF2-S4		m³	225,63
1335		20.1.EQ4.06.E		Sovrapprezzo per incrementi di Rck pari a 5 N/mm2		m³	5,06
1336		20.1.EQ4.06.F		Sovrapprezzo per classe di consistenza S5		m³	5,06
1337		20.1.EQ4.06.G		Sovrapprezzo per inerti diametro max 16-20 mm		m³	5,06
1338		20.1.EQ4.06.H		Sovrapprezzo per cemento tipo 42,5 R		m³	6,33
1339		20.1.EQ4.07		Esecuzione di getto di calcestruzzo armato durabile a resistenza garantita per murature in elevazione, gettato a qualunque altezza e profondità confezionato con cemento CEM I 32,5 o 42,5, inerti di adeguata granulometria con dimensioni max. di 20 mm, classe di esposizione e classe di consistenza come da progetto, eventuale aggiunta di additivi e ogni onere, compresi ponteggi di servizio, uso del vibratore meccanico, uso della pompa, bagnatura, con la esclusione dei casseri di contenimento e del ferro d'armatura compensati a parte.
1340		20.1.EQ4.07.A		C25/30 Rck30-XC1-S4		m³	195,84
1341		20.1.EQ4.07.B		C25/30 Rck30-XC2-S4		m³	197,83
1342		20.1.EQ4.07.C		C32/40 Rck40-XC3-XC4-S4		m³	211,78
1343		20.1.EQ4.07.D		C32/40 Rck40-XC4,XF1,XF2-S4		m³	217,75
1344		20.1.EQ4.07.E		Sovrapprezzo per incrementi di Rck pari a 5 N/mm2		m³	5,06
1345		20.1.EQ4.07.F		Sovrapprezzo per classe di consistenza S5		m³	5,06
1346		20.1.EQ4.07.G		Sovrapprezzo per inerti diametro max 16-20 mm		m³	5,06
1347		20.1.EQ4.07.H		Sovrapprezzo per cemento tipo 42,5 R		m³	6,33
1348		20.2		LAVORAZIONI E TRATTAMENTI SPECIALI
1349		20.2.RI1		POSA DI LASTRE O PANNELLI VERTICALI - LEGNAME DA COSTRUZIONE
1350		20.2.RI1.01		Fornitura e posa in opera a qualunque altezza e in qualunque posizione di casseforme per contenimento di getti in cls di qualunque forma e dimensione, realizzate con qualsiasi tipo di materiale, compreso sfridi, chioderia, collegamenti, irrigidimenti, legature trasversali in acciaio nella misura necessaria per il tipo di getto, formazione di nicchie e fori, puntellazioni, disarmante, pulizia, armo e disarmo.
1351		20.2.RI1.01.A		Casseri per getti di fondazione		m²	19,22
1352		20.2.RI1.01.B		Casseri per muri in elevazione		m²	28,09
1353		20.2.RI1.01.C		Casseri per travi, pilastri		m²	34,11
1354		20.2.RI1.01.D		Casseri per scale		m²	40,48
1355		20.2.RI1.01.E		Casseri per solette monolitiche		m²	35,24
1356		20.2.RI1.01.F		Sovrapprezzo per casseratura curva		m²	15,01
1357		20.2.RI1.02		Fornitura e posa in opera di casseri realizzati con tavole in legno piallate della larghezza di 15-20 cm di spessore uniforme perfettamente accostate, per getti in calcestruzzo da lasciare con le facce in vista, poste in opera verticali od orizzontali, secondo le indicazioni progettuali, su superfici piane o in curva, compresi listelli per smussi agli spigoli e nelle riprese di getto, disarmante adeguato.
1358		20.2.RI1.02.A		Casseri per muri in elevazione		m²	38,13
1359		20.2.RI1.02.B		Casseri per pilastri e travi		m²	44,60
1360		20.2.RI1.02.C		Casseri per solette monolitiche in c.a.		m²	48,52
1361		20.2.RI1.02.D		Casseri per scale		m²	55,24
1362		20.2.RN7		MATRICI PER GETTI A VISTA
1363		20.2.RN7.01		Fornitura e posa in opera di matrici in polistirolo per getti in calcestruzzo a faccia vista tipo Prewi - Coplan o equivalente, fornite già impregnate di apposito disarmante per calcestruzzo, in polistirolo ad alta densità e flessibilità per un disarmo facile e senza danni alla superficie del calcestruzzo al fine di garantire la riproduzione fedele a spigoli vivi della finitura. Finitura a scelta della direzione dei lavori / Le matrici s’intendono previste per un utilizzo, compresi e compensati tutti gli accessori occorrenti, sfridi e quant’altro occorrente, nessun onere escluso.		m²	44,85
1364		20.2.ZU2		GIUNZIONI, SALDATURE, RIPARAZIONI - ADDITIVI PER CALCESTRUZZO
1365		20.2.ZU2.01		Esecuzione di ancoraggi di nuove strutture mediante foratura con trapano a rotopercussione, accurata pulizia del foro, fornitura e inghisaggio di barre metalliche in acciaio B450C e sigillatura con specifica malta premiscelata colabile espansiva per ancoraggi di precisione con caratteristiche tecniche adatte allo spessore del riempimento da eseguire, tipo serie EMACO S o equivalente, compreso ogni materiale necessario, i materiali di usura, ponteggi, pulizia finale.
1366		20.2.ZU2.01.A		Fori da 12 a 20 mm con barre fino al diam. 12 mm per profondità fino a 60 cm e lunghezza barre fino a 150 cm		Cadauno	22,24
1367		20.2.ZU2.01.B		Fori da 22 a 30 mm con barre fino al diam. 16 mm per profondità fino a 70 cm e lunghezza barre fino a 180 cm		Cadauno	31,83
1368		20.2.ZU2.01.C		Fori da 32 a 50 mm con barre maggiori del diam. 16 mm per profondità fino a 80 cm e lunghezza barre fino a 200 cm		Cadauno	45,25
1369		20.2.ZU2.02		Esecuzione di ancoraggi di macchine e di strutture metalliche mediante predisposizione nel getto di calcestruzzo di cassette di forma e dimensioni definite dai disegni esecutivi, la posa in opera dei barrotti o dei profili di ancoraggio, la posa dei tirafondi con accurato controllo del posizionamento, il getto e la sigillatura. Sono compresi la mano d'opera, la fornitura di tutti i materiali necessari, i materiali d'usura, con esclusione dei soli barrotti e tirafondi compensati a parte.
1370		20.2.ZU2.02.A		Con malta antiritiro solo sotto la piastra e suo livellamento fino all'intradosso della piastra metallica di base		Cadauno	109,06
1371		20.2.ZU2.02.B		Con calcestruzzo reoplastico a riempimento della cassetta e livellamento finale con malta antiritiro fino all 'intradosso della piastra metallica di base		Cadauno	179,77
1372		20.2.ZU2.03		Esecuzione di getti strutturali con uso di malte e betoncini antiritiro con caratteristiche di lavorabilità e resistenza meccanica adatte e secondo le indicazioni di progetto, per mensole, riparazioni, completamenti di strutture, in opera seguendo tutte le prescrizioni delle Ditte fornitrici, compreso casseri, puntellazioni e ponteggi, protezioni dopo il getto, armo e disarmo, disarmante
1373		20.2.ZU2.03.A		Malta antiritiro		m³	4.371,79
1374		20.2.ZU2.03.B		Betoncino antiritiro		m³	4.983,86
1375		20.3		ARMATURE PER CEMENTO ARMATO
1376		20.3.DH2		ARMATURE PER C.A. E C.A.P. - ACCIAIO
1377		20.3.DH2.01		Fornitura e posa in opera di acciaio saldabile ad aderenza migliorata per cementi armati, tipo B450A e B450C a norma, in barre di qualsiasi diametro, reti elettrosaldate o tralicci, qualificato e controllato in stabilimento, compresi tagli a misura, gli sfridi, la sagomatura come da disegni di progetto, assemblaggio delle barre, legature, eventuali saldature, compreso sollevamento e posa in opera in qualsiasi posizione e quota, compresi opportuni distanziatori.
1378		20.3.DH2.01.A		TONDINO DI ACCIAIO TIPO B.450.C (ex Fe B 44k) BARRE AD ADERENZA MIGLIORATA		kg	1,90
1379		20.3.DH2.01.B		FORNITURA E POSA DI RETE ELETTROSALDATA TIPO B.450.C (ex FEB44K)		kg	1,80
1380		20.4		ARMATURE PER CEMENTO ARMATO PRECOMPRESSO
1381		20.4.DH2		ARMATURE PER C.A. E C.A.P. - ACCIAIO
1382		20.4.DH2.01		Fornitura e posa in opera di acciaio in fili, barre, trecce o trefoli, a norma, qualificato e controllato in stabilimento, per strutture in cemento armato precompresso ad armatura pre-tesa, compresi gli oneri di pulizia, di posizionamento, di tesatura e di bloccaggio, i dispositivi per migliorare l'aderenza alle estremità, i tagli a misura e gli sfridi.
1383		20.4.DH2.01.A		In fili o barre		kg	10,06
1384		20.4.DH2.01.B		In trecce		kg	10,84
1385		20.4.DH2.01.C		In trefoli		kg	11,04
1386		20.4.DH2.02		Fornitura e posa in opera di acciaio in fili, barre, trecce o trefoli, a norma, qualificato e controllato in stabilimento, per strutture in cemento armato precompresso ad armatura post-tesa, compreso la fornitura e posa in opera delle guaine metalliche di qualsiasi tipo e dei dispositivi di stanziamento e di sostegno, sia delle singole armature nelle guaine, sia delle guaine stesse, nonché dei tubi di sfiato e degli anelli di guarnizione, gli oneri di pulizia e lavaggio delle armature e delle guaine, nonché di tesatura anche in varie riprese, le iniezioni di malta di cemento con gli additivi eventualmente necessari, i tagli e gli sfridi, gli apparecchi di ancoraggio e bloccaggio.
1387		20.4.DH2.02.A		In fili o barre		kg	15,62
1388		20.4.DH2.02.B		In trecce		kg	16,39
1389		20.4.DH2.02.C		In trefoli		kg	16,59
1390		20.5		ELEMENTI STRUTTURALI PREFABBRICATI
1391		20.5.GQ4		MONTAGGIO PREFABBRICATI - CALCESTRUZZI
1392		20.5.GQ4.01		Fornitura e posa in opera di pilastri prefabbricati in calcestruzzo armato vibrato, aventi forma, dimensioni e caratteristiche indicate nei disegni di progetto, compreso casseri, getto in calcestruzzo durabile a resistenza garantita con Classe minima Rck 45 e classe di esposizione come da indicazioni di progetto, l'armatura necessaria in barre di acciaio B450C, vibratura, disarmo, carico, trasporto, sollevamento, montaggio in posizione e perfetta verticalità, ponteggi e apprestamenti in quota, sigillatura nel bicchiere di base, pluviale in PVC inserito all'interno dei pilastri, piastre d'acciaio e boccole filettate ammorsate per ancoraggi, mensole per appoggio di travi ed eventuali fori passanti.
1393		20.5.GQ4.01.A		Dimensioni 50x50 cm, per altezza totale fino a 8,0 m		m	182,13
1394		20.5.GQ4.01.B		Dimensioni 50x50 cm, per altezza totale fino a 12,0 m		m	188,52
1395		20.5.GQ4.01.C		Dimensioni 60x60 cm, per altezza totale fino a 8,0 m		m	229,15
1396		20.5.GQ4.01.D		Dimensioni 60x60 cm, per altezza totale fino a 12,0 m		m	235,55
1397		20.5.GQ4.02		Fornitura e posa in opera di travi prefabbricate precompresse diritte per impalcati di piano con sezione ad "I", "L", "T" o altri profili con le caratteristiche indicate nei disegni esecutivi di progetto, compreso casseri metallici, getto in calcestruzzo durabile a resistenza garantita con Classe minima Rck 45 e classe di esposizione come da indicazioni di progetto, acciaio di armatura in trefoli con fptk > 1860 N/mm2 e in barre per armature lente tipo B450C, vibratura, maturazione, disarmo, carico, trasporto, sollevamento, montaggio in posizione, eventuali piastre di appoggio in apposito elastomero, sistema di ancoraggio e sigillatura dei fori per ancoraggio alla struttura portante, ponteggi di servizio.
1398		20.5.GQ4.02.A		Per momento di esercizio fino a 300 kNm		m	261,12
1399		20.5.GQ4.02.B		Per momento di esercizio fino a 500 kNm		m	263,48
1400		20.5.GQ4.02.C		Per momento di esercizio fino a 800 kNm		m	279,05
1401		20.5.GQ4.02.D		Per momento di esercizio fino a 1000 kNm		m	286,91
1402		20.5.GQ4.03		Fornitura e posa in opera di travi in calcestruzzo armato non precompresso prefabbricate in stabilimento o in cantiere con sezione a 'I', 'L', 'T' o altri profili con le caratteristiche indicate nei disegni esecutivi di progetto, compreso casseri, getto in calcestruzzo durabile a resistenza garantita con Classe minima Rck 35 e classe di esposizione come da indicazioni di progetto, acciaio di armatura lenta in barre B450C, vibratura, maturazione, disarmo, carico, trasporto, sollevamento, montaggio in posizione, eventuali piastre di appoggio in apposito elastomero, sistema di ancoraggio e sigillature dei fori per ancoraggio alla struttura portante, ponteggi di servizio, con la sola esclusione dell'acciaio per l'eventuale armatura aggiuntiva di completamento in opera da compensarsi a parte.
1403		20.5.GQ4.03.A		Per momento di esercizio fino a 200 kNm		m	227,14
1404		20.5.GQ4.03.B		Per momento di esercizio fino a 400 kNm		m	232,53
1405		20.5.GQ4.03.C		Per momento di esercizio fino a 600 kNm		m	246,99
1406		20.5.GQ4.03.D		Per momento di esercizio fino a 800 kNm		m	257,81
1407		20.5.GQ4.03.E		Per momento di esercizio fino a 1000 kNm		m	267,80
1408		20.5.GQ4.11		Fornitura e posa in opera di elementi prefabbricati in c.a.v. per formazione di gradonate per tribune fisse, con sezione a forma di " L", gettati entro casseri metallici con calcestruzzo durabile a resistenza garantita in classe Rck 40 e classe di esposizione come da progetto, armati con acciaio B450C in barre, in opera compreso trasporto, carico, scarico, montaggio in posizione, regolazioni di dettaglio, collegamenti alla struttura portante e sigillatura dei fori, striscia di apposito elastomero nei punti di appoggio, puntellazioni provvisorie, ponteggi di lavoro e apprestamenti in quota.
1409		20.5.GQ4.11.A		Per lunghezze fino a 6 m		m	175,82
1410		20.5.GQ4.11.B		Per lunghezze fino a 8 m		m	185,52
1411		20.5.GQ4.11.C		Per lunghezze fino a 10 m		m	195,21
1412		20.6		CARPENTERIA METALLICA
1413		20.6.BH2		DEMOLIZIONI, RIMOZIONI - ACCIAIO
1414		20.6.BH2.02		Rimozione di strutture in carpenteria metallica in qualsiasi posizione e a qualsiasi quota mediante sbullonatura o taglio dei profili, compreso la rimozione degli apparecchi di appoggio, compresi apprestamenti e piani di lavoro in quota, l'abbassamento, l'accatastamento del materiale di recupero entro l'area di cantiere, il trasporto del materiale di risulta nelle pubbliche discariche, l'indennità di discarica e lo sgombero del cantiere da residui.		kg	1,49
1415		20.6.HH2		MONTAGGIO E LAVORAZIONE DI CARPENTERIA - ACCIAIO
1416		20.6.HH2.01		Strutture in acciaio primarie in profili laminati a caldo di qualsiasi sezione, in acciaio S355J0 (ex Fe510), date in opera in conformità alle norme CNR 10011 e misurate come riportato nelle Norme tecniche del Capitolato, compresa la fornitura di tutti i materiali: le piastre di attacco e di irrigidimento; il taglio a misura e gli sfridi; le forature; le flange; la bullonatura e/o la saldatura. Sono altresì compresi i trasporti, la posa in opera, le eventuali armature di sostegno, centine o varo, nonchè la raschiatura e spazzolatura con spazzole metalliche, la mano di fondo antiruggine spess. 30/40 micron, la mano intermedia di epossivinilico 30/40 micron e la seconda mano di epossivinilico o poliuretanico 40/50 micron, ed ogni altro onere per dare l'opera compiuta a perfetta regola d'arte.		kg	2,74
1417		20.6.HH2.02		Fornitura e posa in opera di profilati in lamiera piegata con spessore fino a 12 mm, con sezione a forma di "L", "C", "Z", 'Omega', ecc., compreso carico, trasporto, scarico a pié d'opera, sollevamento e montaggio in posizione, fissaggio alle strutture predisposte, unioni meccaniche con bulloni ad alta resistenza, piastre, irrigidimenti, sfridi, zincatura a caldo, eventuale ripresa della zincatura con zinco a freddo, ponteggi di servizio.
1418		20.6.HH2.02.A		Acciaio S235		kg	2,00
1419		20.6.HH2.02.B		Acciaio S275		kg	2,02
1420		20.6.HH2.03		Fornitura e posa in opera di piastre, piatti, angolari o profili semplici in acciaio S235 da inghisare in strutture di calcestruzzo prima del getto, fissate alle casseforme nella posizione indicata dal progetto, compreso saldatura di ferro tondo, piatti a zanca o piastre sagomate per ancoraggio, verniciatura antiruggine sul lato in vista.		kg	2,87
1421		20.6.HH2.04		Esecuzione di posa in opera di elementi vari in acciaio, forniti da altra Ditta, tipo piastre, angolari, zanche, tirafondi, da inghisare in strutture di calcestruzzo prima del getto, compreso fissaggi alle casseforme nelle posizioni indicate in progetto in modo da evitare qualsiasi movimento, comprese eventuali saldature di fissaggio e posizionamento alle gabbie di armatura o ad altri elementi in acciaio.		kg	0,59
1422		20.6.HH2.05		Sola fornitura in cantiere di elementi di carpenteria metallica di varie forme, tipo piastre, angolari, zanche, tirafondi, da inghisare nei getti di calcestruzzo da parte di terzi, compresa verniciatura protettiva antiruggine o zincatura e assistenza alla posa.
1423		20.6.HH2.05.A		Acciaio S235		kg	2,24
1424		20.6.HH2.05.B		Acciaio S275		kg	2,26
1425		20.6.HH2.05.C		Acciaio S355		kg	2,32
1426		20.6.HH2.05.D		Acciaio S235 zincato		kg	2,71
1427		20.6.HH2.05.E		Acciaio S275 zincato		kg	2,73
1428		20.6.HH2.05.F		Acciaio S355 zincato		kg	2,82
1429		20.6.HH2.06		Fornitura e posa in opera di strutture portanti in acciaio autoprotetto tipo S355J0W (UNI EN 10155) per l'esecuzione di strutture di ponti e viadotti; dato in opera compreso ogni onere per il varo, montaggio, prove materiali previste dalle norme legislative vigenti, esclusi gli apparecchi d'appoggio. Per strutture a doppio T varate dal basso con autogru o di punta.
1430		20.6.HH2.06.A		A DOPPIO T - LUCI 25,00-40,00 M VARO DAL BASSO		kg	2,57
1431		20.6.HH2.06.B		A CASSONE APERTO - LUCI OLTRE 70 M VARO DI PUNTA		kg	3,07
1432		20.6.HH2.07		Strutture in acciaio per ponti e cavalcavia, costruiti secondo i tipi approvati dalla Direzione Lavori, anche per impalcati misti a struttura cellulare, dati in opera, compreso la fornitura di tutti i materiali, i trasporti, la posa in opera, le eventuali armature di sostegno, centine o varo, la verniciatura come indicato nelle Norme Tecniche, ed ogni altro onere per dare il lavoro compiuto a perfetta regola d'arte.
1433		20.6.HH2.07.A		ACCIAIO LAMINATO S235JR (EX FE 360)		kg	2,33
1434		20.6.HH2.07.B		ACCIAIO LAMINATO S275 O S355		kg	2,46
1435		20.6.HH2.08		Manufatti in acciaio per ringhiere, parapetti e simili, per scale e porte di tutte le dimensioni, passerelle realizzati secondo i disegni e le prescrizioni della D.L., con profilati di acciaio tubolare a sezione circolare, quadra e rettangolare; profilati piatti, quadrati e tondi; profilati a L,T,U,Z; grigliati elettrofusi e lamiere per pannellature e percorsi pedonali. Dati in opera compreso: zincatura a caldo a lavorazione ultimata; sfridi di lavorazione; ferramenta per cardini e maniglie; serrature; trasporto fino al luogo di impiego; scarico, e posa in opera a qualsiasi altezza anche mediante saldatura da effettuarsi in opera; l'assistenza muraria; ogni altra prestazione, fornitura ed onere.		kg	3,62
1436		20.6.IH2		CANALIZZAZIONI, TUBAZIONI - ACCIAIO
1437		20.6.IH2.01		Esecuzione di carpenteria metallica in acciaio qualificato e certificato, mediante fornitura, lavorazione a norma, posa in opera e assemblaggio di profili cavi con o senza saldatura, di sezione circolare, quadrata, rettangolare o poligonale, montata in opera a qualunque altezza o profondità, compreso l'eventuale preassemblaggio di officina, il carico, il trasporto, lo scarico a pié d'opera, il montaggio in posizione, le regolazioni, le unioni meccaniche con bulloni ad alta resistenza o saldate con piastre o manicotti, il materiale di saldatura, gli apparecchi di appoggio, i tirafondi, gli sfridi, la verniciatura protettiva antiruggine, le assistenze murarie, i ponteggi di servizio.
1438		20.6.IH2.01.A		Acciaio S235		kg	2,45
1439		20.6.IH2.01.B		Acciaio S275		kg	2,46
1440		20.6.IH2.01.C		Acciaio S355		kg	2,63
1441		20.6.IH2.01.D		Sovrapprezzo per zincatura a caldo		kg	0,37
1442		20.7		CARPENTERIA IN LEGNO
1443		20.7.HI1		MONTAGGIO E LAVORAZIONE DI CARPENTERIA - LEGNAME DA COSTRUZIONE
1444		20.7.HI1.01		Fornitura e posa in opera di elementi strutturali in legno, della specie indicata e della classe di resistenza prescritta in progetto (UNI 11035 - UNI EN 338), singoli quali pilastri, travi, travetti, banchine, mensole, o formanti organismi omogenei come travi reticolari, compresa piallatura e preparazione, tagli a misura, sfridi, l'assiemaggio con incastri, biette, caviglie, chiodi, viti, tiranti, zanche, bulloni, ecc., la protezione delle teste ed il trattamento antimuffa ed antitarlo con due mani di impregnante, i ponteggi di lavoro.
1445		20.7.HI1.01.A		Travi squadrate in legno abete		m³	903,18
1446		20.7.HI1.01.B		Travi squadrate in legno larice		m³	979,60
1447		20.7.HI1.01.C		Travi squadrate in legno castagno		m³	1.395,66
1448		20.7.HI1.02		Fornitura e posa in opera di elementi strutturali in legno a spigoli vivi per coperture, quali travi, travetti, capriate, banchine, puntoni, mensole, travi di colmo, bordonali ottenuti "fuori cuore", della specie indicata e della classe di resistenza prescritta in progetto (UNI 11035 - UNI EN 338), compreso piallatura, preparazione, assemblaggio, ferramenta di fissaggio in acciaio quali biette, caviglie, chiodi, tiranti, zanche, bulloni, ecc., protezione delle teste, trattamento protettivo con due mani di impregnante, ponteggi di lavoro, tagli a misura, sfridi, trasporto, carico e scarico.
1449		20.7.HI1.02.A		Travi squadrate in legno abete		m³	962,48
1450		20.7.HI1.02.B		Travi squadrate in legno larice		m³	1.038,90
1451		20.7.HI1.02.C		Travi squadrate in legno castagno		m³	1.454,95
1452		20.7.HI1.03		Fornitura e posa in opera di elementi in legno a spigoli vivi per coperture, quali morali, mezzi morali, correntini, della specie indicata e della classe di resistenza prescritta in progetto (UNI 11035 - UNI EN 338), compreso tagli a misura, sfridi, chiodi per legno o viti, zanche, ecc., trattamento protettivo con due mani di impregnante, ponteggi di lavoro, tagli, sfridi.
1453		20.7.HI1.03.A		In legno abete		m³	1.123,22
1454		20.7.HI1.03.B		In legno larice		m³	1.197,91
1455		20.7.HI1.03.C		In legno castagno		m³	1.649,64
1456		20.7.HI1.04		Esecuzione della sagomatura delle testate delle travi in legno come da disegni di progetto, compreso tagli a misura di qualsiasi tipo, sfridi, levigatura delle superfici a vista, due mani di trattamento protettivo impregnante.		Cadauno	14,29
1457		20.7.HI6		MONTAGGIO E LAVORAZIONE DI CARPENTERIA - LAMELLARI
1458		20.7.HI6.01		Fornitura e posa in opera di elementi strutturali in legno lamellare, con classe di resistenza prescritta in progetto (UNI EN 14080 - UNI EN 386 - UNI EN 1194), costituiti da lamelle di legnami di conifere europee essiccate ad alta temperatura e incollate a pressione (UNI EN 301), compreso lavorazioni a norma, trasporto, scarico, posizionamento in opera, assemblaggio con viti chiodi e barre filettate, tagli a misura, sfridi, ponteggi di servizio, due mani di impregnante protettivo nella tinta scelta dalla D.L.
1459		20.7.HI6.01.A		Di forma rettilinea		m³	1.873,68
1460		20.7.HI6.01.B		Di forma curvilinea		m³	2.045,92
1461		20.7.HI6.01.C		Di forma composta		m³	1.964,57
1462		20.8		ADDITIVI PER GETTI IN CALCESTRUZZO, PRODOTTI SPECIALI
1463		20.8.EQ2		GETTI CLS SEMPLICE O ARMATO - CEMENTI
1464		20.8.EQ2.01		Sovrapprezzo all'esecuzione dei getti di calcestruzzo per impiego di cemento pozzolanico o d'altoforno.		m³	8,87
1465		20.8.YU2		IMPASTO E MISCELAZIONE, LISCIATURA, TRATTAMENTO SUPERFICI, SABBIATURA - ADDITIVI PER CALCESTRUZZO
1466		20.8.YU2.01		Fornitura e posa in opera di additivo fluidificante o superfluidificante per getti di calcestruzzo quale riduttore dell'acqua di impasto in rapporto allo slump richiesto, per confezionare calcestruzzi reoplastici a bassa perdita di lavorabilità secondo le indicazioni di progetto, usato in quantità adeguate.
1467		20.8.YU2.01.A		Fluidificante		l	2,26
1468		20.8.YU2.01.B		Superfluidificante		l	4,00
1469		20.9		ACCESSORI DEGLI ELEMENTI STRUTTURALI (CASSERI, GIUNTI, ECC.)
1470		20.9.HH2		MONTAGGIO E LAVORAZIONE DI CARPENTERIA - ACCIAIO
1471		20.9.HH2.01		Fornitura e posa in opera di piastre, piatti, angolari o profili semplici in acciaio tipo S235 di qualsiasi forma e spessore, dotati di adatti fori per chiodi, viti e bulloni, zincate a caldo per collegamenti e fissaggi delle strutture in legno lamellare, compresi sagomature, fissaggi con viti o bulloni, ponteggi di servizio.		kg	6,15
1472		21		MURI E PANNELLI PORTANTI
1473		21.1		MURATURE IN PIETRAME, MATTONI, BLOCCHI
1474		21.1.FE3		COSTRUZIONE MURATURE - PIETRE CALCAREE
1475		21.1.FE3.01		Esecuzione di muratura in elevazione, con le caratteristiche di resistenza indicate in progetto, con fornitura e posa in opera di pietrame proveniente da cave locali (UNI EN 771), convenientemente sgrossato, lavorato a posa incerta con connessioni accuratamente stilate, compreso malta tra le fughe (UNI EN 998-2), ponteggi per piani di lavoro, regoli, formazione di piattabande, architravi, riseghe, spallette, tagli a misura delle pietre, sfridi.
1476		21.1.FE3.01.A		Muratura ad una faccia a vista con malta di calce idraulica		m³	647,36
1477		21.1.FE3.01.B		Muratura ad una faccia a vista con malta bastarda		m³	646,36
1478		21.1.FE3.01.C		Muratura a due facce a vista,con malta di calce idraulica		m³	745,87
1479		21.1.FE3.01.D		Muratura a due facce a vista,con malta bastarda		m³	744,87
1480		21.1.FE3.02		Esecuzione di murature in elevazione, con le caratteristiche di resistenza indicate in progetto, con fornitura e posa in opera di pietrame squadrato scelto (UNI EN 771) disposto a corsi orizzontali con connessioni accuratamente stilate, compreso malta tra le fughe (UNI EN 998-2), ponteggi per piani di lavoro, regoli, formazione di piattabande e architravi, riseghe, spallette, tagli a misura delle pietre, sfridi.
1481		21.1.FE3.02.A		Muratura ad una faccia a vista con malta di calce idraulica		m³	726,05
1482		21.1.FE3.02.B		Muratura ad una faccia a vista con malta bastarda		m³	725,05
1483		21.1.FE3.02.C		Muratura a due facce a vista,con malta di calce idraulica		m³	824,56
1484		21.1.FE3.02.D		Muratura a due facce a vista,con malta bastarda		m³	823,56
1485		21.1.FG2		COSTRUZIONE MURATURE - LATERIZI, TERRECOTTE, REFRATTARI
1486		21.1.FG2.01		Esecuzione di muratura in elevazione ad una testa, con le caratteristiche di resistenza indicate in progetto, con fornitura e posa in opera di mattoni in laterizio pieni (forature inferiori al 15 %) o semipieni (forature inferiori al 45 %), conformi alle UNI EN 771, compreso malta tra le fughe (UNI EN 998-2), ponteggi, regoli, formazione di architravi, piattabande, fori, spallette, smussi, tagli a misura, sfridi.
1487		21.1.FG2.01.A		Mattoni pieni 5,5x12x25 cm in opera con malta di calce idraulica		m²	65,19
1488		21.1.FG2.01.B		Mattoni pieni 5,5x12x25 cm in opera con malta bastarda		m²	64,99
1489		21.1.FG2.01.C		Mattoni semipieni 5,5x12x25 cm in opera con malta di calce idraulica		m²	59,30
1490		21.1.FG2.01.D		Mattoni semipieni 5,5x12x25 cm in opera con malta bastarda		m²	59,10
1491		21.1.FG2.01.E		Sovrapprezzo per formazione di cordoli armati orizzontali ogni 3,0 m di altezza		m²	14,41
1492		21.1.FG2.02		Esecuzione di muratura in elevazione a due o più teste, con le caratteristiche di resistenza indicate in progetto, con fornitura e posa in opera di mattoni in laterizio pieni (foratura inferiore al 15 %) o semipieni (foratura inferiore al 45 %), conformi alle UNI EN 771, compreso malta tra le fughe (UNI EN 998-2), ponteggi, regoli, formazioni di archi, architravi, piattabande, fori, spallette, smussi, riseghe, tagli a misura, sfridi, fornitura di tutti i materiali necessari.
1493		21.1.FG2.02.A		Mattoni pieni 5,5x12x25 cm in opera con malta di calce idraulica		m³	522,50
1494		21.1.FG2.02.B		Mattoni pieni 5,5x12x25 cm in opera con malta bastarda		m³	521,16
1495		21.1.FG2.02.C		Mattoni semipieni 5,5x12x25 cm in opera con malta di calce idraulica		m³	479,28
1496		21.1.FG2.02.D		Mattoni semipieni 5,5x12x25 cm in opera con malta bastarda		m³	477,95
1497		21.1.FG2.02.E		Mattoni semipieni 12x12x25 cm in opera con malta di calce idraulica		m³	346,78
1498		21.1.FG2.02.F		Mattoni semipieni 12x12x25 cm in opera con malta bastarda		m³	345,78
1499		21.1.FG2.02.G		Sovrapprezzo per formazione di cordoli orizzontali ogni 3,00 m di altezza		m³	79,41
1500		21.1.FG2.03		Esecuzione di muratura in elevazione, con le caratteristiche di resistenza indicate in progetto, con fornitura e posa in opera di blocchi semipieni portanti di laterizio (modulari), con foratura inferiore al 45 % (UNI EN 771), per spessore minimo di 25 cm, compreso malta tra le fughe (UNI EN 998-2), ponteggi, regoli, piattabande, architravi, spallette, fori, smussi, riseghe, lesene, tagli a misura, sfridi.
1501		21.1.FG2.03.A		Blocco semipieno portante in opera con malta di calce idraulica		m³	302,81
1502		21.1.FG2.03.B		Blocco semipieno portante in opera con malta bastarda		m³	301,68
1503		21.1.FG2.03.C		Sovrapprezzo per formazione di cordoli orizzontali ogni 3,00 m di altezza		m³	79,41
1504		21.1.FG2.04		Esecuzione di muratura in elevazione, con le caratteristiche di resistenza indicate in progetto, con finitura a faccia a vista con fornitura e posa in opera di mattoni pieni da 5,5x12x25 cm (forature inferiori al 15 %), conformi alle UNI EN 771, del tipo sabbiato trafilato antigelivo, dello spessore non inferiore a due teste, posti in opera con malta bastarda (UNI EN 998-2), compreso formazione di archi, architravi, piattabande, listelli distanziatori, sigillatura e stilatura dei giunti, regoli, taglio dei mattoni a misura, sfrido, ponteggi di servizio, pulizia delle superfici con la finitura a faccia vista sui lati della muratura.
1505		21.1.FG2.04.A		Finitura faccia a vista su un lato		m³	643,73
1506		21.1.FG2.04.B		Finitura faccia a vista su due lati		m³	683,13
1507		21.1.FG2.05		Esecuzione di muratura in elevazione per zone sismiche, con le caratteristiche di resistenza indicate in progetto, a due o più teste, con fornitura e posa in opera di mattoni o blocchi semipieni in laterizio (foratura inferiore al 45 %), conformi alle UNI EN 771, compreso malta tra le fughe (UNI EN 998-2), ponteggi, regoli, formazioni di archi, architravi, piattabande, fori, spallette, smussi, riseghe, tagli a misura, sfridi, fornitura di tutti i materiali necessari.
1508		21.1.FG2.05.A		Mattoni semipieni per zone sismiche da 12x12x25 cm in opera con malta bastarda		m³	363,86
1509		21.1.FG2.05.B		Blocchi semipieni per zone sismiche da 12x12x25 cm in opera con malta bastarda		m³	311,44
1510		21.1.FG2.05.C		Sovrapprezzo per formazione di cordoli orizzontali ogni 3,00 m di altezza		m³	79,41
1511		21.1.FQ4		COSTRUZIONE MURATURE - CALCESTRUZZI
1512		21.1.FQ4.01		Esecuzione di muratura in elevazione, con le caratteristiche di resistenza indicate in progetto, con fornitura e posa in opera di blocchi portanti in calcestruzzo prefabbricati vibrocompressi (UNI EN 771), posti in opera con malta bastarda di cemento (UNI EN 998-2), compreso malta, ponteggi, regoli, piattabande, architravi, fori, smussi, spallette, tagli a misura, sfridi.
1513		21.1.FQ4.01.A		Blocco da 20x20x40 cm		m³	220,47
1514		21.1.FQ4.01.B		Blocco da 25x20x40 cm		m³	212,92
1515		21.1.FQ4.01.C		Blocco da 30x20x40 cm		m³	193,34
1516		21.1.FQ4.01.D		Sovrapprezzo per formazione di cordoli orizzontali ogni 3,00 m di altezza		m³	79,61
1517		21.1.FQ7		COSTRUZIONE MURATURE - CALCESTRUZZI CON INERTI LEGGERI
1518		21.1.FQ7.01		Esecuzione di muratura portante in elevazione, con le caratteristiche di resistenza indicate in progetto, con fornitura e posa in opera di blocchi semipieni in cemento alleggerito con argilla espansa (UNI EN 771), compreso malta bastarda (UNI EN 998-2), ponteggi, puntelli, regoli, pezzi speciali, architravi, spallette, piattabande, tagli a misura, smussi, listelli, pulizia delle superfici.
1519		21.1.FQ7.01.A		Spessore 20 cm		m²	63,82
1520		21.1.FQ7.01.B		Spessore 25 cm		m²	70,97
1521		21.1.FQ7.01.C		Spessore 30 cm		m²	78,29
1522		21.1.FQ7.01.D		Sovrapprezzo per lavorazione facciavista per ogni lato		m²	11,11
1523		21.1.FQ7.02		Esecuzione di muratura portane in elevazione, con le caratteristiche di resistenza indicate in progetto, con fornitura e posa in opera di blocchi semipieni in cemento alleggerito con argilla espansa (UNI EN 771), con elementi predisposti per l'inserzione dei cordoli verticali e orizzontali in cemento armato, in opera compreso malta bastarda (UNI EN 998-2), ponteggi, puntelli, regoli, pezzi speciali, architravi, spallette, piattabande, smussi, listelli, fornitura e posa di tralicci in acciaio zincato da posizionare ogni tre fughe orizzontali e delle relative armature di ripresa per angoli e intersezioni, getto dei cordoli con calcestruzzo Classe Rck 25, vibratura, pulizia delle superfici, posa in opera nei cordoli delle armature metalliche in acciaio B450C, compensate a parte.
1524		21.1.FQ7.02.A		Spessore 20 cm		m²	88,59
1525		21.1.FQ7.02.B		Spessore 25 cm		m²	96,29
1526		21.1.FQ7.02.C		Spessore 30 cm		m²	104,18
1527		21.1.FQ7.02.D		Sovrapprezzo per lavorazione facciavista per ogni lato		m²	11,11
1528		21.2		PANNELLI PREFABBRICATI
1529		21.2.GQ4		MONTAGGIO PREFABBRICATI - CALCESTRUZZI
1530		21.2.GQ4.01		Fornitura e posa in opera di pannelli prefabbricati in c.a. dello spessore di 20 cm, per l'esecuzione di pareti portanti, realizzati in calcestruzzo durabile a resistenza garantita con Classe Rck 35, dosato e composto come da prescrizione di progetto, gettato entro casseri metallici con sagomatura come da disegni, posti in opera verticalmente, compreso i pezzi speciali, casseri metallici, armo e disarmo, vibratura, acciaio d'armatura in barre e reti tipo B450C, fori o anelli di sollevamento, formazione di aperture, trasporto, montaggio, sistemi di ancoraggi inferiori e superiori agli altri elementi di struttura comprese eventuali armature per riprese di getto, sigillatura dei giunti, ponti di servizio.
1531		21.2.GQ4.01.A		Pannelli pieni		m²	99,09
1532		21.2.GQ4.01.B		Sovrapprezzo per faccia a vista con ghiaino lavato		m²	35,10
1533		21.2.GQ4.01.C		Sovrapprezzo per faccia a vista con marmo lavato		m²	41,10
1534		21.3		CHIUSURA DI VANI E NICCHIE CON MURATURA
1535		21.3.FG2		COSTRUZIONE MURATURE - LATERIZI, TERRECOTTE, REFRATTARI
1536		21.3.FG2.01		Fornitura e posa in opera di mattoni pieni o semipieni comuni di laterizio (UNI EN 771) per chiusura in breccia di fori in genere, nicchie, formazione di spallette su nuove aperture, modifiche di aperture esistenti e parziali rifacimenti, posti in opera con malta bastarda di cemento (UNI EN 998-2), compreso rimozione dell'intonaco esistente nelle zone di contatto, collegamento ed efficace ammorsamento al resto delle murature, ponteggi, regoli, tagli a misura, sfridi, trasporto del materiale di risulta alle pubbliche discariche con relativa indennità.		m³	454,51
1537		21.9		OPERE COMPLEMENTARI
1538		21.9.HH2		MONTAGGIO E LAVORAZIONE DI CARPENTERIA - ACCIAIO
1539		21.9.HH2.01		Fornitura e posa in opera di profili metallici per ancoraggi trasversali di pareti in mattoni, posti tra le fughe in malta.
1540		21.9.HH2.01.A		Ancoraggio in acciaio zincato tra muri in laterizio		m²	5,49
1541		21.9.HH2.01.B		Ancoraggio in acciaio inox tra muri in laterizio		m²	6,85
1542		21.9.HH2.01.C		Ancoraggio in acciaio zincato tra muro in laterizio e muro in c.a.		m²	9,06
1543		21.9.HH2.01.D		Ancoraggio in acciaio inox tra muro in laterizio e muro in c.a.		m²	10,43
1544		22		MURI E PANNELLI NON PORTANTI
1545		22.1		TAMPONAMENTI ESTERNI
1546		22.1.FG2		COSTRUZIONE MURATURE - LATERIZI, TERRECOTTE, REFRATTARI
1547		22.1.FG2.01		Fornitura e posa in opera di mattoni pieni o semipieni da paramento in laterizio, antigelivo per formazione di rivestimenti in elevazione lavorati a 'faccia vista', compreso l'onere per la scelta dei mattoni migliori, sigillatura e stilatura a ferro dei giunti in vista, listelli distanziatori, ponteggi, regoli, smussi, riseghe, formazione di architravi e piattabande, tagli, sfridi, pulizia della superficie a vista.
1548		22.1.FG2.01.A		Posti in opera con malta di calce idraulica		m²	63,74
1549		22.1.FG2.01.B		Posti in opera con malta bastarda		m²	63,54
1550		22.1.FG2.01.C		Sovrapprezzo per uso di mattoni sabbiati		m²	11,53
1551		22.1.FG2.02		Fornitura e posa in opera di blocchi di argilla naturale porizzata con farina di legno totalmente priva di additivi chimici, posti in opera con malta bastarda, compreso malta, ponti di servizio, regoli, pezzi speciali, architravi, piattabande, fori, spallette, smussi, listelli, tagli, sfridi, pulizia delle superfici a vista.
1552		22.1.FG2.02.A		Blocco da 8x20x45 cm		m²	43,36
1553		22.1.FG2.02.B		Blocco da 12x30x20 cm		m²	50,98
1554		22.1.FG2.02.C		Blocco da 20x20x25 cm		m²	56,52
1555		22.1.FQ7		COSTRUZIONE MURATURE - CALCESTRUZZI CON INERTI LEGGERI
1556		22.1.FQ7.01		Fornitura e posa in opera di blocchi forati in cemento alleggerito con argilla espansa, posti in opera con malta bastarda di cemento, compreso malta, ponteggi, regoli, pezzi speciali, architravi, piattabande, fori, spallette, smussi, listelli, tagli, sfridi, pulizia delle superfici a vista.
1557		22.1.FQ7.01.A		Blocco da 8x20x50 cm		m²	45,71
1558		22.1.FQ7.01.B		Blocco da 12x20x50 cm		m²	51,17
1559		22.1.FQ7.01.C		Blocco da 15x20x50 cm		m²	55,37
1560		22.1.FQ7.01.D		Blocco da 20x20x50 cm		m²	61,64
1561		22.1.FQ7.01.E		Sovrapprezzo per colori diversi da grigio		m²	2,26
1562		22.1.FQ7.01.F		Sovrapprezzo per esecuzione a faccia vista		m²	10,88
1563		22.1.FQ7.01.G		Sovrapprezzo per formazione di cordoli armati orizzontali ogni 3,0 m di altezza		m²	14,07
1564		22.1.GQ4		MONTAGGIO PREFABBRICATI - CALCESTRUZZI
1565		22.1.GQ4.01		Fornitura e posa in opera di pannelli prefabbricati in c.a. dello spessore di 20 cm, per la formazione di tamponamenti realizzati in calcestruzzo avente Classe Rck 35 con rapporto A/C non maggiore di 0,6, gettato entro casseri metallici con sagomatura come da disegni, posti in opera verticalmente, compreso i pezzi speciali, casseri, armo e disarmo, vibratura, ferro d'armatura tipo Fe B 44 k, fori o anelli di sollevamento, trasporto, montaggio, sigillatura dell'incavo di appoggio ricavato nella fondazione già predisposta, sistemi di ancoraggi inferiori e superiori alla struttura portante, sigillatura dei giunti con cordone elastomerico e sigillante poliuretanico, ponti di servizio.
1566		22.1.GQ4.01.A		Pannelli pieni		m²	76,96
1567		22.1.GQ4.01.B		Pannelli con interposto isolamento		m²	73,61
1568		22.1.GQ4.01.C		Sovrapprezzo per faccia a vista con ghiaino lavato		m²	25,69
1569		22.1.GQ4.01.D		Sovrapprezzo per faccia a vista con marmo lavato		m²	35,96
1570		22.1.GQ4.01.E		Sovrapprezzo per faccia a vista con marmo levigato		m²	41,10
1571		22.1.GQ4.02		Fornitura e posa in opera di pannelli prefabbricati in c.a. dello spessore di 20 cm, per la formazione di tamponamenti realizzati in calcestruzzo avente Classe Rck 35 con rapporto A/C non maggiore di 0,6, gettato entro casseri metallici con sagomatura come da disegni, posti in opera orizzontalmente, compreso i pezzi speciali, casseri, armo e disarmo, vibratura, ferro d'armatura tipo Fe B 44 k, fori o anelli di sollevamento, trasporto, montaggio, sigillatura dell'incavo di appoggio ricavato nella fondazione già predisposta, sistemi adeguati di ancoraggi laterali alla struttura portante, sigillatura dei giunti con cordone elastomerico e sigillante poliuretanico, ponti di servizio.
1572		22.1.GQ4.02.A		Pannelli pieni		m²	80,28
1573		22.1.GQ4.02.B		Pannelli con interposto isolamento		m²	76,93
1574		22.1.GQ4.02.C		Sovrapprezzo per faccia a vista con ghiaino lavato		m²	25,69
1575		22.1.GQ4.02.D		Sovrapprezzo per faccia a vista con marmo lavato		m²	35,96
1576		22.1.GQ4.02.E		Sovrapprezzo per faccia a vista con marmo levigato		m²	41,10
1577		22.1.RH2		POSA DI LASTRE O PANNELLI VERTICALI - ACCIAIO
1578		22.1.RH2.01		Esecuzione di tamponamento perimetrale in pannelli metallici grecati monolitici con interposto isolamento in poliuretano espanso, spessore lamiera zincata 0,5 mm, preverniciati su entrambe le facce in vista, eventualmente predisposti ad accogliere oblò, posti in opera con viti autofilettanti o automaschianti diam. 6,0 mm, come da indicazioni della Ditta produttrice, compreso le guarnizioni di tenuta interposte ai pannelli, la guarnizione di base, la sigillatura in schiuma poliuretanica in corrispondenza della chiusura superiore, degli angoli e dove si rendesse necessaria al fine di dare la continuità all'isolamento termico, i coprifili, i gocciolatoi, la chiusura perimetrale dei fori di porte e finestre, la chiusura in corrispondenza degli angoli, le viti di fissaggio, tagli per sagomature, sfridi, ponteggi di servizio.
1579		22.1.RH2.01.A		Con due lamiere piane, spessore isolamento 40 mm		m²	41,37
1580		22.1.RH2.01.B		Con due lamiere piane, spessore isolamento 50 mm		m²	42,73
1581		22.1.RH2.01.C		Con due lamiere piane, spessore isolamento 60 mm		m²	43,89
1582		22.1.RH2.01.D		Con due lamiere piane, spessore isolamento 80 mm		m²	46,43
1583		22.1.RH2.01.E		Con due lamiere piane ed una grecata con spessore fino a 40 mm, spessore isolamento 40 mm		m²	43,92
1584		22.1.RH2.01.F		Con due lamiere piane ed una grecata con spessore fino a 40 mm, spessore isolamento 50 mm		m²	46,62
1585		22.1.RH2.01.G		Con due lamiere piane ed una grecata con spessore fino a 40 mm, spessore isolamento 60 mm		m²	47,80
1586		22.1.RH2.01.H		Con due lamiere piane ed una grecata con spessore fino a 40 mm, spessore isolamento 80 mm		m²	50,32
1587		22.2		TRAMEZZATURE FISSE PREFABBRICATE, CONTROPARETI
1588		22.2.BG2		DEMOLIZIONI, RIMOZIONI - LATERIZI, TERRECOTTE, REFRATTARI
1589		22.2.BG2.01		Esecuzione della demolizione di tramezzature o tamponamenti di qualsiasi tipo e spessore, compreso intonaci, rivestimenti, rimozione di tubature, trasporto del materiale di risulta alle pubbliche discariche, l'indennità di discarica, l'accatastamento del materiale recuperabile entro l'area di cantiere, pulitura dello stesso, ponteggi e puntelli.
1590		22.2.BG2.01.A		Spessore complessivo fino a 12 cm compreso		m²	9,77
1591		22.2.BG2.01.B		Spessore complessivo fino a 16 cm compreso		m²	10,98
1592		22.2.BG2.01.C		In lastre di gesso di qualunque spessore		m²	8,94
1593		22.2.BG2.01.D		In legno		m²	8,72
1594		22.2.FG2		COSTRUZIONE MURATURE - LATERIZI, TERRECOTTE, REFRATTARI
1595		22.2.FG2.01		Fornitura e posa in opera di mattoni forati in laterizio per formazione di pareti divisorie, contropareti, rivestimento canne fumarie, chiusure vani, impianti e tamponamenti, compreso ponteggi, regoli, formazione di piattabande e architravi, riseghe, malta, tagli e sfridi.
1596		22.2.FG2.01.A		Mattoni forati s = 6 cm posti in opera con malta bastarda		m²	39,19
1597		22.2.FG2.01.B		Mattoni forati s = 6 cm posti in opera con malta di calce idraulica		m²	39,38
1598		22.2.FG2.01.C		Mattoni forati s = 8 cm posti in opera con malta bastarda		m²	38,81
1599		22.2.FG2.01.D		Mattoni forati s = 8 cm posti in opera con malta di calce idraulica		m²	39,02
1600		22.2.FG2.01.E		Mattoni forati s = 12 cm posti in opera con malta bastarda		m²	45,11
1601		22.2.FG2.01.F		Sovrapprezzo per formazione di cordoli armati orizzontali ogni 3,0 m di altezza		m²	14,07
1602		22.2.FG2.02		Fornitura e posa in opera di mattoni forati in argilla naturale e farina di legno per formazione di pareti divisorie, contropareti, chiusure vani, impianti e tamponamenti, compreso ponteggi, regoli, formazione di piattabande e architravi, riseghe, malta bastarda, tagli e sfridi.
1603		22.2.FG2.02.A		Mattoni spessore 8 cm		m²	32,95
1604		22.2.FG2.02.B		Mattoni spessore 12 cm		m²	46,91
1605		22.2.FG2.02.C		Mattoni spessore 17 cm		m²	48,62
1606		22.2.FG2.02.D		Mattoni spessore 20 cm		m²	50,76
1607		22.2.FQ4		COSTRUZIONE MURATURE - CALCESTRUZZI
1608		22.2.FQ4.01		Fornitura e posa in opera di blocchi di calcestruzzo vibrocompressi per formazione di pareti divisorie, contropareti, chiusura di vani, rivestimenti, ecc., posti in opera con malta bastarda di cemento, compreso ponteggi, regoli, tagli, sfridi, piattabande, smussi e fori.
1609		22.2.FQ4.01.A		Blocco da 8x20x40 cm		m²	46,79
1610		22.2.FQ4.01.B		Blocco da 12x20x40 cm		m²	50,71
1611		22.2.FQ4.01.C		Sovrapprezzo per formazione di cordoli armati orizzontali ogni 3,0 m di altezza		m²	14,07
1612		22.2.FQ7		COSTRUZIONE MURATURE - CALCESTRUZZI CON INERTI LEGGERI
1613		22.2.FQ7.01		Fornitura e posa in opera di blocchi in cemento alleggerito con argilla espansa, aventi caratteristiche REI per formazione di tramezzi, contropareti, chiusura di vani, rivestimenti, ecc., posti in opera con malta bastarda di cemento, compresi ponteggi, regoli, tagli, sfridi, pezzi speciali, piattabande, architravi, fori, spallette e smussi.
1614		22.2.FQ7.01.A		Blocco da 8x20x50 cm		m²	44,95
1615		22.2.FQ7.01.B		Blocco da 12x20x50 cm		m²	50,41
1616		22.2.FQ7.01.C		Blocco da 15x20x50 cm		m²	54,95
1617		22.2.FQ7.01.D		Blocco da 20x20x50 cm		m²	61,45
1618		22.2.FQ7.01.E		Sovrapprezzo per formazione di cordoli armati orizzontali ogni 3,0 m di altezza		m²	14,07
1619		22.3		TRAMEZZATURE MOBILI
1620		22.3.RJ1		POSA DI LASTRE O PANNELLI VERTICALI - FIBRE DI LEGNO, ERACLIT, POPULIT
1621		22.3.RJ1.01		Esecuzione di tramezzi interni mediante fornitura e posa in opera di pannelli in lana di legno mineralizzata con magnesite con superficie prefinita con impasto legnomagnesiaco composti da due lastre, posti in opera su telai metallici di sostegno dello spessore di 50 mm, compreso profili metallici zincati, tasselli di fissaggio, filo metallico, rete metallica in corrispondenza dei giunti, tagli, sfridi, rasatura in corrispondenza dei giunti, fori, spallette, ponteggi e regoli.
1622		22.3.RJ1.01.A		Spessore delle lastre 25 mm		m²	62,49
1623		22.3.RJ1.01.B		Spessore delle lastre 35 mm		m²	67,92
1624		22.3.RJ1.01.C		Sovrapprezzo per strutture da 75 mm		m²	2,83
1625		22.3.RJ1.01.D		Sovrapprezzo per strutture da 100 mm		m²	5,66
1626		22.3.RJ1.02		Esecuzione di tramezzi interni mediante fornitura e posa in opera di pannelli in lana di legno mineralizzata con magnesite con superficie prefinita con impasto legnomagnesiaco composti da due lastre da 25 mm con interposti pannelli rigidi di lana di vetro, posti in opera su telai metallici di sostegno, compreso profili metallici zincati, tasselli di fissaggio, filo metallico, rete metallica in corrispondenza dei giunti, tagli, sfridi, rasatura in corrispondenza dei giunti, fori, spallette, ponteggi e regoli.
1627		22.3.RJ1.02.A		Con struttura di sostegno da 50 mm		m²	74,52
1628		22.3.RJ1.02.B		Con struttura di sostegno da 75 mm		m²	79,14
1629		22.3.RJ1.03		Esecuzione di tramezzi interni mediante fornitura e posa in opera di pannelli in lana di legno mineralizzata con magnesite con superficie prefinita con impasto legnomagnesiaco composti da una lastra, posti in opera su telai metallici di sostegno dello spessore di 50 mm, compreso profili metallici zincati, tasselli di fissaggio, filo metallico, rete metallica in corrispondenza dei giunti, tagli, sfridi, rasatura in corrispondenza dei giunti, fori, spallette, ponteggi e regoli.
1630		22.3.RJ1.03.A		Spessore delle lastre 25 mm		m²	43,24
1631		22.3.RJ1.03.B		Spessore delle lastre 35 mm		m²	47,51
1632		22.3.RJ1.03.C		Spessore delle lastre 50 mm		m²	54,21
1633		22.3.RQ9		POSA DI LASTRE O PANNELLI VERTICALI - SILICATO DI CALCIO
1634		22.3.RQ9.01		Esecuzione, come da certificato di prova, di tramezzi REI realizzati mediante fornitura e posa in opera di lastre prefabbricate in silicato di calcio esenti da amianto, omologate in classe "0" di reazione al fuoco, di profili in acciaio zincato e di strato isolante da inserire all'interno della parete costituito da un materassino in lana di roccia, compreso viti e tasselli di fissaggio, tagli, sfridi, giunti, nastro microforato, formazione di fori, stuccature, ponteggi.
1635		22.3.RQ9.01.A		Tramezzi REI 60		m²	89,70
1636		22.3.RQ9.01.B		Tramezzi REI 90		m²	118,33
1637		22.3.RQ9.01.C		Tramezzi REI 120		m²	147,38
1638		22.3.RQ9.01.D		Tramezzi REI 180		m²	165,09
1639		22.3.RR2		POSA DI LASTRE O PANNELLI VERTICALI - GESSI
1640		22.3.RR2.01		Esecuzione, come da certificato di prova, di tramezzi REI realizzati mediante fornitura e posa in opera di lastre prefabbricate in cartongesso, di profili in acciaio zincato e di strato isolante da inserire all'interno della parete costituito da un materassino in lana minerale, compreso viti e tasselli di fissaggio, tagli, sfridi, giunti, nastro microforato, formazione di fori, stuccature, ponteggi.
1641		22.3.RR2.01.A		Tramezzi REI 90 - rivestimento singolo		m²	45,28
1642		22.3.RR2.01.B		Tramezzi REI 120 - rivestimento singolo		m²	50,90
1643		22.3.RR2.01.C		Tramezzi REI 180 - rivestimento triplo		m²	75,69
1644		22.3.RR2.02		Esecuzione di tramezzi mediante fornitura e posa in opera di lastre in cartongesso a formazione di pareti divisorie di qualsiasi altezza poste in opera su telai metallici, compreso lastre, telai metallici con montanti a C e guide a pavimento e soffitto ad U, viti e tasselli di fissaggio, bande armate (paraspigoli), formazione dei giunti e fori per passaggio impianti, protezione delle guide a pavimento con cartone catramato o foglio in polietilene, stuccatura e rasatura dei giunti, nastro microforato, stucco, formazione di spallette, spigoli, riseghe, tagli, sfridi e ponteggi.
1645		22.3.RR2.02.A		Spessore delle lastre 12,5 mm, dim. telaio 50 mm		m²	42,13
1646		22.3.RR2.02.B		Spessore delle lastre 12,5 mm, dim. telaio 75 mm		m²	43,39
1647		22.3.RR2.02.C		Spessore delle lastre 12,5 mm, dim. telaio 100 mm		m²	45,72
1648		22.3.RR2.02.D		Sovrapprezzo per uso di doppia lastra		m²	12,58
1649		22.3.RR2.02.E		Sovrapprezzo per uso di tripla lastra		m²	25,17
1650		22.3.RR2.02.F		Spessore delle lastre 15 mm, dim. telaio 50 mm		m²	43,21
1651		22.3.RR2.02.G		Spessore delle lastre 15 mm, dim. telaio 75 mm		m²	45,01
1652		22.3.RR2.02.H		Spessore delle lastre 15 mm, dim. telaio 100 mm		m²	46,81
1653		22.3.RR2.02.I		Sovrapprezzo per doppio rivestimento		m²	13,72
1654		22.3.RR2.02.J		Sovrapprezzo per triplo rivestimento		m²	26,30
1655		22.3.RR2.02.K		Sovrapprezzo per uso di due lastre idrorepellenti da 12,5 mm		m²	2,83
1656		22.3.RR2.03		Esecuzione, come da certificato di prova, di contropareti autoportanti REI realizzati mediante fornitura e posa in opera di lastre prefabbricate in cartongesso, di profili in acciaio zincato e di strato isolante da inserire all'interno della parete costituito da un materassino in lana minerale, compreso viti e tasselli di fissaggio, tagli, sfridi, giunti, nastro microforato, formazione di fori, stuccature, ponteggi.
1657		22.3.RR2.03.A		Controparete REI 60		m²	37,50
1658		22.3.RR2.03.B		Controparete REI 120		m²	47,11
1659		22.3.RR2.04		Fornitura e posa in opera di lastre prefabbricate in cartongesso a formazione di contropareti poste in opera su orditura metallica in acciaio zincato compreso lastre, orditura metallica, viti, tasselli, paraspigoli, fori, stuccature, rasature con gesso, tagli, sfridi e ponteggi ed ogni altra lavorazione per dare la superficie atta a ricevere la tinteggiatura.
1660		22.3.RR2.04.A		Rivestimento dell 'orditura con lastre da 12,5 mm		m²	30,33
1661		22.3.RR2.04.B		Rivestimento dell 'orditura con lastre da 15 mm		m²	31,42
1662		22.3.RR2.04.C		Rivestimento dell 'orditura con lastre da 18 mm		m²	32,66
1663		22.3.RR2.04.D		Sovrapprezzo per doppia lastra		m²	10,67
1664		22.3.RR2.04.E		Sovrapprezzo per tripla lastra		m²	21,35
1665		22.3.RR2.04.F		Sovrapprezzo per uso di lastra idrorepellente		m²	1,42
1666		23		SOLAI
1667		23.1		SOLAIO MONOLITICO IN CALCESTRUZZO ARMATO
1668		23.1.EQ4		GETTI CLS SEMPLICE O ARMATO - CALCESTRUZZI
1669		23.1.EQ4.01		Fornitura e posa in opera di solaio formato da una piastra prefabbricata in calcestruzzo di Classe Rck 30, di 4 cm di spessore, armata nel suo piano medio da rete elettrosaldata, da tralicci di acciaio Fe B 44 k elettrosaldati e dell'armatura per momento positivo, esecuzione in opera del getto monolitico di calcestruzzo di Classe min. Rck 30, compreso rompitratta di sostegno, banchinature, armature della lastra e traliccio elettrosaldato, vibratura e bagnatura del getto, fori o lesene per passaggio tubazioni, con la sola esclusione delle armature metalliche da aggiungere in opera; calcolato per un sovraccarico accidentale fino a 2000 N/m² .
1670		23.1.EQ4.01.A		Altezza 4+12 cm		m²	57,46
1671		23.1.EQ4.01.B		Altezza 4+16 cm		m²	64,24
1672		23.1.EQ4.01.C		Altezza 4+20 cm		m²	71,42
1673		23.1.EQ4.01.D		Altezza 4+24 cm		m²	78,54
1674		23.1.EQ4.01.E		Sovrapprezzo per sovraccarico accidentale fino a 4000 N/m²		m²	4,25
1675		23.1.EQ4.01.F		Sovrapprezzo per sovraccarico accidentale fino a 6000 N/m²		m²	7,51
1676		23.2		SOLAIO MISTO LAMIERA GRACATA-CALCESTRUZZO
1677		23.2.EH2		GETTI CLS SEMPLICE O ARMATO - ACCIAIO
1678		23.2.EH2.01		Esecuzione di solaio in struttura mista acciaio-calcestruzzo, costituito da lamiera grecata zincata a caldo, tipo A 55/P 600 HI-BOND, Classe "1S", e da getto di soletta collaborante in calcestruzzo avente Classe Rck 30 con cemento CEM I 32,5, in opera a qualunque altezza di imposta, compreso la saldatura o la chiodatura alle travi portanti in ferro, l'eventuale puntellazione provvisoria, la posa di scossaline in lamiera per il contenimento del getto in prossimità di fori e bordi liberi, vibrazione e livellazione del getto, con la sola esclusione del ferro aggiuntivo e di ripartizione in barre o reti e delle travi portanti compensate a parte.
1679		23.2.EH2.01.A		Per spessore totale di 9 cm, lamiera da 0,8 mm		m²	66,34
1680		23.2.EH2.01.B		Per spessore totale di 9 cm, lamiera da 1,0 mm		m²	70,26
1681		23.2.EH2.01.C		Per spessore totale di 9 cm, lamiera da 1,2 mm		m²	74,15
1682		23.2.EH2.01.D		Per spessore totale di 10 cm, lamiera da 0,8 mm		m²	69,47
1683		23.2.EH2.01.E		Per spessore totale di 10 cm, lamiera da 1,0 mm		m²	73,39
1684		23.2.EH2.01.F		Per spessore totale di 10 cm, lamiera da 1,2 mm		m²	77,28
1685		23.2.EH2.01.G		Per spessore totale di 12 cm, lamiera da 0,8 mm		m²	73,75
1686		23.2.EH2.01.H		Per spessore totale di 12 cm, lamiera da 1,0 mm		m²	77,67
1687		23.2.EH2.01.I		Per spessore totale di 12 cm, lamiera da 1,2 mm		m²	81,56
1688		23.2.EH2.02		Esecuzione di solaio in struttura mista acciaio-calcestruzzo, costituito da lamiera grecata zincata a caldo tipo A 75/P 570 HI-BOND, Classe "1S", e da getto di soletta collaborante in calcestruzzo avente Classe Rck 30 con cemento CEM I 32,5, in opera a qualunque altezza di imposta, compreso la saldatura o la chiodatura alle travi portanti in ferro, l'eventuale puntellazione provvisoria, la posa di scossaline in lamiera per il contenimento del getto in prossimità di fori e bordi liberi, vibrazione e livellazione del getto, con la sola esclusione del ferro aggiuntivo e di ripartizione in barre o reti e delle travi portanti compensate a parte.
1689		23.2.EH2.02.A		Per spessore totale di 12 cm, lamiera da 0,8 mm		m²	64,59
1690		23.2.EH2.02.B		Per spessore totale di 12 cm, lamiera da 1,0 mm		m²	68,48
1691		23.2.EH2.02.C		Per spessore totale di 12 cm, lamiera da 1,2 mm		m²	72,37
1692		23.2.EH2.02.D		Per spessore totale di 14 cm, lamiera da 0,8 mm		m²	68,81
1693		23.2.EH2.02.E		Per spessore totale di 14 cm, lamiera da 1,0 mm		m²	72,70
1694		23.2.EH2.02.F		Per spessore totale di 14 cm, lamiera da 1,2 mm		m²	76,60
1695		23.2.EH2.02.G		Per spessore totale di 16 cm, lamiera da 0,8 mm		m²	73,04
1696		23.2.EH2.02.H		Per spessore totale di 16 cm, lamiera da 1,0 mm		m²	76,93
1697		23.2.EH2.02.I		Per spessore totale di 16 cm, lamiera da 1,2 mm		m²	80,82
1698		23.3		SOLAIO MISTO LATERO-CEMENTO
1699		23.3.BG2		DEMOLIZIONI, RIMOZIONI - LATERIZI, TERRECOTTE, REFRATTARI
1700		23.3.BG2.01		Esecuzione di demolizione di solai in struttura mista laterizio-c.a., di qualsiasi tipo, compreso pavimentazione, sottofondo della pavimentazione, intonaco, tubazioni passanti nello spessore del solaio, corree di ripartizione, taglio del ferro d'armatura, puntellazioni e protezioni necessarie, la discesa del materiale di risulta da qualunque altezza e profondità, il carico ed il trasporto alle pubbliche discariche, l'indennità di discarica, ad esclusione dei cordoli e travi in c.a.
1701		23.3.BG2.01.A		Per spessore solaio fino a 20 cm compreso		m²	35,52
1702		23.3.BG2.01.B		Per spessore solaio da 21 cm a 30 cm compreso		m²	42,43
1703		23.3.BG2.01.C		Per spessore solaio da 30 cm a 40 cm compreso		m²	49,08
1704		23.3.EQ4		GETTI CLS SEMPLICE O ARMATO - CALCESTRUZZI
1705		23.3.EQ4.01		Esecuzione di solaio a struttura semplice in laterizio e cemento armato a nervature parallele costituito da travetti prefabbricati in laterizio armato con tralicci metallici, posti ad interasse non maggiore di 60 cm con interposti blocchi di laterizio forato con zona superiore rinforzata e da getto di cls per cappa dello spessore di 4 cm e di completamento eseguito con cls Classe Rck 30 e cemento CEM I 32,5, in opera a qualunque altezza di imposta, comprese puntellazioni provvisorie, casserature di contenimento, rompitratta, eventuali corree di ripartizione, il ferro di confezione nei travetti, fori o lesene per passaggio tubazioni, la fornitura e posa di tutti i materiali necessari, con la sola esclusione del ferro d'armatura supplementare da aggiungere in opera e del ferro di ripartizione compensati a parte, calcolato per un sovraccarico accidentale fino a 2000 N/m² .
1706		23.3.EQ4.01.A		Con laterizi aventi h = 12 cm		m²	57,03
1707		23.3.EQ4.01.B		Con laterizi aventi h = 16 cm		m²	59,25
1708		23.3.EQ4.01.C		Con laterizi aventi h = 20 cm		m²	62,35
1709		23.3.EQ4.01.D		Con laterizi aventi h = 24 cm		m²	68,27
1710		23.3.EQ4.01.E		Con laterizi aventi h = 28 cm		m²	72,09
1711		23.3.EQ4.01.F		Con laterizi aventi h = 32 cm		m²	77,02
1712		23.3.EQ4.01.G		Sovrapprezzo per sovraccarico accidentale fino a 4000 N/m²		m²	4,25
1713		23.3.EQ4.01.H		Sovrapprezzo per sovraccarico accidentale fino a 6000 N/m²		m²	7,83
1714		23.3.EQ4.01.I		Sovrapprezzo per ogni cm in più dello spessore della cappa		m²	3,13
1715		23.3.EQ4.02		Esecuzione di solaio a struttura semplice in laterizio e cemento armato a nervature parallele costituito da travetti prefabbricati in c.a. precompressi posti ad interasse non maggiore di 60 cm con interposti blocchi di laterizio forato con zona superiore rinforzata e da getto di cls per cappa dello spessore di 4 cm eseguito con cls Classe Rck 30 e cemento CEM I 32,5, in opera a qualunque altezza di imposta, comprese puntellazioni provvisorie, casserature di contenimento, rompitratta, eventuali corree di ripartizione, il ferro di confezione nei travetti, fori o lesene per passaggio tubazioni, la fornitura e posa di tutti i materiali necessari, con la sola esclusione del ferro d'armatura supplementare da aggiungere in opera e del ferro di ripartizione compensati a parte, calcolato per un sovraccarico accidentale fino a 2000 N/m² .
1716		23.3.EQ4.02.A		Con laterizi aventi h = 12 cm		m²	58,83
1717		23.3.EQ4.02.B		Con laterizi aventi h = 16 cm		m²	60,62
1718		23.3.EQ4.02.C		Con laterizi aventi h = 20 cm		m²	63,31
1719		23.3.EQ4.02.D		Con laterizi aventi h = 24 cm		m²	68,21
1720		23.3.EQ4.02.E		Con laterizi aventi h = 28 cm		m²	69,67
1721		23.3.EQ4.02.F		Con laterizi aventi h = 32 cm		m²	74,04
1722		23.3.EQ4.02.G		Sovrapprezzo per sovraccarico accidentale fino a 4000 N/m²		m²	3,63
1723		23.3.EQ4.02.H		Sovrapprezzo per sovraccarico accidentale fino a 6000 N/m²		m²	7,78
1724		23.3.EQ4.02.I		Sovrapprezzo per ogni cm in più dello spessore della cappa		m²	1,97
1725		23.3.EQ4.03		Esecuzione di solaio a struttura semplice in laterizio e cemento armato a nervature incrociate, gettato in opera a qualsiasi altezza, costituito da manufatti in laterizio forati (pignatte) posti alternati ad interasse massimo di 60 cm in modo da costituire una serie di nervature incrociate perpendicolari tra loro e getto di completamento in opera tra le nervature e per la cappa di 4 cm con calcestruzzo avente Classe Rck 30 con cemento CEM I 32,5, compreso puntellazioni, casserature di contenimento su tutta la superficie, fori o lesene per passaggio tubazioni, ponteggi, sfridi e la fornitura di tutti i materiali necessari, con la sola esclusione del ferri d'armatura e di ripartizione da compensare a parte.
1726		23.3.EQ4.03.A		Con laterizi aventi h = 16 cm		m²	78,58
1727		23.3.EQ4.03.B		Con laterizi aventi h = 20 cm		m²	81,68
1728		23.3.EQ4.03.C		Con laterizi aventi h = 24 cm		m²	86,92
1729		23.3.EQ4.03.D		Con laterizi aventi h = 28 cm		m²	91,91
1730		23.4		SOLAI PREFABBRICATI IN C.A., C.A.V., C.A.P.
1731		23.4.EQ4		GETTI CLS SEMPLICE O ARMATO - CALCESTRUZZI
1732		23.4.EQ4.01		Fornitura e posa in opera di solaio formato da una piastra prefabbricata in calcestruzzo di Classe Rck 30, di 4 cm di spessore, armata nel suo piano medio da rete elettrosaldata, da tralicci di acciaio Fe B 44 k elettrosaldati e dell'armatura per momento positivo, blocchi di polistirolo di alleggerimento e getto in opera di cappa collaborante dello spessore di 4 cm con calcestruzzo di Classe fino a Rck 30, comprese eventuali corree di ripartizione, rompitratta di sostegno, banchinature, armature della lastra e traliccio elettrosaldato, vibratura e bagnatura del getto, fori o lesene per passaggio tubazioni, con la sola esclusione delle armature metalliche da aggiungere in opera; calcolato per un sovraccarico accidentale fino a 2000 N/m² .
1733		23.4.EQ4.01.A		Altezza 4+12+4 cm		m²	59,25
1734		23.4.EQ4.01.B		Altezza 4+16+4 cm		m²	64,34
1735		23.4.EQ4.01.C		Altezza 4+20+4 cm		m²	69,16
1736		23.4.EQ4.01.D		Altezza 4+24+4 cm		m²	74,66
1737		23.4.EQ4.01.E		Sovrapprezzo per sovraccarico accidentale fino a 4000 N/m²		m²	4,25
1738		23.4.EQ4.01.F		Sovrapprezzo per sovraccarico accidentale fino a 6000 N/m²		m²	7,51
1739		23.4.EQ4.01.G		Sovrapprezzo per ogni cm in più dello spessore della cappa		m²	3,13
1740		23.4.GQ4		MONTAGGIO PREFABBRICATI - CALCESTRUZZI
1741		23.4.GQ4.01		Fornitura e posa in opera di tegoli prefabbricati di solaio con forma a doppio T realizzati in calcestruzzo armato precompresso di Classe minima Rck 45, compresi casseri metallici, vibratura, disarmo, carico, trasporto, sollevamento e posa, getto della cappa superiore di completamento dello spessore medio di 5 cm, rete di ripartizione diam. 5/15x15, sistema di ancoraggio della struttura portante e sigillature, ferro d'armatura del tegolo in trefoli aventi fpt >19 N/mm² ed in barre Fe B 44 k per l'armatura lenta, ponti di servizio.
1742		23.4.GQ4.01.A		Con altezza fino a 30 cm, luci fino a 8 m		m²	77,82
1743		23.4.GQ4.01.B		Con altezza fino a 60 cm, luci fino a 15 m		m²	89,86
1744		23.5		SOLAIO MISTO ACCIAIO-LATERIZIO
1745		23.5.BH2		DEMOLIZIONI, RIMOZIONI - ACCIAIO
1746		23.5.BH2.01		Esecuzione di demolizione di solai in struttura mista acciaio-laterizio, di qualsiasi tipo, compreso il sottofondo della pavimentazione, la cappa superiore in cls, l'intonaco, le tubazioni passanti nello spessore del solaio, il taglio delle putrelle in acciaio, le puntellazioni e protezioni necessarie, la discesa del materiale di risulta da qualunque altezza e profondità, il carico ed il trasporto alle pubbliche discariche, l'indennità di discarica e relativa indennità, ad esclusione dei cordoli e travi in c.a.
1747		23.5.BH2.01.A		Per spessore solaio fino a 20 cm compreso		m²	33,55
1748		23.5.BH2.01.B		Per spessore solaio da 21 cm a 30 cm compreso		m²	38,49
1749		23.5.BH2.01.C		Per spessore solaio da 30 cm a 40 cm compreso		m²	43,17
1750		23.6		SOLAIO IN ACCIAIO
1751		23.6.SH2		POSA DI LASTRE O PANNELLI ORIZZONTALI - ACCIAIO
1752		23.6.SH2.01		Esecuzione di solaio in struttura d'acciaio, costituito da orditura secondaria in profili normali in acciaio Fe 360 e da lamiera striata in acciaio dello spessore di 4 mm, in opera a qualunque altezza di imposta, compreso la saldatura o la chiodatura alle travi portanti principali in ferro, l'eventuale puntellazione provvisoria, il fissaggio della lamiera, i tagli, sfridi ed adattamenti, i ponteggi necessari.
1753		23.6.SH2.01.A		Con mano di antiruggine		m²	79,26
1754		23.6.SH2.01.B		Con zincatura a caldo		m²	96,62
1755		23.7		SOLAIO IN LEGNO
1756		23.7.BI1		DEMOLIZIONI, RIMOZIONI - LEGNAME DA COSTRUZIONE
1757		23.7.BI1.01		Esecuzione di demolizione di solai in legno di qualsiasi luce, interasse e spessore, compreso i tavolati sovrastanti, le banchine, le mensole nei muri, pavimenti in PVC, linoleum, moquette, linee elettriche e tubazioni in genere, il carico e trasporto a discarica, l'indennità di discarica, ad esclusione di cappe in cls, pavimenti di altra natura e di controsoffitti.		m²	24,83
1758		23.7.HI1		MONTAGGIO E LAVORAZIONE DI CARPENTERIA - LEGNAME DA COSTRUZIONE
1759		23.7.HI1.02		Fornitura e posa in opera di solaio in legno, composto da travi squadrate a spigoli vivi dell'essenza specificata, ricavate "fuori cuore", di qualsiasi sezione, compreso piastre, zanche, chioderie, bulloni e tiranti, il collegamento delle travi alle strutture di supporto, protezione delle testate, trattamento protettivo con due mani di impregnante, ponteggi di servizio, puntelli, tagli, sfridi, trasporto, carico, scarico.
1760		23.7.HI1.02.A		Con travi in legno abete squadrato lunghezza 4,00 m		m³	676,83
1761		23.7.HI1.02.B		Con travi in legno abete squadrato lunghezza 6,00 m		m³	641,75
1762		23.7.HI1.02.C		Con travi in legno abete squadrato lunghezza 8,00 m		m³	606,29
1763		23.7.HI1.02.D		Sovrapprezzo per travi in legno castagno		m³	559,33
1764		23.7.HI1.02.E		Sovrapprezzo per travi in legno larice		m³	63,15
1765		23.7.HI1.02.F		Sovrapprezzo per piallatura delle travi		m³	92,45
1766		23.7.HI1.03		Fornitura e posa in opera di solaio in legno, composto da travi squadrate lamellari a spigoli vivi dell'essenza specificata, ricavate da incollaggio di lamelle piallate in legno e incollate tra loro a pressione, di qualsiasi sezione, compreso essicatura ad alta temperatura, piastre, zanche, chioderie, bulloni e tiranti, il collegamento delle travi alle strutture di supporto, protezione delle testate, trattamento protettivo con due mani di impregnante all'acqua, ponteggi di servizio, puntelli, tagli, sfridi, trasporto, carico, scarico.
1767		23.7.HI1.03.A		Con travi in legno abete		m³	1.113,11
1768		23.7.HI1.03.B		Con travi in legno larice		m³	1.222,71
1769		23.7.SI1		POSA DI LASTRE O PANNELLI ORIZZONTALI - LEGNAME DA COSTRUZIONE
1770		23.7.SI1.01		Fornitura e posa in opera di tavolato in legno dell'essenza specificata con superficie a vista a taglio sega, fissato alle travi in legno con chiodi da legno o viti, compreso tagli, sfridi, due mani di impregnante, formazione di fori, asole.
1771		23.7.SI1.01.A		Tavole in legno abete spessore 25 mm		m²	28,60
1772		23.7.SI1.01.B		Tavole in legno abete spessore 35 mm		m²	33,51
1773		23.7.SI1.01.C		Tavole in legno larice spessore 25 mm		m²	32,40
1774		23.7.SI1.01.D		Tavole in legno larice spessore 35 mm		m²	39,02
1775		23.7.SI1.01.E		Sovrapprezzo per piallatura su una faccia		m²	2,11
1776		23.7.SI1.01.F		Sovrapprezzo per maschiatura del tavolato		m²	2,22
1777		24		STRUTTURA RAMPE SCALE
1778		24.1		RAMPE PER SCALE IN CALCESTRUZZO ARMATO
1779		24.1.BQ4		DEMOLIZIONI, RIMOZIONI - CALCESTRUZZI
1780		24.1.BQ4.01		Esecuzione della demolizione di rampe scale di qualsiasi tipo (pietrame, legno, ferro, c.a. ecc.) compreso ponteggi, intonaci, rivestimenti, rimozione di ringhiere, parapetti e corrimano, il recupero ed accatastamento dei materiali riutilizzabili entro l'area di cantiere, la discesa del materiale di risulta da qualunque altezza o profondità, trasporto del materiale di risulta alle pubbliche discariche, l'indennità di discarica.
1781		24.1.BQ4.01.A		Con struttura in legno		m²	50,47
1782		24.1.BQ4.01.B		Con struttura in ferro		m²	29,36
1783		24.1.BQ4.01.C		Con struttura in pietrame o muratura e gradini in pietra		m²	54,76
1784		24.1.BQ4.01.D		Con struttura in c.a.		m²	44,08
1785		24.1.EQ4		GETTI CLS SEMPLICE O ARMATO - CALCESTRUZZI
1786		24.1.EQ4.01		Esecuzione di getto in opera di calcestruzzo armato per rampe di scale e di pianerottoli, confezionato con cemento CEM I 32,5 o 42,5, inerti di adeguata granulometria con dimensioni max. fino a 20 mm, in opera a qualunque altezza di imposta, comprese casserature di contenimento con fondo liscio, puntellazioni, ponteggi di servizio, armo e disarmo, formazione di gradini, uso del vibratore meccanico, disarmante, con la sola esclusione del ferro d'armatura compensato a parte.
1787		24.1.EQ4.01.A		Classe Rck 25		m³	345,86
1788		24.1.EQ4.01.B		Classe Rck 30		m³	353,05
1789		24.1.EQ4.01.C		Classe Rck 35		m³	359,42
1790		24.1.EQ4.02		Esecuzione di getto in opera di calcestruzzo armato per rampe di scale, confezionato con cemento CEM I 32,5 o 42,5, inerti di adeguata granulometria con dimensioni max. fino a 20 mm, in opera a qualunque altezza di imposta, comprese casserature di contenimento con fondo sagomato come da progetto, puntellazioni, ponteggi di servizio, armo e disarmo, formazione di gradini, uso del vibratore meccanico, disarmante, con la sola esclusione del ferro d'armatura compensato a parte.
1791		24.1.EQ4.02.A		Classe Rck 25		m³	388,86
1792		24.1.EQ4.02.B		Classe Rck 30		m³	396,04
1793		24.1.EQ4.02.C		Classe Rck 35		m³	402,41
1794		24.1.EQ4.03		Esecuzione di getto in opera di calcestruzzo armato per rampe di scale, confezionato con cemento CEM I 32,5 o 42,5, inerti di adeguata granulometria con dimensioni max. fino a 20 mm, in opera a qualunque altezza di imposta, comprese casserature di contenimento con fondo sagomato, per realizzazione di rampe con gradini a ventaglio, puntellazioni, ponteggi di servizio, armo e disarmo, formazione di gradini, uso del vibratore meccanico, disarmante, con la sola esclusione del ferro d'armatura compensato a parte.
1795		24.1.EQ4.03.A		Classe Rck 25		m³	370,23
1796		24.1.EQ4.03.B		Classe Rck 30		m³	377,41
1797		24.1.EQ4.03.C		Classe Rck 35		m³	383,78
1798		24.1.EQ4.04		Esecuzione di rampe di scale con gradini riportati costituite da un riempimento in laterizi forati, materiale granulare leggero o ghiaione su massetto in cls Rck 20, con sovrastante formazione di gradini in calcestruzzo di Classe Rck 25, in opera compreso la fornitura e posa di tutti i materiali necessari, le casserature, sagomature, vibratura, il ferro d'armatura in barre di acciaio tipo Fe B 44 k per i gradini.		m²	101,64
1799		24.2		RAMPE PER SCALE PREFABBRICATE IN CALCESTRUZZO ARMATO
1800		24.2.GQ4		MONTAGGIO PREFABBRICATI - CALCESTRUZZI
1801		24.2.GQ4.01		Esecuzione di rampe di scale prefabbricate con larghezza fino a 1,20 m, realizzate con calcestruzzo avente Classe min. Rck 35 confezionato con cemento CEM I 42,5, inerti di adeguata granulometria con dimensioni max. fino a 20 mm, compreso apposite casserature metalliche, armatura metallica con acciaio Fe B 44 k per la soletta e per i gradini, carico e trasporto, montaggio in opera a qualunque altezza di imposta, puntellazioni, ponteggi di servizio, sistema di ancoraggio alla struttura portante.
1802		24.2.GQ4.01.A		Rampa con fondo liscio		m	246,83
1803		24.2.GQ4.01.B		Rampa con fondo sagomato		m	271,86
1804		24.3		SCALE IN ACCIAIO
1805		24.3.HH2		MONTAGGIO E LAVORAZIONE DI CARPENTERIA - ACCIAIO
1806		24.3.HH2.01		Esecuzione di struttura in carpenteria metallica per realizzazione di scale interne od esterne mediante fornitura, posa in opera ed assemblaggio di elementi profilati ad "U - I - L - IPE - HE" ed equivalenti, trafilati a caldo, compreso l'eventuale preassemblaggio in officina, il carico, trasporto, scarico a pié d'opera, il montaggio, l'assemblaggio, le unioni meccaniche con saldature o con bulloni ad alta resistenza secondo le prescrizioni progettuali, le piastre, i tirafondi, l'irrigidimento ed i collegamenti necessari, i parapetti, i gradini e pianerottoli in grigliato metallico antitacco, gli sfridi, la sabbiatura e la verniciatura protettiva antiruggine, i ponti di servizio, le assistenze murarie.
1807		24.3.HH2.01.A		Acciaio di classe Fe 360		kg	4,02
1808		24.3.HH2.01.B		Acciaio di classe Fe 510		kg	4,14
1809		24.3.HH2.01.C		Sovrapprezzo per zincatura a caldo per strutture metalliche		kg	0,40
1810		24.3.HH2.01.D		Sovrapprezzo per applicazione di due mani di vernice poliuretanica bicomponente		kg	0,43
1811		24.4		SCALE IN LEGNO
1812		24.4.HI1		MONTAGGIO E LAVORAZIONE DI CARPENTERIA - LEGNAME DA COSTRUZIONE
1813		24.4.HI1.01		Fornitura e posa in opera di elementi strutturali in legno dell'essenza specificata per esecuzione di scale in legno, con elementi portanti longitudinali e con gradini in tavoloni con alzata e pedata, in opera compresa la preparazione, tagli, sfridi, l'assiemaggio con incastri, biette, caviglie, chiodi, tiranti, zanche, bulloni, ecc., la protezione delle teste ed il trattamento antimuffa ed antitarlo con due mani di impregnante, i ponteggi.
1814		24.4.HI1.01.A		Travi squadrate in legno abete		m²	298,54
1815		24.4.HI1.01.B		Travi squadrate in legno larice		m²	309,47
1816		24.4.HI1.01.C		Travi squadrate in legno castagno		m²	376,86
1817		24.5		SCALE DI SERVIZIO, ALLA MARINARA, ECC.
1818		24.5.HH2		MONTAGGIO E LAVORAZIONE DI CARPENTERIA - ACCIAIO
1819		24.5.HH2.01		Esecuzione di struttura in carpenteria metallica per realizzazione di scale verticali alla marinara mediante fornitura, posa in opera ed assemblaggio di elementi profilati semplici e gradini in tondi pieni in acciaio Fe 360, compreso l'eventuale preassemblaggio in officina, il carico, trasporto, scarico a pié d'opera, il montaggio, l'assemblaggio, le unioni meccaniche con saldature o con bulloni ad alta resistenza secondo le prescrizioni progettuali, le piastre, i tirafondi, i collegamenti, gli sfridi, la sabbiatura e la verniciatura protettiva antiruggine o la zincatura a caldo, i ponti di servizio, le assistenze murarie.
1820		24.5.HH2.01.A		Con verniciatura antiruggine		m	99,14
1821		24.5.HH2.01.B		Con zincatura a caldo		m	109,50
1822		25		LAVORI ARCHEOLOGICI E DI RESTAURO
1823		25.1		SCAVI
1824		25.1.CP1		TERRE, SCAVI, RILEVATI, MASSICCIATE - TERRE, PIETRE, GHIAIA, SABBIA
1825		25.1.CP1.01		Scavo di terreno in materiale di qualsiasi natura e consistenza, esclusa la roccia, in area archeologica, esternamente al perimetro di edifici, eseguito esclusivamente a mano con ma massima cautela, sotto la supervisione di un tecnico, compreso il maggiore onere derivante dal ritrovamento di reperti ed il loro recupero senza danneggiamenti, il trasporto a rifiuto delle eccedenze con relative indennità.
1826		25.1.CP1.01.A		Fino a profondità di 100 cm		m³	83,84
1827		25.1.CP1.01.B		Per ogni metro in più di profondità		m³	11,82
1828		25.1.CP1.02		Scavo di terreno in materiale di qualsiasi natura e consistenza, esclusa la roccia, internamente ad edifici siti in zona archelogica, eseguito esclusivamente a mano con ma massima cautela, sotto la supervisione di un tecnico, compreso il maggiore onere derivante dal ritrovamento di reperti ed il loro recupero senza danneggiamenti, il trasporto a rifiuto delle eccedenze con relative indennità.
1829		25.1.CP1.02.A		Fino a profondità di 100 cm		m³	119,41
1830		25.1.CP1.02.B		Per ogni metro in più di profondità		m³	11,82
1831		25.1.CP1.03		Scavo di terreno in materiale di qualsiasi natura esclusa la roccia, in sezione obbligata ristretta eseguita con la massima cautela a macchina in area archelogica all'esterno di edifici, sotto la supervisione di tecnico, compreso il maggior onere dal ritrovamento di reperti ed il loro recupero senza danneggiamenti, il carico su automezzo, trasporto e scarico alle pubbliche discariche con relativa indennità.
1832		25.1.CP1.03.A		Fino a profondità di 100 cm		m³	56,75
1833		25.1.CP1.03.B		Per ogni metro in più di profondità		m³	7,88
1834		25.2		INTERVENTI SU MURATURE
1835		25.2.BE3		DEMOLIZIONI, RIMOZIONI - PIETRE CALCAREE
1836		25.2.BE3.01		Demolizione eseguita a mano di murature in pietrame di qualsiasi natura, di mattoni pieni o mista, eseguita a qualsiasi altezza a settori o in breccia su manufatti di qualsiasi forma e spessore, eseguita con punta di ferro e mazzuolo o con l'ausilio di idonei mezzi meccanici, con ogni cautela, compresi e compensati gli oneri per il calo a terra delle macerie, le necessarie opere provvisionali a protezione delle strutture superstiti o adiacenti, accatastamento e pulizia del materiale giudicato recuperabile, che rimarrà di proprietà del Committente, trasporto fino alla piazzola di accumulo entro l'area di cantiere, carico e allontanamento delle macerie di risulta non recuperabile a pubblica discarica, l'indennità di discarica, ponti di servizio.
1837		25.2.BE3.01.A		Andante		m³	207,75
1838		25.2.BE3.01.B		In breccia		m³	290,09
1839		25.2.BE3.02		Rimozione di conci in pietra squadrata o sbozzata di muratura in elevazione, eseguita a mano con ogni cura, compresa la numerazione a vernice su parte non a vista dei conci di paramento rimossi e recuperati, la documentazione a mezzo appositi grafici della posizione dei singoli conci, il trasporto ed il deposito a magazzino nell'area di cantiere, sino al riutilizzo, i ponteggi di servizio.		m³	185,08
1840		25.2.FE3		COSTRUZIONE MURATURE - PIETRE CALCAREE
1841		25.2.FE3.01		Esecuzione di muratura in pietrame sbozzato o semisquadrato, anche in integrazione, eseguita a qualsiasi altezza, su manufatti verticali o inclinati, di qualsiasi forma planimetrica, eseguita con malta di calce aerea e/o idraulica dosate a 350 kg per m³ di inerte, caratteristiche d'impasto da concordarsi, eseguita anche in breccia per integrazioni, secondo tessitura e tecnica costruttiva originaria, anche sotto livello rispetto alla muratura originale esistente, comprese piccole demolizioni di ammorsamento, pulizia e bagnatura degli eventuali brani murari da connettere, compreso l'approvvigionamento del materiale lapideo, anche di recupero sul luogo, compresi e compensati gli oneri per la formazione degli spigoli, delle lesene, dei marcapiani, dei riquadri per porte o finestre di qualsiasi forma, i ponteggi, l'abbassamento, lo sgombero, il trasporto alle pubbliche discariche del materiale di risulta e l'indennità di discarica.
1842		25.2.FE3.01.A		Con pietrame nuovo		m³	607,96
1843		25.2.FE3.01.B		Con pietrame recuperato in sito		m³	450,92
1844		25.2.FE3.02		Ricomposizione a secco in cantiere di archi recuperati in pietra di finestre e portali, interni ed esterni, su un piano di posa eseguito in sabbia o tavolato al fine di individuarne l'esatto raggio di curvatura e la posizione dei singoli conci da riportare successivamente sulla centina in legno costruita in base alle misure ricavate dalla ricomposizione a terra degli archi, compreso lo spostamento dei conci con gru, il posizionamento, il rilievo.
1845		25.2.FE3.02.A		Con dimensioni fino a 1,5 m di luce		Cadauno	401,74
1846		25.2.FE3.02.B		Con dimensioni fino a 2,0 m di luce		Cadauno	674,69
1847		25.2.FE3.02.C		Con dimensioni fino a 3,0 m di luce		Cadauno	852,31
1848		25.2.FE3.03		Fornitura e lavorazione di conci squadrati e sbozzati a facce piane o curve in sostituzione di conci originali perduti, eseguiti in pietra calcarea locale, reperita in luoghi segnalati come idonei, compreso reperimento in cave o in alveo, in piccole quantità; trasporto a laboratorio ed in cantiere, lavorazione in base alle misure richieste, cordelline scalpellate a mano e battitura secondo le indicazioni per la parte a vista, previa esecuzione di campionature, in opera compreso puntellazioni, ancoraggi, sigillature, ponteggi.
1849		25.2.FE3.03.A		Per dimensioni fino a 0,03 m³		m³	3.763,08
1850		25.2.FE3.03.B		Per dimensioni fino a 0,05 m³		m³	3.528,87
1851		25.2.FE3.03.C		Per dimensioni fino a 0,08 m³		m³	3.294,68
1852		25.2.FG2		COSTRUZIONE MURATURE - LATERIZI, TERRECOTTE, REFRATTARI
1853		25.2.FG2.01		Fornitura e posa in opera di muratura portante in mattoni pieni in cotto fatti a mano, da 12x25x5,5 cm circa, per finiture di teste, formazione di pilastrini, setti murari, riquadrature di fori, integrazioni o riempimenti di vacui nelle murature, eseguita con malte di calce aerea e/o idraulica dosate a 350 kg per m³ di inerte, ad uno o più fronti, retta o anche curva, a qualsiasi altezza e profondità, di spessore superiore ad una testa, compreso il lavoro per le ammorsature, la formazione di mazzette, stipiti, sguinci, voltini, parapetti, vani porta, riseghe entro e fuori terra, configurazione a scarpa eventuale, ecc. Il grado e la tecnica delle malte di finitura in raccordo con i mattoni pieni; la cromia finale verrà modificata mediante l'utilizzo di polveri di marmo e la granulometria degli inerti sarà a scelta sulla base di opportuna campionatura preventiva, in opera compresi e compensati gli oneri derivanti dallo sfrido, blocchi calandrature ed i ponteggi.
1854		25.2.FG2.01.A		Murature da intonacare		m³	840,75
1855		25.2.FG2.01.B		Murature faccia a vista		m³	958,97
1856		25.2.FG2.02		Esecuzione di arco in mattoni pieni comuni e malta bastarda eseguito a qualsiasi altezza, dello spessore di due o tre teste, compreso il tiro in alto dei materiali, la stilatura delle fughe a vista, tagli, sfridi, ponteggi, puntelli, pulizia.
1857		25.2.FG2.02.A		Per luci fino a 4 m		m³	945,28
1858		25.2.FG2.02.B		Per luci fino a 6 m		m³	992,17
1859		25.2.FG2.02.C		Per luci fino a 8 m		m³	1.046,88
1860		25.2.FG2.03		Esecuzione di architravi ad arco in mattoni pieni comuni su porte e finestre, posti in opera con malta a base di legante idraulico, compreso centinatura, armo, disarmo, stilatura delle fughe, taglio dei mattoni, sfridi, ponteggi, puntelli, pulizia delle superfici in vista.
1861		25.2.FG2.03.A		Con superfici a vista		m³	694,79
1862		25.2.FG2.03.B		Con superfici da intonacare		m³	765,26
1863		25.2.HH3		MONTAGGIO E LAVORAZIONE DI CARPENTERIA - ACCIAI SPECIALI
1864		25.2.HH3.01		Zanche metalliche di ancoraggio dei conci di paramento in pietra squadrati o sbozzati al sacco murario portante, realizzate con barre di acciaio inox ad aderenza migliorata diam. 10, della lunghezza media di 40 cm, eseguite in numero adeguato per ciascun concio, compreso l'onere per l'esecuzione dei fori nel concio per una profondità minima di 6 cm, l'inghisatura con resina bicomponente, il fissaggio dei conci, la puntellazione provvisoria, i ponteggi.		Cadauno	14,00
1865		25.2.LN6		POSA DI TELI FLESSIBILI, GUAINE IMPERMEABILIZZANTI - MATERIE PLASTICHE E FIBRE SINTETICHE, RESINE TERMOPLASTICHE
1866		25.2.LN6.01		Chiusura provvisoria di aperture di porte, finestre, monofore e bifore eseguita con struttura linea e teli di polietilene pesante fissati alla muratura, compreso montaggio, sigillature, ponteggi.		m²	62,05
1867		25.2.YE1		IMPASTO E MISCELAZIONE, LISCIATURA, TRATTAMENTO SUPERFICI, SABBIATURA - PIETRE VULCANICHE
1868		25.2.YE1.01		Pulizia della superficie non intonacata delle murature superstiti in pietra sbozzata e per elementi lapidei singoli eseguita con sabbiatrice a pressione e parzialmente a mano, compreso sabbia quarzifera di piccolo diametro, ponteggi di servizio, recupero della sabbia, pulizia.
1869		25.2.YE1.01.A		Per superfici murarie		m²	21,20
1870		25.2.YE1.01.B		Per elementi lapidei		m²	29,97
1871		25.2.ZE3		GIUNZIONI, SALDATURE, RIPARAZIONI - PIETRE CALCAREE
1872		25.2.ZE3.01		Consolidamento e restauro di paramenti murari in pietrame, eseguito a qualsiasi altezza, su manufatti verticali o inclinati, di qualsiasi forma planimetrica, consistente nel diserbamento, estirpazione ed asportazione dei rampicanti e vegetali esistenti, eseguito completamente a mano con molta cautela e cura per non intaccare le strutture della muratura mediante l'impiego di appositi raschietti con affondatura delle connessioni, pulitura delle medesime da tutti i depositi terrosi e vegetali, mediante getto d'acqua a bassa pressione o getto d'aria compressa. Rinzaffo delle connessioni con malte di calce aerea e/o idraulica dosati a 350 kg per m³ di inerte, compresa la realizzazione di piccole riprese murarie con pietrame di recupero sul luogo. Il grado e tecnica di finitura in raccordo con gli elementi lapidei di tessitura, la cromia finale, modificata mediante l'utilizzo di polveri di marmo e la granulometria degli inerti saranno a scelta sulla base di opportuna campionatura preventiva. Nel prezzo si intendono compresi e compensati gli oneri per la formazione e il disfacimento dei piani di lavoro fino all'altezza di 4 m, l'abbassamento, lo sgombero, il trasporto alle pubbliche discariche del materiale di risulta, l'indennità di discarica.		m²	68,35
1873		25.2.ZE3.02		Stilatura esterna dei giunti lesionati o degradati delle murature in pietra a vista superstiti, operata, previa accurata pulitura dei giunti, con malta di calce e cemento bianco, leggermente colorate con terre coloranti onde renderla distinguibile dalle fughe preesistenti, compreso l'uso di idrofugo, pulizia delle pietre di contorno, ponteggi.		m²	32,89
1874		25.3		INTERVENTI SU SOLAI E COPERTURE
1875		25.3.AI1		LAVORI EDILIZI IN GENERALE - LEGNAME DA COSTRUZIONE
1876		25.3.AI1.01		Realizzazione di coperture provvisionali per il riparo di rinvenimenti archeologici o monumentali, mediante fornitura e posa in opera di struttura in legno di abete ad orditura semplice, con correnti in appoggio a brani murari superstiti e strutture lignee di sostegno, tavolato semplice di IV scelta, spessore 20 mm, chiodato alla sottostante orditura, guaina impermeabilizzante rinforzata 4 mm posata con giunti a caldo; compresi e compensati gli oneri per il taglio a misura degli elementi lignei, per l'alloggiamento entro sedi adeguate delle strutture portanti ed i ponteggi.		m²	54,66
1877		25.3.BG2		DEMOLIZIONI, RIMOZIONI - LATERIZI, TERRECOTTE, REFRATTARI
1878		25.3.BG2.01		Disfacimento completo del manto di copertura di qualsiasi tipo, compresa eventuale rimozione di sfiati, lattonerie, cernita ed accatastamento del materiale giudicato recuperabile nell'ambito del cantiere; compresi e compensati gli oneri per la protezione delle strutture sottostanti dalle intemperie, per l'abbassamento, lo sgombero del sottotetto, il carico ed il trasporto a pubblica discarica, l'indennità di discarica del materiale non recuperabile ed i ponteggi.
1879		25.3.BG2.01.A		Manto in coppi		m²	24,06
1880		25.3.BG2.01.B		Manto in tegole piane a coda di castoro		m²	18,01
1881		25.3.BG2.01.C		Manto in lamina di zinco o rame		m²	11,76
1882		25.3.BI1		DEMOLIZIONI, RIMOZIONI - LEGNAME DA COSTRUZIONE
1883		25.3.BI1.01		Rimozione completa di solaio in legno, sia semplice che composto, di qualunque tipo, forma, luce netta e ubicato a qualsiasi altezza, costituito da travi in legno portanti, travicelli, tavolato semplice o doppio, eventuali riempimenti tra le travi, controsoffitti in legno con listelli e tavolato, escluso eventuali pavimentazioni e sottofondi da valutarsi a parte, eseguita con particolare cautela, compresi e compensati gli oneri per la cernita, pulitura ed accatastamento del materiale giudicato recuperabile che rimarrà di proprietà dell'Amministrazione, calo a terra con piccoli mezzi meccanici e trasporto delle macerie fino alla piazzola di accumulo nell'area di cantiere, carico e trasporto del materiale di risulta alle pubbliche discariche e l'indennità di discarica.		m²	34,51
1884		25.3.BI1.02		Rimozione parziale di solaio in legno, sia semplice che composto, di qualunque tipo, forma, luce netta e ubicato a qualsiasi altezza, costituito da travicelli, tavolato semplice o doppio, battuto di calce o sottofondo e pavimentazione, escluso orditura portante, eseguita con ogni cautela, compresi e compensati gli oneri per la cernita, pulitura ed accatastamento del materiale giudicato recuperabile, che rimarrà di proprietà dell'Amministrazione, calo a terra con piccoli mezzi meccanici e trasporto delle macerie fino alla piazzola di accumulo nell'area di cantiere, carico e trasporto del materiale di risulta alle pubbliche discariche e l'indennità di discarica.		m²	38,45
1885		25.3.BI1.03		Rimozione di travatura in legno di solaio posta a qualsiasi altezza, comprendente la smurazione o il disancoraggio, la discesa, la pulitura e l'accatastamento del materiale giudicato riutilizzabile, eventuale sezionamento sul posto di quello di scarto, compresi e compensati gli oneri per il trasporto del materiale sino alla piazzola di accumulo nell'area di cantiere, carico e allontanamento alle pubbliche discariche e l'indennità di discarica.		m³	266,74
1886		25.3.FE3		COSTRUZIONE MURATURE - PIETRE CALCAREE
1887		25.3.FE3.01		Fornitura e posa in opera di mensole in pietra piasentina a sostegno delle banchine in legno dei solai, compreso ponteggi, formazione del foro nella muratura, sigillatura con malta bastarda di cemento, materiali di consumo, ponteggi e puntelli provvisori.
1888		25.3.FE3.01.A		Con dimensioni fino a 10 dm³		Cadauno	92,85
1889		25.3.FE3.01.B		Con dimensioni fino a 15 dm³		Cadauno	117,97
1890		25.3.FE3.01.C		Con dimensioni fino a 20 dm³		Cadauno	143,13
1891		25.3.HI1		MONTAGGIO E LAVORAZIONE DI CARPENTERIA - LEGNAME DA COSTRUZIONE
1892		25.3.HI1.01		Posa in opera di travi in legno di recupero compreso tiro in alto, puntelli provvisori, ancoraggio alla struttura portante, trattamento di pulizia delle travi, leggera scartavetratura delle superfici per regolarizzazione dei piani, due mani di impregnante antitarlo e antimuffa.		m³	208,45
1893		25.3.NG2		POSA DI ELEMENTI A SOVRAPPOSIZIONE, TEGOLE, COPPI - LATERIZI, TERRECOTTE, REFRATTARI
1894		25.3.NG2.01		Fornitura e posa in opera di manto di copertura in coppi vecchi di recupero dalla precedente copertura, compresa la fornitura di elementi integrativi vecchi di altra provenienza in buono stato di conservazione, eseguita a filari regolari, continui allineati, sovrapposizione minima degli elementi 10 cm; compresi e compensati gli oneri per la cernita del materiale riutilizzabile, la sua pulizia, i necessari tagli in corrispondenza dei compluvi e displuvi, i pezzi speciali di completamento quali tegole di colmo o di displuvio e relativo fissaggio con malte idonee o legatura alla struttura sottostante con filo di ferro zincato o rame, foratura e ancoraggio con appositi ganci delle prime due file di coppi lungo le linee di gronda, i raccordi, i terminali, lo sfrido, i sollevamenti, i ponteggi.
1895		25.3.NG2.01.A		Con sostituzione fino al 20 % dei coppi		m²	60,53
1896		25.3.NG2.01.B		Con sostituzione dal 21 % al 40 % dei coppi		m²	58,66
1897		25.3.NG2.01.C		Con sostituzione dal 41 % al 60 % dei coppi		m²	57,17
1898		25.3.NG2.02		Ripasso di coperture o parte di esse con solo riordino di coppi in laterizio e sostituzione di quelli deteriorati per ricerca di perdite di acque meteoriche; compresi e compensati gli oneri per la rimozione, ripulitura e ricollocamento degli elementi smossi, la sostituzione di quelli rotti o mancanti, il fissaggio con malte idonee o legatura dei tegoli di colmo, di displuvio, di quelli lungo le linee di gronda, la pulitura dei canali di gronda, il carico, il trasporto a pubblica discarica del materiale di risulta e relativa indennità, la fornitura e posa in opera dei coppi vecchi integrativi di tipo compatibile con il manto esistente fino ad un massimo del 20 % del totale.		m²	36,59
1899		25.3.NG2.03		Fornitura e posa in opera di manto di copertura in tegole piane o a coda di castoro originali di recupero dalla precedente copertura, eseguito su falde di qualsiasi pendenza e forma, formelle di dimensioni variabili (30-40x16 - 18x1,5), eseguita a filari regolari, continui allineati, con fughe sfalsate tra due filari successivi, massimo 40 elementi/m², compreso la fornitura di elementi integrativi similari di altra provenienza; compresi e compensati gli oneri per la cernita del materiale riutilizzabile, la sua pulizia, i necessari tagli in corrispondenza dei compluvi e displuvi, i pezzi speciali di completamento quali tegole di colmo o di displuvio e relativo fissaggio con malte idonee o legatura alla struttura sottostante con filo di ferro zincato, i raccordi, i terminali, lo sfrido, i sollevamenti, le necessarie attrezzature per la posa in falde con pendenze elevate.
1900		25.3.NG2.03.A		Con sostituzione fino al 10 % con tegole nuove		m²	61,59
1901		25.3.NG2.03.B		Con sostituzione fino al 30 % con tegole nuove		m²	61,31
1902		25.3.YE1		IMPASTO E MISCELAZIONE, LISCIATURA, TRATTAMENTO SUPERFICI, SABBIATURA - PIETRE VULCANICHE
1903		25.3.YE1.01		Pulizia della superficie di travi e tavolati in legno, eseguita con sabbiatrice a pressione adeguata al tipo di superficie da trattare e parzialmente a mano, compreso sabbia quarzifera di piccolo diametro, ponteggi di servizio, recupero della sabbia, pulizia.
1904		25.3.YE1.01.A		Per travi in legno		m²	26,03
1905		25.3.YE1.01.B		Per tavolati		m²	21,72
1906		25.3.ZG2		GIUNZIONI, SALDATURE, RIPARAZIONI - LATERIZI, TERRECOTTE, REFRATTARI
1907		25.3.ZG2.01		Consolidamento di volte in mattoni di laterizio, con o senza intonaco intradossale, mediante pulizia della superficie di estradosso sino a messa a nudo degli elementi strutturali, sigillatura delle lesioni presenti sia nella parte estradossale sia intradossale, con idonea malta di calce idraulica di composizione, granulometria ed effetto tonale simile all'esistente, in modo da ripristinare la continuità strutturale ed estetica, perforazioni del diametro adeguato nello spessore della volta in numero non inferiore a 5 per m² e armatura degli stessi con tondini diametro 10 mm ad aderenza migliorata rigirati sulla superficie di intradosso e bloccati con malte idonee, fornitura e posa di rete elettrosaldata del diam. 6 mm e maglia 10x10 cm, getto di cappa in cls dello spessore variabile da 4 cm a 8 cm, compresi e compensati gli oneri per il risvolto e fissaggio della rete sulle murature d'ambito per uno sviluppo di circa 60 cm ed il riempimento con conglomerato alleggerito per dare l'estradosso orizzontale, i tagli gli sfridi, le piegature e sovrapposizioni della rete e dei ferri, la campionatura delle malte a vista, il trasporto e lo scarico del materiale di risulta a pubblica discarica e l'indennità di discarica.		m²	134,47
1908		25.3.ZI1		GIUNZIONI, SALDATURE, RIPARAZIONI - LEGNAME DA COSTRUZIONE
1909		25.3.ZI1.01		Consolidamento e ricostruzione in sito di elementi strutturali in legno degradati in corrispondenza delle zone di appoggio alle murature, con resine epossidiche e barre in vetroresina o acciaio ad aderenza migliorata, mediante asportazione del materiale deteriorato con appositi utensili, costruzione di casseforme con modellatura adeguata, anche a perdere, posizionamento in opera dell'armatura costituita da barre in vetroresina, eventuale applicazione di primer epossidico, getto di idoneo beton epossidico per legno, compreso stesura preventiva di primer, ancoraggio dell'armatura in apposite sedi ricavate nel legno sano con pasta di resina epossidica. Nel prezzo si intendono compresi e compensati gli oneri per il disarmo, pulizia del legno a stagionatura avvenuta, la stuccatura delle lesioni, fessure, trapanature ed i ponteggi.		dm³	36,65
1910		25.3.ZI1.02		Consolidamento di elementi strutturali lignei, gravemente fessurati con pregiudizio della funzione statica, mediante cucitura con barre in vetroresina o acciaio inox ad aderenza migliorata, collocate in appositi fori ottenuti mediante trapanazione, ed ancorate con pasta in resina epossidica idonea; compresi e compensati gli oneri per l'esecuzione delle casseforme con modellatura adeguata, applicazione di primer epossidico, le sigillature superficiali di fessure e lesioni con stucco epossidico contro fughe di resina disarmo e pulizia delle zone d'intervento a stagionatura avvenuta, ponteggi.
1911		25.3.ZI1.02.A		Armatura con barre da 12 a 16 mm		m	215,23
1912		25.3.ZI1.02.B		Armatura con barre da 18 a 20 mm		m	271,07
1913		25.3.ZI1.03		Rinforzo strutturale di travi o elementi strutturali in legno inflessi mediante fornitura e posa in opera di profilati a T, compresi e compensati gli oneri per il collocamento dei ferri nelle superfici di intradosso, la fresatura longitudinale per l'alloggiamento dell'anima del profilato, la regolarizzazione delle superfici intradossali, il fissaggio dei profilati in ferro con viti mordenti e pasta di resina epossidica idonea, colata attraverso appositi fori predisposti, applicazione di primer epossidico, la sigillatura delle fessurazioni con stucco epossidico, la pulizia della zona d'intervento a lavoro ultimato ed i ponteggi di servizio.		m	151,68
1914		25.3.ZI1.04		Solidarizzazione dei nodi (puntoni-monaci, puntoni-saette) di capriate in legno con barre in vetroresina o acciaio inox ad aderenza migliorata, posizionate attraverso i nodi mediante perforazioni realizzate con trapano e ancorate con idonee resine epossidiche; compresi e compensati gli oneri per la sigillatura delle fessure e lesioni locali con stucco epossidico, i fori per il passaggio delle barre, il collocamento e fissaggio delle barre nelle sedi predisposte, la pulizia delle zone di intervento, i ponteggi.		m²	257,40
1915		25.3.ZI1.05		Solidarizzazione nodi puntoni-catene di capriate lignee con barre in vetroresina posizionate attraverso i nodi, mediante perforazioni realizzate con trapani, con posizionamento di n° 2 barre in vetroresina o inox del diametro di 24 mm e della lunghezza massima di 60 cm per ogni nodo solidarizzato, ancorate con resina epossidica idonea; compresi e compensati gli oneri per la sigillatura delle fessure e lesioni locali con stucco epossidico, i fori per il passaggio delle barre, il collocamento e fissaggio delle barre nelle sedi predisposte, la pulizia del legno nelle zone di intervento ad ultimazione lavori, i ponteggi.		Cadauno	164,71
1916		25.4		INTEVENTI SU PAVIMENTI
1917		25.4.BE3		DEMOLIZIONI, RIMOZIONI - PIETRE CALCAREE
1918		25.4.BE3.01		Smontaggio di pavimentazione in lastre di pietra, dimensioni degli elementi compositi inferiori al m² , compreso relativo sottofondo fino a 10 cm di spessore, da eseguirsi con ogni cautela, utilizzando tutti gli accorgimenti necessari per il recupero delle lastre ancora integre e riutilizzabili, compreso eventuale onere per la numerazione e rilevazione degli elementi come da indicazioni, escluse opere di preconsolidamento lapideo; compresi e compensati gli oneri relativi alla cernita, pulitura, accatastamento e pulizia delle lastre giudicate riutilizzabili che rimarranno di proprietà dell'Amministrazione, trasporto sino alla piazzola di accumulo entro l'area di cantiere, carico e allontanamento del materiale di risulta alle pubbliche discariche e l'indennità di discarica.
1919		25.4.BE3.01.A		Lastre fino a 8 cm di spessore		m²	38,86
1920		25.4.BE3.01.B		Lastre oltre 8 cm di spessore		m²	52,03
1921		25.4.BG2		DEMOLIZIONI, RIMOZIONI - LATERIZI, TERRECOTTE, REFRATTARI
1922		25.4.BG2.01		Rimozione di pavimento in cotto antico, in mattoni o formelle, con le dovute cautele e con gli opportuni accorgimenti al fine di eventuali recuperi di elementi ancora integri e riutilizzabili, demolizione del relativo letto di posa, da eseguirsi a mano e con gli attrezzi opportuni secondo indicazioni; compresi e compensati gli oneri relativi ai cali a terra o sollevamenti delle macerie, accatastamento del materiale ritenuto recuperabile previa pulizia dello stesso che rimarrà di proprietà dell'Amministrazione, trasporto sino alla piazzola di accumulo entro l'area di cantiere, carico e allontanamento del materiale di risulta alle pubbliche discariche e l'indennità di discarica.		m²	32,31
1923		25.4.SE3		POSA DI LASTRE O PANNELLI ORIZZONTALI - PIETRE CALCAREE
1924		25.4.SE3.01		Fornitura e posa in opera di pavimentazione in pietrame, pezzatura varia 10-20 cm, con materiale litoide simile all'esistente, eseguito in pietrame a spacco irregolare, posati su idoneo sottofondo dello spessore medio di 15 cm di sabbia a granulometria idonea premiscelata a secco con cemento tipo CEM I 32,5 nella quantità di 250 kg per m³ di sabbia; in opera compresi e compensati gli oneri per la fornitura e posa del sottofondo, la formazione delle pendenze necessarie allo smaltimento delle acque meteoriche e l'adeguamento dei livelli alle quote originali, la bagnatura e la contemporanea battitura con mezzo idoneo, l'eventuale sostituzione del pietrame rotto o deteriorato in corso d'opera, la sigillatura e stilatura degli interstizi con malte di calce a granulometria idonea, la pulizia finale.		m²	121,64
1925		25.4.SE3.02		Fornitura e posa in opera di pavimentazione in acciottolato, eseguito in ciottoli di fiume, posati su sottofondo di idoneo spessore di sabbia compattata premiscelata a secco con calce idraulica o cemento tipo CEM I 32,5 nella quantità di 250 kg per m³ di inerte; in opera compresi e compensati gli oneri per la fornitura e posa del sottofondo, la formazione delle pendenze necessarie allo smaltimento delle acque meteoriche e l'adeguamento dei livelli alle quote originali, la bagnatura e la contemporanea battitura con mezzo idoneo, l'eventuale sostituzione dei ciottoli rotti o deteriorati in corso d'opera, la sigillatura e stilatura degli interstizi con malte di calce idraulica a granulometria idonea, la pulizia finale.
1926		25.4.SE3.02.A		Pezzatura 2-4 cm		m²	135,50
1927		25.4.SE3.02.B		Pezzatura 4-6 cm		m²	116,23
1928		25.4.SE3.02.C		Pezzatura 6-8 cm		m²	103,92
1929		25.4.SG2		POSA DI LASTRE O PANNELLI ORIZZONTALI - LATERIZI, TERRECOTTE, REFRATTARI
1930		25.4.SG2.01		Fornitura e posa in opera di pavimentazione in mattoni pieni di cotto fatti a mano, posti in opera su idoneo sottofondo in malta di calce eminentemente idraulica dosata a 350 kg per m³ di sabbia, compresa fugatura dei giunti, adattamenti alla morfologoia planimetrica del sito, pulizia finale; in opera compresi e compensati gli oneri per la realizzazione di soglie o gradini, l'adeguamento del livello alle quote originali ed alla morfologia planimetrica dei locali, il raccordo con elementi di contorno o di arredo, i tagli, gli sfridi, gli eventuali sollevamenti o abbassamenti dei materiali.
1931		25.4.SG2.01.A		Posa in opera in foglio a spina pesce		m²	114,07
1932		25.4.SG2.01.B		Posa in opera in foglio a correre		m²	103,72
1933		25.4.SG2.01.C		Posa in opera a coltello a spina di pesce		m²	169,48
1934		25.4.SI1		POSA DI LASTRE O PANNELLI ORIZZONTALI - LEGNAME DA COSTRUZIONE
1935		25.4.SI1.01		Esecuzione di protezione provvisoria dei pavimenti esistenti mediante posa di doppio foglio di polietilene pesante, strato di sabbia fine e soprastante stesura di un tavolato di legno o di una cappa di calcestruzzo di cemento dello spessore di 4 cm armata con una rete metallica.
1936		25.4.SI1.01.A		Con tavolato in legno da 35 mm		m²	41,49
1937		25.4.SI1.01.B		Con cappa in calcestruzzo		m²	32,25
1938		25.4.SI1.02		Esecuzione di piattaforma provvisoria in tavoloni di legno da 35 mm per la raccolta ed il deposito di pietre da riutilizzare, compreso il livellamento del terreno sottostante, esecuzione di struttura lignea di supporto e sovrastante tavolato.		m²	57,84
1939		25.4.SQ3		POSA DI LASTRE O PANNELLI ORIZZONTALI - MALTE
1940		25.4.SQ3.01		Esecuzione di pavimento in coccio pesto su sottofondo di calcestruzzo di c.a. precedentemente predisposto, con l'impiego di tegole antiche macinate di diversa colorazione per ottenere l'effetto cromatico necessario, con l'aggiunta di sabbie e di leganti quali cemento bianco e calce, levigatura a mano della superficie e trattamento finale della stessa, giunti di lavorazione.
1941		25.4.SQ3.01.A		Per spessori fino a 2 cm		m²	147,76
1942		25.4.SQ3.01.B		Per spessori fino a 4 cm		m²	175,95
1943		25.5		INTERVENTI SU INTONACI E FINITURE
1944		25.5.BQ3		DEMOLIZIONI, RIMOZIONI - MALTE
1945		25.5.BQ3.01		Rimozione di intonaci di calci aeree cadenti o fatiscenti, a distacco agevole da eseguirsi esclusivamente a mano, fino a ritrovare il vivo della muratura di qualsiasi tipo e forma, eseguito con particolare cautela per non danneggiare eventuali rinvenimenti di manufatti preesistenti sotto intonaco, compresa la pulizia dei giunti e spazzolatura e lavaggio della muratura, compresi e compensati gli oneri per i ponteggi, l'abbassamento a terra, lo sgombero ed il trasporto alle pubbliche discariche del materiale di risulta, l'indennità di discarica.
1946		25.5.BQ3.01.A		Intonaci interni su muratura verticale		m²	17,08
1947		25.5.BQ3.01.B		Intonaci esterni su muratura verticale		m²	15,37
1948		25.5.BQ3.01.C		Intonaci su superfici voltate di qualsiasi forma		m²	21,28
1949		25.5.BQ3.02		Rimozione superficiale di intonaco di calce aerea, idraulica o cementizia, eseguita con particolare cautela per scoprimento di intonaci originali non pittorici, eseguita da personale specializzato esclusivamente a mano con scalpello, spatole o altro attrezzo adeguato con ogni attenzione ed onere per non danneggiare la superficie da rimettere in luce secondo indicazioni, esclusi sondaggi e prove di esecuzione contabilizzati a parte, compresi e compensati gli oneri, i ponteggi, l'abbassamento a terra, lo sgombero ed il trasporto alle pubbliche discariche del materiale di risulta e l'indennità di discarica.
1950		25.5.BQ3.02.A		Intonaci interni su muratura verticale		m²	117,56
1951		25.5.BQ3.02.B		Intonaci esterni su muratura verticale		m²	109,95
1952		25.5.BQ3.02.C		Intonaci su superfici voltate di qualsiasi forma		m²	133,59
1953		25.5.HH2		MONTAGGIO E LAVORAZIONE DI CARPENTERIA - ACCIAIO
1954		25.5.HH2.01		Ricollocamento in opera di inferriate in ferro esistenti fornite dal Committente, compreso materiali di consumo, opere murarie, ponteggi.		m²	56,49
1955		25.5.HH2.02		Fornitura e posa in opera di inferriate realizzate con profili in ferro battuto lavorati e forgiati a mano, compreso assistenze murarie per la posa, tagli, sfridi, saldature, tinteggiatura con due mani di smalto ferromicaceo.
1956		25.5.HH2.02.A		A semplice lavorazione		kg	15,41
1957		25.5.HH2.02.B		A lavorazione complessa		kg	20,09
1958		25.5.HH2.03		Fornitura e posa in opera di ferro per inferriate, compreso saldature, tagli, sfridi, ancoraggi, trattamento con una mano di antiruggine e due mani di colore ad olio, l'eventuale piombatura nei punti di collegamento con elementi di pietra, assistenze murarie.
1959		25.5.HH2.03.A		A semplice lavorazione		kg	13,46
1960		25.5.HH2.03.B		A lavorazione complessa		kg	16,79
1961		25.5.PQ3		APPLICAZIONE DI INTONACI, MATERIALI DENSI NON APPLICABILI A PENNELLO - MALTE
1962		25.5.PQ3.01		Fornitura e posa in opera di intonaco a calce per esterni, eseguito a qualsiasi altezza su pareti in pietrame verticali, orizzontali o inclinate, sia piane che curve, compreso eventuale preventivo rinzaffo della muratura scarnificata, rimbocco di cavità o crepe, strato di sottofondo realizzato senza l'ausilio di fasce guida, seguendo con ciò l'andamento della superficie muraria regolarizzando cavità e sporgenze, strato di arricciatura e stabilizzatura a frattazzo, strato finale secondo preventiva campionatura; rinzaffo, sottofondo ed arriccio saranno realizzati con malta di calce idraulica dosata a 350 kg per m³ di sabbia viva lavata, l'intonaco di finitura sarà realizzato con malta di calce idraulica e grassello di calce opportunamente dosati a 400 kg per m³ di sabbia. Il grado di finitura, la cromia finale modificata mediante l'utilizzo di polveri di marmo colorate e la granulometria defli inerti saranno scelti sulla base di opportuna campionatura preventiva; in opera compresi e compensati gli oneri per l'esecuzione della campionatura cromatica e granulometrica, la formazione degli spigoli vivi o smussati, le lesene, le nervature di volta, i riquadri dei vani di porte e finestre, il raccordo con elementi lapidei o lignei di facciata, i sollevamenti, la formazione dei piani di lavoro.		m²	37,62
1963		25.5.PQ3.02		Fornitura e posa in opera di intonaco a calce per esterni raso sasso, eseguito a qualsiasi altezza su pareti in pietrame a vista verticali, orizzontali o inclinate, sia piane che curve, compreso eventuale preventivo rinzaffo della muratura scarnificata e spazzolata, rimbocco di cavità o crepe, strato unico finale a lama di cazzuola e o spatola secondo preventiva campionatura; rinzaffo e sottofondo saranno realizzati con malta di calce idraulica dosata a 350 kg per m³ di sabbia viva lavata, l'intonaco di finitura sarà realizzato con malta di calce idraulica e grassello di calce opportunamente dosati a kg 350 per m³ di sabbia. Il grado e tecnica di finitura in raccordo con gli elementi lapidei di tessitura, la cromia finale, modificata mediante l'utilizzo di polveri di marmo colorate, e la granulometria degli inerti saranno scelti sulla base di opportuna campionatura preventiva; in opera compresi e compensati gli oneri per l'esecuzione della campionatura cromatica e granulometrica, la formazione degli spigoli vivi o smussati, il raccordo con elementi lapidei o lignei di facciata, la pulizia della pietra di tessitura mediante lavaggio e spazzolatura, i sollevamenti, la formazione dei piani di lavoro.		m²	45,50
1964		25.5.PQ3.03		Fornitura e posa in opera di intonaco decorato a calce per esterni, per formazione di bugnati, cornici, ecc., eseguito anche con tecnica a ribasso, a qualsiasi altezza su pareti verticali, orizzontali o inclinate, sia piane che curve, costituito grezzo e fino; l'intonaco di sottofondo sarà realizzato con malta di calce idraulica dosata a 350 kg per m³ di sabbia viva lavata, l'intonaco di finitura sarà realizzato con malta di calce idraulica e grassello di calce opportunamente dosati a 400 kg per m³ di sabbia fine. Il grado e tecnica di finitura, la cromia finale, modificata mediante l'utilizzo di polveri di marmo colorate, e la granulometria degli inerti saranno a scelti sulla base di opportuna campionatura preventiva; in opera compresi e compensati gli oneri per la preparazione del fondo con una o più mani di aggrappante, la formazione di ogni decorazione come da disegni esecutivi, quali intonaco bugnato, falsi cantonali, cornici marcapiano modanate, rosoni, gusci concavi e convessi, il tutto ottenuto per mezzo di sagome, contro sagome, modine, regoli guida, ecc., l'esecuzione della campionatura cromatica e granulometrica, la formazione degli spigoli vivi o smussati, le lesene, i riquadri di vani di porte e finestre, il raccordo con elementi lapidei o lignei di facciata, i sollevamenti, la formazione dei piani di lavoro.		m²	140,76
1965		25.5.PQ3.04		Fornitura e posa in opera di intonaco a calce per interni, eseguito a qualsiasi altezza su pareti verticali, orizzontali o inclinate, sia piane che curve, compreso eventuale preventivo rinzaffo della muratura scarnificata, rimbocco di cavità o crepe, strato di sottofondo realizzato senza l'ausilio di fasce guida, seguendo con ciò l'andamento della superficie muraria regolarizzando cavità e sporgenze, strato di arricciatura e stabilizzatura a frattazzo, strato finale secondo preventiva campionatura; rinzaffo, sottofondo ed arriccio saranno realizzati con malta di calce idraulica dosata a 350 kg per m³ di sabbia viva lavata, l'intonaco di finitura sarà realizzato con malta di calce idraulica e grassello di calce opportunamente dosati a 400 kg per m³ di sabbia; il grado di finitura, la cromia finale modificata mediante l'utilizzo di polveri di marmo colorate, e la granulometria degli inerti saranno a scelti sulla base di opportuna campionatura preventiva; in opera compresi e compensati gli oneri per l'esecuzione della campionatura cromatica e granulometrica, la formazione degli spigoli vivi o smussati, le lesene, le nervature di volta, i riquadri dei vani di porte e finestre, il raccordo con elementi lapidei o lignei di facciata, i sollevamenti, la formazione dei piani di lavoro.		m²	38,98
1966		25.5.PQ3.05		Intonaco provvisorio a protezione da colature di boiacca di cemento da stendere su muri o volte in pietrame od in mattoni da conservare a faccia a vista e nei quali andrà effettuata l'iniezione con miscele cementizie, ottenuto con un impasto di volumi uguali di argilla in polvere, sabbia di fiume e polvere di laterizio macinato, steso in unico strato sulle murature, sulle quali siano stati già predisposti gli ugelli dei punti di iniezione. Detta malta va spruzzata sulla muratura grossolanamente lisciata a dorso di cazzuola ed avrà lo spessore necessario ad occludere tutte le lesioni e le sconnessioni. Compreso tutte le opere e gli oneri necessari per la sua esecuzione e per riportare il paramento murario, ad iniezione consolidata, alle condizioni originarie a faccia a vista, mediante l'imbibizione con acqua dell'intonaco provvisorio e la successiva scrostatura a mezzo di cazzuola, l'accurato lavaggio con acqua a pressione, l'asporto e l'allontanamento a rifiuto dei fanghi di risulta con relativa indennità.		m²	18,95
1967		25.5.PR2		APPLICAZIONE DI INTONACI, MATERIALI DENSI NON APPLICABILI A PENNELLO - GESSI
1968		25.5.PR2.01		Esecuzione di cornici a sagoma complessa in corrispondenza dei costoloni delle volte, rettangolo centrale soffitto navata, archi e finestre rettilinee o in curva, eseguite mediante impasto a base di gesso, polvere di marmo e fibre di armatura entro cassero sagomato, fissate alla soprastante struttura mediante viti, tasselli ad espansione e con adeguato materiale collante, compreso stuccature, ponti di servizio, pulizie.
1969		25.5.PR2.01.A		Andamento rettilineo, sviluppo fino a 30 cm		m	57,77
1970		25.5.PR2.01.B		Andamento rettilineo, sviluppo fino a 50 cm		m	67,06
1971		25.5.PR2.01.C		Andamento curvilineo, sviluppo fino a 30 cm		m	72,82
1972		25.5.PR2.01.D		Andamento curvilineo, sviluppo fino a 50 cm		m	82,10
1973		25.5.RE3		POSA DI LASTRE O PANNELLI VERTICALI - PIETRE CALCAREE
1974		25.5.RE3.01		Fornitura e posa in opera di riquadri di porte e finestre in pietra piasentina di sezione quadra, bocciardate sui lati a vista, compreso la demolizione in breccia della muratura in mattoni o pietra esistente per l'alloggiamento delle stesse, opere murarie di fissaggio, ripristino muratura, stuccature, trasporto alle discariche dei materiali di risulta, opere provvisionali.
1975		25.5.RE3.01.A		Con sezione fino a 225 cm²		m	315,92
1976		25.5.RE3.01.B		Con sezione fino a 400 cm²		m	417,82
1977		25.5.RE3.01.C		Con sezione fino a 600 cm²		m	492,26
1978		25.5.SG2		POSA DI LASTRE O PANNELLI ORIZZONTALI - LATERIZI, TERRECOTTE, REFRATTARI
1979		25.5.SG2.01		Esecuzione di davanzali di finestre in tavelline di recupero poste in opera in piano con malta bastarda, compreso il tiro in alto dei materiali, sfridi, stuccature, pulizie.		m²	161,93
1980		25.5.VV6		APPLICAZIONE MATERIALI FLUIDI, VERNICIATURA, INTONACATURA A PENNELLO - TINTE A BASE DI EMULSIONI SINTETICHE, VINILICHE, SILICONI
1981		25.5.VV6.01		Esecuzione del trattamento idrorepellente di murature in pietrame o laterizio mediante applicazione di due mani di pittura idrorepellente silossanica trasparente, compreso preparazione della superficie di posa, ponteggi, materiali di consumo, pulizia.		m²	16,97
1982		25.5.VV8		APPLICAZIONE MATERIALI FLUIDI, VERNICIATURA, INTONACATURA A PENNELLO - TINTE A CALCE E COLLA, TEMPERE
1983		25.5.VV8.01		Esecuzione di velatura superficiale di intonaci superstiti e volte in pietra con due mani di pittura a calce e terre coloranti naturali, compreso l'esecuzione di campioni, ponti di servizio, pulizia.
1984		25.5.VV8.01.A		Su pareti verticali		m²	18,33
1985		25.5.VV8.01.B		Su soffitti o volte		m²	20,63
1986		25.5.YE1		IMPASTO E MISCELAZIONE, LISCIATURA, TRATTAMENTO SUPERFICI, SABBIATURA - PIETRE VULCANICHE
1987		25.5.YE1.01		Pulizia di elementi lapidei da eseguire con microsabbiatura di precisione al fine di rimuovere depositi superficiali e croste nere raggiungendo un soddisfacente grado di pulizia senza intaccare l'integrità del paramento. La lavorazione comprende l'esecuzione di piccoli campioni (tasselli) da sottoporre ad approvazione, il noleggio, il trasporto ed il ritrasformo di un idoneo impianto dotato di ugelli widia da 0,4 a 1,8 mm, di dosaggio elettronico della quantità delle polveri abrasive, di un efficiente sistema di regolazione della pressione, di una unità di filtraggio e di disidratazione delle polveri, la fornitura dell'abrasivo più adatto alle peculiarità del litotipo (in ogni caso di durezza inferiore a quella del materiale trattato), la realizzazione di una protezione con teli di nylon adatta ad impedirne la dispersione delle polveri nell'ambiente urbano, l'onere dell'abbigliamento di protezione per gli operatori, l'applicazione della microsabbiatura per l'esatto periodo di tempo determinato nel corso delle campionature, la pulizia finale, i ponteggi di servizio.
1988		25.5.YE1.01.A		Senza aspirazione delle polveri		m²	101,31
1989		25.5.YE1.01.B		Con aspirazione delle polveri		m²	116,13
1990		25.5.YG1		IMPASTO E MISCELAZIONE, LISCIATURA, TRATTAMENTO SUPERFICI, SABBIATURA - ARGILLE ESSICCATE, BATTUTI DI TERRA
1991		25.5.YG1.01		Pulizia preventiva dei materiali lapidei fortemente degradati da eseguire con impacchi assorbenti al fine di ammorbidire e sciogliere i depositi superficiali e le croste nere raggiungendo un soddisfacente grado di pulizia senza intaccare l'integrità del paramento. La lavorazione comprende l'esecuzione di piccoli campioni (tasselli) da sottoporre ad approvazione, la pulizia di supporto da eseguire manualmente con spazzole di fibra vegetale o con bisturi, l'ammorbidimento delle croste nere con l'esecuzione di impacchi chimici emollienti a base di argille inerti assorbenti, da applicare in uno spessore idoneo ed a strati successivi tenendoli in opera per il periodo di tempo determinato nel corso delle campionature, l'applicazione sull'impacco, nei casi di tempi d'intervento prolungati, di cotone idrofilo o di materiale simile capace di mantenere umido l'impacco, il rivestimento dell'impacco con teli di polietilene, da sigillare e collegare con nastri adesivi impermeabili, l'asportazione dell'impacco e la fase finale della pulizia con l'azione combinata di spazzole vegetali, bisturi e leggeri spruzzi di acqua nebulizzata con l'apposito accessorio da giardinaggio, la pulizia finale, i ponti di servizio.		m²	105,27
1992		25.5.YV1		IMPASTO E MISCELAZIONE, LISCIATURA, TRATTAMENTO SUPERFICI, SABBIATURA - PRODOTTI PER LA PREPARAZIONE DELLE SUPERFICI, MANI DI FONDO
1993		25.5.YV1.01		Rimozione di scialbature, o di sottili strati di pittura, sovrapposte agli elementi lapidei tramite l'applicazione di impacchi di polpa di carta confezionati in soluzione con sostanze chimiche in sospensione da utilizzare nella formulazione più idonea alle specifiche caratteristiche ed alla natura della sostanza da rimuovere (miscele complessati, solventi, soluzioni leggermente basiche o acide). La lavorazione comprende l'esecuzione di piccoli campioni (tasselli) da sottoporre ad approvazione, la pulizia di supporto da eseguire manualmente con spazzole di fibra vegetale o con bisturi, l'applicazione dell'impacco conformemente alla formulazione ed ai tempi determinati nel corso delle campionature, l'asportazione dell'impacco e la fase finale della pulizia con l'azione combinata di spazzole vegetali, bisturi e leggeri spruzzi di acqua nebulizzata con l'apposito accessorio da giardinaggio, la pulizia finale, i ponti di servizio.		m²	57,77
1994		25.5.YV1.02		Messa in luce, restauro e protezione di affreschi rinvenuti durante i lavori, consistente nella raschiatura, con la massima cura, del soprastante intonaco o pittura a calce, eliminazione di polvere e incrostazioni con pennello morbido e bisturi, pulitura delle superfici con solvente acquoso, fissaggio della pellicola pittorica con pennellatura a base di resina acrilica del tipo adeguato a successiva rimozione, nelle mani necessarie con interposti fogli di carta biodegradabile, compreso ponti di servizio, pulizie.		m²	375,11
1995		25.5.YV1.03		Protezione e rimozione di affreschi su intonaci rinvenuti durante i lavori, consistente nella eliminazione di polvere e incrostazioni con pennello morbido e bisturi, pulitura delle superfici con solvente acquoso, fissaggio della pellicola pittorica con pennellatura a base di resina acrilica del tipo adeguato alla successiva rimozione, data nelle mani necessarie con interposti fogli di garze nel numero necessario, stacco dell'affresco con il suo fondo di intonaco eseguendo con la massima cura e a piccoli tratti successivi pressioni con martello di legno o gomma e lancia metallica al fine di evitare qualsiasi fessurazione, fissaggio su pannelli rigidi di legno, trasporto e deposito del pannello in area protetta nell'ambito del cantiere,compreso ponti di servizio, pulizie.		m²	1.336,22
1996		25.5.YW4		IMPASTO E MISCELAZIONE, LISCIATURA, TRATTAMENTO SUPERFICI, SABBIATURA - ACQUA
1997		25.5.YW4.01		Pulizia di materiali lapidei da eseguire con impianto di acqua nebulizzata al fine di rimuovere depositi superficiali e croste nere raggiungendo un soddisfacente grado di pulizia senza intaccare l'integrità del paramento. La lavorazione comprende il noleggio, il trasporto, la messa a regime, lo smontaggio ed il ritrasporto dell'impianto di nebulizzazione munito di ugelli predisposti a doppia entrata (aria-acqua), regolabili nell'inclinazione, posti in serie con tubazioni separate in nilsan per acqua ed aria e collegati, tramite appositi collettori di distribuzione, alla condotta d'acqua ed al compressore d'aria, l'esecuzione di piccoli campioni (tasselli) da sottoporre ad approvazione, la pulizia di supporto da eseguire manualmente con spazzole di fibra vegetale o con bisturi, la messa in opera di un idoneo sistema di raccolta e deflusso delle acque di scarico, il rivestimento con teli di polietilene, da sigillare e collegare con adesivi impermeabili, dei materiali lapidei non interessati alla lavorazione o di altre parti della costruzione da proteggere, l'eventuale sigillatura, tramite elastomeri siliconici facilmente rimovibili, di fessure e cavità, l'applicazione della nebulizzazione, con la ricaduta dell'acqua a pioggia escludendo, quindi, il getto diretto sull'elemento lapideo; il tutto per l'esatto periodo di tempo determinato nel corso delle campionature, la pulizia finale, i ponti di servizio.		m²	64,52
1998		25.5.ZG2		GIUNZIONI, SALDATURE, RIPARAZIONI - LATERIZI, TERRECOTTE, REFRATTARI
1999		25.5.ZG2.01		Restauro di cornici interne in muratura, superstiti, delle navate e dell'abside, consistente nella rimozione delle superfici instabili, perforazione della parte a sbalzo effettuata ogni 30 cm, inserimento nelle stesse di tondini del diametro di 10 mm fissati con boiacca di cemento, creazione di tracce nella muratura perimetrale per l'ancoraggio della soprastante cappa di consolidamento in calcestruzzo Rck 25 dello spessore fino a 6 cm armato con rete in acciaio, ripristino della sagoma superstite e costruzione delle parti mancanti come l'originale, finitura superficiale con intonaco di malta di calce e marmorino, compreso ponti di servizio, pulizie.
2000		25.5.ZG2.01.A		Per sviluppo fino a 50 cm		m	429,82
2001		25.5.ZG2.01.B		Per sviluppo fino a 100 cm		m	606,22
2002		25.5.ZQ3		GIUNZIONI, SALDATURE, RIPARAZIONI - MALTE
2003		25.5.ZQ3.01		Consolidamento di intonaco originale non pittorico, distaccato sollevato in più punti o zone, privo di adesione che tende a staccarsi dall'arriccio o dalla muratura di supporto, eseguito da personale specializzato a qualsiasi altezza su pareti verticali, orizzontali o inclinate, sia piane che curve, mediante accurata pulitura delle cavità createsi tra l'intonaco finale e l'arriccio e/o la muratura di supporto, con aspirazione del materiale polverulento e malta disgregata, umidificazione delle cavità con iniezioni, a mezzo di siringhe, di acqua demineralizzata, da ripetere più volte, iniezione nelle cavità di consolidanti costituiti da impasti inorganici addizionati con resine acriliche idonei alle caratteristiche del manufatto da consolidare, compreso ove occorre interventi di consolidamento a punti mediante micro avvitature, il tutto da eseguirsi con la massima cautela al fine di prevenire eventuali fuoriuscite di composto consolidante dalle lesioni dell'intonaco; in opera compresi e compensati gli oneri per la pulitura a secco mediante spazzolatura delle superfici da depositi superficiali polverulenti, fissaggi provvisori mediante velatura, eventuali coperture e protezioni provvisorie di elementi od opere di facciata, i sollevamenti, la formazione dei piani di servizio.		m²	232,55
2004		25.5.ZQ3.02		Restauro degli intonaci antichi presenti sulle murature interne, in pietra, comprendente la rimozione meccanica di spruzzi di cemento, pulitura delle superfici da consolidare mediante asportazione dei residui estranei con impacchi di carbonato di ammonio, consolidamento delle bordature eseguito con intonaco neutro composto da calce, marmorino in polvere, sabbia fina, calce idrata in emulsione; fissaggio delle superfici da conservare mediante ripetute applicazioni di emulsione in tricloroetano, stuccatura di tutte le picchettature, spaccature e fessurazioni allo stesso piano della superficie da restaurare con intonaco di tonalità simile all'originale, compreso ponti di servizio, pulizie.		m²	253,23
2005		26		RIPARAZIONI, RINFORZI, ADEGUAMENTI STRUTTURALI
2006		26.1		TRACCE ED ANCORAGGI
2007		26.1.HH2		MONTAGGIO E LAVORAZIONE DI CARPENTERIA - ACCIAIO
2008		26.1.HH2.01		Esecuzione di collegamenti tra travi in legno di solaio e murature esistenti come da disegni di progetto mediante formazione di fori in breccia nella muratura per una sezione minima di 500 cm² e posa in opera di piatti in acciaio trattati con vernice antiruggine delle dimensioni massime fino a 1500x50x5 mm con saldata in testa una staffa in tondo d'acciaio diam. 16, demolizione in breccia della muratura, getto in calcestruzzo, ripristino della muratura in mattoni pieni compreso casseri di contenimento, piatti e manufatti in acciaio, chiodatura delle lame alla struttura in legno, ponteggi, trasporto a discarica del materiale di risulta, indennità di discarica, tagli, sfridi, saldature.		Cadauno	69,37
2009		26.1.ZQ4		GIUNZIONI, SALDATURE, RIPARAZIONI - CALCESTRUZZI
2010		26.1.ZQ4.01		Esecuzione di ancoraggi a coda di rondine o passanti nelle strutture esistenti di qualsiasi tipo, compreso demolizione in breccia, pulizia del vano e bagnatura, fornitura e posa di gabbia in acciaio Fe B 44 k come da progetto, getto in opera di calcestruzzo avente Classe Rck 30 per riempimento, eventuali casserature di contenimento, ponteggi, trasporto a discarica del materiale di risulta con relativa indennità.
2011		26.1.ZQ4.01.A		In struttura di pietrame o laterizio, con sezione fino a 800 cm²		Cadauno	49,63
2012		26.1.ZQ4.01.B		In struttura di pietrame o laterizio, con sezione fino a 1500 cm²		Cadauno	65,71
2013		26.1.ZQ4.01.C		In struttura di c.a., con sezione fino a 800 cm²		Cadauno	64,97
2014		26.1.ZQ4.01.D		In struttura di c.a., con sezione fino a 1500 cm²		Cadauno	81,94
2015		26.2		TIRANTATURE
2016		26.2.HH2		MONTAGGIO E LAVORAZIONE DI CARPENTERIA - ACCIAIO
2017		26.2.HH2.01		Fornitura e posa in opera di tiranti aventi le caratteristiche indicate nei disegni di progetto, costituiti da tondini in ferro completi di filettatura alle estremità, piastre di ancoraggio, pezzi speciali, bulloneria, compreso esecuzione di fori nella muratura, tensionamento, sigillatura, riparazione delle parti smosse, ripresa degli intonaci, due mani di colore antiruggine sulle parti metalliche rimaste in vista, tagli, sfridi, saldature.		kg	9,70
2018		26.3		RIPRESA VECCHIE MURATURE
2019		26.3.ZQ3		GIUNZIONI, SALDATURE, RIPARAZIONI - MALTE
2020		26.3.ZQ3.01		Esecuzione della riparazione delle lesioni presenti sulle murature in pietrame mediante allargamento delle lesioni e rimozione delle pietre instabili, pulizia e lievo delle parti friabili, pulizia con getto d'acqua, procedendo dall'alto verso il basso, rifacimento della muratura con pietre aventi caratteristiche simili o con mattoni pieni e con malta di cemento a completo riempimento, compreso rimozione della muratura instabile, sigillatura delle fughe con malta di cemento, ponteggi, spacco delle pietre e dei mattoni, sfridi, trasporto del materiale di risulta alle pubbliche discariche, indennità di discarica.		m³	110,62
2021		26.3.ZQ3.02		Esecuzione della riparazione delle lesioni presenti sulle murature in pietrame mediante allargamento delle lesioni e rimozione delle pietre instabili, pulizia e lievo delle parti friabili, pulizia con getto d'acqua, procedendo dall'alto verso il basso, risarcimento della muratura con pietre aventi le stesse caratteristiche e con malta a base di legante cementizio, compreso rimozione della muratura instabile, stilatura delle fughe con malta di cemento additivata, ponteggi, spacco delle pietre, sfridi, trasporto del materiale di risulta alle pubbliche discariche, indennità di discarica.		m³	115,41
2022		26.4		CONSOLIDAMENTO CON INIEZIONI
2023		26.4.ZQ3		GIUNZIONI, SALDATURE, RIPARAZIONI - MALTE
2024		26.4.ZQ3.01		Esecuzione di iniezioni di consolidamento su murature in pietrame con boiacca di cemento avente le caratteristiche indicate nel progetto, compreso ponteggi, sigillatura delle lesioni con malta di cemento, inserimento e fissaggio dei condotti tubolari, iniezioni di prelavaggio con acqua su tutta la superficie interessata, cemento, mezzi meccanici d'iniezione, iniezione della miscela a saturazione, rimozione delle tubazioni e sigillatura dei fori utilizzati per iniettare la miscela cementizia.
2025		26.4.ZQ3.01.A		Spessori fino a 40 cm		m²	44,56
2026		26.4.ZQ3.01.B		Spessori fino a 60 cm		m²	59,57
2027		26.4.ZQ3.01.C		Spessori fino a 80 cm		m²	72,71
2028		26.4.ZQ3.02		Esecuzione di consolidamento di murature in edifici storici per mezzo di iniezioni di legante idraulico a base inorganica additivato con fluidificante, resistente ai solfati ed ai gessi, in opera miscelato con acqua e sabbia, compreso fornitura dei materiali, stuccatura delle fessurazioni, inserimento e fissaggio di tubetti in gomma nella quantità necessaria, prima iniezione di acqua e successiva iniezione di miscela a bassa pressione fino a saturazione, rimozione delle tubazioni e sigillatura dei fori, pulizia, ponteggi necessari.
2029		26.4.ZQ3.02.A		Spessori fino a 40 cm		m²	79,96
2030		26.4.ZQ3.02.B		Spessori fino a 60 cm		m²	97,07
2031		26.4.ZQ3.02.C		Spessori fino a 80 cm		m²	116,91
2032		26.4.ZR4		GIUNZIONI, SALDATURE, RIPARAZIONI - LEGANTI A BASE DI RESINE
2033		26.4.ZR4.01		Esecuzione della riparazione delle lesioni su murature in pietrame o laterizio per mezzo di iniezioni di resine epossidiche bicomponenti senza solventi, secondo le indicazioni progettuali, in opera compreso fornitura dei materiali, stuccatura delle fessurazioni, inserimento e fissaggio dei tubetti per l'iniezione, pulizia dei condotti con aria compressa, iniezione della resina a bassa pressione, rimozione delle tubazioni e sigillatura dei fori, pulizia, ponteggi necessari.
2034		26.4.ZR4.01.A		Per spessori fino a 40 cm		m²	160,84
2035		26.4.ZR4.01.B		Per spessori fino a 60 cm		m²	216,55
2036		26.4.ZR4.01.C		Per spessori fino a 80 cm		m²	279,38
2037		26.5		CONSOLIDAMENTO CON RETE E BETONCINO
2038		26.5.ZH2		GIUNZIONI, SALDATURE, RIPARAZIONI - ACCIAIO
2039		26.5.ZH2.01		Esecuzione di rinforzo di murature esistenti in pietrame, laterizio o c.a. per mezzo di perforazioni di qualsiasi lunghezza, eseguite con adeguata attrezzatura a rotopercussione, fornitura ed inserimento di barre d'acciaio di Classe Fe B 44 k e successiva iniezione a pressione di malta cementizia, in opera compreso formazione del cantiere, l'esecuzione di piani di lavoro sia per l'attrezzatura che per il personale, materiali d'uso e di consumo, la pulizia dei materiali di risulta.
2040		26.5.ZH2.01.A		Con barre fino a diam. 16 mm compreso		m	88,14
2041		26.5.ZH2.01.B		Con barre fino a diam. 20 mm compreso		m	99,02
2042		26.5.ZH2.01.C		Con barre fino a diam. 30 mm compreso		m	111,46
2043		26.5.ZQ3		GIUNZIONI, SALDATURE, RIPARAZIONI - MALTE
2044		26.5.ZQ3.01		Esecuzione della riparazione di lesioni diffuse su murature in elevazione di qualsiasi tipo e spessore, eseguite con il metodo seguente: allargamento su entrambe le facce delle fessure e lesioni maggiori asportando anche le parti di muratura smossa; pulizia accurata con getto d'acqua delle fessure e della muratura smossa; stuccatura delle fessure con malta cementizia e rifacimento della muratura smossa; applicazione su entrambe le facce della parete di una rete elettrosaldata (tondino diam. 4 mm maglia 10x10 cm o simile), risvoltandola per almeno 50 cm in corrispondenza degli spigoli verticali ed in parte alle spallette delle aperture. Le reti vanno fissate con chiodi alla muratura e collegate tra loro (anche attraverso le lesioni) con tondini di acciaio Fe B 32 diam. 10 mm, con 4 collegamenti per m²; previa bagnatura delle superfici, applicazione a spruzzo su entrambe le facce di un betoncino gunitato (spessore minimo 4 cm). Compreso ponteggi, rete elettrosaldata, tondini di collegamento, fori, materiali di fissaggio e consumo, betoncino, trasporto del materiale di risulta alle pubbliche discariche, indennità di discarica.		m²	134,06
2045		26.5.ZQ3.02		Esecuzione della riparazione di lesioni diffuse su murature in elevazione di qualsiasi tipo e spessore, eseguite con il metodo seguente: allargamento su una faccia delle fessure e lesioni maggiori asportando anche le parti di muratura smossa; pulizia accurata con getto d'acqua delle fessure e della muratura smossa; stuccatura delle fessure con malta cementizia e rifacimento della muratura smossa; applicazione su una faccia della parete di una rete elettrosaldata (tondino diam. 4 mm maglia 10x10 cm o simile), risvoltandola per almeno 50 cm in corrispondenza degli spigoli verticali ed in parte alle spallette delle aperture. Le reti vanno fissate con chiodi inseriti nella muratura con tondini di acciaio Fe B 32 diam. 10 mm, con 4 collegamenti per m² ; previa bagnatura delle superfici, applicazione a spruzzo su una faccia di un betoncino gunitato (spessore minimo 4 cm). Compreso ponteggi, rete elettrosaldata, tondini di collegamento, fori, materiali di fissaggio e consumo, betoncino, trasporto del materiale di risulta alle pubbliche discariche, indennità di discarica.		m²	61,74
2046		26.5.ZQ4		GIUNZIONI, SALDATURE, RIPARAZIONI - CALCESTRUZZI
2047		26.5.ZQ4.01		Esecuzione di rinforzo di murature esistenti sia in c.a. sia in muratura di qualsiasi tipo mediante formazione di una lastra addossata alla muratura con getto di calcestruzzo avente Rck 30, compreso la rimozione degli intonaci, la pulizia del fondo, l'esecuzione degli ancoraggi necessari come da progetto con inserimento nella struttura esistente di barre metalliche sigillate con malta antiritiro, l'armo con casseri su un lato aventi superficie piana o curva, le puntellazioni dei casseri, i ponteggi, il disarmante, la vibratura, il disarmo, il trasporto a discarica del materiale rimosso e relativa indennità, ad esclusione del ferro d'armatura delle lastre compensato a parte.
2048		26.5.ZQ4.01.A		Per spessori fino a 10 cm compreso		m²	79,99
2049		26.5.ZQ4.01.B		Per spessori fino a 15 cm compreso		m²	90,49
2050		26.5.ZQ4.01.C		Per spessori fino a 20 cm compreso		m²	102,64
2051		26.5.ZQ4.01.D		Per spessori fino a 25 cm compreso		m²	113,15
2052		26.5.ZQ4.01.E		Sovrapprezzo per casseri a superficie curva		m²	16,40
2053		26.6		RINFORZO TRAVI E PILASTRI
2054		26.6.ZQ3		GIUNZIONI, SALDATURE, RIPARAZIONI - MALTE
2055		26.6.ZQ3.01		Esecuzione di rinforzo di esistenti pilastri in c.a. mediante getto in opera di betoncino reoplastico antiritiro per lo spessore minimo di 6 cm, con casseri di forma quadra o circolare, compreso la rimozione degli intonaci e dei rivestimenti, la demolizione della superficie del pilastro fino a mettere in luce l'armatura esistente, la pulizia del fondo, la bagnatura, la posa dell'armatura metallica integrativa, le casserature, la puntellazione, i ponteggi, il getto del betoncino, il disarmante, la vibratura, il disarmo, il trasporto a discarica del materiale rimosso con relativa indennità, ad esclusione del ferro d'armatura compensato a parte.
2056		26.6.ZQ3.01.A		Con casseri di forma quadra		m²	229,80
2057		26.6.ZQ3.01.B		Con casseri di forma circolare		m²	254,71
2058		26.6.ZQ3.02		Esecuzione di rinforzo di esistenti travi in c.a. mediante getto in opera di betoncino reoplastico antiritiro per lo spessore minimo di 6 cm, compreso la rimozione degli intonaci, la bocciardatura o scalpellatura della superficie della trave e la rimozione dell'intradosso fino a mettere in luce l'armatura esistente, la pulizia del fondo, la bagnatura, la posa dell'armatura metallica integrativa, le casserature, la puntellazione, i ponteggi, il disarmante, il getto del betoncino, la vibratura, il disarmo, il trasporto a discarica del materiale rimosso con relativa indennità, ad esclusione del ferro d'armatura compensato a parte.		m²	231,45
2059		26.6.ZQ4		GIUNZIONI, SALDATURE, RIPARAZIONI - CALCESTRUZZI
2060		26.6.ZQ4.01		Formazione di cordolo in c.a. confezionato con cemento CEM I 32,5, Classe Rck 30 a resistenza garantita, ricavato su murature in pietrame o laterizio esistenti, compresa la formazione di tracce nelle murature e le ammorsature a coda di rondine disposte alla distanza massima di 3,00 m, armate con barre da 14 mm e staffe diam. 6 mm, larghezza del cordolo fino a 40 cm ed altezza pari a quella del solaio, armato con 4 barre da 16 mm, staffe da 8 mm ogni 20 cm o comunque secondo le indicazioni progettuali, compreso inoltre la casseratura, il disarmo, il ferro di armatura, il getto, sfridi, ponteggi, il trasporto a discarica del materiale di risulta con relativa indennità, le stuccature.		m	94,07
2061		26.6.ZQ4.02		Esecuzione di sostituzione di architravi, piattabande di qualsiasi forma, dimensione e materiale (pietrame, mattoni, legno, ferro, c.a., ecc.) compresa demolizione eseguita a mano o con mezzo meccanico, posa di teloni ed ogni altro provvedimento necessario per non arrecare danni ad opere non interessate al ripristino, puntellazione provvisoria, pulizia generale delle superfici interessate, formazione della nuova architrave con getto in opera di calcestruzzo avente Rck 30, eseguito eventualmente in due fasi, compreso ferro d'armatura tipo Fe B 44 k, armo, disarmo, ponteggi, il trasporto a discarica del materiale di risulta con relativa indennità.		m	109,00
2062		26.7		RINFORZO SOLAI E COPERTURE
2063		26.7.SI1		POSA DI LASTRE O PANNELLI ORIZZONTALI - LEGNAME DA COSTRUZIONE
2064		26.7.SI1.01		Fornitura e posa in opera di tavole in legno di abete dello spessore di 4 cm di 1° scelta commerciale, avvitate o chiodate in direzione ortogonale al sottostante preesistente tavolato in legno al fine di irrigidire l'intero solaio compreso livellamento del piano esistente, puntellazione del solaio per messa in forza, spessoramenti, chiusura stretta dello stesso sulle murature perimetrali, tagli, sfridi, viti o chiodi per legno, mano di impregnante, ponteggi.
2065		26.7.SI1.01.A		Tavoloni con unione a filo piano		m²	44,85
2066		26.7.SI1.01.B		Tavoloni maschiati		m²	48,05
2067		26.7.ZQ4		GIUNZIONI, SALDATURE, RIPARAZIONI - CALCESTRUZZI
2068		26.7.ZQ4.01		Esecuzione di rinforzo di solai esistenti in latero-c.a. mediante demolizione di file alternate di pignatte e della sovrastante cappa in cls e nuovo getto in opera di calcestruzzo Rck 30 nelle tracce risultanti compreso puntellazione sottostante, casseratura, posa di armatura metallica integrativa e di eventuali dispositivi di collegamento al taglio, la bagnatura, la vibratura, il disarmo, il trasporto a discarica del materiale demolito con relativa indennità, il mantenimento dell'armatura esistente, ad esclusione del ferro d'armatura aggiuntivo compensato a parte.
2069		26.7.ZQ4.01.A		Per solai con altezza totale fino a 20 cm		m²	76,43
2070		26.7.ZQ4.01.B		Per solai con altezza totale fino a 24 cm		m²	82,04
2071		26.7.ZQ4.01.C		Per solai con altezza totale fino a 30 cm		m²	87,66
2072		26.7.ZQ4.01.D		Sovrapprezzo per getto della cappa da 4 cm		m²	12,81
2073		26.9		OPERE COMPLEMENTARI
2074		26.9.ZQ4		GIUNZIONI, SALDATURE, RIPARAZIONI - CALCESTRUZZI
2075		26.9.ZQ4.01		Esecuzione di getto di calcestruzzo con Classe Rck 25 per riempimento di canne fumarie, nicchie, vani esistenti nelle murature portanti eseguito a qualsiasi altezza, compreso demolizione delle murature per consentire l'esecuzione dei getti, accurata pulizia del vano dalla fuliggine e asporto degli elementi in cotto in modo da mettere a nudo le superfici murarie di contorno, formazione dei casseri di contenimento, ponteggi, puntellazioni, trasporto in discarica del materiale di risulta con relativa indennità, esclusa l'eventuale armatura metallica che sarà compensata a parte.		m³	46,74
2076		27		COPERTURE
2077		27.1		ELEMENTI PREFABBRICATI DI COPERTURA IN C.A.
2078		27.1.GQ4		MONTAGGIO PREFABBRICATI - CALCESTRUZZI
2079		27.1.GQ4.01		Fornitura e posa in opera di coppelle prefabbricate di copertura in c.a.v. di forma curva con nervature inferiori, su luci di 2,50 m, da appoggiare su travi a V, realizzate in calcestruzzo armato vibrato di Classe minima Rck 40, compreso casseri metallici, vibratura, disarmo, carico, trasporto, sollevamento e posa, sistema di ancoraggio alla struttura portante, ferro d'armatura in barre Fe B 44 k per l'armatura lenta, sigillature, ponti di servizio.		m²	73,38
2080		27.2		ELEMENTI PREFABBRICATI DI COPERTURA IN C.A.P.
2081		27.2.GQ4		MONTAGGIO PREFABBRICATI - CALCESTRUZZI
2082		27.2.GQ4.01		Fornitura e posa in opera di travi prefabbricate precompresse diritte per coperture con sezione a "doppio T", compreso casseri metallici, calcestruzzo di Classe minima Rck 45, vibratura, maturazione, disarmo, carico, trasporto, sollevamento, posa, sistema di ancoraggio e sigillatura dei fori per ancoraggio alla struttura portante, ferro d'armatura in trefoli aventi fpt >190 Kg/mm² e in barre tipo Fe B 44 k per l'armatura lenta, ponteggi di servizio.
2083		27.2.GQ4.01.A		Per momento di esercizio fino a 450 kNm		m	177,46
2084		27.2.GQ4.01.B		Per momento di esercizio fino a 700 kNm		m	193,55
2085		27.2.GQ4.01.C		Per momento di esercizio fino a 1000 kNm		m	210,81
2086		27.2.GQ4.01.D		Per momento di esercizio fino a 1400 kNm		m	240,54
2087		27.2.GQ4.01.E		Per momento di esercizio fino a 2000 kNm		m	257,42
2088		27.2.GQ4.01.F		Per momento di esercizio fino a 2600 kNm		m	289,59
2089		27.2.GQ4.02		Fornitura e posa in opera di travi prefabbricate precompresse per coperture con estradosso a doppia pendenza, sezione a "doppio T", compreso casseri metallici, calcestruzzo di Classe minima Rck 45, vibratura, maturazione, disarmo, carico, trasporto, sollevamento, posa, sistema di ancoraggio e sigillatura dei fori per ancoraggio alla struttura portante, ferro d'armatura in trefoli aventi fpt >190 Kg/mm² e in barre tipo Fe B 44 k per l'armatura lenta, ponteggi di servizio.
2090		27.2.GQ4.02.A		Per momento di esercizio fino a 600 kNm		m	209,63
2091		27.2.GQ4.02.B		Per momento di esercizio fino a 1000 kNm		m	220,45
2092		27.2.GQ4.02.C		Per momento di esercizio fino a 1800 kNm		m	237,25
2093		27.2.GQ4.02.D		Per momento di esercizio fino a 2600 kNm		m	273,50
2094		27.2.GQ4.02.E		Per momento di esercizio fino a 3600 kNm		m	308,10
2095		27.2.GQ4.03		Fornitura e posa in opera di tegoli prefabbricati di copertura con forma a doppio T realizzati in calcestruzzo armato precompresso di Classe minima Rck 45, compreso casseri metallici, vibratura, disarmo, posti in opera compreso carico, trasporto, sollevamento e posa, sistema di ancoraggio alla struttura portante e sigillature, ferro d'armatura del tegolo in trefoli aventi fpt >19 N/mm² ed in barre Fe B 44 k per l'armatura lenta, ponti di servizio
2096		27.2.GQ4.03.A		Con altezza fino a 30 cm, luci fino a 10 m		m²	63,33
2097		27.2.GQ4.03.B		Con altezza fino a 60 cm, luci fino a 20 m		m²	72,90
2098		27.2.GQ4.04		Fornitura e posa in opera di tegoli prefabbricati di copertura con forma a "V" realizzati in calcestruzzo armato precompresso di Classe minima Rck 45, avente dimensioni di 2,50 m in larghezza e 1,0 m circa in altezza, compreso casseri metallici, vibratura, disarmo, posti in opera con interasse di 5,0 m compreso carico, trasporto, sollevamento e posa, sistema di ancoraggio alla struttura portante e sigillature, ferro d'armatura del tegolo in trefoli aventi fpt >19 N/mm² ed in barre Fe B 44 k per l'armatura lenta, ponti di servizio.
2099		27.2.GQ4.04.A		Per lunghezze fino a 12 m		m	232,15
2100		27.2.GQ4.04.B		Per lunghezze fino a 20 m		m	256,02
2101		27.3		TAVOLATI DI COPERTURA IN LEGNO
2102		27.3.SI1		POSA DI LASTRE O PANNELLI ORIZZONTALI - LEGNAME DA COSTRUZIONE
2103		27.3.SI1.01		Fornitura e posa in opera di tavolato in legno dell'essenza specificata con superficie a vista a taglio sega per coperture, fissato alle travi portanti in legno o acciaio con chiodi o viti, compreso piallatura del lato in vista, tagli, sfridi, adattamenti su compluvi e displuvi delle falde, due mani di impregnante, formazione di fori, asole.
2104		27.3.SI1.01.A		Tavole in legno abete spessore 25 mm		m²	30,77
2105		27.3.SI1.01.B		Tavole in legno abete spessore 35 mm		m²	35,68
2106		27.3.SI1.01.C		Tavole in legno larice spessore 25 mm		m²	34,58
2107		27.3.SI1.01.D		Tavole in legno larice spessore 35 mm		m²	41,20
2108		27.4		TAVOLATI DI COPERTURA IN LATERIZIO
2109		27.4.SG2		POSA DI LASTRE O PANNELLI ORIZZONTALI - LATERIZI, TERRECOTTE, REFRATTARI
2110		27.4.SG2.01		Esecuzione di falda in pendenza di coperture costituita da muretti in laterizio forato da 8 cm posti ad interasse max 1,0 m, in opera con malta di cemento, posati anche in corrispondenza di colmi, compluvi e displuvi, tagliati superiormente per la formazione della pendenza delle falde, con finitura in malta di cemento del piano di posa inclinato per l'appoggio dei tavelloni in laterizio dello spessore minimo di 6 cm, a formazione del tavolato di copertura, e con cappa superiore in calcestruzzo avente Rck 25, spessore di 3/4 cm, armata con leggera rete elettrosaldata, in opera compreso tagli, sfridi, regolarizzazione del piano della cappa.		m²	52,39
2111		27.4.SG2.02		Fornitura e posa in opera di tavelloni in laterizio forati a formazione di tavolato di copertura posti in opera su muretti o su travi in legno, compreso sigillatura dei giunti e delle fughe con malta bastarda, tagli, sfridi, adattamenti su compluvi e displuvi delle falde, ponteggi, formazione di fori, asole.
2112		27.4.SG2.02.A		Tavelloni dello spessore di 6 cm		m²	28,85
2113		27.4.SG2.02.B		Tavelloni dello spessore di 8 cm		m²	32,12
2114		27.4.SG2.03		Fornitura e posa in opera di tavelline in laterizio nuove o di recupero, dim. 25x12x3 cm, a formazione di sottomanto di copertura poste in opera su listelli in legno, compensati a parte, compreso sigillatura dei giunti e delle fughe con malta bastarda, pulitura delle tavelline di recupero, tagli, sfridi, adattamenti su compluvi e displuvi delle falde, ponteggi, formazione di fori, asole.
2115		27.4.SG2.03.A		Tavelline nuove		m²	41,86
2116		27.4.SG2.03.B		Tavelline di recupero		m²	40,40
2117		27.5		TAVOLATI DI COPERTURA IN LAMIERA
2118		27.5.NH2		POSA DI ELEMENTI A SOVRAPPOSIZIONE, TEGOLE, COPPI - ACCIAIO
2119		27.5.NH2.01		Fornitura e posa in opera di copertura in lamiera grecata in acciaio zincato, su superfici piane o inclinate, avente greca di qualunque forma e dimensione, in opera a qualunque altezza di imposta, compresi accessori di fissaggio in acciaio zincato in quantità adeguata alla situazione d'uso, guarnizioni di tenuta, sovrapposizioni, pezzi speciali, lamiera zincata per formazione di colmi, displuvi e compluvi, sfridi, fori, ponteggi provvisori, con l'esclusione di scossaline di bordo o converse da compensarsi a parte.
2120		27.5.NH2.01.A		Lamiera A 40/P 920 spessore 0,8 mm		m²	27,33
2121		27.5.NH2.01.B		Lamiera A 40/P 920 spessore 1,0 mm		m²	29,27
2122		27.5.NH2.01.C		Lamiera A 40/P 920 spessore 1,2 mm		m²	31,03
2123		27.5.NH2.01.D		Lamiera A 55/P 800 spessore 0,8 mm		m²	29,08
2124		27.5.NH2.01.E		Lamiera A 55/P 800 spessore 1,0 mm		m²	31,43
2125		27.5.NH2.01.F		Lamiera A 55/P 800 spessore 1,2 mm		m²	33,37
2126		27.5.NH2.01.G		Lamiera A 75/P 760 spessore 0,8 mm		m²	30,83
2127		27.5.NH2.01.H		Lamiera A 75/P 760 spessore 1,0 mm		m²	33,37
2128		27.5.NH2.01.I		Lamiera A 75/P 760 spessore 1,2 mm		m²	35,69
2129		27.5.NH2.01.J		Lamiera A 100/P 500 spessore 0,8 mm		m²	33,56
2130		27.5.NH2.01.K		Lamiera A 100/P 500 spessore 1,0 mm		m²	36,68
2131		27.5.NH2.01.L		Lamiera A 100/P 500 spessore 1,2 mm		m²	39,40
2132		27.5.NH2.01.M		Sovrapprezzo per preverniciatura		m²	0,86
2133		27.5.NH2.02		Esecuzione di copertura con pannelli autoportanti coibentati in lamiera grecata di acciaio zincato con coibentazione in poliuretano espanso con spessore di 3 cm sopra greca e strato superiore di protezione in cartonfeltro bitumato, con supporto in lamiera grecata con altezza della greca fino a 50 mm, zincata, preverniciata sul lato a vista. In opera compreso il fissaggio con viti autofilettanti o automaschianti diam. 6,0 mm dotate di rondelle in PVC, come da particolari della Ditta produttrice, la sigillatura in corrispondenza degli appoggi con schiuma poliuretanica, la predisposizione alla successiva posa dell'impermeabilizzazione e di fori per la posa di lucernai e di apparecchiature da disporre sulla copertura, rivettatura in corrispondenza delle giunzioni e degli appoggi, tagli, sfridi, eventuali ponti di servizio.
2134		27.5.NH2.02.A		Spess. lamiera 6/10 mm		m²	39,05
2135		27.5.NH2.02.B		Spess. lamiera 7/10 mm		m²	40,03
2136		27.5.NH2.02.C		Spess. lamiera 8/10 mm		m²	41,20
2137		27.5.NH2.02.D		Sovrapprezzo per ogni cm in più di isolamento termico oltre i primi 3 cm		m²	1,18
2138		27.5.NH2.03		Esecuzione di copertura coibentata sandwich realizzata con pannelli monolitici con doppia lamiera grecata zincata, preverniciata ciascuna su un lato, spessore 0,5 mm, di cui la prima con altezza della greca fino a 50 mm e la seconda con profilo leggermente sagomato, con interposto isolamento in poliuretano espanso, fissate con viti in acciaio zincato e autofilettanti, come da particolari della Ditta produttrice, compreso fornitura e posa dei pannelli, formazione con lamiera preverniciata dello spessore di 8/10 mm di colmi, displuvi, compluvi, raccordi, cappellotti sopra le giunzioni, guarnizioni, tagli, sfridi, sovrapposizioni, ponteggi di servizio, con l'esclusione di scossaline di bordo, converse, mantovane e telai di chiusura in corrispondenza dei lucernai da compensarsi a parte.
2139		27.5.NH2.03.A		Spessore isolamento 30 mm		m²	43,26
2140		27.5.NH2.03.B		Spessore isolamento 40 mm		m²	44,49
2141		27.5.NH2.03.C		Spessore isolamento 50 mm		m²	45,57
2142		27.5.NH2.03.D		Spessore isolamento 60 mm		m²	46,63
2143		27.5.NH2.03.E		Spessore isolamento 80 mm		m²	48,05
2144		27.6		TAVOLATI DI COPERTURE IN LASTRE
2145		27.6.NF2		POSA DI ELEMENTI A SOVRAPPOSIZIONE, TEGOLE, COPPI - CONGLOMERATI MINERALI
2146		27.6.NF2.01		Fornitura e posa in opera di lastre ondulate in fibrocemento per coperture inclinate poste in opera su struttura predisposta, costituite da miscela omogenea di cemento e fibre sintetiche con rinforzo lungo l'asse longitudinale con reggette in polipropilene atte a conferire una resistenza ai carichi verticali, compreso sormonti adeguati, pezzi speciali di colmo e displuvi, fissaggio, sigillature dei fissaggi, tagli, sfridi, ponteggi, formazione di fori o asole.
2147		27.6.NF2.01.A		Lastre diritte		m²	32,07
2148		27.6.NF2.01.B		Lastre curve		m²	38,63
2149		28		SISTEMI STRUTTURALI COMPLETI
2150		28.1		MICROTUNNEL
2151		28.1.AB1		LAVORI EDILIZI IN GENERALE - PER UTILIZZO GENERALE
2152		28.1.AB1.01		Impianto di cantiere, inclusi i trasporti in andata e ritorno, la preparazione delle attrezzature microtunnel presso le officine dell'Appaltatore, lo scarico ed il montaggio delle stesse in prossimità ed all'interno del pozzo di spinta, l'esecuzione di tutti gli allacciamenti elettrici e idraulici per dare le attrezzature pronte per perforare, lo smontaggio di tutte le attrezzature a fine spinta.
2153		28.1.AB1.01.A		Per DN 300 - DN 400 - DN 500		a corpo	26.242,12
2154		28.1.AB1.01.B		Per DN 600 - DN 800		a corpo	30.225,28
2155		28.1.AB1.01.C		Per DN 1000 - DN 1100 - DN 1200 - DN 1400		a corpo	40.308,85
2156		28.1.AB1.01.D		Per DN 1500 - DN 1600 - DN 1800		a corpo	62.198,80
2157		28.1.AB1.01.E		Per DN 2000		a corpo	88.969,34
2158		28.1.AB1.01.F		Per DN 2500		a corpo	106.986,24
2159		28.1.AB1.02		Impianto parziale di cantiere, e montaggio con rotazione delle attrezzature nell'ambito di un pozzo di spinta già utilizzato per una precedente perforazione, l'esecuzione di tutti gli allacciamenti elettrici e idraulici per dare le attrezzature pronte per perforare, nonché lo smontaggio a fine spinta.
2160		28.1.AB1.02.A		Per DN 300 - DN 400 - DN 500		a corpo	7.550,86
2161		28.1.AB1.02.B		Per DN 600 - DN 800		a corpo	10.702,23
2162		28.1.AB1.02.C		Per DN 1000 - DN 1100 - DN 1200 - DN 1400		a corpo	14.002,21
2163		28.1.AB1.02.D		Per DN 1500 - DN 1600 - DN 1800		a corpo	17.511,58
2164		28.1.AB1.02.E		Per DN 2000		a corpo	30.490,06
2165		28.1.AB1.02.F		Per DN 2500		a corpo	35.197,91
2166		28.1.AB1.03		Impianto di cantiere, e montaggio delle attrezzature su un pozzo di spinta successivo al primo nell'ambito di uno stesso cantiere, l'esecuzione di tutti gli allacciamenti elettrici e idraulici per dare le attrezzature pronte per perforare, nonché lo smontaggio a fine spinta.
2167		28.1.AB1.03.A		Per DN 300 - DN 400 - DN 500		a corpo	11.749,80
2168		28.1.AB1.03.B		Per DN 600 - DN 800		a corpo	14.750,72
2169		28.1.AB1.03.C		Per DN 1000 - DN 1100 - DN 1200 - DN 1400		a corpo	20.214,92
2170		28.1.AB1.03.D		Per DN 1500 - DN 1600 - DN 1800		a corpo	35.256,22
2171		28.1.AB1.03.E		Per DN 2000		a corpo	54.154,71
2172		28.1.AB1.03.F		Per DN 2500		a corpo	63.733,10
2173		28.1.CD2		TERRE, SCAVI, RILEVATI, MASSICCIATE - SOTTOSUOLO
2174		28.1.CD2.01		Esecuzione di perforazione e posa in opera di tubazioni, con tecnica del microtunnelling ad evacuazione idraulica dello smarino, con controllo remoto e guida della testa fresante da una stazione posta in superficie in terreni teneri, controllo continuo della posizione della testa fresante mediante idoneo sistema (laser, giroscopio, ecc.) compresa l'utilizzo dei mezzi speciali di perforazione, la manodopera necessaria, i materiali di consumo, l'energia elettrica, l'acqua necessaria alla perforazione, il trasporto in superficie e il trattamento dei materiali di scavo, il trasporto a discarica del materiale di risulta proveniente dagli scavi con relativa indennità, escluso i pozzi di spinta ed arrivo ed i tubi.
2175		28.1.CD2.01.A		Per tubazioni DN 300		m	726,39
2176		28.1.CD2.01.B		Per tubazioni DN 400		m	778,64
2177		28.1.CD2.01.C		Per tubazioni DN 500		m	850,50
2178		28.1.CD2.01.D		Per tubazioni DN 600		m	1.007,21
2179		28.1.CD2.01.E		Per tubazioni DN 800		m	1.069,50
2180		28.1.CD2.01.F		Per tubazioni DN 1000		m	1.279,59
2181		28.1.CD2.01.G		Per tubazioni DN 1100		m	1.361,70
2182		28.1.CD2.01.H		Per tubazioni DN 1200		m	1.457,03
2183		28.1.CD2.01.I		Per tubazioni DN 1400		m	1.619,77
2184		28.1.CD2.01.J		Per tubazioni DN 1500		m	1.905,09
2185		28.1.CD2.01.K		Per tubazioni DN 1600		m	2.015,30
2186		28.1.CD2.01.L		Per tubazioni DN 1800		m	2.350,25
2187		28.1.CD2.01.M		Per tubazioni DN 2000		m	3.057,18
2188		28.1.CD2.01.N		Per tubazioni DN 2500		m	3.515,23
2189		28.1.CD2.02		Sovrapprezzo da applicare alla voce 28.1.CD2.01, per perforazione eseguita in terreni costituiti da roccia avente resistenza alla compressione monoassiale fino ai valori riportati in elenco per ciascun diametro.
2190		28.1.CD2.02.A		Per tubazioni DN 500/600, resistenza fino a 500 kg/cm²		m	313,99
2191		28.1.CD2.02.B		Per tubazioni DN 800, resistenza fino a 500 kg/cm²		m	432,40
2192		28.1.CD2.02.C		Per tubazioni DN 1000, resistenza fino a 750 kg/cm²		m	535,24
2193		28.1.CD2.02.D		Per tubazioni DN 1100, resistenza fino a 750 kg/cm²		m	614,05
2194		28.1.CD2.02.E		Per tubazioni DN 1200, resistenza fino a 750 kg/cm²		m	623,58
2195		28.1.CD2.02.F		Per tubazioni DN 1400, resistenza fino a 750 kg/cm²		m	773,31
2196		28.1.CD2.02.G		Per tubazioni DN 1500, resistenza fino a 750 kg/cm²		m	891,31
2197		28.1.CD2.02.H		Per tubazioni DN 1600, resistenza fino a 2000 kg/cm²		m	891,31
2198		28.1.CD2.02.I		Per tubazioni DN 1800, resistenza fino a 2000 kg/cm²		m	1.064,83
2199		28.1.CD2.02.J		Per tubazioni DN 2000, resistenza fino a 2000 kg/cm²		m	1.175,51
2200		28.1.CD2.02.K		Per tubazioni DN 2500, resistenza fino a 2000 kg/cm²		m	1.192,01
2201		28.1.IQ4		CANALIZZAZIONI, TUBAZIONI - CALCESTRUZZI
2202		28.1.IQ4.01		Fornitura franco cantiere di tubazioni in c.a.c. realizzate in stabilimento secondo DIN 4035, con calcestruzzo Rck 500, armati con doppia spirale continua in acciaio Fe B 44 k, completi di giunti a tenuta torniti, costituiti da manicotto in acciaio Fe 360 verniciato incorporato nel getto e da guarnizione secondo DIN 4060. Sono compresi le valvole di lubrificazione, i ganci di sollevamento, l'anello in legno di ripartizione della spinta, le stazioni intermedie di spinta (1 ogni 30 tubi), il trasporto, lo scarico in cantiere.
2203		28.1.IQ4.01.A		Per tubazioni DN 300		m	152,15
2204		28.1.IQ4.01.B		Per tubazioni DN 400		m	182,58
2205		28.1.IQ4.01.C		Per tubazioni DN 500		m	211,42
2206		28.1.IQ4.01.D		Per tubazioni DN 600		m	242,56
2207		28.1.IQ4.01.E		Per tubazioni DN 800		m	272,97
2208		28.1.IQ4.01.F		Per tubazioni DN 1000		m	293,90
2209		28.1.IQ4.01.G		Per tubazioni DN 1100		m	361,80
2210		28.1.IQ4.01.H		Per tubazioni DN 1200		m	395,44
2211		28.1.IQ4.01.I		Per tubazioni DN 1400		m	434,64
2212		28.1.IQ4.01.J		Per tubazioni DN 1500		m	461,51
2213		28.1.IQ4.01.K		Per tubazioni DN 1600		m	522,99
2214		28.1.IQ4.01.L		Per tubazioni DN 1800		m	650,44
2215		28.1.IQ4.01.M		Per tubazioni DN 2000		m	740,41
2216		28.1.IQ4.01.N		Per tubazioni DN 2500		m	984,49
2217		28.2		TENSOSTRUTTURE
2218		28.2.JN6		TENSOSTRUTTURE, TIRANTATURE, RETI, GRIGLIATI - MATERIE PLASTICHE E FIBRE SINTETICHE, RESINE TERMOPLASTICHE
2219		28.2.JN6.01		Fornitura e posa in opera di copertura a vela in tensostruttura, costituita da colonne perimetrali di varie altezze in acciaio inox e da membrana prestirata impermeabile di copertura in tessuto poliestere del peso di 1.250 g/m², spalmato in PVC con laccatura lucida su due lati, resistenza al fuoco di Classe II, con forma in pianta triangolare o quadra, in opera compreso tensionatura con cavi d'acciaio ad alta resistenza, ancoraggi in acciaio inox, trasporto, montaggio, ad esclusione dei plinti di ancoraggio compensati a parte.
2220		28.2.JN6.01.A		Per superficie coperta fino a 100 m²		m²	282,86
2221		28.2.JN6.01.B		Per superficie coperta fino a 200 m²		m²	303,56
2222		28.2.JN6.01.C		Per superficie coperta fino a 500 m²		m²	328,11
2223		28.2.JN6.02		Fornitura e posa in opera di copertura con struttura di sostegno in tendostruttura per pagode, gazebi e simili, costituita da telai metallici con colonne e travi in tubi d'acciaio Fe 430 zincato, da membrana impermeabile di copertura in tessuto poliestere del peso di 800 g/m², spalmato in PVC con laccatura lucida sui due lati, resistenza al fuoco Classe II, con forma in pianta prevalentemente quadra, in opera compreso giunti, collegamenti, fissaggio del telo, ancoraggi, compluvi e grondaie per il deflusso di acque piovane, trasporto, montaggio, ad esclusione dei plinti di ancoraggio compensati a parte.
2224		28.2.JN6.02.A		Per superficie coperta fino a 16 m²		m²	282,46
2225		28.2.JN6.02.B		Per superficie coperta fino a 25 m²		m²	288,70
2226		28.2.JN6.02.C		Per superficie coperta fino a 36 m²		m²	296,47
2227		28.2.JN6.02.D		Per superficie coperta fino a 100 m²		m²	327,72
2228		30		ARTICOLAZIONE DEGLI SPAZI ESTERNI
2229		30.1		RECINZIONI E STACCIONATURE
2230		30.1.BH2		DEMOLIZIONI, RIMOZIONI - ACCIAIO
2231		30.1.BH2.01		Esecuzione della rimozione di recinzioni realizzate in rete metallica, profili d'acciaio, elementi prefabbricati di qualsiasi tipo, altezza e spessore, compreso, puntelli, tagli, rimozione dei cancelli e portoni, paletti di supporto, trasporto a discarica del materiale di risulta, indennità di discarica, con la sola esclusione delle fondazioni compensate con altra voce.
2232		30.1.BH2.01.A		In rete metallica		m²	6,40
2233		30.1.BH2.01.B		In profili metallici		m²	12,03
2234		30.1.BH2.01.C		In legno		m²	8,71
2235		30.1.HI1		MONTAGGIO E LAVORAZIONE DI CARPENTERIA - LEGNAME DA COSTRUZIONE
2236		30.1.HI1.01		Fornitura e posa in opera di recinzione in legno di pino trattato a spigoli smussati, trattato in autoclave secondo le norme DIN 68800 - UNI 8859, realizzata con pali di sostegno tondi e pannelli di elementi mezzi tondi diam. 8 cm, compreso trattamento con soluzione idrorepellente 'Extra-Coat', scavo, infissione, ritombamento, tagli, sfridi, ferramenta di fissaggio in acciaio zincato, viti in acciaio brunito, cancello, tracciamenti.
2237		30.1.HI1.01.A		Altezza 90 cm		m	62,71
2238		30.1.HI1.01.B		Altezza 120 cm		m	72,52
2239		30.1.JH2		TENSOSTRUTTURE, TIRANTATURE, RETI, GRIGLIATI - ACCIAIO
2240		30.1.JH2.01		Esecuzione di recinzione con rete romboidale o quadra, filo diam. 2 mm in acciaio zincato e plasticato, paletti a T della sezione di 35 mm, interasse non superiore a 180 cm in opera inghisati su muretti e fori già predisposti, compreso fili tenditori di acciaio zincato e plasticato diam. 3,3 mm, elementi di controvento, fornitura dei materiali, scavo e getto, montaggio.
2241		30.1.JH2.01.A		Altezza 100 cm		m	29,49
2242		30.1.JH2.01.B		Altezza 125 cm		m	32,60
2243		30.1.JH2.01.C		Altezza 140 cm		m	35,39
2244		30.1.JH2.01.D		Altezza 160 cm		m	41,38
2245		30.1.JH2.01.E		Altezza 200 cm		m	49,94
2246		30.1.JH2.01.F		Altezza 250 cm		m	53,87
2247		30.1.JH2.02		Fornitura e posa in opera di recinzione in rete di ferro zincato fissata mediante legature in filo di ferro, avente le stesse caratteristiche della rete, ai fili di ferro zincati orizzontali ed ai paletti a T in acciaio zincato posti ad interasse max. di 1,80 m su muretti e fori già predisposti e con controventature aventi le stesse caratteristiche ogni 10 paletti ed agli angoli; n. 3 fili orizzontali, tenditori, assistenze murarie alla posa, sigillatura dei paletti, filo spinato a 3 fili e 4 punte da posare alla sommità, controventature, saldature elettriche delle controventature ai paletti, pitturazione delle parti saldate con zinco a freddo, materiali di consumo.
2248		30.1.JH2.02.A		Altezza 100 cm		m	27,28
2249		30.1.JH2.02.B		Altezza 125 cm		m	29,74
2250		30.1.JH2.02.C		Altezza 140 cm		m	32,97
2251		30.1.JH2.02.D		Altezza 160 cm		m	37,77
2252		30.1.JH2.02.E		Altezza 200 cm		m	46,70
2253		30.1.JH2.02.F		Altezza 250 cm		m	49,86
2254		30.1.JH2.03		Fornitura e posa in opera di recinzione costituita da pannelli in acciaio elettrosaldato preverniciato del peso non superiore a 10 kg/m², compreso piantane di sostegno fissate su murature e fori esistenti, bulloni di sicurezza con rondella in acciaio inox, tagli, sfridi, saldature, bordature, assistenze murarie, trasporto, carico, scarico, puntelli, materiali di consumo.
2255		30.1.JH2.03.A		Altezza pannello 120 cm		m²	61,67
2256		30.1.JH2.03.B		Altezza pannello 140 cm		m²	67,51
2257		30.1.JH2.03.C		Altezza pannello 150 cm		m²	74,46
2258		30.1.JH2.03.D		Altezza pannello 170 cm		m²	81,63
2259		30.1.JH2.03.E		Altezza pannello 200 cm		m²	95,37
2260		30.1.SI1		POSA DI LASTRE O PANNELLI ORIZZONTALI - LEGNAME DA COSTRUZIONE
2261		30.1.SI1.01		Fornitura e posa in opera di recinzione in legno di pino trattato a spigoli smussati, trattato in autoclave secondo le norme DIN 68800 - UNI 8859 realizzata con pali di sostegno posizionati su manufatti o scavi già predisposti, traversi rettangolari da 3,5x6 cm e tavolette sagomate, compreso trattamento con soluzione idrorepellente "Extra-Coat", tagli, sfridi, ferramenta di fissaggio in acciaio zincato, viti in acciaio brunito, cancello, tracciamenti.
2262		30.1.SI1.01.A		Pali di sostegno da 9x9xh150 cm, tavoletta sagomata da 2x11xh80 cm, numero due traversi		m	72,25
2263		30.1.SI1.01.B		Pali di sostegno da 9x9xh200 cm, tavoletta sagomata da 2x11xh120 cm, numero due traversi		m	86,07
2264		30.1.SI1.01.C		Pali di sostegno da 9x9xh250 cm, tavoletta sagomata da 2x11xh200 cm, numero tre traversi		m	106,13
2265		30.2		CANCELLI NELLE RECINZIONI
2266		30.2.HH2		MONTAGGIO E LAVORAZIONE DI CARPENTERIA - ACCIAIO
2267		30.2.HH2.01		Fornitura e posa in opera di cancelli in acciaio scorrevoli su guide inferiori, realizzati con profili angolari, piatti, UPN, L, lamiere e semilavorati trafilati a caldo, oppure con sagome composte mediante saldatura come da particolari costruttivi, compreso il carico, trasporto, scarico a piè d'opera, montaggio, assemblaggio, unioni metalliche con saldatura o bulloni, piastre di appoggio, irrigidimenti, ruote tornite a doppio cuscinetto, assistenze murarie.
2268		30.2.HH2.01.A		Con due mani di vernice antiruggine epossidica		kg	6,07
2269		30.2.HH2.01.B		Con zincatura a caldo		kg	6,89
2270		30.2.HH2.02		Fornitura e posa in opera di cancelli in acciaio tipo Fe 37, realizzato con profilati normali quadri, tondi, angolari, piatti e lamiere, compreso cerniere, fermo-porta inferiore, serratura, maniglie, verniciatura o zincatura a caldo, fissaggio al basamento, tagli, sfridi, puntelli, assistenze murarie.
2271		30.2.HH2.02.A		Con due mani di fondo e due di smalto sintetico		kg	7,77
2272		30.2.HH2.02.B		Con zincatura a caldo		kg	8,60
2273		30.2.XX1		MONTAGGIO E ASSEMBLAGGIO DI COMPONENTI PREFABBRICATI COMPLESSI - MATERIALI VARI E COMPLESSI PER IMPIANTI MECCANICI
2274		30.2.XX1.01		Fornitura e posa in opera di automazione per cancelli a battente a due ante realizzata in accordo alle norme UNI EN 12445 e 12453 ed alla Direttiva macchine 98/37/CE, costituita da n. 2 centraline oleodinamiche di comando a 230 V con blocco idraulico in apertura e chiusura complete di contenitori, n. 2 cassette portanti, n. 2 martinetti, una apparecchiatura elettronica di comando, tubi flessibili in rame di collegamento, completi di raccordi, pulsantiera da interno, pulsantiera a chiave da esterno, lampeggiante, chiavi di sblocco, coppia di fotocellule, scheda di decodifica segnale radio, antenna corta, cartello ammonitore "ATTENZIONE CANCELLO AUTOMATICO", coste di sicurezza, tubazioni e cavi in partenza dalla centralina di comando verso tutte le apparecchiature a servizio dell'automazione, adattamenti del portone, n. 2 telecomandi, accessori, attivazione, collaudo finale, ed assistenze murarie.
2275		30.2.XX1.01.A		Per portoni con anta avente peso fino a 800 kg e martinetto con apertura 100 °		a corpo	3.377,83
2276		30.2.XX1.01.B		Per portoni con anta avente peso fino a 800 kg e martinetto con apertura 180 °		a corpo	3.478,78
2277		30.2.XX1.02		Fornitura e posa in opera di automazione per cancelli scorrevoli ad uso industriale realizzata in accordo alle norme UNI EN 12445 e 12453 ed alla Direttiva Macchine 98/37/CE costituita da motoriduttore a cremagliera 230 V monofase o 400 V trifase per peso superiore a 1000 kg, per esterno, cremagliera di adatta dimensione completa di boccole distanziatrici, fine corsa, apparecchiatura elettronica a microprocessore con frenatura elettronica incorporata, temporizzazione di sicurezza motori tempo di pausa regolabile, fotocellule e connettori, coste pneumatiche di sicurezza e pressostato, pulsantiera a chiave da esterno, scheda di decodifica segnale radio, lampeggiante da esterno, ricevitore radio, piastra in ferro di fissaggio motoriduttore, antenna corta, cartello ammonitore "ATTENZIONE CANCELLO AUTOMATICO", tubazioni e cavi in partenza dalla centralina di comando verso tutte le apparecchiature a servizio dell'automazione, adattamenti del portone, n. 2 telecomandi, accessori, attivazione collaudo finale ed assistenze murarie.
2278		30.2.XX1.02.A		Per portoni di peso fino a 1000 kg		a corpo	2.017,19
2279		30.2.XX1.02.B		Per portoni di peso oltre 1000 kg e fino a 2200 kg		a corpo	2.772,77
2280		30.2.XX1.02.C		Per portoni di peso oltre 2200 kg e fino a 3500 kg		a corpo	3.975,73
2281		31		SERRAMENTI ESTERNI
2282		31.1		SERRAMENTI FISSI E GRIGLIE
2283		31.1.BH2		DEMOLIZIONI, RIMOZIONI - ACCIAIO
2284		31.1.BH2.01		Esecuzione della rimozione di griglie o inferriate in acciaio poste in opera sulle pareti esterne o interne di qualsiasi forma e dimensione, a qualsiasi altezza, compreso ponteggi, trasporto a discarica del materiale di risulta, indennità di discarica, tagli, materiali di consumo.		m²	16,57
2285		31.1.BH4		DEMOLIZIONI, RIMOZIONI - ALLUMINIO
2286		31.1.BH4.01		Esecuzione della rimozione di serramenti interni ed esterni di qualsiasi tipo (legno, ferro, alluminio, PVC) e dimensione, compresi ponteggi, coprifili, controcassa, vetri, accatastamento entro l'area di cantiere del materiale riutilizzabile, trasporto a discarica del materiale di risulta, indennità di discarica.
2287		31.1.BH4.01.A		Interni		m²	20,54
2288		31.1.BH4.01.B		Esterni		m²	24,98
2289		31.1.XH2		MONTAGGIO E ASSEMBLAGGIO DI COMPONENTI PREFABBRICATI COMPLESSI - ACCIAIO
2290		31.1.XH2.01		Fornitura e posa in opera di grigliato fisso di aerazione realizzato con telaio in profili di acciaio zincati preverniciati e rete zincata a maglia quadra, compreso controtelaio, viti di fissaggio, assistenze murarie, tasselli ad espansione, ponteggi.
2291		31.1.XH2.01.A		Filo diam. 1 mm, maglia 10x10 mm		m²	82,86
2292		31.1.XH2.01.B		Filo diam. 1 mm, maglia 15x15 mm		m²	83,80
2293		31.1.XH2.01.C		Filo diam. 2 mm, maglia 14x14 mm		m²	84,59
2294		31.1.XH2.01.D		Filo diam. 2 mm, maglia 20x20 mm		m²	85,42
2295		31.1.XH2.02		Fornitura e posa in opera di inferriate di protezione realizzate con profili in acciaio di qualsiasi tipo a semplice disegno, compreso controtelaio, telaio, tagli, sfridi, sistema di fissaggio, ponteggi, assistenze murarie.
2296		31.1.XH2.02.A		In acciaio		kg	10,25
2297		31.1.XH2.02.B		In ferro battuto con elementi preforgiati		kg	12,58
2298		31.1.XH2.02.C		Sovrapprezzo per zincatura a caldo		kg	1,00
2299		31.1.XH2.02.D		Sovrapprezzo per due mani di fondo e due mani di smalto sintetico		kg	1,60
2300		31.1.XH2.03		Fornitura e posa in opera di grigliato fisso in lamiera di acciaio, costituito da elementi in lamiera piegati a Z, come da particolari costruttivi, fissati al telaio mediante rivettatura o saldatura, compreso controcassa in lamiera zincata, telaio, ponteggi, tagli, sfridi, rete antitopo, assistenze murarie.
2301		31.1.XH2.03.A		In lamiera zincata preverniciata		kg	12,83
2302		31.1.XH2.03.B		In lamiera zincata		kg	11,70
2303		31.1.XH2.04		Fornitura e posa in opera di serramento fisso realizzato con profili normali in acciaio zincato preverniciato o alluminio, con tamponamento in rete ondulata nera a maglia quadra, 15x15 diam. 1,50, compreso ferramenta di sostegno, controtelaio, opere murarie, due mani di vernice di fondo e due di smalto sintetico, tagli, sfridi, materiali di consumo. Superficie minima computabile 1,5 mq.
2304		31.1.XH2.04.A		Con profili in acciaio		m²	114,63
2305		31.1.XH2.04.B		Con profili in alluminio colore naturale		m²	105,65
2306		31.1.XH2.05		Fornitura e posa in opera di serramento fisso realizzato con profili in acciaio a T - L - Z senza porta guarnizioni della profondità di 40 mm compreso tagli, sfridi, controtelaio, guarnizioni di tenuta adesive, sigillature, accessori, mostrine, ponteggi, assistenze murarie, verniciatura con due mani di fondo e due mani di smalto ferromicaceo, con la sola esclusione dei vetri che verranno compensati con altro articolo. Superficie minima computabile 1,5 mq.
2307		31.1.XH2.05.A		Finestra vetrata ad una anta fissa		m²	192,02
2308		31.1.XH2.05.B		Finestra vetrata a più ante fisse		m²	207,66
2309		31.1.XH2.05.C		Sovrapprezzo per curvatura dei profili		m²	11,82
2310		31.1.XH2.06		Fornitura e posa in opera di serramento fisso realizzato con profili in acciaio zincato con porta guarnizioni, profondità di 40 mm compreso verniciatura con due mani di fondo e due di smalto ferromicaceo, guarnizioni di tenuta in gomma Dutral, controtelaio in acciaio zincato, accessori, coprifili, mostrine, fermavetri, tagli, sfridi, sigillature, ponteggi, assistenze murarie, ferramenta di fissaggio con la sola esclusione dei vetri compensati con altro articolo. Superficie minima computabile 1,5 mq.
2311		31.1.XH2.06.A		Finestra vetrata ad una anta fissa		m²	206,87
2312		31.1.XH2.06.B		Finestra vetrata a più ante fisse		m²	219,55
2313		31.1.XH2.06.C		Sovrapprezzo per profili con profondità 50 mm		m²	25,98
2314		31.1.XH2.06.D		Sovrapprezzo per profili con profondità 55 mm		m²	30,63
2315		31.1.XH2.06.E		Sovrapprezzo per profili con profondità 60 mm		m²	38,97
2316		31.1.XH2.06.F		Sovrapprezzo per profili con profondità 70 mm		m²	49,74
2317		31.1.XH2.06.G		Sovrapprezzo per profili tagliafuoco RE 60		m²	158,04
2318		31.1.XH2.06.H		Sovrapprezzo per profili a taglio termico		m²	126,21
2319		31.1.XH2.06.I		Sovrapprezzo per profili blindati		m²	145,98
2320		31.1.XH3		MONTAGGIO E ASSEMBLAGGIO DI COMPONENTI PREFABBRICATI COMPLESSI - ACCIAI SPECIALI
2321		31.1.XH3.01		Fornitura e posa in opera di serramento fisso realizzato con profili in acciaio inox con porta guarnizioni, profondità 50 mm, compreso guarnizioni di tenuta in gomma Dutral, controtelaio in acciaio zincato, accessori, fermavetro, coprifili, mostrine, tagli, sfridi, sigillature, ponteggi, assistenze murarie, ferramenta di fissaggio con la sola esclusione dei vetri compensati con altro articolo. Superficie minima computabile 1,5 mq.
2322		31.1.XH3.01.A		Finestra vetrata ad una anta fissa		m²	276,46
2323		31.1.XH3.01.B		Finestra vetrata a più ante fisse		m²	283,50
2324		31.1.XH3.01.C		Sovrapprezzo per profili con profondità 55 mm		m²	32,47
2325		31.1.XH3.01.D		Sovrapprezzo per profili con profondità 70 mm		m²	79,80
2326		31.1.XH3.01.E		Sovrapprezzo per profili a taglio termico		m²	141,06
2327		31.1.XH3.01.F		Sovrapprezzo per profili blindati		m²	161,76
2328		31.1.XH4		MONTAGGIO E ASSEMBLAGGIO DI COMPONENTI PREFABBRICATI COMPLESSI - ALLUMINIO
2329		31.1.XH4.01		Fornitura e posa in opera di grigliato fisso realizzato con lamelle prefabbricate di alluminio piegate a Z, preverniciate con colori RAL a scelta, compreso profilo porta lamelle, rete antitopo, controcassa in lamiera zincata, ponteggi, tagli, sfridi, assistenze murarie.		kg	9,92
2330		31.1.XH4.02		Fornitura e posa in opera di inferriate di protezione in alluminio costruite con traversi in tubolare di alluminio da 40x40 mm, con giunti terminali telescopici muniti di piastre forate per il fissaggio a parete mediante tasselli ad espansione in acciaio brunito e ottone, montati in tubolare di alluminio da 20x40 mm, fissati ai traversi con viti inossidabili, con tappi di chiusura inferiori e superiori, compreso controtelaio, tagli, sfridi, ponteggi. Superficie minima computabile 1,5 mq.
2331		31.1.XH4.02.A		In alluminio verniciato a fuoco, colore a scelta		m²	214,96
2332		31.1.XH4.02.B		In alluminio anodizzato, colore a scelta		m²	208,21
2333		31.1.XH4.02.C		In alluminio elettrocolorato, colore a scelta		m²	212,94
2334		31.1.XH4.03		Fornitura e posa in opera di grigliato fisso di aerazione in lamiera di alluminio costituito da lamelle orizzontali inclinate antipioggia piegate a Z, compreso telaio, controtelaio, rete antitopo interna in acciaio zincato, ponteggi, assistenze murarie, tagli sfridi, sigillature.
2335		31.1.XH4.03.A		In alluminio anodizzato		kg	14,09
2336		31.1.XH4.03.B		In alluminio elettrocolorato		kg	14,62
2337		31.1.XH4.03.C		In alluminio verniciato con mano di aggrappante e due di smalto		kg	15,46
2338		31.1.XH4.04		Fornitura e posa in opera di serramento fisso realizzato con profili in alluminio anodizzato o elettrocolorato, profondità 45 mm, compreso guarnizioni di tenuta in gomma Dutral, controtelaio, accessori, fermavetro, coprifili, mostrine, tagli, sfridi, sigillature, ponteggi, assistenze murarie, ferramenta di fissaggio con la sola esclusione dei vetri compensati con altro articolo. Superficie minima computabile 1,5 mq.
2339		31.1.XH4.04.A		Finestra vetrata ad una anta fissa		m²	230,32
2340		31.1.XH4.04.B		Finestra vetrata a più ante fisse		m²	235,79
2341		31.1.XH4.04.C		Sovrapprezzo per profili con profondità 50 mm		m²	25,98
2342		31.1.XH4.04.D		Sovrapprezzo per profili con profondità 55 mm		m²	23,85
2343		31.1.XH4.04.E		Sovrapprezzo per profili con profondità 60 mm		m²	29,94
2344		31.1.XH4.04.F		Sovrapprezzo per profili a taglio termico		m²	75,52
2345		31.1.XH4.04.G		Sovrapprezzo per profili blindati		m²	145,98
2346		31.1.XH4.04.H		Sovrapprezzo per verniciatura a forno		m²	12,61
2347		31.1.XH6		MONTAGGIO E ASSEMBLAGGIO DI COMPONENTI PREFABBRICATI COMPLESSI - LEGHE DI RAME
2348		31.1.XH6.01		Fornitura e posa in opera di serramento fisso realizzato con profili in bronzo con porta guarnizioni, profondità 55 mm, compreso guarnizioni di tenuta in gomma Dutral, controtelaio in acciaio zincato, accessori, fermavetro, coprifili, mostrine, tagli, sfridi, sigillature, ponteggi, assistenze murarie, ferramenta di fissaggio con la sola esclusione dei vetri compensati con altro articolo. Superficie minima computabile 1,5 mq.
2349		31.1.XH6.01.A		Finestra vetrata ad una anta fissa		m²	292,88
2350		31.1.XH6.01.B		Finestra vetrata a più ante fisse		m²	299,14
2351		31.1.XH6.01.C		Sovrapprezzo per curvatura dei profili		m²	13,70
2352		31.1.XI1		MONTAGGIO E ASSEMBLAGGIO DI COMPONENTI PREFABBRICATI COMPLESSI - LEGNAME DA COSTRUZIONE
2353		31.1.XI1.01		Fornitura e posa in opera di serramento fisso realizzato con profili in legno massiccio douglas o similare della profondità di 50 mm compreso controcassa in legno abete, sigillature, cornici, fermavetro, coprifili, mostrine, viti di fissaggio, due mani di impregnante a base di solventi organici contenente anche pigmenti per ottenere la colorazione desiderata, due mani di vernice oleuretanica satinata ("cera"), assistenze murarie, ponteggi, con la sola esclusione dei vetri compensati con altro articolo. Superficie minima computabile 1,5 mq.
2354		31.1.XI1.01.A		Finestra vetrata ad una anta fissa		m²	245,94
2355		31.1.XI1.01.B		Finestra vetrata a più ante fisse		m²	251,58
2356		31.1.XI1.01.C		Sovrapprezzo per profili con profondità 55 mm		m²	10,75
2357		31.1.XI1.01.D		Sovrapprezzo per profili curvi		m²	39,91
2358		31.1.XI1.01.E		Sovrapprezzo per profili in legno larice		m²	6,15
2359		31.1.XI1.01.F		Sovrapprezzo per profili in legno rovere		m²	53,74
2360		31.1.XI1.01.G		Sovrapprezzo per profili in legno castagno		m²	64,48
2361		31.2		SERRAMENTI A CERNIERA
2362		31.2.XH2		MONTAGGIO E ASSEMBLAGGIO DI COMPONENTI PREFABBRICATI COMPLESSI - ACCIAIO
2363		31.2.XH2.01		Fornitura e posa in opera di serramento apribile a cerniera, realizzato con profili a T-L-Z senza porta guarnizioni, della profondità di 40 mm, compreso tagli, sfridi, controtelaio, guarnizioni di tenuta adesive, sigillature, accessori, mostrine, ponteggi, assistenze murarie, verniciatura con due mani di fondo e due mani di smalto ferromicaceo, con la sola esclusione dei vetri compensati con altro articolo. Superficie minima computabile 1,5 mq.
2364		31.2.XH2.01.A		Finestra vetrata ad una anta		m²	242,20
2365		31.2.XH2.01.B		Finestra vetrata con due ante		m²	253,16
2366		31.2.XH2.01.C		Sovrapprezzo per curvatura dei profili		m²	17,13
2367		31.2.XH2.02		Fornitura e posa in opera di serramento apribile a cerniera, realizzato con profili in acciaio con porta guarnizioni, profondità 40 mm, compreso guarnizioni di tenuta in gomma Dutral, verniciatura a smalto, controtelaio in acciaio zincato, accessori, fermavetro, coprifili, mostrine, tagli, sfridi, ferramenta di sostegno e chiusura in alluminio o ottone, sigillature con mastice siliconico, ponteggi, assistenze murarie, con la sola esclusione dei vetri compensati con altro articolo. Superficie minima computabile 1,5 mq.
2368		31.2.XH2.02.A		Finestra vetrata ad una anta		m²	232,02
2369		31.2.XH2.02.B		Finestra vetrata con due ante		m²	241,42
2370		31.2.XH2.02.C		Finestra vetrata con anta fissa ed una apribile		m²	255,49
2371		31.2.XH2.02.D		Finestra vetrata con anta fissa e due apribili		m²	261,42
2372		31.2.XH2.02.E		Finestra vetrata con più ante apribili		m²	263,77
2373		31.2.XH2.02.F		Sovrapprezzo per profili blindati		m²	145,98
2374		31.2.XH2.02.G		Sovrapprezzo per profili a taglio termico		m²	126,21
2375		31.2.XH2.02.H		Sovrapprezzo per profili con profondità 50 mm		m²	25,98
2376		31.2.XH2.02.I		Sovrapprezzo per profili con profondità 55 mm		m²	30,63
2377		31.2.XH2.02.J		Sovrapprezzo per profili con profondità 60 mm		m²	38,97
2378		31.2.XH2.02.K		Sovrapprezzo per profili tagliafuoco RE 60		m²	158,04
2379		31.2.XH3		MONTAGGIO E ASSEMBLAGGIO DI COMPONENTI PREFABBRICATI COMPLESSI - ACCIAI SPECIALI
2380		31.2.XH3.01		Fornitura e posa in opera di serramento apribile a cerniera, realizzato con profili in acciaio con porta guarnizioni, profondità 50 mm, compreso guarnizioni di tenuta in gomma Dutral, controtelaio in acciaio zincato, accessori, fermavetro, coprifili, mostrine, tagli, sfridi, ferramenta di sostegno e chiusura in alluminio o ottone, sigillature con mastice siliconico, ponteggi, assistenze murarie, con la sola esclusione dei vetri compensati con altro articolo. Superficie minima computabile 1,5 mq.
2381		31.2.XH3.01.A		Finestra vetrata ad una anta		m²	309,44
2382		31.2.XH3.01.B		Finestra vetrata con due ante		m²	318,03
2383		31.2.XH3.01.C		Finestra vetrata con anta fissa ed una apribile		m²	330,55
2384		31.2.XH3.01.D		Finestra vetrata con anta fissa e due apribili		m²	336,02
2385		31.2.XH3.01.E		Finestra vetrata con più ante apribili		m²	339,93
2386		31.2.XH3.01.F		Sovrapprezzo per profili blindati		m²	161,76
2387		31.2.XH3.01.G		Sovrapprezzo per profili a taglio termico		m²	141,06
2388		31.2.XH3.01.H		Sovrapprezzo per profili con profondità 55 mm		m²	32,47
2389		31.2.XH3.01.I		Sovrapprezzo per profili con profondità 70 mm		m²	79,80
2390		31.2.XH4		MONTAGGIO E ASSEMBLAGGIO DI COMPONENTI PREFABBRICATI COMPLESSI - ALLUMINIO
2391		31.2.XH4.01		Fornitura e posa in opera di serramento apribile a cerniera, realizzato con profili in alluminio anodizzato o elettrocolorato, profondità 45 mm, compreso guarnizioni di tenuta in gomma Dutral, controtelaio in tubolare di acciaio zincato, accessori, fermavetro, coprifili, mostrine, tagli, sfridi, ferramenta di sostegno e chiusura in alluminio, acciaio o ottone, sigillature con mastice siliconico, ponteggi, assistenze murarie, con la sola esclusione dei vetri compensati con altro articolo. Superficie minima computabile 1,5 mq.
2392		31.2.XH4.01.A		Finestra vetrata ad una anta		m²	249,21
2393		31.2.XH4.01.B		Finestra vetrata con due ante		m²	256,25
2394		31.2.XH4.01.C		Finestra vetrata con anta fissa ed una apribile		m²	263,59
2395		31.2.XH4.01.D		Finestra vetrata con anta fissa e due apribili		m²	269,56
2396		31.2.XH4.01.E		Finestra vetrata con più ante apribili		m²	273,45
2397		31.2.XH4.01.F		Sovrapprezzo per profili con profondità 50 mm		m²	25,98
2398		31.2.XH4.01.G		Sovrapprezzo per profili con profondità 55 mm		m²	23,85
2399		31.2.XH4.01.H		Sovrapprezzo per profili con profondità 60 mm		m²	29,94
2400		31.2.XH4.01.I		Sovrapprezzo per profili a taglio termico		m²	75,52
2401		31.2.XH4.01.J		Sovrapprezzo per profili blindati		m²	145,98
2402		31.2.XH4.01.K		Sovrapprezzo per verniciatura a forno		m²	12,61
2403		31.2.XH4.02		Fornitura e posa in opera di serramento apribile a cerniera, realizzato con profili in alluminio anodizzato o elettrocolorato, rivestiti sulla superficie interna in legno massiccio ramino, noce, rovere, profondità 55 mm, compreso guarnizioni di tenuta in gomma Dutral, controtelaio in tubolare di acciaio zincato, accessori, fermavetro, coprifili, mostrine, tagli, sfridi, ferramenta di sostegno e chiusura in alluminio, acciaio o ottone, sigillature con mastice siliconico, ponteggi, assistenze murarie, con la sola esclusione dei vetri compensati con altro articolo. Superficie minima computabile 1,5 mq.
2404		31.2.XH4.02.A		Finestra vetrata ad una anta		m²	263,30
2405		31.2.XH4.02.B		Finestra vetrata con due ante		m²	271,89
2406		31.2.XH4.02.C		Finestra vetrata con anta fissa ed una apribile		m²	278,94
2407		31.2.XH4.02.D		Finestra vetrata con anta fissa e due apribili		m²	285,97
2408		31.2.XH4.02.E		Finestra vetrata con più ante apribili		m²	288,32
2409		31.2.XH4.02.F		Sovrapprezzo per profili con profondità 60 mm		m²	9,94
2410		31.2.XH4.02.G		Sovrapprezzo per profili blindati		m²	145,98
2411		31.2.XH4.02.H		Sovrapprezzo per verniciatura a forno		m²	12,61
2412		31.2.XH4.02.I		Sovrapprezzo per apertura ad anta-ribalta		m²	29,16
2413		31.2.XH6		MONTAGGIO E ASSEMBLAGGIO DI COMPONENTI PREFABBRICATI COMPLESSI - LEGHE DI RAME
2414		31.2.XH6.01		Fornitura e posa in opera di serramento apribile a cerniera, realizzato con profili in bronzo con porta guarnizioni, profondità 55 mm, compreso guarnizioni di tenuta in gomma Dutral, controtelaio in tubolare di acciaio zincato, accessori, fermavetro, coprifili, mostrine, tagli, sfridi, ferramenta di sostegno e chiusura in bronzo, acciaio o ottone, sigillature con mastice siliconico, ponteggi, assistenze murarie, con la sola esclusione dei vetri compensati con altro articolo. Superficie minima computabile 1,5 mq.
2415		31.2.XH6.01.A		Finestra vetrata ad una anta		m²	310,54
2416		31.2.XH6.01.B		Finestra vetrata con due ante		m²	316,48
2417		31.2.XH6.01.C		Finestra vetrata con anta fissa ed una apribile		m²	322,74
2418		31.2.XH6.01.D		Finestra vetrata con anta fissa e due apribili		m²	329,62
2419		31.2.XH6.01.E		Finestra vetrata con più ante apribili		m²	331,81
2420		31.2.XH6.01.F		Sovrapprezzo per curvatura dei profili		m²	13,70
2421		31.2.XH6.01.G		Sovrapprezzo per apertura ad anta-ribalta		m²	29,16
2422		31.2.XI1		MONTAGGIO E ASSEMBLAGGIO DI COMPONENTI PREFABBRICATI COMPLESSI - LEGNAME DA COSTRUZIONE
2423		31.2.XI1.01		Fornitura e posa in opera di serramento apribile a cerniera, realizzato con profili in douglas massiccio o dell'essenza specificata e della profondità di 50 mm, compreso controcassa in legno abete, sigillature, cornici fermavetro, coprifili, mostrine, viti di fissaggio, guarnizioni in gomma Dutral o siliconiche, due mani di impregnante a base di solventi organici contenenti anche pigmenti per ottenere la colorazione desiderata, due mani di vernice oleuretanica satinata ("cera"), ferramenta di sostegno e aperture in ottone, assistenze murarie, ponteggi, con la sola esclusione dei vetri compensati con altro articolo. Superficie minima computabile 1,5 mq.
2424		31.2.XI1.01.A		Finestra vetrata ad una anta		m²	272,06
2425		31.2.XI1.01.B		Finestra vetrata con due ante		m²	278,00
2426		31.2.XI1.01.C		Finestra vetrata con anta fissa ed una apribile		m²	286,14
2427		31.2.XI1.01.D		Finestra vetrata con anta fissa e due apribili		m²	291,92
2428		31.2.XI1.01.E		Finestra vetrata con più ante apribili		m²	297,09
2429		31.2.XI1.01.F		Sovrapprezzo per profili con profondità 55 mm		m²	10,75
2430		31.2.XI1.01.G		Sovrapprezzo per profili curvi		m²	39,91
2431		31.2.XI1.01.H		Sovrapprezzo per profili in larice		m²	6,15
2432		31.2.XI1.01.I		Sovrapprezzo per profili in rovere		m²	53,74
2433		31.2.XI1.01.J		Sovrapprezzo per profili in castagno		m²	64,48
2434		31.2.XN6		MONTAGGIO E ASSEMBLAGGIO DI COMPONENTI PREFABBRICATI COMPLESSI - MATERIE PLASTICHE E FIBRE SINTETICHE, RESINE TERMOPLASTICHE
2435		31.2.XN6.01		Fornitura e posa in opera di serramento apribile a cerniera, realizzato con profili in PVC rinforzato con anima in acciaio zincato, profondità 64 mm, compreso guarnizioni di tenuta in gomma Dutral, controtelaio in tubolare di acciaio zincato, accessori, fermavetro, coprifili, mostrine, tagli, sfridi, ferramenta di sostegno e chiusura in alluminio, acciaio o ottone fissata all'anima in acciaio zincato, sigillature con mastice siliconico, ponteggi, assistenze murarie, con la sola esclusione dei vetri compensati con altro articolo. Superficie minima computabile 1,5 mq.
2436		31.2.XN6.01.A		Finestra vetrata ad una anta		m²	244,39
2437		31.2.XN6.01.B		Finestra vetrata con due ante		m²	249,86
2438		31.2.XN6.01.C		Finestra vetrata con anta fissa ed una apribile		m²	256,91
2439		31.2.XN6.01.D		Finestra vetrata con anta fissa e due apribili		m²	262,38
2440		31.2.XN6.01.E		Finestra vetrata con più ante apribili		m²	267,71
2441		31.2.XN6.01.F		Sovrapprezzo per profili con profondità 70 mm		m²	12,62
2442		31.2.XN6.01.G		Sovrapprezzo per profili con profondità 75 mm		m²	14,37
2443		31.2.XN6.01.H		Sovrapprezzo per curvatura dei profili		m²	40,68
2444		31.2.XN6.01.I		Sovrapprezzo per profili colorati		m²	9,68
2445		31.2.XN6.01.J		Sovrapprezzo per apertura ad anta-ribalta		m²	29,16
2446		31.3		SERRAMENTI A BILICO
2447		31.3.XH2		MONTAGGIO E ASSEMBLAGGIO DI COMPONENTI PREFABBRICATI COMPLESSI - ACCIAIO
2448		31.3.XH2.01		Fornitura e posa in opera di serramento apribile a bilico realizzato con profili in acciaio con porta guarnizioni, profondità 40 mm compreso verniciatura a smalto, guarnizioni di tenuta in gomma Dutral, controtelaio in acciaio zincato, accessori, fermavetri, coprifili, mostrine, tagli, sfridi, ferramenta di sostegno e chiusura in alluminio o ottone, sigillature con mastice siliconico, ponteggi, assistenze murarie, con la sola esclusione dei vetri compensati con altro articolo. Superficie minima computabile 1,5 mq.
2449		31.3.XH2.01.A		Finestra vetrata ad una anta		m²	236,27
2450		31.3.XH2.01.B		Finestra vetrata con due ante		m²	243,31
2451		31.3.XH2.01.C		Finestra vetrata con anta fissa ed una apribile		m²	257,70
2452		31.3.XH2.01.D		Finestra vetrata con anta fissa e due apribili		m²	263,31
2453		31.3.XH2.01.E		Finestra vetrata con più ante apribili		m²	265,98
2454		31.3.XH2.01.F		Sovrapprezzo per profili blindati		m²	145,98
2455		31.3.XH2.01.G		Sovrapprezzo per profili a taglio termico		m²	126,21
2456		31.3.XH2.01.H		Sovrapprezzo per profili con profondità 50 mm		m²	25,98
2457		31.3.XH2.01.I		Sovrapprezzo per profili con profondità 55 mm		m²	30,63
2458		31.3.XH2.01.J		Sovrapprezzo per profili con profondità 60 mm		m²	38,97
2459		31.3.XH3		MONTAGGIO E ASSEMBLAGGIO DI COMPONENTI PREFABBRICATI COMPLESSI - ACCIAI SPECIALI
2460		31.3.XH3.01		Fornitura e posa in opera di serramento apribile a bilico realizzato con profili in acciaio inox con porta guarnizioni, profondità 50 mm compreso guarnizioni di tenuta in gomma Dutral, controtelaio in acciaio zincato, accessori, fermavetri, coprifili, mostrine, tagli, sfridi, ferramenta di sostegno e chiusura in acciaio inox, sigillature con mastice siliconico, ponteggi, assistenze murarie, con la sola esclusione dei vetri compensati con altro articolo. Superficie minima computabile 1,5 mq.
2461		31.3.XH3.01.A		Finestra vetrata ad una anta		m²	313,35
2462		31.3.XH3.01.B		Finestra vetrata con due ante		m²	323,50
2463		31.3.XH3.01.C		Finestra vetrata con anta fissa ed una apribile		m²	333,36
2464		31.3.XH3.01.D		Finestra vetrata con anta fissa e due apribili		m²	340,87
2465		31.3.XH3.01.E		Finestra vetrata con più ante apribili		m²	345,26
2466		31.3.XH3.01.F		Sovrapprezzo per profili blindati		m²	161,76
2467		31.3.XH3.01.G		Sovrapprezzo per profili a taglio termico		m²	141,06
2468		31.3.XH3.01.H		Sovrapprezzo per profili con profondità 55 mm		m²	32,47
2469		31.3.XH3.01.I		Sovrapprezzo per profili con profondità 70 mm		m²	79,80
2470		31.3.XH4		MONTAGGIO E ASSEMBLAGGIO DI COMPONENTI PREFABBRICATI COMPLESSI - ALLUMINIO
2471		31.3.XH4.01		Fornitura e posa in opera di serramento apribile a bilico realizzato con profili in alluminio anodizzato o elettrocolorato, profondità 45 mm compreso guarnizioni di tenuta in gomma Dutral, controtelaio in tubolare di acciaio zincato, accessori, fermavetri, coprifili, mostrine, tagli, sfridi, ferramenta di sostegno e chiusura in alluminio, acciaio o ottone, sigillature con mastice siliconico, ponteggi, assistenze murarie, con la sola esclusione dei vetri compensati con altro articolo. Superficie minima computabile 1,5 mq.
2472		31.3.XH4.01.A		Finestra vetrata ad una anta		m²	253,59
2473		31.3.XH4.01.B		Finestra vetrata con due ante		m²	259,53
2474		31.3.XH4.01.C		Finestra vetrata con anta fissa ed una apribile		m²	267,04
2475		31.3.XH4.01.D		Finestra vetrata con anta fissa e due apribili		m²	273,62
2476		31.3.XH4.01.E		Finestra vetrata con più ante apribili		m²	277,05
2477		31.3.XH4.01.F		Sovrapprezzo per profili con profondità 50 mm		m²	25,98
2478		31.3.XH4.01.G		Sovrapprezzo per profili con profondità 55 mm		m²	23,85
2479		31.3.XH4.01.H		Sovrapprezzo per profili con profondità 60 mm		m²	29,94
2480		31.3.XH4.01.I		Sovrapprezzo per profili a taglio termico		m²	75,52
2481		31.3.XH4.01.J		Sovrapprezzo per profili blindati		m²	145,98
2482		31.3.XH4.01.K		Sovrapprezzo per verniciatura a forno		m²	12,61
2483		31.3.XH4.02		Fornitura e posa in opera di serramento apribile a bilico realizzato con profili in alluminio anodizzato o elettrocolorato, rivestiti sulla superficie interna in legno massiccio, ramino, rovere, noce, profondità 55 mm compreso guarnizioni di tenuta in gomma Dutral, controtelaio in tubolare di acciaio zincato, accessori, fermavetri, coprifili, mostrine, tagli, sfridi, ferramenta di sostegno e chiusura in alluminio, acciaio o ottone, sigillature con mastice siliconico, ponteggi, assistenze murarie, con la sola esclusione dei vetri compensati con altro articolo. Superficie minima computabile 1,5 mq.
2484		31.3.XH4.02.A		Finestra vetrata ad una anta		m²	268,77
2485		31.3.XH4.02.B		Finestra vetrata con due ante		m²	277,98
2486		31.3.XH4.02.C		Finestra vetrata con anta fissa ed una apribile		m²	284,87
2487		31.3.XH4.02.D		Finestra vetrata con anta fissa e due apribili		m²	291,13
2488		31.3.XH4.02.E		Finestra vetrata con più ante apribili		m²	295,81
2489		31.3.XH4.02.F		Sovrapprezzo per profili con profondità 60 mm		m²	9,94
2490		31.3.XH4.02.G		Sovrapprezzo per profili blindati		m²	145,98
2491		31.3.XH4.02.H		Sovrapprezzo per verniciatura a forno		m²	12,61
2492		31.3.XH6		MONTAGGIO E ASSEMBLAGGIO DI COMPONENTI PREFABBRICATI COMPLESSI - LEGHE DI RAME
2493		31.3.XH6.01		Fornitura e posa in opera di serramento apribile a bilico realizzato con profili in bronzo con porta guarnizioni, profondità 55 mm compreso guarnizioni di tenuta in gomma Dutral, controtelaio in tubolare di acciaio zincato, accessori, fermavetri, coprifili, mostrine, tagli, sfridi, ferramenta di sostegno e chiusura in bronzo, acciaio o ottone, sigillature con mastice siliconico, ponteggi, assistenze murarie, con la sola esclusione dei vetri compensati con altro articolo. Superficie minima computabile 1,5 mq.
2494		31.3.XH6.01.A		Finestra vetrata ad una anta		m²	318,99
2495		31.3.XH6.01.B		Finestra vetrata con due ante		m²	324,61
2496		31.3.XH6.01.C		Finestra vetrata con anta fissa ed una apribile		m²	329,93
2497		31.3.XH6.01.D		Finestra vetrata con anta fissa e due apribili		m²	337,76
2498		31.3.XH6.01.E		Finestra vetrata con più ante apribili		m²	341,83
2499		31.3.XH6.01.F		Sovrapprezzo per curvatura dei profili		m²	13,70
2500		31.3.XI1		MONTAGGIO E ASSEMBLAGGIO DI COMPONENTI PREFABBRICATI COMPLESSI - LEGNAME DA COSTRUZIONE
2501		31.3.XI1.01		Fornitura e posa in opera di serramento apribile a bilico realizzato con profili in legno douglas massiccio o dell'essenza specificata e della profondità di 50 mm, compreso controcassa in legno abete, sigillature, cornici fermavetro, coprifili, mostrine, viti di fissaggio, guarnizioni in gomma Dutral o siliconiche, due mani di impregnante a base di solventi organici, contenenti anche pigmenti per ottenere la colorazione desiderata, ferramenta di sostegno e aperture in ottone, due mani di vernice oleuretanica satinata 'cera', assistenze murarie, ponteggi, con la sola esclusione dei vetri compensati con altro articolo. Superficie minima computabile 1,5 mq.
2502		31.3.XI1.01.A		Finestra vetrata ad una anta		m²	280,66
2503		31.3.XI1.01.B		Finestra vetrata con due ante		m²	286,92
2504		31.3.XI1.01.C		Finestra vetrata con anta fissa ed una apribile		m²	297,39
2505		31.3.XI1.01.D		Finestra vetrata con anta fissa e due apribili		m²	302,72
2506		31.3.XI1.01.E		Finestra vetrata con più ante apribili		m²	308,96
2507		31.3.XI1.01.F		Sovrapprezzo per profili con profondità 55 mm		m²	10,75
2508		31.3.XI1.01.G		Sovrapprezzo per profili curvi		m²	39,91
2509		31.3.XI1.01.H		Sovrapprezzo per profili in larice		m²	6,15
2510		31.3.XI1.01.I		Sovrapprezzo per profili in rovere		m²	53,74
2511		31.3.XI1.01.J		Sovrapprezzo per profili in castagno		m²	64,48
2512		31.3.XN6		MONTAGGIO E ASSEMBLAGGIO DI COMPONENTI PREFABBRICATI COMPLESSI - MATERIE PLASTICHE E FIBRE SINTETICHE, RESINE TERMOPLASTICHE
2513		31.3.XN6.01		Fornitura e posa in opera di serramento apribile a bilico realizzato con profili in PVC rinforzati con anima in acciaio zincato, profondità 64 mm compreso guarnizioni di tenuta in gomma Dutral, controtelaio in tubolare di acciaio zincato, accessori, fermavetri, coprifili, mostrine, tagli, sfridi, ferramenta di sostegno e chiusura in alluminio, in acciaio o ottone, fissata all'anima in acciaio zincato, sigillature con mastice siliconico, ponteggi, assistenze murarie, con la sola esclusione dei vetri compensati con altro articolo. Superficie minima computabile 1,5 mq.
2514		31.3.XN6.01.A		Finestra vetrata ad una anta		m²	250,50
2515		31.3.XN6.01.B		Finestra vetrata con due ante		m²	255,81
2516		31.3.XN6.01.C		Finestra vetrata con anta fissa ed una apribile		m²	262,70
2517		31.3.XN6.01.D		Finestra vetrata con anta fissa e due apribili		m²	269,58
2518		31.3.XN6.01.E		Finestra vetrata con più ante apribili		m²	273,03
2519		31.3.XN6.01.F		Sovrapprezzo per profili con profondità 70 mm		m²	12,62
2520		31.3.XN6.01.G		Sovrapprezzo per profili con profondità 75 mm		m²	14,37
2521		31.3.XN6.01.H		Sovrapprezzo per curvatura dei profili		m²	40,68
2522		31.3.XN6.01.I		Sovrapprezzo per profili colorati		m²	9,68
2523		31.4		SERRAMENTI A SCORRIMENTO
2524		31.4.XH4		MONTAGGIO E ASSEMBLAGGIO DI COMPONENTI PREFABBRICATI COMPLESSI - ALLUMINIO
2525		31.4.XH4.01		Fornitura e posa in opera di serramento apribile a scorrimento realizzato con profili in alluminio anodizzato, profondità dell'anta 32 mm compreso guarnizioni di tenuta in gomma Dutral, controtelaio in tubolare di acciaio zincato, accessori, fermavetro, coprifili, mostrine, tagli, sfridi, ferramenta di scorrimento e chiusura, sigillature con mastice siliconico, ponteggi, assistenze murarie, con la sola esclusione dei vetri compensati con altro articolo. Superficie minima computabile 1,5 mq.
2526		31.4.XH4.01.A		Finestra vetrata a due ante scorrevoli		m²	281,98
2527		31.4.XH4.01.B		Finestra vetrata a due ante scorrevoli e anta centrale fissa		m²	289,46
2528		31.4.XH4.01.C		Finestra vetrata a quattro ante scorrevoli		m²	306,97
2529		31.4.XH4.01.D		Sovrapprezzo per profili ante con profondità 35 mm		m²	19,87
2530		31.4.XH4.01.E		Sovrapprezzo per profili con profondità 60 mm		m²	48,22
2531		31.4.XH4.01.F		Sovrapprezzo per profili a taglio termico		m²	75,52
2532		31.4.XH4.01.G		Sovrapprezzo per verniciatura a forno		m²	12,61
2533		31.5		SERRAMENTI A MOVIMENTO MISTO, MONOBLOCCHI
2534		31.5.XH2		MONTAGGIO E ASSEMBLAGGIO DI COMPONENTI PREFABBRICATI COMPLESSI - ACCIAIO
2535		31.5.XH2.01		Fornitura e posa in opera di serramento monoblocco per finestra o portafinestra realizzato con profili in acciaio con porta guarnizioni della profondità di 40 mm, compreso controcassa, telaio completo di elementi in lamiera di acciaio zincato piegata atta a contenere le guide di scorrimento antivibranti e l'avvolgitore automatico delle cinghie o l'arganello, persiane avvolgibili in lamelle di PVC ad infilare, rullo avvolgitore, cassonetto coprirullo in lamiera di acciaio coibentato, guarnizioni di tenuta in gomma Dutral, organi di sostegno e chiusura, verniciatura a smalto colori RAL, ponteggi, accessori, tagli, sfridi, coprifili, mostrine, sigillature, assistenze murarie, con la sola esclusione dei vetri compensati con altro articolo. Superficie minima computabile 1,5 mq.
2536		31.5.XH2.01.A		Finestra vetrata a più ante		m²	440,05
2537		31.5.XH2.01.B		Finestra vetrata a più ante con porta finestra		m²	449,75
2538		31.5.XH2.01.C		Sovrapprezzo per profili con profondità 50 mm		m²	25,98
2539		31.5.XH2.01.D		Sovrapprezzo per profili con profondità 60 mm		m²	38,97
2540		31.5.XH2.01.E		Sovrapprezzo per profili a taglio termico		m²	126,21
2541		31.5.XH2.01.F		Sovrapprezzo per avvolgibili con stecche coibentate in alluminio, ganci scorrevoli in acciaio inox		m²	58,29
2542		31.5.XH2.01.G		Sovrapprezzo per avvolgibili con stecche in alluminio a infilare		m²	19,34
2543		31.5.XH2.01.H		Sovrapprezzo per formazione di cassonetto coprirullo con veletta esterna		m²	46,01
2544		31.5.XH4		MONTAGGIO E ASSEMBLAGGIO DI COMPONENTI PREFABBRICATI COMPLESSI - ALLUMINIO
2545		31.5.XH4.01		Fornitura e posa in opera di serramento monoblocco per finestra o portafinestra realizzato con profili in alluminio anodizzato o elettrocolorato della profondità di 45 mm, compreso controcassa, telaio completo di elementi in lamiera piegata di alluminio atti a contenere le guide di scorrimento antivibranti e l'avvolgitore automatico delle cinghie o l'arganello, persiane avvolgibili in lamelle di PVC ad infilare, rullo avvolgitore, cassonetto coprirullo in lamiera di alluminio coibentato, guarnizioni di tenuta in gomma Dutral, organi di sostegno e chiusura, ponteggi, accessori, tagli, sfridi, coprifili, mostrine, sigillature, assistenze murarie, con la sola esclusione dei vetri compensati con altro articolo. Superficie minima computabile 1,5 mq.
2546		31.5.XH4.01.A		Finestra vetrata a più ante		m²	400,49
2547		31.5.XH4.01.B		Finestra vetrata a più ante con porta finestra		m²	407,04
2548		31.5.XH4.01.C		Sovrapprezzo per profili con profondità 50 mm		m²	25,98
2549		31.5.XH4.01.D		Sovrapprezzo per profili con profondità 60 mm		m²	29,94
2550		31.5.XH4.01.E		Sovrapprezzo per profili a taglio termico		m²	75,52
2551		31.5.XH4.01.F		Sovrapprezzo per avvolgibili con stecche coibentate in alluminio, ganci scorrevoli in acciaio inox		m²	58,29
2552		31.5.XH4.01.G		Sovrapprezzo per avvolgibili in alluminio a infilare		m²	19,34
2553		31.5.XH4.01.H		Sovrapprezzo per formazione di cassonetto coprirullo con veletta esterna		m²	46,01
2554		31.5.XH4.01.I		Sovrapprezzo per verniciatura a forno		m²	12,61
2555		31.5.XH4.02		Fornitura e posa in opera di serramento monoblocco per finestra o portafinestra realizzato con profili in alluminio anodizzato o elettrocolorato rivestiti sulla superficie interna in legno massiccio ramino, rovere, noce, della profondità di 55 mm, compreso controcassa, telaio, completo di elementi in lamiera piegata di alluminio, atti a contenere le guide di scorrimento antivibranti, l'avvolgitore automatico delle cinghie o l'arganello, persiane avvolgibili in lamelle di PVC ad infilare, rullo avvolgitore, cassonetto coprirullo in legno della stessa essenza del profilo, guarnizioni di tenuta in gomma Dutral, organi di sostegno e chiusura, ponteggi, accessori, tagli, sfridi, coprifili, mostrine, sigillature, assistenze murarie, con la sola esclusione dei vetri compensati con altro articolo. Superficie minima computabile 1,5 mq.
2556		31.5.XH4.02.A		Finestra vetrata a più ante		m²	521,71
2557		31.5.XH4.02.B		Finestra vetrata a più ante con porta finestra		m²	527,18
2558		31.5.XH4.02.C		Sovrapprezzo per profili con profondità 60 mm		m²	29,94
2559		31.5.XH4.02.D		Sovrapprezzo per persiane avvolgibili con stecche in alluminio coibentate con ganci scorrevoli in acciaio inox		m²	58,29
2560		31.5.XH4.02.E		Sovrapprezzo per persiane avvolgibili in alluminio a infilare		m²	19,34
2561		31.5.XH4.02.F		Sovrapprezzo per formazione di cassonetto coprirullo con veletta esterna		m²	46,01
2562		31.5.XH4.02.G		Sovrapprezzo per verniciatura a forno		m²	12,61
2563		31.5.XI1		MONTAGGIO E ASSEMBLAGGIO DI COMPONENTI PREFABBRICATI COMPLESSI - LEGNAME DA COSTRUZIONE
2564		31.5.XI1.01		Fornitura e posa in opera di serramento monoblocco per finestre o portafinestre in legno douglas massiccio o dell'essenza specificata e della profondità di 50 mm, compreso controcassa, telaio atto a consentire la posa delle guide di scorrimento antivibranti ed inoltre consentire la posa dell'avvolgitore automatico della cinghia o dell'arganello, di fissare i supporti del rullo avvolgibile e fissare il cassonetto coprirullo, compreso avvolgibile in PVC con stecche a sospensione e ganci in acciaio inox, due mani di impregnante a base di solventi organici contenenti anche pigmenti per ottenere la colorazione desiderata, due mani di vernice oleuretanica satinata 'cera', guarnizioni di tenuta sul serramento e sulla parte apribile del cassonetto in gomma Dutral, coprirullo, isolamento termico del cassonetto coprirullo, organi di sostegno e chiusura, controtelaio, ponteggi, accessori, murature, coprifili, fermavetri, tagli, sfridi, sigillature, assistenze murarie con la sola esclusione dei vetri compensati con altro articolo. Superficie minima computabile 1,5 mq.
2565		31.5.XI1.01.A		Finestra vetrata a più ante		m²	457,78
2566		31.5.XI1.01.B		Finestra vetrata a più ante con porta finestra		m²	464,96
2567		31.5.XI1.01.C		Sovrapprezzo per profili con profondità 55 mm		m²	10,75
2568		31.5.XI1.01.D		Sovrapprezzo per profili con profondità 60 mm		m²	19,34
2569		31.5.XI1.01.E		Sovrapprezzo per profili in larice		m²	6,15
2570		31.5.XI1.01.F		Sovrapprezzo per profili in rovere		m²	53,74
2571		31.5.XI1.01.G		Sovrapprezzo per profili in castagno		m²	64,48
2572		31.5.XI1.01.H		Sovrapprezzo per avvolgibile in legno rovere, larice, ramino con ganci scorrevoli in acciaio inox		m²	150,28
2573		31.5.XI1.01.I		Sovrapprezzo per avvolgibile in alluminio verniciato, coibentato, con ganci scorrevoli in acciaio inox		m²	58,29
2574		31.5.XI1.01.J		Sovrapprezzo per avvolgibile in alluminio verniciato a infilare		m²	19,34
2575		31.5.XI1.01.K		Sovrapprezzo per formazione di cassonetto con veletta esterna		m²	46,01
2576		31.5.XI1.02		Fornitura e posa in opera di serramento monoblocco per finestre o portafinestre in legno douglas massiccio o dell'essenza specificata e della profondità di 50 mm, compreso controcassa, telaio atto a sostenere gli scuretti esterni, compreso guarnizioni di tenuta, sigillature, scuretti esterni a semplice disegno o con speccchiature della stessa essenza del serramento, due mani di impregnante a base di solventi organici contenenti anche pigmenti per ottenere la colorazione desiderata, due mani di vernice oleuretanica satinata "cera", organi di sostegno e chiusura, controtelaio, ponteggi, accessori, mostrine, coprifili, fermavetri, tagli, sfridi, assistenze murarie, sigillature, con la sola esclusione dei vetri compensati con altro articolo. Superficie minima computabile 1,5 mq.
2577		31.5.XI1.02.A		Finestra vetrata ad un'anta		m²	528,94
2578		31.5.XI1.02.B		Finestra vetrata a due ante		m²	539,12
2579		31.5.XI1.02.C		Porta finestra a due ante		m²	539,12
2580		31.5.XI1.02.D		Sovrapprezzo per profili con profondità 55 mm		m²	10,75
2581		31.5.XI1.02.E		Sovrapprezzo per profili con profondità 60 mm		m²	19,34
2582		31.5.XI1.02.F		Sovrapprezzo per profili in legno larice		m²	6,15
2583		31.5.XI1.02.G		Sovrapprezzo per profili in legno rovere		m²	53,74
2584		31.5.XI1.02.H		Sovrapprezzo per profili in legno castagno		m²	64,48
2585		31.5.XI1.02.I		Sovrapprezzo per scuretti a persiane orientabili		m²	49,07
2586		31.5.XI1.02.J		Sovrapprezzo per scuretti con parti apribili		m²	65,32
2587		31.5.XN6		MONTAGGIO E ASSEMBLAGGIO DI COMPONENTI PREFABBRICATI COMPLESSI - MATERIE PLASTICHE E FIBRE SINTETICHE, RESINE TERMOPLASTICHE
2588		31.5.XN6.01		Fornitura e posa in opera di serramento monoblocco per finestre o portafinestre realizzato con profili in PVC rinforzati con anima in acciaio zincato della profondità di 64 mm, compreso controcassa, telaio completo di elementi atti a contenere le guide di scorrimento antivibranti e l'avvolgitore automatico delle cinghie o l'arganello ed i supporti del rullo avvolgitore, persiana avvolgibile in lamelle di PVC ad infilare, rullo avvolgitore, cassonetto coprirullo coibentato, guarnizioni di tenuta in gomma Dutral, organi di sostegno e chiusura, ponteggi, accessori, tagli, sfridi, coprifili, murature, sigillature, assistenze murarie, con la sola esclusione dei vetri compensati con altro articolo. Superficie minima computabile 1,5 mq.
2589		31.5.XN6.01.A		Finestra vetrata ad una anta		m²	399,78
2590		31.5.XN6.01.B		Finestra vetrata a due o più ante		m²	407,60
2591		31.5.XN6.01.C		Finestra vetrata con anta fissa e una apribile		m²	416,04
2592		31.5.XN6.01.D		Finestra vetrata con anta fissa e due apribili		m²	422,62
2593		31.5.XN6.01.E		Sovrapprezzo per profili con profondità 70 mm		m²	12,62
2594		31.5.XN6.01.F		Sovrapprezzo per profili con profondità 75 mm		m²	14,37
2595		31.5.XN6.01.G		Sovrapprezzo per profili colorati		m²	9,68
2596		31.5.XN6.01.H		Sovrapprezzo per apertura ad anta-ribalta		m²	29,16
2597		31.6		PORTE
2598		31.6.XH2		MONTAGGIO E ASSEMBLAGGIO DI COMPONENTI PREFABBRICATI COMPLESSI - ACCIAIO
2599		31.6.XH2.01		Fornitura e posa in opera di porta per esterno cieca realizzata con profili in acciaio con porta guranizioni della profondità di 40 mm e pannello coibentato con pannelli in lana di roccia rivestito sulle due facce in lamiera di acciaio zincato dello spessore di 10/10 mm, compreso verniciatura a smalto, ferramenta di sostegno e chiusura in ottone, alluminio o acciaio, guarnizioni di tenuta in gomma Dutral, controtelaio in acciaio zincato, telaio, sigillature, accessori d'uso, assistenze murarie, coprifili, mostrine, ponteggi, tagli e sfridi.
2600		31.6.XH2.01.A		Porta ad un'anta		m²	441,63
2601		31.6.XH2.01.B		Porta a due ante		m²	448,81
2602		31.6.XH2.01.C		Sovrapprezzo per profili con profondità 50 mm		m²	25,98
2603		31.6.XH2.01.D		Sovrapprezzo per profili con profondità 55 mm		m²	30,63
2604		31.6.XH2.01.E		Sovrapprezzo per profili con profondità 60 mm		m²	38,97
2605		31.6.XH2.01.F		Sovrapprezzo per profili a taglio termico		m²	126,21
2606		31.6.XH2.01.G		Sovrapprezzo per curvatura dei profili		m²	48,26
2607		31.6.XH2.01.H		Sovrapprezzo per tamponamento in doghe		m²	17,44
2608		31.6.XH2.01.I		Sovrapprezzo per porta antintrusione classificata in classe 2		m²	77,95
2609		31.6.XH4		MONTAGGIO E ASSEMBLAGGIO DI COMPONENTI PREFABBRICATI COMPLESSI - ALLUMINIO
2610		31.6.XH4.01		Fornitura e posa in opera di porta per esterno cieca realizzata con profili in alluminio anodizzato o elettrocolorato della profondità di 50 mm e pannello coibentato con pannelli in lana di roccia rivestito sulle due facce in lamiera di alluminio anodizzata o elettrocolorata, dello spessore di 10/10 mm, compreso ferramenta di sostegno e chiusura in ottone, alluminio o acciaio, guarnizioni di tenuta in gomma Dutral, controtelaio in acciaio zincato, telaio, sigillature, accessori d'uso, assistenze murarie, coprifili, mostrine, ponteggi, tagli e sfridi.
2611		31.6.XH4.01.A		Porta ad un'anta		m²	435,05
2612		31.6.XH4.01.B		Porta a due ante		m²	444,13
2613		31.6.XH4.01.C		Sovrapprezzo per profili con profondità 55 mm		m²	23,85
2614		31.6.XH4.01.D		Sovrapprezzo per profili con profondità 60 mm		m²	29,94
2615		31.6.XH4.01.E		Sovrapprezzo per profili a taglio termico		m²	75,52
2616		31.6.XH4.01.F		Sovrapprezzo per curvatura dei profili		m²	48,26
2617		31.6.XH4.01.G		Sovrapprezzo per tamponamento in doghe		m²	13,92
2618		31.6.XH4.01.H		Sovrapprezzo per verniciatura a forno		m²	12,61
2619		31.6.XH4.01.I		Sovrapprezzo per porta antintrusione classificata in classe 2		m²	74,24
2620		31.6.XH4.02		Fornitura e posa in opera di porta per esterno cieca realizzata con profili in legno massiccio douglas della profondità di 55 mm, compreso due mani di fondo impregnante protettivo e due mani di vernice oleuretanica satinata ("cera"), ferramenta di sostegno e chiusura in ottone, alluminio o acciaio, guarnizioni di tenuta in gomma Dutral, controtelaio in legno abete, telaio, sigillature, accessori d'uso, assistenze murarie, coprifili, mostrine, ponteggi, tagli e sfridi.
2621		31.6.XH4.02.A		Porta ad un'anta		m²	461,32
2622		31.6.XH4.02.B		Porta a due ante		m²	471,96
2623		31.6.XH4.02.C		Sovrapprezzo per profili con profondità 60 mm		m²	19,34
2624		31.6.XH4.02.D		Sovrapprezzo per curvatura dei profili		m²	39,91
2625		31.6.XH4.02.E		Sovrapprezzo per porta antintrusione classificata in classe 2 con controtelaio, telaio e pannello battente in lamiera d'acciaio spessore 25/10 mm		m²	74,24
2626		31.6.XH4.02.F		Sovrapprezzo per profili in larice		m²	6,15
2627		31.6.XH4.02.G		Sovrapprezzo per profili in rovere		m²	53,74
2628		31.6.XH4.02.H		Sovrapprezzo per profili in castagno		m²	64,48
2629		31.6.XN6		MONTAGGIO E ASSEMBLAGGIO DI COMPONENTI PREFABBRICATI COMPLESSI - MATERIE PLASTICHE E FIBRE SINTETICHE, RESINE TERMOPLASTICHE
2630		31.6.XN6.01		Fornitura e posa in opera di porta per esterno realizzata con profili in PVC della profondità di 65 mm rinforzati con profili in acciaio zincato con squadrette in acciaio e pannello di tamponamento coibentato dello spessore di 30 mm, compreso accessori, ferramenta di sostegno e chiusura in ottone o alluminio, guarnizioni di tenuta in gomma Dutral, controtelaio, sigillature, tagli, sfridi, ponteggi e assistenze murarie.
2631		31.6.XN6.01.A		Porta ad un'anta		m²	363,27
2632		31.6.XN6.01.B		Porta a due ante		m²	396,12
2633		31.6.XN6.01.C		Sovrapprezzo per profili con profondità 70 mm		m²	12,62
2634		31.6.XN6.01.D		Sovrapprezzo per profili con profondità 75 mm		m²	14,37
2635		31.6.XN6.01.E		Sovrapprezzo per curvatura dei profili		m²	40,68
2636		31.6.XN6.01.F		Sovrapprezzo per profili colorati		m²	9,68
2637		31.7		PORTONI
2638		31.7.XH2		MONTAGGIO E ASSEMBLAGGIO DI COMPONENTI PREFABBRICATI COMPLESSI - ACCIAIO
2639		31.7.XH2.01		Fornitura e posa in opera di portone per uso industriale di qualsiasi dimensione, autoportante, con apertura manuale a libro realizzato con profili in acciaio profondità 55 mm e lamiera di tamponamento grecata di tipo monoparete applicati in luce o oltre luce all'esterno o all'interno dell'edificio con impacco a 90° o 180° compreso verniciatura con mano di fondo e due di smalto, guide di scorrimento resistenti all'usura, ferramenta di sostegno e chiusura, guarnizioni di tenuta e sicurezza su tutti i bordi verticali, dispositivi di sicurezza, mensole, supporti, controtelaio, ponteggi ed assistenze murarie.
2640		31.7.XH2.01.A		Portone a libro fino a quattro ante con raccolta in luce su due lati		m²	220,64
2641		31.7.XH2.01.B		Portone a libro fino a quattro ante con raccolta in luce su un lato		m²	233,65
2642		31.7.XH2.01.C		Portone a libro fino a otto ante con raccolta in luce su due lati		m²	208,37
2643		31.7.XH2.01.D		Sovrapprezzo per pannello di tamponamento a doppia parete coibentata		m²	70,52
2644		31.7.XH2.01.E		Sovrapprezzo per ante vetrate con lastre acriliche alveolari		m²	87,74
2645		31.7.XH2.01.F		Sovrapprezzo per ante vetrate con lastre trasparenti in policarbonato spessore 6 mm		m²	56,12
2646		31.7.XH2.01.G		Griglie di aerazione 80x75 cm		Cadauno	71,18
2647		31.7.XH2.01.H		Sovrapprezzo per motorizzazione adeguata completa dei dispositivi di sicurezza, quadro elettrico pulsantiera da esterno, selettore a chiave, coppia di trasmettitori con ante sui due lati		m²	340,27
2648		31.7.XH2.01.I		Porta pedonale 90x210 cm inserita nel portone		Cadauno	494,55
2649		31.7.XH2.02		Fornitura e posa in opera di serrande avvolgibili di tipo industriale realizzate con profili a infilare in acciaio zincati a caldo di tipo monoparete di qualsiasi forma e dimensione, compreso guide di scorrimento rivestite in materiale sintetico resistente all'usura e guarnizioni a spazzola antivibranti, rullo avvolgibile in acciaio zincato, mensole, supporti, adeguata motorizzazione a trasmissione diretta o a catena, dispositivi di sicurezza, pulsantiera da esterno, selettore a chiave, copia di trasmettitori, ponteggi ed assistenze murarie.
2650		31.7.XH2.02.A		Serranda con luce netta 500x500 cm		m²	266,40
2651		31.7.XH2.02.B		Serranda con luce netta 300x350 cm		m²	282,12
2652		31.7.XH2.02.C		Sovrapprezzo per profili coibentati		m²	48,92
2653		31.7.XH2.02.D		Sovrapprezzo per profili finestrati		m²	7,56
2654		31.7.XH2.02.E		Sovrapprezzo per verniciatura a forno		m²	17,35
2655		31.7.XH2.02.F		Sistema per lo spostamento orizzontale del rullo avvolgitore		Cadauno	283,71
2656		31.7.XH2.03		Fornitura e posa in opera di serrande avvolgibili di tipo industriale realizzate con profili a infilare in alluminio anodizzato o elettrocolorato di tipo monoparete di qualsiasi forma e dimensione compreso guide di scorrimento rivestite in materiale sintetico resistente all'usura e guarnizioni a spazzola antivibranti, rullo avvolgibile in acciaio zincato, mensole, supporti, adeguata motorizzazione a trasmissione diretta o a catena, accessori, guarnizione a pavimento, dispositivi di sicurezza, pulsantiera da esterno, selettore a chiave, copia di trasmettitori, ponteggi ed assistenze murarie.
2657		31.7.XH2.03.A		Serranda con luce netta 500x500 cm		m²	286,04
2658		31.7.XH2.03.B		Serranda con luce netta 300x350 cm		m²	303,94
2659		31.7.XH2.03.C		Sovrapprezzo per profili coibentati		m²	48,92
2660		31.7.XH2.03.D		Sovrapprezzo per profili finestrati		m²	7,56
2661		31.7.XH2.03.E		Sovrapprezzo per profili con griglie di aerazione		m²	5,03
2662		31.7.XH2.03.F		Sovrapprezzo per verniciatura a forno		m²	17,35
2663		31.7.XH2.03.G		Sistema per lo spostamento orizzontale del rullo avvolgitore		Cadauno	283,71
2664		31.7.XH2.04		Fornitura e posa in opera di portone sezionale ad uso industriale di qualsiasi altezza e tipo di scorrimento realizzato con profili in acciaio e pannelli ciechi in lamiera di acciaio verniciati colori RAL, coibentati dello spessore non inferiore a 42 mm aventi tenuta al vento superiore a 450 N/m² e conformi alle norme di sicurezza, compreso angolari e guide di scorrimento, mensole di supporto, tamburi avvolgifune, guarnizioni laterali a pavimento e sull'architrave, dispositivi di sicurezza, fotocellule, lampeggianti, quadro elettrico, pulsantiera da esterno, selettore a chiave apri-chiudi-stop, coppia di trasmettitori, scheda, antenna, adeguata motorizzazione, accessori, assistenze murarie, ponteggi.
2665		31.7.XH2.04.A		Portone sezionale in luce netta fino a 9,00 m²		m²	476,29
2666		31.7.XH2.04.B		Portone sezionale in luce netta da 9,01 m² a 13,50 m²		m²	384,00
2667		31.7.XH2.04.C		Portone sezionale in luce netta da 13,51 m² a 20,00 m²		m²	335,52
2668		31.7.XH2.04.D		Portone sezionale in luce netta da 20,01 m² a 25,00 m²		m²	302,66
2669		31.7.XH2.04.E		Esecuzione di porta nel portone sezionale		Cadauno	1.091,88
2670		31.7.XH2.04.F		Oblò ovale da 34x66 cm		Cadauno	49,07
2671		31.7.XH2.04.G		Griglia di aerazione in alluminio da 20x40 cm		Cadauno	19,87
2672		31.7.XH2.05		Fornitura e posa in opera di portone basculante ad uso residenziale monoparete realizzato con telaio in acciaio zincato con mano di fondo e due mani di vernice colori RAL, compreso guide di scorrimento, sistema di apertura e chiusura, guarnizioni di tenuta, sistemi di sicurezza, maniglie, assistenze murarie, predisposizione per la motorizzazione, materiali di consumo.
2673		31.7.XH2.05.A		Esterno telaio fino a 5,50 m²		m²	352,85
2674		31.7.XH2.05.B		Esterno telaio da 5,51 m² a 6,50 m²		m²	394,56
2675		31.7.XH2.05.C		Esterno telaio da 6,51 m² a 7,00 m²		m²	440,84
2676		31.7.XH2.05.D		Esterno telaio da 7,01 m² a 9,00 m²		m²	473,67
2677		31.7.XH2.05.E		Sovrapprezzo per verniciatura RAL		m²	17,35
2678		31.7.XH2.05.F		Sovrapprezzo per porta pedonale inserita		Cadauno	395,65
2679		31.7.XH2.05.G		Motorizzazione completa di accessori		Cadauno	1.446,11
2680		31.7.XH2.05.H		Sovrapprezzo per esecuzione griglie di aerazione		m²	6,50
2681		31.7.XH2.06		Fornitura e posa in opera di portone basculante ad uso residenziale monoparete realizzato con telaio in acciaio zincato con mano di fondo e due mani di vernice colori RAL, rivestito in perline di legno impregnate, compreso guide di scorrimento, sistema di apertura e chiusura, guarnizioni di tenuta, sistemi di sicurezza, maniglie, assistenze murarie, predisposizione per la motorizzazione, materiali di consumo.
2682		31.7.XH2.06.A		Esterno telaio fino a 5,50 m²		m²	399,46
2683		31.7.XH2.06.B		Esterno telaio da 5,51 m² a 6,50 m²		m²	449,62
2684		31.7.XH2.06.C		Esterno telaio da 6,51 m² a 7,00 m²		m²	501,21
2685		31.7.XH2.06.D		Esterno telaio da 7,01 m² a 9,00 m²		m²	536,25
2686		31.7.XH2.06.E		Sovrapprezzo per porta pedonale inserita		Cadauno	395,65
2687		31.7.XH2.06.F		Motorizzazione completa di accessori		Cadauno	1.462,82
2688		31.7.XH2.07		Fornitura e posa in opera di portone sezionale coibentato per uso residenziale realizzato con telaio in acciaio zincato e tamponamenti a doppia parete coibentata compreso guide di scorrimento, sistemi di sicurezza, maniglie, serratura, guarnizioni, assistenze murarie, predisposizione motorizzazione, materiali di consumo.
2689		31.7.XH2.07.A		Esterno telaio fino a 5,50 m²		m²	259,02
2690		31.7.XH2.07.B		Esterno telaio da 5,51 m² a 6,50 m²		m²	292,02
2691		31.7.XH2.07.C		Motorizzazione completa di accessori		Cadauno	1.327,55
2692		31.7.XH4		MONTAGGIO E ASSEMBLAGGIO DI COMPONENTI PREFABBRICATI COMPLESSI - ALLUMINIO
2693		31.7.XH4.01		Fornitura e posa in opera di portone sezionale ad uso industriale di qualsiasi altezza e tipo di scorrimento realizzato con profili in alluminio anodizzato, pannelli inferiori (zoccolo) in lamiera di alluminio anodizzato verniciati colori RAL, coibentati dello spessore non inferiore a 40 mm e pannelli superiori in lastre acriliche trasparenti spessore 16 mm, aventi tenuta al vento superiore a 450 N/m² e conformi alle norme di sicurezza, compreso angolari e guide di scorrimento, mensole di supporto, tamburi avvolgifune, guarnizioni laterali a pavimento e sull'architrave, dispositivi di sicurezza, fotocellule, lampeggianti, quadro elettrico, pulsantiera da esterno, selettore a chiave apri-chiudi-stop, coppia di trasmettitori, scheda, antenna, adeguata motorizzazione, accessori, assistenze murarie, ponteggi.
2694		31.7.XH4.01.A		Portone sezionale in luce netta fino a 9,00 m²		m²	620,73
2695		31.7.XH4.01.B		Portone sezionale in luce netta da 9,01 m² a 13,50 m²		m²	509,15
2696		31.7.XH4.01.C		Portone sezionale in luce netta da 13,51 m² a 20,00 m²		m²	463,61
2697		31.7.XH4.01.D		Portone sezionale in luce netta da 20,01 m² a 25,00 m²		m²	420,58
2698		31.7.XH4.01.E		Esecuzione di porta nel portone sezionale		Cadauno	1.245,24
2699		31.7.XH4.01.F		Griglia di aerazione in alluminio da 20x40 cm		Cadauno	19,87
2700		31.8		SERRANDE, AVVOLGIBILI, PERSIANE, CASSONETTI
2701		31.8.XH2		MONTAGGIO E ASSEMBLAGGIO DI COMPONENTI PREFABBRICATI COMPLESSI - ACCIAIO
2702		31.8.XH2.01		Fornitura e posa in opera di serranda avvolgibile di qualsiasi tipo e dimensione realizzata in profili, tubi e lamiera di acciaio zincato a caldo ad apertura manuale, compreso guide di scorrimento, rullo avvolgitore, cassonetto coprirullo in lamiera di acciaio zincato, ferramenta di sostegno e chiusura, accessori, ponteggi, materiali di consumo, dispositivi di sicurezza ed assistenze murarie.
2703		31.8.XH2.01.A		Serranda cieca spessore lamiera 8/10 mm		m²	108,21
2704		31.8.XH2.01.B		Serranda a giorno in tubi di acciaio zincato collegati con biellette in acciaio zincato con zoccolatura cieca		m²	118,85
2705		31.8.XH2.01.C		Serranda ad elementi microforati zincati spessore 10/10 mm		m²	127,92
2706		31.8.XH2.01.D		Motorizzazione		Cadauno	1.287,58
2707		31.8.XH2.02		Fornitura e posa in opera di serranda estensibile di qualsiasi dimensione, ad uno o due battenti, realizzata con profili ad U in acciaio zincato a caldo collegati tra loro da aste a parallelogramma, apribile manualmente compreso guida superiore ed inferiore, ferramenta di sostegno, scorrimento e chiusura, accessori, ponteggi ed assistenze murarie.
2708		31.8.XH2.02.A		Serranda ad un battente		m²	110,55
2709		31.8.XH2.02.B		Serranda a due battenti		m²	122,11
2710		31.8.XH4		MONTAGGIO E ASSEMBLAGGIO DI COMPONENTI PREFABBRICATI COMPLESSI - ALLUMINIO
2711		31.8.XH4.01		Fornitura e posa in opera di persiana avvolgibile per finestre, porte-finestre, realizzata con stecche in alluminio anodizzato o elettrocolorato compreso guide in alluminio con spazzolini antivibranti, tappi laterali di tenuta autolubrificanti, spiaggiale a sezione tubolare con guarnizione inferiore di battuta, catenacci di sicurezza, cinghia, avvolgitore automatico della cinghia, guarnizioni, sigillature, accessori, ponteggi, assistenze murarie.
2712		31.8.XH4.01.A		Avvolgibile con stecche doppia parete coibentate, collegate tra loro con ganci in acciaio inox, altezza 43 mm, larghezza 7,5 mm		m²	98,33
2713		31.8.XH4.01.B		Avvolgibile con stecche doppia parete coibentate, collegate tra loro con ganci in acciaio inox, altezza 26 mm, larghezza 7,5 mm		m²	130,09
2714		31.8.XH4.01.C		Avvolgibile di sicurezza con stecche doppia parete, collegate tra loro con ganci in acciaio inox, altezza 33,5 mm, larghezza 9 mm		m²	191,80
2715		31.8.XH4.02		Fornitura e posa in opera di ante d'oscuro (scuretti) per finestre e porte finestre, realizzate con profili in alluminio anodizzato o elettrocolorato della profondità di 45 mm, compreso tagli, sfridi, controtelaio, telaio, ferramenta di sostegno e chiusura, guarnizioni in gomma Dutral, assistenze murarie e ponteggi.
2716		31.8.XH4.02.A		Scuretti ciechi con pannelli di tamponamento coibentati		m²	274,36
2717		31.8.XH4.02.B		Scuretti con persiana (ovalina) mobile		m²	332,24
2718		31.8.XH4.02.C		Sovrapprezzo per verniciatura a forno		m²	17,35
2719		31.8.XH4.03		Fornitura e posa in opera di cassonetto coprirullo avvolgitore in lamiera di alluminio verniciata a doppia parete coibentato ispezionabile frontalmente, compreso guarnizioni di tenuta, supporti in acciaio zincato a murare, sigillature, ponteggi, assistenze murarie.		m²	449,10
2720		31.8.XI1		MONTAGGIO E ASSEMBLAGGIO DI COMPONENTI PREFABBRICATI COMPLESSI - LEGNAME DA COSTRUZIONE
2721		31.8.XI1.01		Fornitura e posa in opera di persiana avvolgibile realizzata con stecche in legno dell'altezza di 40 mm agganciate tra loro con ganci in acciaio inox, trattate con due mani di impregnante e due di vernice oleuretanica satinata ("cera"), compreso guide in alluminio con spazzolini antivibranti, spiaggiale con guarnizione inferiore di battuta, catenacci di sicurezza, cinghia, avvolgitore automatico della cinghia, guarnizioni, sigillature, accessori, ponteggi, assistenze murarie.
2722		31.8.XI1.01.A		Avvolgibile con stecche in legno ramino, faggio		m²	224,73
2723		31.8.XI1.01.B		Avvolgibile con stecche in legno rovere, castagno		m²	235,05
2724		31.8.XI1.01.C		Sovrapprezzo per comando con arganello autofrenante completo di accessori		m²	72,07
2725		31.8.XI1.02		Fornitura e posa in opera di ante d'oscuro (scuretti) per finestre e porte finestre, realizzate in legno massiccio dell'essenza specificata, finito con vernice trasparente oleuretanica 'cera' o a smalto, compreso ferramenta di sostegno e chiusura, tagli, sfridi, assistenze murarie e ponteggi.
2726		31.8.XI1.02.A		Scuretti a doppia orditura in doghe di legno douglas - larice		m²	289,37
2727		31.8.XI1.02.B		Scuretti a doppia orditura in doghe di legno rovere - castagno		m²	311,27
2728		31.8.XI1.02.C		Scuretti a specchietti in rovere, castagno		m²	347,24
2729		31.8.XI1.02.D		Scuretti a doppia orditura con persiane mobili		m²	373,83
2730		31.8.XI1.02.E		Scuretti a doppia orditura con parti apribili		m²	367,58
2731		31.8.XI1.03		Fornitura e posa in opera di cassonetto coprirullo avvolgitore in legno massiccio douglas coibentato internamente con lastre in polistirene dello spessore di 30 mm ispezionabile frontalmente, trattato con due mani di impregnante a base di solventi organici contenenti anche pigmenti per ottenere la colorazione desiderata, due mani di vernice oleuretanica satinata "cera", compreso guarnizioni di tenuta, supporti in acciaio zincato a murare, sigillature, ponteggi, assistenze murarie.		m²	464,89
2732		31.9		MANIGLIONI, TELAI, FERRAMENTA, ACCESSORI
2733		31.9.XH2		MONTAGGIO E ASSEMBLAGGIO DI COMPONENTI PREFABBRICATI COMPLESSI - ACCIAIO
2734		31.9.XH2.01		Fornitura e posa in opera di maniglione antipanico a barra orizzontale di sezione tubolare reso basculante per mezzo di due leve incernierate nelle scatole laterali ed apribili con qualsiasi tipo di comando sia interno che esterno, con o senza chiave, compreso mostrine, aste, placche e materiali di consumo.
2735		31.9.XH2.01.A		Per porta cieca ad una anta		Cadauno	119,68
2736		31.9.XH2.01.B		Per porta cieca a due ante - maniglione anta principale e anta secondaria		Cadauno	242,63
2737		31.9.XH2.01.C		Per porta vetrata ad una anta		Cadauno	186,17
2738		31.9.XH2.01.D		Per porta vetrata a due ante - maniglione anta principale e anta secondaria		Cadauno	392,64
2739		31.9.XH2.01.E		Per porta cieca - anta secondaria		Cadauno	122,97
2740		31.9.XH2.02		Fornitura e posa in opera su porte ad una o due ante di maniglioni antipanico a barra incorporata, tipo PUSH od equivalente, con struttura in acciaio verniciato a forno, scatola contenente la serratura di sicurezza che agisce su uno scrocco laterale o due scrocchi posti in alto e in basso, in opera compreso fissaggio al serramento, mostrine, placche, maniglie, aste e cilindro con chiavi.
2741		31.9.XH2.02.A		Per porta cieca ad una anta		Cadauno	145,89
2742		31.9.XH2.02.B		Per porta cieca a due ante - maniglione anta principale e anta secondaria		Cadauno	299,56
2743		31.9.XH2.02.C		Per porta cieca a due ante - anta secondaria		Cadauno	153,70
2744		31.9.XH2.02.D		Per porta vetrata ad una anta		Cadauno	436,45
2745		31.9.XH2.02.E		Per porta vetrata a due ante - maniglione anta principale e anta secondaria		Cadauno	908,84
2746		31.9.XH2.02.F		Per porta vetrata a due ante - anta secondaria		Cadauno	474,81
2747		31.9.XH2.03		Fornitura e posa in opera di chiudiporta aereo in acciaio per porte in legno o metalliche, del tipo a molla con asta di spinta in opera compreso posizionamento e fissaggio.		Cadauno	173,30
2748		31.9.XH2.04		Fornitura e posa in opera di chiudiporta incassato a pavimento tipo "MAB" con blocco di fermo porta a 90°, compreso assistenza muraria e stuccatura.		Cadauno	296,30
2749		31.9.XH2.05		Fornitura e posa in opera di controtelai realizzati con profili in lamiera zincata per serramenti di qualsiasi tipo e dimensione, finestre, vetrate, porte, da posare su murature, compreso assistenze murarie, tagli, sfridi, trasporto, carico, scarico, ponteggi.		m²	19,17
2750		31.9.XH4		MONTAGGIO E ASSEMBLAGGIO DI COMPONENTI PREFABBRICATI COMPLESSI - ALLUMINIO
2751		31.9.XH4.01		Fornitura e posa in opera di maniglia antipanico completa di serratura speciale con cilindro tipo Yale, che consente l'apertura a spingere anche con porta chiusa a chiave con il semplice azionamento della maniglia.		Cadauno	87,47
2752		32		SERRAMENTI INTERNI
2753		32.1		SERRAMENTI FISSI, GRIGLIE
2754		32.1.XH4		MONTAGGIO E ASSEMBLAGGIO DI COMPONENTI PREFABBRICATI COMPLESSI - ALLUMINIO
2755		32.1.XH4.01		Fornitura e posa in opera di serramento fisso realizzato con profili in alluminio anodizzato, profondità 45 mm, compreso guarnizioni di tenuta in gomma Dutral, controtelaio in acciaio zincato, accessori, coprifili, mostrine, tagli, sfridi, sigillature, ponteggi, assistenze murarie, ferramenta di fissaggio con la sola esclusione dei vetri compensati con altro articolo.
2756		32.1.XH4.01.A		Vetrata ad un'anta fissa		m²	223,72
2757		32.1.XH4.01.B		Vetrata a più ante fisse		m²	229,19
2758		32.1.XH4.01.C		Sovrapprezzo per profili con profondità 50 mm		m²	25,98
2759		32.1.XH4.01.D		Sovrapprezzo per curvatura dei profili		m²	13,70
2760		32.1.XH4.01.E		Sovrapprezzo per verniciatura a fuoco		m²	12,61
2761		32.1.XH4.02		Fornitura e posa in opera di grigliato realizzato con lamelle prefabbricate di alluminio preverniciate con colori RAL, compreso controtelaio in acciaio zincato, ponteggi, tagli, sfridi ed assistenze murarie.
2762		32.1.XH4.02.A		Grigliato fisso		m²	257,25
2763		32.1.XH4.02.B		Grigliato apribile		m²	272,46
2764		32.1.XI1		MONTAGGIO E ASSEMBLAGGIO DI COMPONENTI PREFABBRICATI COMPLESSI - LEGNAME DA COSTRUZIONE
2765		32.1.XI1.01		Fornitura e posa in opera di serramento fisso realizzato con profili in legno massiccio dell'essenza specificata, della profondità di 50 mm, compreso controcassa in legno abete, sigillature, cornici fermavetro, coprifili, mostrine, viti di fissaggio, assistenze murarie e ponteggi con esclusione dei soli vetri compensati con altro articolo.
2766		32.1.XI1.01.A		Vetrata in legno abete ad un'anta fissa		m²	233,73
2767		32.1.XI1.01.B		Vetrata in legno abete a più ante fisse		m²	241,55
2768		32.1.XI1.01.C		Sovrapprezzo per profili con profondità 55 mm		m²	10,75
2769		32.1.XI1.01.D		Sovrapprezzo per profili curvi		m²	39,91
2770		32.1.XI1.01.E		Sovrapprezzo per serramento in legno larice		m²	6,15
2771		32.1.XI1.01.F		Sovrapprezzo per serramento in legno rovere		m²	53,74
2772		32.1.XI1.01.G		Sovrapprezzo per serramento in legno castagno		m²	64,48
2773		32.1.XI1.01.H		Sovrapprezzo per due mani di fondo e due di smalto sintetico		m²	20,70
2774		32.1.XI1.01.I		Sovrapprezzo per due mani di impregnante a base di solventi organici contenente anche pigmenti per ottenere la colorazione desiderata, due mani di vernice oleuretanica satinata ("cera")		m²	21,29
2775		32.2		PORTE A CERNIERA
2776		32.2.XH2		MONTAGGIO E ASSEMBLAGGIO DI COMPONENTI PREFABBRICATI COMPLESSI - ACCIAIO
2777		32.2.XH2.01		Fornitura e posa in opera di porte tamburate prefabbricate con apertura a cerniera ad uno o due battenti, cieche o vetrate, realizzate con lamiera in acciaio zincato a doppia parete complete di telaio in lamiera d'acciaio zincato atto alla posa su murature o tramezzi in cartongesso dello spessore finito di 16 cm, compreso guarnizioni di tenuta, ferramenta di sostegno e chiusura, verniciatura a smalto colori RAL, controtelaio, assistenze murarie, ponteggi e materiali di consumo.
2778		32.2.XH2.01.A		Porta ad un battente foro muro 70x215 cm		Cadauno	179,56
2779		32.2.XH2.01.B		Porta ad un battente foro muro 80x215 cm		Cadauno	196,77
2780		32.2.XH2.01.C		Porta ad un battente foro muro 90x215 cm		Cadauno	213,97
2781		32.2.XH2.01.D		Porta a due battenti foro muro 140x215 cm		Cadauno	290,63
2782		32.2.XH2.01.E		Porta a due battenti foro muro 160x215 cm		Cadauno	323,48
2783		32.2.XH2.01.F		Porta a due battenti foro muro 180x215 cm		Cadauno	350,07
2784		32.2.XH4		MONTAGGIO E ASSEMBLAGGIO DI COMPONENTI PREFABBRICATI COMPLESSI - ALLUMINIO
2785		32.2.XH4.01		Fornitura e posa in opera di porte interne ad uno o più battenti, cieche o vetrate, realizzate con profili perimetrali in alluminio della profondità di 45 mm anodizzati o elettrocolorati e pannello cieco tamburato a struttura alveolare antimuffa, autoestinguente con supporto in legno dello spessore minimo di 3 mm, rivestito sulle due facce in laminato plastico colore a scelta, spessore complessivo pannello 35-40 mm, telaio in profili di alluminio per spessore della muratura fino a 16 cm, compreso controcassa, telaio, ferramenta di sostegno e chiusura, guarnizioni, coprifili, mostrine, assistenze murarie con la sola esclusione dei vetri compensati con altro articolo e maniglie.
2786		32.2.XH4.01.A		Porta cieca ad un battente		m²	325,81
2787		32.2.XH4.01.B		Porta cieca a due battenti		m²	352,41
2788		32.2.XI1		MONTAGGIO E ASSEMBLAGGIO DI COMPONENTI PREFABBRICATI COMPLESSI - LEGNAME DA COSTRUZIONE
2789		32.2.XI1.01		Fornitura e posa in opera di porta interna ad uno o due battenti, cieca o vetrata, realizzata con telaio in legno massiccio rovere per murature con spessore fino a 16 cm, pannello cieco tamburato a struttura alveolare antimuffa autoestinguente con supporto in legno dello spessore minimo di 3 mm, rivestito sulle due facce in laminato plastico, compreso controtelaio in legno abete, ferramenta di sostegno e chiusura, guarnizioni, coprifili, mostrine, assistenze murarie con la sola esclusione dei vetri compensati con altro articolo e maniglie.
2790		32.2.XI1.01.A		Porta cieca ad un battente		m²	330,50
2791		32.2.XI1.01.B		Porta cieca a due battenti		m²	355,53
2792		32.2.XI1.01.C		Sovrapprezzo per pannello rivestito in legno rovere, noce tanganica, frassino, ciliegio		m²	46,97
2793		32.2.XI1.01.D		Telaio con profondità fino a 35 cm		m²	37,72
2794		32.2.XI1.01.E		Telaio con profondità fino a 50 cm		m²	52,85
2795		32.2.XI1.02		Fornitura e posa in opera di porta interna ad uno o due battenti, cieca o vetrata, realizzata con telaio in legno massiccio abete per murature con spessore fino a 16 cm, pannello porta cieco specchiettato in legno massiccio abete o in MDF se da verniciare a smalto, compreso controtelaio in legno abete, ferramenta di sostegno e chiusura, guarnizioni, coprifili, mostrine, verniciatura con due mani di fondo e due mani di smalto sintetico, assistenze murarie con la sola esclusione dei vetri compensati con altro articolo e maniglia.
2796		32.2.XI1.02.A		Porta cieca ad un battente		m²	471,97
2797		32.2.XI1.02.B		Porta cieca a due battenti		m²	489,17
2798		32.2.XI1.02.C		Sovrapprezzo per due mani di impregnante a base di solventi organici contenenti anche pigmenti, due mani di vernice oleuretanica satinata "cera"		m²	4,88
2799		32.2.XI1.02.D		Sovrapprezzo per telaio e pannello in legno rovere, ciliegio		m²	79,82
2800		32.3		PORTE A BILICO O TAMBURO
2801		32.3.XN4		MONTAGGIO E ASSEMBLAGGIO DI COMPONENTI PREFABBRICATI COMPLESSI - LINOLEUM
2802		32.3.XN4.02		Fornitura e posa in opera di porte interne con apertura a bilico ad una o due ante realizzate con profili in alluminio della profondità di 45 mm anodizzati e pannello di tamponamento cieco tamburato rivestito sulle due facce in laminato plastico dello spessore di 35-40 mm, compreso controcassa, telaio in profili di alluminio per murature fino a 16 cm di spessore, ferramenta di sostegno e chiusura.
2803		32.3.XN4.02.A		Porta cieca ad un battente		m²	332,07
2804		32.3.XN4.02.B		Porta cieca a due battenti		m²	360,54
2805		32.3.XN4.02.C		Sovrapprezzo per verniciatura profili		m²	12,61
2806		32.4		PORTE SCORREVOLI
2807		32.4.XI1		MONTAGGIO E ASSEMBLAGGIO DI COMPONENTI PREFABBRICATI COMPLESSI - LEGNAME DA COSTRUZIONE
2808		32.4.XI1.01		Fornitura e posa in opera di porta scorrevole a scomparsa entro muratura in laterizio o cartongesso dello spessore fino a cm 16, costituita da controtelaio prefabbricato in lamiera di acciaio zincata con binario di scorrimento estraibile e da pannello di tamponamento cieco tamburato a struttura alveolare antimuffa dello spessore di 40 mm rivestito sulle due facce in laminato plastico, compreso telaio in acciaio zincato completo di guida di scorrimento, carrello, nasello a pavimento, accessori, stipiti, coprifili e mostrine in legno douglas verniciato con vernice trasparente, maniglie, guarnizioni ed assistenze murarie.
2809		32.4.XI1.01.A		Porta ad un'anta		m²	408,11
2810		32.4.XI1.01.B		Porta a due ante contrapposte		m²	536,66
2811		32.4.XI1.01.C		Sovrapprezzo per rivestimento del pannello, stipiti, mostrine, coprifili, in legno rovere, ciliegio		m²	89,06
2812		32.4.XI1.02		Fornitura e posa in opera di porta scorrevole con pannello e guide di scorrimento in vista, costituita da pannello di tamponamento cieco tamburato a struttura alveolare antimuffa dello spessore di 40 mm rivestito sulle due facce in laminato plastico, guida di scorrimento superiore fissata ed occultata alla vista con profili in legno douglas compreso carrello di scorrimento, fermi, nasello a pavimento, accessori, ferramenta di sostegno e chiusura, mostrine e coprifili in legno douglas, guarnizioni ed assistenze murarie.
2813		32.4.XI1.02.A		Porta ad un'anta		m²	339,26
2814		32.4.XI1.02.B		Porta a due ante contrapposte		m²	345,42
2815		32.4.XI1.02.C		Sovrapprezzo per rivestimento del pannello, stipiti, mostrine, coprifili in legno rovere		m²	89,06
2816		32.5		PORTE A MOVIMENTO MISTO
2817		32.5.XH4		MONTAGGIO E ASSEMBLAGGIO DI COMPONENTI PREFABBRICATI COMPLESSI - ALLUMINIO
2818		32.5.XH4.01		Fornitura e posa in opera su murature di qualsiasi tipo e con spessore fino a 15 cm, di porta interna con anta a movimento rototraslante costituita da pannello dello spessore di 50 mm tamburato a struttura alveolare antimuffa riquadrato con massello in legno duro e rivestito in laminato plastico protetto lateralmente da un profilo di alluminio con spazzolini di tenuta, compreso controtelaio in legno abete, telaio in lamiera di alluminio spessore 12/10 mm con montanti verticali in alluminio anodizzato o verniciato, ferramenta di sostegno e chiusura, accessori, assistenze murarie e ponteggi.
2819		32.5.XH4.01.A		Porta ad un'anta luce netta fino a 85 cm		m²	669,78
2820		32.5.XH4.01.B		Porta ad un'anta luce netta fino a 100 cm		m²	675,17
2821		32.5.XH4.01.C		Porta a due ante di cui una semifissa luce netta fino a 120 cm		m²	546,03
2822		32.5.XH4.01.D		Porta a due ante di cui una semifissa luce netta fino a 140 cm		m²	508,49
2823		32.5.XH4.01.E		Porta a due ante di cui una semifissa luce netta fino a 160 cm		m²	473,46
2824		32.5.XH4.01.F		Sovrapprezzo per ogni cm di maggior spessore della muratura		cm	5,57
2825		32.6		PARTIZIONI MOBILI (PARAVENTI, PORTE A SOFFIETTO, ECC.)
2826		32.6.XI1		MONTAGGIO E ASSEMBLAGGIO DI COMPONENTI PREFABBRICATI COMPLESSI - LEGNAME DA COSTRUZIONE
2827		32.6.XI1.01		Fornitura e posa in opera di porta a soffietto realizzata con doghe in legno dello spessore di 25 mm, compreso ferramenta di sostegno e chiusura, cerniere, guide di scorrimento, accessori, telaio in legno, coprifili, mostrine, guarnizioni, assistenze murarie e ponteggi.
2828		32.6.XI1.01.A		Porta e telaio in legno abete verniciato con due mani di fondo e due mani di smalto		m²	205,54
2829		32.6.XI1.01.B		Porta e telaio in legno rovere, ciliegio, frassino		m²	222,74
2830		32.6.XN6		MONTAGGIO E ASSEMBLAGGIO DI COMPONENTI PREFABBRICATI COMPLESSI - MATERIE PLASTICHE E FIBRE SINTETICHE, RESINE TERMOPLASTICHE
2831		32.6.XN6.01		Fornitura e posa in opera di porta a soffietto realizzata in materiale plastico PVC completa di telaio in legno rovere, ciliegio, frassino compreso ferramenta di sostegno, chiusura e scorrimento, accessori, coprifili, mostrine, guarnizioni, assistenze murarie e ponteggi.		m²	147,66
2832		32.7		SERRANDE, PORTE DI SICUREZZA
2833		32.7.XH2		MONTAGGIO E ASSEMBLAGGIO DI COMPONENTI PREFABBRICATI COMPLESSI - ACCIAIO
2834		32.7.XH2.01		Fornitura e posa in opera, come da certificato di prova o indicazioni della Ditta fornitrice, di porta metallica cieca ad una anta con classe di resistenza al fuoco REI 30, costituita da un telaio in acciaio profilato con zanche a murare, guarnizione autoespandente per tenuta ai fumi caldi e sede per guarnizione siliconica per tenuta fumi freddi, battente ad una o due ante in lamiera di acciaio zincato a doppia parete e con intercapedine riempita con pannelli isolanti ad alta resistenza termica, cerniere con molla incorporata regolabile per la chiusura automatica, serratura antincendio tipo Yale adatta alle alte temperature e corredata da due chiavi, maniglie antincendio con anima in acciaio e rifinitura in materiale plastico, verniciatura con mano di fondo antiruggine applicata con procedimento elettrostatico ad essiccazione in forno, compreso assistenze murarie, ponteggi, puntelli, materiali di consumo, dichiarazione di conformità della ditta costruttrice, certificato di prova ed omologazione, dichiarazione di corretta posa in opera da parte dell'installatore.
2835		32.7.XH2.01.A		Foro muro 800x2150 mm		Cadauno	362,19
2836		32.7.XH2.01.B		Foro muro 900x2150 mm		Cadauno	383,05
2837		32.7.XH2.01.C		Foro muro 1000x2150 mm		Cadauno	400,10
2838		32.7.XH2.02		Fornitura e posa in opera, come da certificato di prova o indicazioni della Ditta fornitrice, di porta metallica cieca ad una anta con classe di resistenza al fuoco REI 60, costituita da un telaio in acciaio profilato con zanche a murare, guarnizione autoespandente per tenuta ai fumi caldi e sede per guarnizione siliconica per tenuta fumi freddi, battente in lamiera di acciaio zincato a doppia parete e con intercapedine riempita con pannelli isolanti ad alta resistenza termica, cerniere con molla incorporata regolabile per la chiusura automatica, serratura antincendio tipo Yale adatta alle alte temperature e corredata da due chiavi, maniglie antincendio con anima in acciaio e rifinitura in materiale plastico, verniciatura con mano di fondo antiruggine applicata con procedimento elettrostatico ad essiccazione in forno, compreso assistenze murarie, ponteggi, puntelli, materiali di consumo, dichiarazione di conformità della ditta costruttrice, certificato di prova ed omologazione, dichiarazione di corretta posa in opera da parte dell'installatore.
2839		32.7.XH2.02.A		Foro muro 800x2150 mm		Cadauno	315,26
2840		32.7.XH2.02.B		Foro muro 900x2150 mm		Cadauno	340,82
2841		32.7.XH2.02.C		Foro muro 1000x2150 mm		Cadauno	357,86
2842		32.7.XH2.02.D		Foro muro 1300x2150 mm		Cadauno	452,77
2843		32.7.XH2.03		Fornitura e posa in opera, come da certificato di prova o indicazioni della Ditta fornitrice, di porta metallica cieca con classe di resistenza al fuoco REI 60, costituita da un telaio in acciaio profilato con zanche a murare, guarnizione autoespandente per tenuta ai fumi caldi e sede per guarnizione siliconica per tenuta fumi freddi, battente a due ante in lamiera di acciaio zincato a doppia parete e con intercapedine riempita con pannelli isolanti ad alta resistenza termica, cerniere con molla incorporata regolabile per la chiusura automatica, serratura antincendio tipo Yale adatta alle alte temperature e corredata da due chiavi, maniglie antincendio con anima in acciaio e rifinitura in materiale plastico, verniciatura con mano di fondo antiruggine applicata con procedimento elettrostatico ad essiccazione in forno, compreso regolatore di chiusura delle ante con guida di scorrimento interna, assistenze murarie, ponteggi, puntelli, materiali di consumo, dichiarazione di conformità della ditta costruttrice, certificato di prova ed omologazione, dichiarazione di corretta posa in opera da parte dell'Installatore.
2844		32.7.XH2.03.A		Foro muro 1300x2150 mm		Cadauno	653,15
2845		32.7.XH2.03.B		Foro muro 1450x2150 mm		Cadauno	680,27
2846		32.7.XH2.03.C		Foro muro 1600x2150 mm		Cadauno	715,92
2847		32.7.XH2.03.D		Foro muro 1800x2150 mm		Cadauno	757,81
2848		32.7.XH2.03.E		Foro muro 2000x2150 mm		Cadauno	798,84
2849		32.7.XH2.03.F		Regolatore di chiusura con guida di scorrimento		Cadauno	548,95
2850		32.7.XH2.04		Fornitura e posa in opera, come da certificato di prova o indicazioni della Ditta fornitrice, di porta metallica cieca con classe di resistenza al fuoco REI 120, costituita da un telaio in acciaio profilato con zanche a murare, guarnizione autoespandente per tenuta ai fumi caldi e sede per guarnizione siliconica per tenuta fumi freddi, battente in lamiera di acciaio zincato a doppia parete e con intercapedine riempita con pannelli isolanti ad alta resistenza termica, cerniere con molla incorporata regolabile per la chiusura automatica, serratura antincendio tipo Yale adatta alle alte temperature e corredata da due chiavi, maniglie antincendio con anima in acciaio e rifinitura in materiale plastico, verniciatura con mano di fondo antiruggine applicata con procedimento elettrostatico ad essiccazione in forno, compreso assistenze murarie, ponteggi, puntelli, materiali di consumo, dichiarazione di conformità della ditta costruttrice, certificato di prova ed omologazione, dichiarazione di corretta posa in opera da parte dell'installatore.
2851		32.7.XH2.04.A		Foro muro 800x2150 mm		Cadauno	376,28
2852		32.7.XH2.04.B		Foro muro 900x2150 mm		Cadauno	404,96
2853		32.7.XH2.04.C		Foro muro 1000x2150 mm		Cadauno	428,25
2854		32.7.XH2.04.D		Foro muro 1300x2150 mm		Cadauno	548,19
2855		32.7.XH2.05		Fornitura e posa in opera, come da certificato di prova o indicazioni della Ditta fornitrice, di porta metallica cieca con classe di resistenza al fuoco REI 120, costituita da un telaio in acciaio profilato con zanche a murare, guarnizione autoespandente per tenuta ai fumi caldi e sede per guarnizione siliconica per tenuta fumi freddi, battente a due ante in lamiera di acciaio zincato a doppia parete e con intercapedine riempita con pannelli isolanti ad alta resistenza termica, cerniere con molla incorporata regolabile per la chiusura automatica, serratura antincendio tipo Yale adatta alle alte temperature e corredata da due chiavi, maniglie antincendio con anima in acciaio e rifinitura in materiale plastico, verniciatura con mano di fondo antiruggine applicata con procedimento elettrostatico ad essiccazione in forno, compreso regolatore di chiusura delle ante con guida di scorrimento interna, assistenze murarie, ponteggi, puntelli, materiali di consumo, dichiarazione di conformità della ditta costruttrice, certificato di prova ed omologazione, dichiarazione di corretta posa in opera da parte dell'installatore.
2856		32.7.XH2.05.A		Foro muro 1300x2150 mm		Cadauno	761,08
2857		32.7.XH2.05.B		Foro muro 1450x2150 mm		Cadauno	796,02
2858		32.7.XH2.05.C		Foro muro 1600x2150 mm		Cadauno	839,48
2859		32.7.XH2.05.D		Foro muro 1800x2150 mm		Cadauno	890,77
2860		32.7.XH2.05.E		Foro muro 2000x2150 mm		Cadauno	942,74
2861		32.7.XH2.05.F		Regolatore di chiusura con guida di scorrimento		Cadauno	679,05
2862		32.7.XH2.06		Fornitura e posa in opera di porta vetrata ad un'anta avente caratteristiche REI 60 realizzata con profili tubolari in acciaio con porta guarnizioni isolati con materiale inorganico a base di silicati esente da amianto, compreso ferramenta di sostegno e chiusura, chiudiporta aereo a cremagliera con binario di scorrimento, guarnizioni di battuta e termoespandenti, controtelaio, verniciatura a polveri termoindurenti, assistenze murarie, materiali di consumo, dichiarazioni di conformità della ditta costruttrice, certificato di prova ed omologazione, dichiarazione di corretta posa in opera da parte dell'installatore.
2863		32.7.XH2.06.A		Foro muro 900x2200 mm		Cadauno	2.549,32
2864		32.7.XH2.06.B		Foro muro 1100x2200 mm		Cadauno	2.891,88
2865		32.7.XH2.06.C		Foro muro 1200x2200 mm		Cadauno	3.067,08
2866		32.7.XH2.06.D		Controtelaio in acciaio		Cadauno	119,70
2867		32.7.XH2.07		Fornitura e posa in opera di porta vetrata a due ante avente caratteristiche REI 60 realizzata con profili tubolari in acciaio con porta guarnizioni isolati con materiale inorganico a base di silicati esente da amianto, compreso ferramenta di sostegno e chiusura, n. 2 chiudiporta aerei a cremagliera con binario di scorrimento, guarnizioni di battuta e termoespandenti, regolatore di chiusura delle ante con guida di scorrimento interna, controtelaio, verniciatura a polveri termoindurenti, assistenze murarie, materiali di consumo, dichiarazioni di conformità della ditta costruttrice, certificato di prova ed omologazione, dichiarazione di corretta posa in opera da parte dell'installatore.
2868		32.7.XH2.07.A		Foro muro 1300x2160 mm		Cadauno	3.737,96
2869		32.7.XH2.07.B		Foro muro 1500x2160 mm		Cadauno	4.082,09
2870		32.7.XH2.07.C		Foro muro 1800x2160 mm		Cadauno	4.599,85
2871		32.7.XH2.07.D		Foro muro 2000x2160 mm		Cadauno	4.942,41
2872		32.7.XH2.07.E		Controtelaio in acciaio		Cadauno	121,26
2873		32.7.XH2.08		Fornitura e posa in opera di porta vetrata a una anta avente caratteristiche REI 120 realizzata con profili tubolari in acciaio con porta guarnizioni isolati con materiale inorganico a base di silicati esente da amianto, compreso ferramenta di sostegno e chiusura, chiudiporta aereo a cremagliera con binario di scorrimento, guarnizioni di battuta e termoespandenti, controtelaio, verniciatura a polveri termoindurenti, assistenze murarie, materiali di consumo, dichiarazioni di conformità della ditta costruttrice, certificato di prova ed omologazione, dichiarazione di corretta posa in opera da parte dell'installatore.
2874		32.7.XH2.08.A		Foro muro 900x2100 mm		Cadauno	5.231,97
2875		32.7.XH2.08.B		Foro muro 1000x2100 mm		Cadauno	5.585,48
2876		32.7.XH2.08.C		Foro muro 1100x2100 mm		Cadauno	5.956,19
2877		32.7.XH2.08.D		Foro muro 1200x2100 mm		Cadauno	6.328,48
2878		32.7.XH2.08.E		Controtelaio in acciaio		Cadauno	172,88
2879		32.7.XH2.09		Fornitura e posa in opera di porta vetrata a due ante avente caratteristiche REI 120 realizzata con profili tubolari in acciaio con porta guarnizioni isolati con materiale inorganico a base di silicati esente da amianto, compreso ferramenta di sostegno e chiusura, n. 2 chiudiporta aerei a cremagliera con binario di scorrimento, guarnizioni di battuta e termoespandenti, regolatore di chiusura delle ante con guida di scorrimento interna, controtelaio, verniciatura a polveri termoindurenti, assistenze murarie, materiali di consumo, dichiarazioni di conformità della ditta costruttrice, certificato di prova ed omologazione, dichiarazione di corretta posa in opera da parte dell'installatore.
2880		32.7.XH2.09.A		Foro muro 1400x2100 mm		Cadauno	8.174,10
2881		32.7.XH2.09.B		Foro muro 1600x2100 mm		Cadauno	8.898,34
2882		32.7.XH2.09.C		Foro muro 1800x2100 mm		Cadauno	9.642,91
2883		32.7.XH2.09.D		Forno muro 2000x2100 mm		Cadauno	10.385,92
2884		32.7.XH2.09.E		Controtelaio in acciaio		Cadauno	174,44
2885		32.7.XH2.10		Fornitura e posa in opera di portone apribile a cerniera a due ante resistenti al fuoco REI 120 realizzato con pannelli tamburati in lamiera d'acciaio coibentati con materiale isolante, complanari e senza battuta inferiore, compreso telaio in lamiera d'acciaio con zanche da murare, compreso serratura, maniglia antinfortunistica, dispositivo di chiusura inferiore e superiore dell'anta secondaria, guarnizioni termoespandenti, guarnizioni di battuta, chiudiporta sulle ante, regolatore di chiusura, assistenze murarie, ponteggi, materiali di consumo, dichiarazione di conformità della Ditta costruttrice, certificato di prova ed omologazione, dichiarazione di corretta posa in opera dell'installatore.
2886		32.7.XH2.10.A		Foro muro 3000xh 2000		Cadauno	3.930,85
2887		32.7.XH2.10.B		Foro muro 6000xh 2000		Cadauno	5.796,73
2888		32.7.XH2.10.C		Foro muro 3000xh 2150		Cadauno	4.074,60
2889		32.7.XH2.10.D		Foro muro 6000xh 2150		Cadauno	6.057,94
2890		32.7.XH2.10.E		Foro muro 3000xh 2500		Cadauno	4.358,44
2891		32.7.XH2.10.F		Foro muro 6000xh 2500		Cadauno	6.528,78
2892		32.7.XH2.10.G		Foro muro 2500xh 2870		Cadauno	4.341,24
2893		32.7.XH2.10.H		Foro muro 6000xh 2870		Cadauno	7.207,65
2894		32.7.XH2.10.I		Foro muro 2500xh 3500		Cadauno	4.904,36
2895		32.7.XH2.10.J		Foro muro 6000xh 3500		Cadauno	8.319,81
2896		32.7.XH2.10.K		Foro muro 2500xh 4000		Cadauno	5.209,38
2897		32.7.XH2.10.L		Foro muro 6000xh 4000		Cadauno	9.033,10
2898		32.7.XH2.10.M		Foro muro 2500xh 4500		Cadauno	5.609,82
2899		32.7.XH2.10.N		Foro muro 6000xh 4500		Cadauno	9.849,28
2900		32.7.XH2.10.O		Foro muro 2500xh 5000		Cadauno	5.933,98
2901		32.7.XH2.10.P		Foro muro 6000xh 5000		Cadauno	10.562,57
2902		32.7.XH2.11		Fornitura e posa in opera di portone apribile a scorrere e chiusura di emergenza con fusibile termico a due o più ante resistente al fuoco REI 120 realizzato con struttura in acciaio e pannelli di tamponamento in lamiera d'acciaio coibentati con materiale isolante compreso guida di scorrimento superiore, carrello fermo di scorrimento inferiore, contrappeso protetto con carter in lamiera d'acciaio, freno corsa, maniglia ad incasso, guarnizioni termoespandenti, verniciatura con colori RAL, assistenze murarie, ponteggi, materiali di consumo, dichiarazione di conformità della ditta costruttrice, certificato di prova ed omologazione, dichiarazione di corretta posa in opera da parte dell'installatore.
2903		32.7.XH2.11.A		Ad un'anta fino a 8,00 m²		m²	363,89
2904		32.7.XH2.11.B		Ad un'anta fino a 10,00 m²		m²	353,73
2905		32.7.XH2.11.C		Ad un'anta oltre 10,00 m²		m²	322,44
2906		32.7.XH2.11.D		A due ante contrapposte fino a 8,00 m²		m²	372,05
2907		32.7.XH2.11.E		A due ante contrapposte fino a 10,00 m²		m²	387,70
2908		32.7.XH2.11.F		A due ante contrapposte oltre 10,00 m²		m²	350,15
2909		32.7.XH2.11.G		Ammortizzatore di chiusura (per anta)		Cadauno	143,26
2910		32.7.XH2.11.H		Freno corsa (per anta)		Cadauno	335,07
2911		32.7.XH2.11.I		Elettromagnete (per anta)		Cadauno	216,24
2912		32.7.XH4		MONTAGGIO E ASSEMBLAGGIO DI COMPONENTI PREFABBRICATI COMPLESSI - ALLUMINIO
2913		32.7.XH4.01		Fornitura e posa in opera di porta vetrata a una o due ante realizzata con profili in alluminio-acciaio isolati con materiale inorganico a base di silicati esente da amianto della profondità di mm 70, compreso ferramenta di sostegno e chiusura, chiudiporta aereo, guarnizioni di battuta e termoespandenti, vetri antincendio, controtelaio, verniciatura a polveri termoindurenti, assistenze murarie, materiali di consumo, dichiarazioni di conformità della ditta costruttrice, certificato di prova ed omologazione, dichiarazione di corretta posa in opera da parte dell'installatore.
2914		32.7.XH4.01.A		Porta ad un'anta		m²	1.198,10
2915		32.7.XH4.01.B		Porta a due ante		m²	1.213,73
2916		32.7.XH4.01.C		Porta a due ante con parti fisse ai lati		m²	1.202,78
2917		32.8		TELAI, FERRAMENTA, ACCESSORI
2918		32.8.RO8		POSA DI LASTRE O PANNELLI VERTICALI - VETRI DI SICUREZZA
2919		32.8.RO8.01		Fornitura e posa in opera di oblò vetrati aventi caratteristiche REI 60 completi di cornici di contenimento compreso materiali di consumo.
2920		32.8.RO8.01.A		Oblò da 300x400 mm		Cadauno	215,52
2921		32.8.RO8.01.B		Oblò da 400x600 mm		Cadauno	365,69
2922		32.8.RO8.01.C		Oblò da 400x1200 mm		Cadauno	611,10
2923		32.8.RO8.02		Fornitura e posa in opera di oblò vetrati aventi caratteristiche REI 120 completi di cornici di contenimento compreso materiali di consumo.
2924		32.8.RO8.02.A		Oblò da 300x400 mm		Cadauno	371,95
2925		32.8.RO8.02.B		Oblò da 400x600 mm		Cadauno	697,31
2926		32.8.RO8.02.C		Oblò da 400x1200 mm		Cadauno	1.211,76
2927		32.8.XH3		MONTAGGIO E ASSEMBLAGGIO DI COMPONENTI PREFABBRICATI COMPLESSI - ACCIAI SPECIALI
2928		32.8.XH3.01		Fornitura e posa in opera di maniglie per porte e finestre conformi alle norme DIN ISO 9001 e con martelline rispondenti alla normativa RAL-RG607/9 con rosetta, placca, martellina, compreso viti di fissaggio, sottorosette, chiavi tipo Patent o Yale, materiali di consumo.
2929		32.8.XH3.01.A		In ottone con rosetta o con placca		Cadauno	70,95
2930		32.8.XH3.01.B		In acciaio inox con rosetta o con placca		Cadauno	77,20
2931		32.8.XH3.01.C		In alluminio con rosetta o con placca		Cadauno	60,01
2932		32.8.XH3.01.D		In resina con rosetta o con placca		Cadauno	53,75
2933		32.8.XH3.02		Fornitura e posa in opera di chiudiporta aereo a cremagliera con braccio a slitta, per porte ad una anta compreso attrezzi da lavoro, materiali di consumo.
2934		32.8.XH3.02.A		Chiudiporta aereo		Cadauno	85,46
2935		32.8.XH3.02.B		Chiudiporta aereo con guida di scorrimento		Cadauno	229,37
2936		32.8.XH3.03		Fornitura e posa in opera a pavimento o a parete di elettromagneti con forza di aggancio pari a 50 kg completi di pulsante di sblocco e piattello di appoggio snodabile, assorbimento 50 mA, 24 Vcc, compreso staffe, accessori, assistenze murarie, materiali di consumo, con la sola esclusione dei collegamenti elettrici; l'installazione dovrà essere eseguita alla massima distanza possibile dai cardini ed in modo che lo sforzo perpendicolare all'anta della porta si trasmetta alla parete di aggancio senza cambio di direzione.
2937		32.8.XH3.03.A		Elettromagneti a parete		Cadauno	70,75
2938		32.8.XH3.03.B		Elettromagnete a pavimento		Cadauno	147,81
2939		32.8.XH3.04		Fornitura e posa in opera di regolatori di chiusura per porte resistenti al fuoco REI, a due ante compreso materiali di chiusura ponteggi, materiali di consumo.
2940		32.8.XH3.04.A		Regolatore di chiusura esterno con ammortizzatore		Cadauno	44,39
2941		32.8.XH3.04.B		Regolatore di chiusura con sistema interno nella guida di scorrimento		Cadauno	538,51
2942		32.8.XH6		MONTAGGIO E ASSEMBLAGGIO DI COMPONENTI PREFABBRICATI COMPLESSI - LEGHE DI RAME
2943		32.8.XH6.01		Fornitura e posa in opera su porte per servizi igienici pubblici di serratura con indicazione tipo Patent e pomolo lato interno, segnalazione chiuso/aperto a due colori su lato esterno avente la possibilità di apertura dall'esterno con chiave quadrangolare, in opera compreso piastra di riscontro sul telaio della porta, borchie, fissaggio, chiavi, maniglie, materiali di consumo.
2944		32.8.XH6.01.A		Con indicazione tipo Patent, pomolo in resina		Cadauno	111,46
2945		32.8.XH6.01.B		Con indicazione tipo Patent, pomolo in ottone		Cadauno	133,36
2946		32.8.XI1		MONTAGGIO E ASSEMBLAGGIO DI COMPONENTI PREFABBRICATI COMPLESSI - LEGNAME DA COSTRUZIONE
2947		32.8.XI1.01		Fornitura e posa in opera di controtelaio in abete per porte interne spessore 22 mm, completo di ferramenta per il fissaggio, assistenze murarie, materiali di consumo, tagli, sfridi e ponteggi.		m²	40,19
2948		33		COMPLETAMENTO DEI SOLAI
2949		33.1		GRIGLIE E BOTOLE
2950		33.1.HH2		MONTAGGIO E LAVORAZIONE DI CARPENTERIA - ACCIAIO
2951		33.1.HH2.01		Fornitura e posa in opera di botola realizzata con telaio e chiusino in lamiera d'acciaio zincata, apribile a cerniera, compreso assistenze murarie, ponteggi, mostrine, coprifili, ponteggi.
2952		33.1.HH2.01.A		Luce di passaggio 50x50 cm		Cadauno	223,81
2953		33.1.HH2.01.B		Luce di passaggio 60x60 cm		Cadauno	250,57
2954		33.1.HH2.01.C		Luce di passaggio 70x70 cm		Cadauno	275,22
2955		33.1.HH2.02		Fornitura e posa in opera di chiusini a tenuta in acciaio zincato a caldo costituiti da telaio con chiusino in lamiera rinforzata avente funzione di cassero al fine di consentire il getto del sottofondo di pavimento e la posa della successiva pavimentazione, compreso, guarnizione di tenuta, sfridi, ancoraggio, assistenze murarie, materiali di consumo.
2956		33.1.HH2.02.A		Luce di passaggio 30x30 cm		Cadauno	66,89
2957		33.1.HH2.02.B		Luce di passaggio 40x40 cm		Cadauno	76,36
2958		33.1.HH2.02.C		Luce di passaggio 50x50 cm		Cadauno	86,77
2959		33.1.HH2.02.D		Luce di passaggio 60x60 cm		Cadauno	96,84
2960		33.1.HH6		MONTAGGIO E LAVORAZIONE DI CARPENTERIA - LEGHE DI RAME
2961		33.1.HH6.01		Fornitura e posa in opera di chiusini a tenuta realizzati con profili e lamiere in ottone con chiusino avente funzione di cassero al fine di consentire il getto del sottofondo di pavimento e la posa della successiva pavimentazione, compreso sfridi, ancoraggio, guarnizione in gomma di tenuta, assistenze murarie, materiali di consumo.
2962		33.1.HH6.01.A		Luce di passaggio 30x30 cm		Cadauno	101,05
2963		33.1.HH6.01.B		Luce di passaggio 40x40 cm		Cadauno	113,23
2964		33.1.HH6.01.C		Luce di passaggio 50x50 cm		Cadauno	127,29
2965		33.1.HH6.01.D		Luce di passaggio 60x60 cm		Cadauno	147,96
2966		33.1.JH2		TENSOSTRUTTURE, TIRANTATURE, RETI, GRIGLIATI - ACCIAIO
2967		33.1.JH2.01		Fornitura e posa in opera di griglie metalliche in acciaio zincato a caldo fisse o apribili a cerniera poste in opera su aperture in corrispondenza di solai, bocche di lupo di qualsiasi tipo e dimensione, realizzate con profili tondi, quadri, piatti, composti, compreso tagli, sfridi, profili di contorno, telaio ammorsato con zanche o tasselli metallici e supporto, viti e bulloni antiurto di fissaggio, assistenze murarie, materiali di consumo.
2968		33.1.JH2.01.A		Zincati a caldo		kg	11,82
2969		33.1.JH2.01.B		Sovrapprezzo per verniciatura		kg	1,60
2970		33.2		ELEMENTI ORIZZONTALI IN VETROCEMENTO
2971		33.2.SO4		POSA DI LASTRE O PANNELLI ORIZZONTALI - VETRI RETINATI, DIFFUSORI PER VETROCEMENTO
2972		33.2.SO4.01		Esecuzione di strutture orizzontali portanti (solai, marciapiedi, pensiline, volte, cupole) realizzate come da disegni, con diffusori in vetrocemento a parete semplice o doppia, compreso fornitura e posa dei diffusori, strato di scorrimento, formazione dei giunti e loro sigillatura, ferro tondo omogeneo, armo, disarmo, ponteggi, formazione di fori e aperture, pulizia dei diffusori.
2973		33.2.SO4.01.A		Diffusori parete semplice da 20x20x7 cm		m²	236,60
2974		33.2.SO4.01.B		Diffusori parete semplice da 14,5x14,5x5,5 cm		m²	216,88
2975		33.2.SO4.01.C		Diffusori doppia parete da 14,5x14,5x10,5 cm		m²	234,82
2976		33.2.SO4.01.D		Diffusori doppia parete da 19x19x8 cm		m²	219,00
2977		33.2.SO4.01.E		Diffusori doppia parete da 24x24x8 cm		m²	222,25
2978		33.2.SO4.01.F		Sovrapprezzo per posa con cemento bianco		m²	1,96
2979		33.3		CALPESTII SOPRAELEVATI
2980		33.3.JH2		TENSOSTRUTTURE, TIRANTATURE, RETI, GRIGLIATI - ACCIAIO
2981		33.3.JH2.01		Fornitura e posa in opera di grigliati in acciaio zincato a caldo realizzati come da disegni, posti in opera su solai esistenti al fine di consentire il passaggio di tubazioni, impianti, ecc., compreso riquadratura perimetrale, struttura di sostegno realizzata con profili in acciaio, piastre, ancoraggi, cavalotti per consentire il passaggio delle tubazioni, tagli, bordi sopraelevati in corrispondenza dei fori, materiali di consumo, sfridi.
2982		33.3.JH2.01.A		Struttura di sostegno con due mani di fondo		kg	8,11
2983		33.3.JH2.01.B		Struttura di sostegno zincata a caldo		kg	9,00
2984		33.4		BASAMENTI MACCHINE
2985		33.4.EQ4		GETTI CLS SEMPLICE O ARMATO - CALCESTRUZZI
2986		33.4.EQ4.01		Esecuzione di basamenti per consentire l'installazione di macchine mediante fornitura e posa in opera di calcestruzzo Rck 25 compreso casserature, smussi, formazione di nicchie e fori, armatura con rete elettrosaldata di ripartizione, posizionamento di tirafondi, telai, accessori, lisciatura superficiale, armo, disarmo, materiali di consumo.		m³	191,54
2987		33.9		OPERE COMPLEMENTARI
2988		33.9.HH2		MONTAGGIO E LAVORAZIONE DI CARPENTERIA - ACCIAIO
2989		33.9.HH2.01		Fornitura e posa in opera di rotaie in acciaio zincato a profilo scanalato di ancoraggio da saldare o tassellare alla struttura esistente o da posizionare a fondo cassero delle travi o solette in calcestruzzo armato, compreso staffe o piede di fissaggio alla struttura di supporto, bulloni a testa uncinata, tagli, sfridi, materiali di consumo.
2990		33.9.HH2.01.A		Profilo 50/30 da annegare nel getto		m	32,40
2991		33.9.HH2.01.B		Profilo 50/30 da saldare o tassellare		m	37,11
2992		33.9.HH2.01.C		Profilo 72/48 da annegare nel getto		m	71,77
2993		33.9.HH2.01.D		Profilo 72/48 da saldare o tassellare		m	112,47
2994		34		COMPLETAMENTO SCALE E BALLATOI
2995		34.1		PARAPETTI
2996		34.1.BZ0		DEMOLIZIONI, RIMOZIONI - MATERIALI VARI E COMPLESSI PER IMPIANTI ELETTRICI (0)
2997		34.1.BZ0.01		Esecuzione della rimozione di ringhiere e parapetti di qualsiasi tipo (ferro, legno, materie plastiche, elementi prefabbricati in cls), compreso attrezzature, rimozione degli ancoraggi e delle piastre, tagli, ripristino delle murature, ponteggi, puntellazioni, assistenza, accatastamento del materiale recuperato entro l'area di cantiere, trasporto del materiale di risulta alle pubbliche discariche, indennità di discarica.
2998		34.1.BZ0.01.A		Legno, ferro, materie plastiche		m²	18,85
2999		34.1.BZ0.01.B		Elementi prefabbricati in cls		m²	25,83
3000		34.1.HH2		MONTAGGIO E LAVORAZIONE DI CARPENTERIA - ACCIAIO
3001		34.1.HH2.01		Fornitura e posa in opera di ringhiere e parapetti di scale e ballatoi, eseguiti a semplice disegno, con profilati metallici ad U, T, L, O, compreso corrimano, materiali di consumo, sfridi, trasporto, carico, scarico, ancoraggi, assistenze murarie, ponti di servizio.
3002		34.1.HH2.01.A		In acciaio con due mani di fondo date a spruzzo		kg	8,73
3003		34.1.HH2.01.B		In acciaio con zincatura a caldo		kg	9,58
3004		34.1.HI1		MONTAGGIO E LAVORAZIONE DI CARPENTERIA - LEGNAME DA COSTRUZIONE
3005		34.1.HI1.01		Fornitura e posa in opera di parapetti e ringhiere in legno massiccio dell'essenza specificata, per scale e ballatoi, realizzati con semplice disegno, assemblati in opera, compreso corrimano, due mani di impregnante protettivo e due mani di vernice trasparente "cera", viti di fissaggio in ottone, tagli, sfridi, levigatura, carico, scarico, trasporto, opere murarie di fissaggio, ponteggi.
3006		34.1.HI1.01.A		In legno Iroko		m²	408,16
3007		34.1.HI1.01.B		In legno Rovere		m²	440,41
3008		34.1.HI1.01.C		In legno Faggio		m²	383,99
3009		34.9		OPERE COMPLEMENTARI
3010		34.9.HH2		MONTAGGIO E LAVORAZIONE DI CARPENTERIA - ACCIAIO
3011		34.9.HH2.01		Fornitura e posa in opera di corrimano singolo per rampe scale, ballatoi e corridoi, realizzato in tubo di acciaio ad andamento rettilineo o curvilineo, diametro fino a 50 mm, compreso fissaggi sul parapetto o sulla muratura con piastre in acciaio, curve, raccordi, chiusura delle testate, mano di fondo e due mani di smalto sintetico, tasselli di fissaggio, tagli, sfridi, materiali di consumo, ponteggi ed assistenze murarie.		m	25,98
3012		34.9.HH3		MONTAGGIO E LAVORAZIONE DI CARPENTERIA - ACCIAI SPECIALI
3013		34.9.HH3.01		Fornitura e posa in opera di corrimano sia retto che curvo per rampe scale, corridoi e ballatoi, realizzato come da disegni in tubo di acciaio inox, diametro fino a 50 mm, compreso piastre di fissaggio sul parapetto o a muro con elementi in inox, curve, raccordi, chiusura delle testate, tasselli, tagli, sfridi, ponti di servizio, materiali di consumo ed assistenze murarie.		m	43,49
3014		34.9.HI3		MONTAGGIO E LAVORAZIONE DI CARPENTERIA - LEGNO
3015		34.9.HI3.01		Fornitura e posa in opera di corrimano per rampe scale realizzato in legno massiccio sagomato o tondo, come da disegni e della essenza specificata, compreso fissaggi sul parapetto o sulla muratura con ferramenta in ottone o acciaio inox, verniciatura semi lucida, curvature per giroscala e raccordi, tagli, sfridi, pezzi speciali, assistenze murarie e ponteggi.
3016		34.9.HI3.01.A		In legno Rovere		m	54,07
3017		34.9.HI3.01.B		In legno Ramino		m	48,15
3018		34.9.HI3.01.C		In legno noce Tanganica		m	44,54
3019		35		CONTROSOFFITTI
3020		35.1		CONTROSOFFITTI COSTRUITI IN OPERA
3021		35.1.BY0		DEMOLIZIONI, RIMOZIONI - MATERIALI VARI
3022		35.1.BY0.01		Esecuzione della demolizione di soffitti e controsoffitti di qualsiasi tipo ed a qualsiasi altezza, compreso la rimozione della struttura di sostegno (chiodi, rete metallica, listelli, ancoraggi, fili in ferro, ecc.), il trasporto del materiale di risulta alle pubbliche discariche, l'indennità di discarica, l'accatastamento del materiale recuperato entro l'area di cantiere, ponteggi, teli di protezione a pavimento e su aperture, materiali di consumo.
3023		35.1.BY0.01.A		Soffitto in arelle e rete metallica		m²	13,59
3024		35.1.BY0.01.B		Controsoffitto tipo "Perret"		m²	10,56
3025		35.1.BY0.01.C		Controsoffitto in doghe di alluminio		m²	6,01
3026		35.1.BY0.01.D		Controsoffitto non ispezionabile, in lastre di gesso, altro materiale equivalente		m²	8,32
3027		35.1.BY0.01.E		Controsoffitto in perline di legno		m²	11,04
3028		35.1.BY0.02		Esecuzione della rimozione e successivo ricollocamento in opera della struttura di sostegno e del controsoffitto di qualsiasi tipo e spessore, in doghe, quadrotti o pannelli, compreso pendini, materassino isolante, teli di protezione in polietilene, ponteggi, tagli, adattamenti, sfridi, sostituzione di parti deteriorate, ponteggi, trasporto del materiale di risulta alle pubbliche discariche, indennità di discarica, con la sola esclusione della fornitura delle parti sostituite che saranno compensate con altro articolo.
3029		35.1.BY0.02.A		Controsoffitto in doghe o quadrotti metallici		m²	11,87
3030		35.1.BY0.02.B		Controsoffitto in pannelli di gesso, fibre minerali		m²	7,94
3031		35.1.BY0.02.C		Controsoffitto in perline di legno		m²	19,50
3032		35.1.BY0.02.D		Controsoffitto in PVC		m²	8,00
3033		35.1.SH2		POSA DI LASTRE O PANNELLI ORIZZONTALI - ACCIAIO
3034		35.1.SH2.01		Fornitura e posa in opera di pannelli metallici portaintonaco tipo "PERNERVO-METAL" a formazione di controsoffitti piani sia interni che esterni, sotto solai di qualsiasi tipo, fino ad altezze di 3,50 m, fissati direttamente ai solai con graffe, arpioni a filo di ferro zincato, compreso struttura di sostegno, tagli, sfridi, legature con filo di ferro zincato, pendini, tondini, contorni, formazione di fori, ponteggi, intonaco, teli di protezione, profili di delimitazione perimetrale, modanatura, coprifilo, giunti.
3035		35.1.SH2.01.A		Intonaco a tre strati in malta bastarda		m²	63,61
3036		35.1.SH2.01.B		Intonaco a tre strati in malta di sabbia e calce idrata		m²	64,59
3037		35.1.SH2.01.C		Intonaco premiscelato a base gesso		m²	57,06
3038		35.1.SH2.01.D		Intonaco premiscelato resistente al fuoco spessore 2 cm		m²	41,83
3039		35.1.SH2.02		Fornitura e posa in opera di pannelli metallici portaintonaco tipo "PERNERVO-METAL" a formazione di controsoffitti curvi, volte a botte, volte a crociera, sia interni che esterni fino ad altezza di 3,50 m, compreso telaio metallico si sostegno, assistenze murarie, orditura di sostegno, tagli, sfridi, pendini, ponteggi, intonaco, teli di protezione, profili di delimitazione perimetrale, modanature coprifilo, giunti.
3040		35.1.SH2.02.A		Controsoffitto con intonaco a tre strati in malta bastarda		m²	89,65
3041		35.1.SH2.02.B		Controsoffitto con intonaco a tre strati in sabbia e calce idrata		m²	90,61
3042		35.1.SH2.02.C		Controsoffitto con intonaco premiscelato a base gesso		m²	88,82
3043		35.1.SH2.02.D		Controsoffitto con intonaco premiscelato resistente al fuoco		m²	86,99
3044		35.1.SH2.02.E		Sovrapprezzo per volte a botte		m²	34,98
3045		35.1.SH2.02.F		Sovrapprezzo per volte a crociera		m²	48,58
3046		35.1.SH2.03		Fornitura e posa in opera di pannelli metallici portaintonaco tipo "PERNERVO-METAL"' a formazione di cornicioni - modanature su linde di copertura, compreso telaio metallico e suo ancoraggio alla muratura e alla copertura, intonaco a tre strati con malta bastarda, tagli, sfridi, legature, profili perimetrali, giunti.		m²	116,37
3047		35.1.SJ1		POSA DI LASTRE O PANNELLI ORIZZONTALI - FIBRE DI LEGNO, ERACLIT, POPULIT
3048		35.1.SJ1.01		Esecuzione di controsoffitto piano in locali di qualsiasi forma e dimensione fino ad una altezza di 3,50 m realizzato mediante fornitura e posa in opera di pannelli in lana di legno mineralizzata ecocompatibili, preverniciati, delle dimensioni di 60x60 cm, spessore di 25 mm, compreso fori per inserimento apparecchi di illuminazione, struttura portante a vista costituita da profili metallici zincati a "T", pendinature con filo di ferro zincato, tagli, sfridi, profilo perimetrale.
3049		35.1.SJ1.01.A		Con superficie in vista in fibra sottile		m²	49,75
3050		35.1.SJ1.01.B		Con superficie in vista a cavità acustiche		m²	53,94
3051		35.2		CONTROSOFFITTI A PIASTRE, PANNELLI, DOGHE E TELI
3052		35.2.SH4		POSA DI LASTRE O PANNELLI ORIZZONTALI - ALLUMINIO
3053		35.2.SH4.01		Esecuzione di controsoffitto in locali di qualsiasi forma e dimensione posizionato fino a 3,50 m di altezza realizzato mediante fornitura e posa in opera di pannelli metallici da 60x60 cm, spessore 6/10 mm, decorati, verniciati a forno colori RAL, compreso orditura di sostegno in acciaio con profili in acciaio verniciato di colore bianco con sezione a T in vista, fori per inserimento apparecchi illuminanti o impianti, profili di bordo, cornici, coprifili, pezzi speciali, ponteggi.
3054		35.2.SH4.01.A		Pannelli in acciaio		m²	46,58
3055		35.2.SH4.01.B		Pannelli in alluminio		m²	47,86
3056		35.2.SH4.01.C		Sovrapprezzo per fornitura e posa di materassino in lana di vetro imbustato spessore 50 mm		m²	7,00
3057		35.2.SH4.01.D		Sovrapprezzo per fornitura e posa di telo in tessuto non tessuto (superficie interna)		m²	8,43
3058		35.2.SH4.01.E		Sovrapprezzo per velette di raccordo tra soffitto a quote diverse		m	15,35
3059		35.2.SH4.02		Esecuzione di controsoffitto piano metallico a tenuta per "plenum d'aria" in locali di qualsiasi forma e dimensione posizionato fino a 3,50 m di altezza realizzato mediante fornitura e posa in opera di doghe a quadrotti metallici, applicati a scatto, compreso struttura di sostegno, profili per ottenere la sigillatura dell'aria, profili perimetrali, coprifili, ponteggio di servizio, fori per il passaggio di canalizzazioni e illuminazione, tagli, sfridi, sagomature.
3060		35.2.SH4.02.A		In doghe chiuse di alluminio dello spessore di 0,6 mm verniciate a forno		m²	72,59
3061		35.2.SH4.02.B		Con pannelli in alluminio dello spessore di 0,6 mm verniciati a forno		m²	53,99
3062		35.2.SH4.03		Esecuzione di controsoffitto in locali di qualsiasi forma e dimensione posizionato fino a 3,50 m di altezza realizzato mediante fornitura e posa in opera di doghe microforate 18 % spessore 5/10 mm in lamierino di lega d'alluminio preverniciato con colori RAL e vernice protettiva sul retro applicate a scatto su traversine di sospensione in lamiera zincata, compreso struttura di sostegno in acciaio zincato, profili di finitura perimetrali a L, cornici, coprifili, pezzi speciali, formazione di fori per inserimento di apparecchi illuminanti ed impianti, sospensioni, ponteggi, viti di fissaggio, tagli, sfridi, sagomature.
3063		35.2.SH4.03.A		Controsoffitto in doghe microforate		m²	52,04
3064		35.2.SH4.03.B		Sovrapprezzo per velette di raccordo tra soffitti a quote diverse		m²	15,35
3065		35.2.SH4.03.C		Sovrapprezzo per pannello di ovatta poliestere spessore 30 mm incollato su tessuto non tessuto nero Classe 1		m²	10,32
3066		35.2.SH4.04		Esecuzione di controsoffitto in locali di qualsiasi forma e dimensione posizionato fino a 3,50 m di altezza realizzato mediante fornitura e posa in opera di doghe chiuse spessore 5/10 mm in lamierino di lega d'alluminio preverniciato con colori RAL e vernice protettiva sul retro applicate a scatto su traversine di sospensione in lamiera zincata, compreso struttura di sostegno in acciaio zincato, profili di finitura perimetrali a L, cornici, coprifili, pezzi speciali, formazione di fori per inserimento di apparecchi illuminanti ed impianti, sospensioni, ponteggi, viti di fissaggio, tagli, sfridi, sagomature.
3067		35.2.SH4.04.A		Controsoffitto in doghe chiuse		m²	47,68
3068		35.2.SH4.04.B		Sovrapprezzo per velette di raccordo tra soffitti a quote diverse		m²	15,35
3069		35.2.SH4.04.C		Sovrapprezzo per materassino in lana di vetro imbustato spessore 50 mm		m²	7,00
3070		35.2.SI1		POSA DI LASTRE O PANNELLI ORIZZONTALI - LEGNAME DA COSTRUZIONE
3071		35.2.SI1.01		Esecuzione di controsoffitto in legno abete di prima scelta in locali di qualsiasi forma e dimensione posizionato fino a 3,50 m di altezza realizzato mediante fornitura e posa in opera, di perline della larghezza di 120 mm, piallate, smussate, maschiate, fissate con graffette, compreso listelli decorativi in legno duro verniciato attorno ai pilastri, cornici perimetrali, chiodini di fissaggio in ottone, correntini di sostegno, centine per formazione di curve, verniciatura trasparente opaca, trattamento impregnante protettivo, tagli, sfridi, coprifili, fori, ponteggi.
3072		35.2.SI1.01.A		Spessore 10 mm		m²	35,73
3073		35.2.SI1.01.B		Spessore 14 mm		m²	38,31
3074		35.2.SI1.01.C		Spessore 16 mm		m²	39,35
3075		35.2.SI1.01.D		Spessore 22 mm		m²	45,89
3076		35.2.SI1.02		Esecuzione di controsoffitto in legno abete di prima scelta in locali di qualsiasi forma e dimensione posizionato fino a 3,50 m di altezza realizzato mediante fornitura e posa in opera, di perline della larghezza di 120 mm, piallate, smussate, maschiate, fissate con graffette, compreso listelli, cornici perimetrali, chiodini di fissaggio in ottone, correntini di sostegno, centine per formazione di curve, tagli, sfridi, coprifili, fori, ponteggi.
3077		35.2.SI1.02.A		Spessore 10 mm		m²	33,09
3078		35.2.SI1.02.B		Spessore 14 mm		m²	35,66
3079		35.2.SI1.02.C		Spessore 16 mm		m²	36,69
3080		35.2.SI1.02.D		Spessore 22 mm		m²	41,86
3081		35.2.SM1		POSA DI LASTRE O PANNELLI ORIZZONTALI - LANE DI ROCCIA, VERMICULITE, FIBRE DI VETRO
3082		35.2.SM1.01		Esecuzione di controsoffitto piano in locali di qualsiasi forma e dimensione, posizionato ad altezze fino a 3,50 m, realizzato mediante fornitura e posa in opera di pannelli in fibre minerali da 60x60 cm spessore 15 mm, Classe 1, decorati sulla faccia in vista, rifiniti in fabbrica con una mano di imprimitura e due mani di vernice acrilica bianca, non contenenti amianto, cotti in forno ad alta temperatura con struttura di sostegno in vista, compreso struttura di sostegno, clips di fissaggio, ancoraggio a soffitto con adeguati accessori, finizioni a muro, cornici perimetrali di sostegno, ponteggi, l'onere per predisposizione di fori per canalizzazioni, bocchette d'aria e per apparecchi di illuminazione, tagli, sagomature, sfridi.
3083		35.2.SM1.01.A		Pannelli con struttura in vista		m²	38,08
3084		35.2.SM1.01.B		Pannelli con struttura incassata		m²	43,76
3085		35.2.SM1.01.C		Pannelli con struttura nascosta		m²	38,85
3086		35.2.SM1.01.D		Sovrapprezzo per fornitura e posa in opera di materassino in lana di vetro imbustato spessore di 50+50 mm (doppio strato)		m²	15,40
3087		35.2.SR2		POSA DI LASTRE O PANNELLI ORIZZONTALI - GESSI
3088		35.2.SR2.01		Esecuzione di controsoffitto piano e fisso in locali di qualsiasi forma e dimensione, posizionato ad altezze fino a 3,50 m, realizzato mediante fornitura e posa in opera di pannelli in gesso alleggerito e rinforzato da 60x60 cm, spessore 22 mm, Classe 0 di reazione al fuoco, rifinito in fabbrica con vernice acrilica bianca, con superficie liscia o leggermente lavorata, compreso struttura di sostegno in acciaio zincato preverniciato costituita da profili a T, pendinature rigide regolabili in altezza pezzi speciali, coprifili, listelli, sagomature, tagli, sfridi, formazione di fori per inserimento impianti, orditura di sostegno in acciaio zincato.
3089		35.2.SR2.01.A		Con struttura in vista		m²	27,98
3090		35.2.SR2.01.B		Con struttura incassata		m²	29,04
3091		35.2.SR2.01.C		Con struttura non in vista (ispezionabile)		m²	37,80
3092		35.2.SR2.01.D		Sovrapprezzo per materassino in lana di vetro imbustato spessore 50 mm		m²	7,00
3093		35.2.SR2.02		Fornitura e posa in opera su orditura metallica doppia sovrapposta, di lastre in gesso rivestito dello spessore di 12,5 mm avvitate all'orditura metallica con viti autoperforanti fosfatate, a formazione di controsoffitti in locali di qualsiasi tipo e dimensione, sia interni che esterni, posizionato fino a 3,50 m di altezza, compreso orditura metallica in acciaio zincato con profili a C posti ad interasse di 50 cm, profilo perimetrale ad U, pendinature con cordino zincato, sigillatura dei giunti con garzatura, tagli, sfridi, formazione di fori, rasatura, stuccature perimetrali, ponteggi.
3094		35.2.SR2.02.A		Con lastre dello spessore di 12,5 mm		m²	40,57
3095		35.2.SR2.02.B		Con lastre dello spessore di 15 mm		m²	41,26
3096		35.2.SR2.02.C		Sovrapprezzo per doppio strato di lastre dello spessore di 12,5+12,5 mm		m²	12,21
3097		35.2.SR2.02.D		Sovrapprezzo per doppio strato di lastre dello spessore di 12,5+15 mm		m²	12,90
3098		35.2.SR2.02.E		Sovrapprezzo per lastre antincendio spessore 15 mm		m²	1,11
3099		35.2.SR2.02.F		Materassino in lana di vetro spessore 50 mm		m²	6,02
3100		35.2.SR2.03		Fornitura e posa in opera su orditura metallica fissata in aderenza al solaio esistente, di lastre in gesso rivestito dello spessore di 12,5 mm avvitate all'orditura metallica con viti autoperforanti fosfatate, a formazione di controsoffitti in locali di qualsiasi tipo e dimensione, sia interni che esterni, posizionato fino a 3,50 m di altezza, compreso orditura metallica in acciaio zincato, spessoramento per posa a livello della stessa, sigillatura dei giunti, tagli, sfridi, formazione di fori, rasatura, stuccature perimetrali, ponteggi.
3101		35.2.SR2.03.A		Con lastre dello spessore di 12,5 mm		m²	22,64
3102		35.2.SR2.03.B		Con lastre dello spessore di 15 mm		m²	23,33
3103		35.2.SR2.03.C		Sovrapprezzo per doppio strato di lastre dello spessore di 12,5+12,5 mm		m²	12,21
3104		35.2.SR2.03.D		Sovrapprezzo per doppio strato di lastre dello spessore di 12,5+15 mm		m²	12,90
3105		35.2.SR2.03.E		Sovrapprezzo per lastre antincendio spessore 15 mm		m²	1,11
3106		35.3		CONTROSOFFITTI A LAMELLE VERTICALI
3107		35.3.HH4		MONTAGGIO E LAVORAZIONE DI CARPENTERIA - ALLUMINIO
3108		35.3.HH4.01		Esecuzione di controsoffitto piano in locali di qualsiasi forma e dimensione posizionato fino a 3,50 m di altezza realizzato mediante fornitura e posa in opera di lamelle sagomate e nervate in lamiera di alluminio dello di 6/10 mm, preverniciate colori RAL, fissate mediante bottoni a scatto alla orditura di sospensione realizzata in lamiera di acciaio zincato, compreso struttura di sostegno, supporti regolabili a mezzo di molla, fori per inserimento apparecchi illuminanti o impianti, cornici, coprifili, pezzi speciali, ponteggi.
3109		35.3.HH4.01.A		Lamelle con altezza 110 mm		m²	45,05
3110		35.3.HH4.01.B		Lamelle con altezza 140 mm		m²	50,13
3111		35.3.HH4.01.C		Lamelle con altezza 160 mm		m²	53,51
3112		35.4		CONTROSOFFITTI A GRIGLIA E ALVEOLARI
3113		35.4.SH4		POSA DI LASTRE O PANNELLI ORIZZONTALI - ALLUMINIO
3114		35.4.SH4.01		Esecuzione di controsoffitto piano in locali di qualsiasi forma e dimensione posizionato fino a 3,50 m di altezza realizzato mediante fornitura e posa in opera di pannelli metallici a griglia in lamiera di alluminio, 60x60 cm, compreso struttura di sostegno, supporti, cornici perimetrali, fori per inserimento apparecchi di illuminazione, bocchette di condizionamento, ecc., contornamento di pilastri o lucernari, ponteggi, tagli, sfridi.
3115		35.4.SH4.01.A		Celle da 5x5x5 cm		m²	53,25
3116		35.4.SH4.01.B		Celle da 10x10x5 cm		m²	48,87
3117		35.4.SH4.02		Esecuzione di controsoffitto piano in locali di qualsiasi forma e dimensione posizionato fino a 3,50 m di altezza realizzato mediante fornitura e posa in opera di profili scatolati altezza 5 cm incastrati tra loro "carabottino", realizzati in lamiera di alluminio preverniciato fissati al solaio mediante tondini e molle di regolazione, compreso struttura di sostegno, supporti, cornici perimetrali, fori per inserimento apparecchi illuminanti, tagli, sfridi, ponteggi.
3118		35.4.SH4.02.A		Con maglia 100x100 mm		m²	57,89
3119		35.4.SH4.02.B		Con maglia 150x150 mm		m²	44,78
3120		35.4.SH4.02.C		Con maglia 200x200 mm		m²	39,45
3121		35.5		CONTROSOFFITTI ANTINCENDIO
3122		35.5.SJ1		POSA DI LASTRE O PANNELLI ORIZZONTALI - FIBRE DI LEGNO, ERACLIT, POPULIT
3123		35.5.SJ1.01		Esecuzione di controsoffitto antincendio avente caratteristiche REI 120, in locali di qualsiasi forma e dimensione, posizionato fino a 3,50 m di altezza, realizzato mediante fornitura e posa in opera di struttura di sostegno in vista e pannelli in fibre minerali non contenenti amianto in Classe 1 di reazione al fuoco, rifiniti in fabbrica con una mano di vernice acrilica, compreso struttura di sostegno, pendinatura, bordi perimetrali, tagli, sfridi, ponteggi, certificato di prova, dichiarazione di conformità e corretta posa in opera da parte della Ditta esecutrice, pezzi speciali, fori, nicchie, sigillature, materiali di consumo.
3124		35.5.SJ1.01.A		Pannelli da 60x60 cm		m²	51,15
3125		35.5.SJ1.01.B		Pannelli da 60x120 cm		m²	47,21
3126		35.5.SJ1.02		Esecuzione di controsoffitto antincendio avente caratteristiche REI 180, in locali di qualsiasi forma e dimensione, posizionato fino a 3,50 m di altezza, realizzato mediante fornitura e posa in opera di struttura di sostegno in vista e pannelli in fibre minerali non contenenti amianto in Classe 1 di reazione al fuoco, rifiniti in fabbrica con una mano di vernice acrilica, compreso struttura di sostegno, pendinatura, bordi perimetrali, tagli, sfridi, ponteggi, certificato di prova, dichiarazione di conformità e corretta posa in opera da parte della Ditta esecutrice, pezzi speciali, fori, nicchie, sigillature, materiali di consumo.
3127		35.5.SJ1.02.A		Pannelli da 60x120 cm		m²	48,67
3128		35.5.SJ1.02.B		Pannelli da 60x60 cm		m²	52,65
3129		35.5.SM1		POSA DI LASTRE O PANNELLI ORIZZONTALI - LANE DI ROCCIA, VERMICULITE, FIBRE DI VETRO
3130		35.5.SM1.01		Esecuzione di controsoffitto antincendio avente caratteristiche REI 120 in locali di qualsiasi forma e dimensione, posizionato fino a 3,50 m di altezza, realizzato mediante fornitura e posa in opera di pannelli termofonoisolanti e fonoassorbenti costituiti da struttura di sostegno in vista e da pannelli in calcio silicato idrato rinforzato con fibre di cellulosa ed additivi inorganici, esenti da amianto ed altre fibre inorganiche, omologati in Classe 0 di reazione al fuoco, aventi la faccia in vista prefinita e resa fonoassorbente secondo norma UNI 9714-M-A-T con impasto legnomagnesiaco a cavità acustiche, omologato in Classe 1 di reazione al fuoco, spessore totale 31 mm, compreso orditura di sostegno, coprifili, bordi perimetrali, tagli, sfridi, ponteggi, certificazioni di prova, dichiarazione di conformità e di corretta posa in opera da parte della Ditta esecutrice, pezzi speciali, formazione di fori, nicchie, materiali di consumo.
3131		35.5.SM1.01.A		Con pannelli da 600x600x31 cm		m²	89,81
3132		35.5.SM1.01.B		Con pannelli da 600x1200x31 cm		m²	82,25
3133		35.5.SQ9		POSA DI LASTRE O PANNELLI ORIZZONTALI - SILICATO DI CALCIO
3134		35.5.SQ9.01		Esecuzione di controsoffitto antincendio avente caratteristiche REI in locali di qualsiasi forma e dimensione, posizionato fino a 3,50 m di altezza, realizzato mediante fornitura e posa in opera di lastre in calcio silicato esente da amianto, spessore 12 mm, Classe 0, avvitate all'orditura metallica con viti autosvasanti zincate, come indicato sul certificato di prova, compreso struttura di sostegno sospesa con pendinature in filo d'acciaio alle strutture sovrastanti da proteggere, strato isolante in lana di roccia densità 50 kg/m³, spessore 50 mm, bordi perimetrali, tagli, sfridi, rasatura dei giunti, ponteggi, certificato di prova, dichiarazione di conformità e corretta posa in opera da parte della Ditta esecutrice, pezzi speciali, fori, nicchie, sigillature, stuccature, rasature, materiale di consumo.
3135		35.5.SQ9.01.A		Controsoffitto REI 60		m²	65,24
3136		35.5.SQ9.01.B		Controsoffitto REI 90		m²	69,73
3137		35.5.SQ9.01.C		Controsoffitto REI 120		m²	72,11
3138		35.5.SQ9.02		Esecuzione di controsoffitto antincendio avente caratteristiche REI in locali di qualsiasi forma e dimensione, posizionato fino a 3,50 m di altezza, realizzato mediante fornitura e posa in opera di struttura di sostegno in vista e pannelli in calcio silicato rinforzato in Classe 0 di reazione al fuoco, esenti da amianto ed altre fibre inorganiche verniciate sulla faccia un vista con pittura lavabile, compreso pannello in lana di roccia o pannello in lana di legno mineralizzata avente le caratteristiche indicate sul certificato di prova, struttura di sostegno in acciaio zincato preverniciato, pendinatura, bordi perimetrali, tagli, sfridi, ponteggi, certificato di prova, dichiarazione di conformità e corretta posa in opera da parte della ditta esecutrice, pezzi speciali, fori, nicchie, sigillature, materiali di consumo.
3139		35.5.SQ9.02.A		Pannelli da 600x600 mm spessore 6 mm REI 60,lana di roccia densità 40 kg/m³ , spessore 40 mm		m²	57,77
3140		35.5.SQ9.02.B		Pannelli da 600x600 mm spessore 6 mm REI 60, pannello in lana di legno mineralizzata, spessore 20 mm		m²	67,24
3141		35.5.SQ9.02.C		Pannelli da 600x600 mm spessore 6 mm REI 120,lana di roccia densità 40 kg/m³ , spessore 50 mm		m²	59,17
3142		35.5.SQ9.02.D		Pannelli da 600x600 mm spessore 6 mm REI 120, pannello in lana di legno mineralizzata, spessore 25 mm		m²	70,91
3143		35.5.SQ9.02.E		Pannelli da 600x600 mm spessore 8 mm REI 180,lana di roccia densità 50 kg/m³ , spessore 50 mm		m²	64,49
3144		35.5.SQ9.02.F		Pannelli da 600x1200 mm spessore 8 mm REI 180,lana di roccia densità 50 kg/m³ , spessore 50 mm		m²	62,03
3145		35.5.SR2		POSA DI LASTRE O PANNELLI ORIZZONTALI - GESSI
3146		35.5.SR2.01		Esecuzione di controsoffitto antincendio avente caratteristiche REI in locali di qualsiasi forma e dimensione, posizionato fino a 3,50 m di altezza, realizzato come da certificato di prova, mediante fornitura e posa in opera di lastre in gesso rivestito con tessuto in fibra di vetro, Classe 0, avvitate all'orditura metallica con viti autoperforanti fosfatate, come indicato sul certificato di prova, compreso struttura di sostegno, strato isolante, bordi perimetrali, tagli, sfridi, ponteggi, certificato di prova, dichiarazione di conformità e corretta posa in opera da parte della Ditta esecutrice, pezzi speciali, fori, nicchie, sigillature, stuccature, rasature, materiale di consumo.
3147		35.5.SR2.01.A		Controsoffitto REI 60		m²	43,98
3148		35.5.SR2.01.B		Controsoffitto REI 120		m²	51,55
3149		35.9		OPERE COMPLEMENTARI
3150		35.9.KM1		POSA DI ISOLAMENTI TERMICI E/O ACUSTICI - LANE DI ROCCIA, VERMICULITE, FIBRE DI VETRO
3151		35.9.KM1.01		Fornitura e posa in opera di pannelli in fibre di vetro, posti in opera imbustati in corrispondenza di controsoffitti di qualsiasi tipo e dimensione, compreso tagli, sfridi, sovrapposizioni, ponteggi, sigillature di nastro adesivo.
3152		35.9.KM1.01.A		Spessore 4 cm		m²	5,17
3153		35.9.KM1.01.B		Spessore 6 cm		m²	6,17
3154		35.9.KM1.01.C		Spessore 8 cm		m²	7,33
3155		35.9.SH2		POSA DI LASTRE O PANNELLI ORIZZONTALI - ACCIAIO
3156		35.9.SH2.01		Fornitura e posa in opera di struttura metallica portante per la formazione di controsoffitti, compreso pendini, accessori, tagli, sfridi, cornici perimetrali, ponteggi e materiali di consumo.
3157		35.9.SH2.01.A		Struttura atta a contenere pannelli da 600x600 mm		m²	18,04
3158		35.9.SH2.01.B		Struttura atta a contenere pannelli da 600x1200 mm		m²	15,84
3159		35.9.SN6		POSA DI LASTRE O PANNELLI ORIZZONTALI - MATERIE PLASTICHE E FIBRE SINTETICHE, RESINE TERMOPLASTICHE
3160		35.9.SN6.01		Fornitura e posa in opera di pannelli per controsoffitti in policarbonato infrangibile trasparente trattati con rivestimento antiabrasivo, compreso tagli, sfridi, sagomature, ponteggi.
3161		35.9.SN6.01.A		Pannelli da 600x600 mm spessore 3 mm		m²	11,41
3162		35.9.SN6.01.B		Pannelli da 600x600 mm spessore 4 mm		m²	14,51
3163		35.9.SN6.01.C		Pannelli da 600x600 mm spessore 5 mm		m²	17,12
3164		36		LASTRE TRASPARENTI E TRASLUCIDE
3165		36.1		VETRI E CRISTALLI
3166		36.1.RO1		POSA DI LASTRE O PANNELLI VERTICALI - VETRI TRASPARENTI
3167		36.1.RO1.01		Fornitura e posa in opera a qualsiasi altezza su serramenti di qualsiasi tipo e forma, facciate continue, pareti, ecc. di lastre in vetro incolore con entrambe le facce piane, parallele, lustre, ottenute con procedimento di fabbricazione FLOAT conforme alle norme UNI EN 572-1/2 compreso tagli, sfridi, molatura, foratura, distanziatori per la posa, sigillature con mastice siliconico, ponteggi.
3168		36.1.RO1.01.A		Spessore nominale 3 mm		m²	19,08
3169		36.1.RO1.01.B		Spessore nominale 4 mm		m²	21,93
3170		36.1.RO1.01.C		Spessore nominale 5 mm		m²	26,21
3171		36.1.RO1.01.D		Spessore nominale 6 mm		m²	29,76
3172		36.1.RO1.01.E		Spessore nominale 8 mm		m²	39,12
3173		36.1.RO1.01.F		Spessore nominale 10 mm		m²	52,48
3174		36.1.RO1.01.G		Spessore nominale 12 mm		m²	69,55
3175		36.1.RO1.01.H		Spessore nominale 15 mm		m²	107,20
3176		36.1.RO1.02		Fornitura e posa in opera a qualsiasi altezza su serramenti di qualsiasi tipo e forma, facciate continue, pareti, ecc. di lastre in vetro colorate nell'impasto nei colori bronzo, verde, ambra, grigio, rosa con entrambe le facce piane, parallele, lustre, ottenute con procedimento di fabbricazione FLOAT conforme alle norme UNI EN 572-1/2 compreso tagli, sfridi, molatura, foratura, distanziatori per la posa, sigillature con mastice siliconico, ponteggi.
3177		36.1.RO1.02.A		Spessore nominale 4 mm		m²	26,21
3178		36.1.RO1.02.B		Spessore nominale 5 mm		m²	30,46
3179		36.1.RO1.02.C		Spessore nominale 6 mm		m²	31,88
3180		36.1.RO1.02.D		Spessore nominale 8 mm		m²	47,54
3181		36.1.RO1.02.E		Spessore nominale 10 mm		m²	58,27
3182		36.1.RO1.03		Fornitura e posa in opera a qualsiasi altezza su serramenti di qualsiasi tipo e forma, facciate continue, pareti, ecc. di lastre in vetro traslucido stampato armato "retinato" con rete metallica a maglia quadra saldata di 12,5 o 25 mm di lato, ottenute con procedimento di fabbricazione FLOAT conforme alle norme UNI EN 572-1/6 compreso tagli, sfridi, forature, distanziatori per la posa, sigillature con mastice siliconico, ponteggi.
3183		36.1.RO1.03.A		Vetro incolore		m²	26,21
3184		36.1.RO1.03.B		Vetro colorato		m²	34,73
3185		36.1.RO1.04		Fornitura e posa in opera a qualsiasi altezza su serramenti di qualsiasi tipo e forma, facciate continue, pareti, ecc. di lastre in vetro traslucido stampato con impresse sulle facce disegni ornamentali classici tipo granito, platano, arena, retino, burbujas, kyoto, ecc., ottenute con procedimento di fabbricazione FLOAT conforme alle norme UNI EN 572-1/2 compreso tagli, sfridi, molatura, foratura, distanziatori per la posa, sigillature con mastice siliconico, ponteggi.
3186		36.1.RO1.04.A		Lastre incolore spessore 4 mm		m²	28,32
3187		36.1.RO1.04.B		Lastre colorate spessore 4 mm		m²	31,08
3188		36.1.RO1.04.C		Lastre incolore spessore 6 mm		m²	32,84
3189		36.1.RO1.04.D		Lastre colorate spessore 6 mm		m²	36,77
3190		36.1.RO1.05		Fornitura e posa in opera a qualsiasi altezza su serramenti di qualsiasi tipo e forma, facciate continue, pareti di vetro in lastre unite al perimetro basso emissive con gas argon, ottenute con procedimento di fabbricazione FLOAT conforme alle norme UNI EN 572-1/2 con una faccia resa riflettente mediante deposito a caldo di ossidi metallici (pirolisi) per ottenere una riflessione verso l'interno dell'ambiente del calore irraggiato dagli elementi scaldanti, compreso tagli, sfridi, molature, forature, distanziatori per la posa, sigillature con mastice siliconico, ponteggi.
3191		36.1.RO1.05.A		Isolvetro + gas argon + basso emissivo (4+12+4)		m²	44,39
3192		36.1.RO1.05.B		Isolvetro + gas argon + basso emissivo (6+12+6)		m²	59,30
3193		36.1.RO1.05.C		Isolvetro + gas argon + planibel energy (4+12+4)		m²	70,14
3194		36.1.RO1.06		Fornitura e posa in opera su serramenti di qualsiasi tipo e forma, facciate continue, pareti, ecc. a qualsiasi altezza di lastre in vetro incolore ottenute con procedimento di fabbricazione FLOAT conforme alle norme UNI EN 575-1/2 unite al perimetro da distanziatore contenente disidratante efficacemente sigillato alle lastre conforme alla norma UNI 10593 - 1/2/3/4, compreso distanziatori per assicurare una corretta posizione delle lastre, sigillatura con mastice siliconico, tagli, sfridi, ponteggi.
3195		36.1.RO1.06.A		Con due lastre da 4 mm, intercapedine 6 mm		m²	41,01
3196		36.1.RO1.06.B		Con due lastre da 5 mm, intercapedine 6 mm		m²	49,82
3197		36.1.RO1.06.C		Con due lastre da 6 mm, intercapedine 6 mm		m²	55,24
3198		36.1.RO1.06.D		Con due lastre da 4 mm, intercapedine 9 mm		m²	41,14
3199		36.1.RO1.06.E		Con due lastre da 5 mm, intercapedine 9 mm		m²	49,95
3200		36.1.RO1.06.F		Con due lastre da 6 mm, intercapedine 9 mm		m²	55,37
3201		36.1.RO1.06.G		Con due lastre da 8 mm, intercapedine 9 mm		m²	69,41
3202		36.1.RO1.06.H		Con due lastre da 4 mm, intercapedine 12 mm		m²	41,28
3203		36.1.RO1.06.I		Con due lastre da 5 mm, intercapedine 12 mm		m²	50,09
3204		36.1.RO1.06.J		Con due lastre da 6 mm, intercapedine 12 mm		m²	55,51
3205		36.1.RO1.06.K		Con due lastre da 8 mm, intercapedine 12 mm		m²	69,68
3206		36.1.RO1.06.L		Con due lastre stratificate 4+4 mm, intercapedine 9 mm		m²	84,82
3207		36.1.RO1.06.M		Con due lastre stratificate 4+4 mm, intercapedine 12 mm		m²	85,08
3208		36.1.RO1.06.N		Con una lastra stratificata 4+4 mm ed una da 4 mm, intercapedine 9 mm		m²	65,84
3209		36.1.RO1.06.O		Con una lastra stratificata 4+4 mm ed una da 4 mm, intercapedine 12 mm		m²	66,11
3210		36.1.RO1.07		Fornitura e posa in opera a qualsiasi altezza su serramenti di qualsiasi tipo e forma, facciate continue, pareti di lastre in vetro incolore ottenute con procedimento di fabbricazione FLOAT conforme alle norme UNI EN 572-1/2 con una faccia resa riflettente mediante deposito a caldo di ossidi metallici (pirolisi-polverizzazione catodica) per ottenere una riflessione dell'irraggiamento solare, compreso tagli, sfridi, molatura, foratura, distanziatori per la posa, sigillature con mastice siliconico, ponteggi.
3211		36.1.RO1.07.A		Isolvetro + gas argon + Planibel energy 4+12+4		m²	70,14
3212		36.1.RO1.07.B		Isolvetro + gas argon + Stratificato Planibel energy		m²	91,41
3213		36.2		VETRI E CRISTALLI SPECIALI (BLINDATI, ANTIPALLOTTOLA)
3214		36.2.RO1		POSA DI LASTRE O PANNELLI VERTICALI - VETRI TRASPARENTI
3215		36.2.RO1.01		Fornitura e posa in opera a qualsiasi altezza su serramenti di qualsiasi tipo e forma, facciate continue, pareti, vetrate, di lastre in vetro stratificato, ottenute mediante unione su tutta la superficie di due lastre di vetro con interposizione di un foglio in materiale plastico polivinilbutirrale, marchiate con indicazione della classe di appartenenza secondo norma UNI 7172, compreso tagli, sfridi, molature, forature, distanziatori per la posa, sigillature con mastice siliconico, ponteggi, trasporti.
3216		36.2.RO1.01.A		Spessore lastre 6-7 mm		m²	32,02
3217		36.2.RO1.01.B		Spessore lastre 8-9 mm		m²	39,48
3218		36.2.RO1.01.C		Spessore lastre 10-11 mm		m²	45,58
3219		36.2.RO1.01.D		Spessore lastre 11-12 mm		m²	52,35
3220		36.2.RO1.01.E		Sovrapprezzo per lastre stratificate con plastici colorati		m²	8,64
3221		36.2.RO1.02		Fornitura e posa in opera a qualsiasi altezza secondo indicazioni della Ditta fornitrice su serramenti di qualsiasi tipo e forma, facciate continue, pareti, vetrate, di lastre in vetro stratificato, ottenute mediante unione su tutta la superficie di due o tre lastre di vetro di spessore differenziato con interposizione di fogli in materiale plastico polivinilbutirrale, marchiate con indicazione della classe di appartenenza secondo norma UNI 9186, compreso tagli, sfridi, molature, forature, distanziatori per la posa, sigillature con mastice siliconico, ponteggi, trasporti.
3222		36.2.RO1.02.A		Spessore totale della lastra 11-12 mm		m²	87,58
3223		36.2.RO1.02.B		Spessore totale della lastra 18-19 mm		m²	131,12
3224		36.2.RO1.02.C		Sovrapprezzo per impiego di plastici colorati, traslucidi		m²	8,64
3225		36.2.RO1.03		Fornitura e posa in opera a qualsiasi altezza secondo indicazioni della Ditta fornitrice su serramenti di qualsiasi tipo e forma, facciate continue, pareti, vetrate, di lastre in vetro stratificato, ottenute mediante unione su tutta la superficie di due o più lastre di vetro con interposizione di fogli in materiale plastico polivinilbutirrale, marchiate con indicazione della classe di appartenenza secondo norma UNI 9186, compreso tagli, sfridi, molature, forature, distanziatori per la posa, sigillature con mastice siliconico, ponteggi, trasporti.
3226		36.2.RO1.03.A		Spessore totale della lastra 19-21 mm		m²	135,19
3227		36.2.RO1.03.B		Spessore totale della lastra 28-30 mm		m²	213,23
3228		36.2.RO1.03.C		Spessore totale della lastra 38-40 mm		m²	286,41
3229		36.2.RO1.03.D		Sovrapprezzo per impiego di plastici colorati, traslucidi		m²	8,64
3230		36.2.RO1.04		Fornitura e posa in opera a qualsiasi altezza secondo indicazioni della Ditta fornitrice su serramenti di qualsiasi tipo e forma, facciate continue, pareti, vetrate, di lastre in vetro stratificato, ottenute mediante unione su tutta la superficie di tre o più lastre di vetro con interposizione di un foglio in materiale plastico polivinilbutirrale, marchiate con indicazione della classe di appartenenza secondo norma UNI 9187, compreso tagli, sfridi, distanziatori per la posa, sigillature con mastice siliconico, ponteggi, trasporti.
3231		36.2.RO1.04.A		Classe di resistenza A, spessore lastre 19-20 mm		m²	136,54
3232		36.2.RO1.04.B		Classe di resistenza B, spessore lastre 29-31 mm		m²	214,58
3233		36.2.RO1.04.C		Classe di resistenza B, spessore lastre 36-38 mm		m²	269,35
3234		36.2.RO1.04.D		Classe di resistenza C, spessore lastre 39-40 mm		m²	289,63
3235		36.2.RO1.04.E		Classe di resistenza D, spessore lastre 39-41 mm		m²	290,97
3236		36.2.RO1.05		Fornitura e posa in opera a qualsiasi altezza su serramenti di qualsiasi tipo e forma, facciate continue, pareti, vetrate, di lastre in vetro stratificato, ottenute mediante unione su tutta la superficie di due lastre di vetro con interposizione di un foglio in materiale plastico polivinilbutirrale ad alta prestazione acustica da 0,38 mm con un abbattimento acustico di 38 dB secondo norma EN 20717, classe di sicurezza semplice secondo norma UNI 7172, compreso tagli, sfridi, molatura, foratura, distanziatori per la posa, sigillature con mastice siliconico, ponteggi, trasporti.
3237		36.2.RO1.05.A		Spessore delle lastre 6-7 mm PL 0,38		m²	32,70
3238		36.2.RO1.05.B		Spessore delle lastre 8-9 mm PL 0,38		m²	40,83
3239		36.2.RO1.05.C		Spessore delle lastre 10-11 mm PL 0,38		m²	46,93
3240		36.2.RO1.05.D		Spessore delle lastre 11-12 mm PL 1,52		m²	61,84
3241		36.2.RO1.05.E		Spessore delle lastre 10-12 mm PL 0,76		m²	42,86
3242		36.2.RO1.05.F		Sovrapprezzo per impiego di plastici colorati		m²	8,64
3243		36.2.RO1.06		Fornitura e posa in opera a qualsiasi altezza su serramenti di qualsiasi tipo e forma, divisori fissi, vetrate, bussole, tavolini, mobili, scaffali, pareti, ecc., di lastre in vetro temprato colorate nell'impasto nei colori bronzo, verde, ambra, grigio, rosa con entrambe le facce piane, parallele, lustre, ottenute con procedimento di fabbricazione FLOAT conforme alle norme UNI EN 572-1/2, compreso tagli, sfridi, molatura, foratura, lavorazioni sui bordi, distanziatori per la posa, sigillature con mastice siliconico, ponteggi.
3244		36.2.RO1.06.A		Spessore nominale 4 mm		m²	51,81
3245		36.2.RO1.06.B		Spessore nominale 5 mm		m²	55,38
3246		36.2.RO1.06.C		Spessore nominale 6 mm		m²	63,19
3247		36.2.RO1.06.D		Spessore nominale 8 mm		m²	74,57
3248		36.2.RO1.06.E		Spessore nominale 10 mm		m²	91,71
3249		36.2.RO1.06.F		Spessore nominale 12 mm		m²	100,24
3250		36.2.RO1.07		Fornitura e posa in opera a qualsiasi altezza su serramenti di qualsiasi tipo e forma, divisori interni, di lastre in vetro antincendio RE certificate, compreso tagli, sfridi, fissaggi, ponteggi, certificati di prova.
3251		36.2.RO1.07.A		Classe RE 30 (6+10+6)		m²	313,80
3252		36.2.RO1.07.B		Classe RE 60 (6)		m²	339,42
3253		36.2.RO1.07.C		Classe RE 60 (6+8+6)		m²	369,30
3254		36.2.RO1.08		Fornitura e posa in opera a qualsiasi altezza su serramenti di qualsiasi tipo e forma, divisori interni, di lastre in vetro REI certificate realizzate con più lastre temprate, con camera d'aria, con camera d'aria e gas argon a seconda della classe di appartenenza.
3255		36.2.RO1.08.A		Classe REI 30		m²	672,97
3256		36.2.RO1.08.B		Classe REI 60		m²	1.028,69
3257		36.2.RO1.08.C		Classe REI 90		m²	1.740,10
3258		36.2.RO1.08.D		Classe REI 120		m²	2.593,81
3259		36.3		LASTRE TRASLUCIDE
3260		36.3.RN8		POSA DI LASTRE O PANNELLI VERTICALI - LAMINATI PLASTICI, VETRORESINA
3261		36.3.RN8.01		Fornitura e posa in opera a qualunque altezza, su serramenti di qualsiasi tipo e forma, di lastre in policarbonato trasparente, resistenti all'azione dei raggi U.V. su entrambi i lati ed all'abrasione, compreso tagli, sfridi, sagomature, formazione di fori, ponteggi.
3262		36.3.RN8.01.A		Spessore lastre 2 mm		m²	22,48
3263		36.3.RN8.01.B		Spessore lastre 3 mm		m²	33,83
3264		36.3.RN8.01.C		Spessore lastre 4 mm		m²	44,36
3265		36.3.RN8.01.D		Spessore lastre 5 mm		m²	54,89
3266		36.3.RN8.01.E		Spessore lastre 6 mm		m²	66,23
3267		36.3.RN8.01.F		Spessore lastre 8 mm		m²	87,29
3268		36.3.RN8.01.G		Spessore lastre 9,5 mm		m²	103,50
3269		36.3.RN8.01.H		Spessore lastre 12 mm		m²	129,42
3270		36.3.RN8.02		Fornitura e posa in opera a qualunque altezza, su serramenti di qualsiasi tipo e forma, di lastre in policarbonato multiparete alveolare trasparente, resistenti all'azione dei raggi U.V. su entrambi i lati, compreso tagli, sfridi, sagomature, formazione di fori, ponteggi.
3271		36.3.RN8.02.A		Spessore lastre 10 mm		m²	16,82
3272		36.3.RN8.02.B		Spessore lastre 16 mm		m²	27,93
3273		36.3.RO1		POSA DI LASTRE O PANNELLI VERTICALI - VETRI TRASPARENTI
3274		36.3.RO1.04		Fornitura e posa in opera a qualsiasi altezza e su profili metallici in alluminio, di vetro traslucido in barre profilate con sezione variabile a forma di U della larghezza di 27 cm, spessore di 6 mm, altezza alette 4 cm conforme alle norme UNI EN 572-1/2 tipo "U-GLAS" a formazione di pareti finestrate, divisori interni, coperture, pensiline, compreso profili metallici in alluminio, coprifili, tagli, sfridi, forature, sigillature, guarnizioni in gomma Dutral, riempimenti delle grecature con materiali plastici, ponteggi.
3275		36.3.RO1.04.A		Posa in opera a pettine		m²	71,84
3276		36.3.RO1.04.B		Posa in opera a greca		m²	68,01
3277		36.3.RO1.04.C		Posa in opera a camera d 'aria		m²	126,70
3278		36.3.RO1.04.D		Sovrapprezzo per barre "U-GLAS" armate		m²	6,74
3279		36.4		GUARNIZIONI, PELLICOLE
3280		36.4.LN6		POSA DI TELI FLESSIBILI, GUAINE IMPERMEABILIZZANTI - MATERIE PLASTICHE E FIBRE SINTETICHE, RESINE TERMOPLASTICHE
3281		36.4.LN6.01		Fornitura e posa in opera di pellicola di sicurezza classe B autoadesiva dello spessore non inferiore a 100 µm, resistente ai raggi U.V. (abbattimento raggi U.V. 99 %), antigraffio, trasparente in poliestere per uso sia interno che esterno, applicata su vetrature esistenti compreso pulizia dei vetri, tagli, sfridi, siliconatura ai bordi, ponteggi.
3282		36.4.LN6.01.A		Pellicola di sicurezza Classe B		m²	70,66
3283		36.4.LN6.01.B		Pellicola di sicurezza Classe B riflettente speculare,energia solare respinta 79 %		m²	80,38
3284		36.4.LN6.01.C		Pellicola di sicurezza Classe B riflettente speculare,energia solare respinta 68 %		m²	82,00
3285		36.4.LN6.01.D		Pellicola di sicurezza Classe B riflettente non speculare,energia solare respinta 50 %		m²	88,47
3286		36.4.LN6.02		Fornitura e posa in opera di pellicola di sicurezza classe B1 autoadesiva, resistente ai raggi U.V. (abbattimento raggi U.V. 99 %), antigraffio, trasparente in poliestere per uso sia interno che esterno, applicata su vetrature esistenti, compreso pulizia dei vetri esistenti, tagli, sfridi, siliconatura ai bordi, ponteggi.
3287		36.4.LN6.02.A		Pellicola di sicurezza classe B1 spessore 175 µm		m²	86,86
3288		36.4.LN6.02.B		Pellicola di sicurezza classe B1 riflettente speculare, energia solare respinta 79 %, spessore 200 µm		m²	98,21
3289		36.4.LN6.03		Fornitura e posa in opera di pellicola riflettente speculare, autoadesiva dello spessore non inferiore a 50 µm, resistente ai raggi U.V. (abbattimento raggi U.V. 99 %), energia solare respinta 80 %, antigraffio, di colore argento in poliestere, applicata su vetrature esistenti compreso pulizia dei vetri esistenti, tagli, sfridi, ponteggi.
3290		36.4.LN6.03.A		Per uso interno		m²	69,86
3291		36.4.LN6.03.B		Per uso esterno		m²	98,21
3292		36.4.LN6.04		Fornitura e posa in opera di pellicola riflettente speculare, autoadesiva dello spessore non inferiore a 50 µm, resistente ai raggi U.V. (abbattimento raggi U.V. 99 %), energia solare respinta 68 %, antigraffio, di colore argento in poliestere per uso interno, applicata su vetrature esistenti, compreso pulizia dei vetri esistenti, tagli, sfridi, ponteggi.
3293		36.4.LN6.04.A		Per uso interno		m²	65,81
3294		36.4.LN6.04.B		Per uso esterno		m²	94,96
3295		36.4.LN6.05		Fornitura e posa in opera di pellicola riflettente non speculare, autoadesiva dello spessore non inferiore a 50 µm resistente ai raggi U.V. (abbattimento raggi U.V. 99 %), energia solare respinta 50 %, antigraffio, di colore bronzo chiaro o grigio in poliestere per uso interno, applicata su vetrature esistenti, compreso pulizia dei vetri esistenti, tagli, sfridi, ponteggi.		m²	75,52
3296		36.4.LN6.06		Fornitura e posa in opera di pellicola trasparente, autoadesiva dello spessore non inferiore a 50 µm resistente ai raggi U.V. (abbattimento raggi U.V. 100 %), anti scolorimento, antigraffio, in poliestere per uso interno, applicata su vetrature esistenti, compreso pulizia dei vetri esistenti, tagli, sfridi, ponteggi.		m²	80,18
3297		37		COMPLETAMENTO COPERTURE
3298		37.1		LUCERNARI FISSI O APRIBILI IN COPERTURE ORIZZONTALI
3299		37.1.BY1		DEMOLIZIONI, RIMOZIONI - MATERIA SECONDO STATO FISICO
3300		37.1.BY1.01		Esecuzione di rimozione di lucernari di qualsiasi tipo e materiale (ferro, plastica, legno, alluminio), posti in opera su qualsiasi tipo di manto di copertura, compresi ponteggi, rimozione del manto di copertura e della conversa, accatastamento del materiale recuperato entro l'area di cantiere, trasporto del materiale di rifiuto alle pubbliche discariche, indennità di discarica.
3301		37.1.BY1.01.A		Di superficie fino a 2,00 m²		Cadauno	43,27
3302		37.1.BY1.01.B		Di superficie superiore a 2,00 m² e fino a 3,00 m²		Cadauno	58,57
3303		37.1.XN6		MONTAGGIO E ASSEMBLAGGIO DI COMPONENTI PREFABBRICATI COMPLESSI - MATERIE PLASTICHE E FIBRE SINTETICHE, RESINE TERMOPLASTICHE
3304		37.1.XN6.01		Fornitura e posa in opera di lucernari per coperture piane o inclinate in policarbonato Classe 1 di reazione al fuoco, colore bianco opale o trasparenti a base circolare, forma a vela, parete semplice, fissi, compreso guarnizioni di tenuta, coprigiunti, sigillature, materiali di consumo, ponteggi con la sola esclusione del basamento che verrà compensato a parte.
3305		37.1.XN6.01.A		Luce netta diametro 50 cm		Cadauno	163,84
3306		37.1.XN6.01.B		Luce netta diametro 60 cm		Cadauno	178,37
3307		37.1.XN6.01.C		Luce netta diametro 70 cm		Cadauno	195,35
3308		37.1.XN6.01.D		Luce netta diametro 80 cm		Cadauno	214,65
3309		37.1.XN6.01.E		Luce netta diametro 90 cm		Cadauno	250,20
3310		37.1.XN6.01.F		Luce netta diametro 100 cm		Cadauno	276,87
3311		37.1.XN6.01.G		Luce netta diametro 120 cm		Cadauno	339,19
3312		37.1.XN6.01.H		Luce netta diametro 140 cm		Cadauno	401,26
3313		37.1.XN6.01.I		Luce netta diametro 150 cm		Cadauno	433,48
3314		37.1.XN6.01.J		Luce netta diametro 170 cm		Cadauno	542,08
3315		37.1.XN6.01.K		Luce netta diametro 200 cm		Cadauno	825,64
3316		37.1.XN6.02		Fornitura e posa in opera di lucernari per coperture piane o inclinate in policarbonato Classe 1 di reazione al fuoco, colore bianco opale o trasparenti a base circolare, forma a vela, parete doppia, fissi, compreso guarnizioni di tenuta, coprigiunti, sigillature, materiali di consumo, ponteggi con la sola esclusione del basamento che verrà compensato a parte.
3317		37.1.XN6.02.A		Diametro 50 cm		Cadauno	254,32
3318		37.1.XN6.02.B		Diametro 60 cm		Cadauno	275,32
3319		37.1.XN6.02.C		Diametro 70 cm		Cadauno	303,58
3320		37.1.XN6.02.D		Diametro 80 cm		Cadauno	333,41
3321		37.1.XN6.02.E		Diametro 90 cm		Cadauno	387,54
3322		37.1.XN6.02.F		Diametro 100 cm		Cadauno	430,35
3323		37.1.XN6.02.G		Diametro 120 cm		Cadauno	532,97
3324		37.1.XN6.02.H		Diametro 140 cm		Cadauno	701,46
3325		37.1.XN6.02.I		Diametro 150 cm		Cadauno	748,63
3326		37.1.XN6.02.J		Diametro 170 cm		Cadauno	1.142,99
3327		37.1.XN6.02.K		Diametro 200 cm		Cadauno	1.326,77
3328		37.1.XN6.03		Fornitura e posa in opera di telaio apribile con scrocco per lucernari a base circolare, forma a vela, parete semplice o doppia, compreso guarnizioni di tenuta, coprigiunti, sigillature, materiali di consumo, ponteggi con la sola esclusione del basamento che verrà compensato a parte.
3329		37.1.XN6.03.A		Diametro 50 cm		Cadauno	292,80
3330		37.1.XN6.03.B		Diametro 60 cm		Cadauno	312,18
3331		37.1.XN6.03.C		Diametro 70 cm		Cadauno	316,00
3332		37.1.XN6.03.D		Diametro 80 cm		Cadauno	332,84
3333		37.1.XN6.03.E		Diametro 90 cm		Cadauno	370,88
3334		37.1.XN6.03.F		Diametro 100 cm		Cadauno	408,42
3335		37.1.XN6.03.G		Diametro 120 cm		Cadauno	487,01
3336		37.1.XN6.04		Fornitura e posa in opera di telaio apribile con attuatore per lucernari a base circolare, forma a vela, parete doppia o semplice, compreso attuatore, guarnizioni di tenuta, coprigiunti, sigillature, materiali di consumo, ponteggi con la sola esclusione del basamento che verrà compensato a parte.
3337		37.1.XN6.04.A		Diametro 50 cm		Cadauno	338,86
3338		37.1.XN6.04.B		Diametro 60 cm		Cadauno	358,24
3339		37.1.XN6.04.C		Diametro 70 cm		Cadauno	370,96
3340		37.1.XN6.04.D		Diametro 80 cm		Cadauno	379,03
3341		37.1.XN6.04.E		Diametro 90 cm		Cadauno	416,92
3342		37.1.XN6.04.F		Diametro 100 cm		Cadauno	454,47
3343		37.1.XN6.04.G		Diametro 120 cm		Cadauno	532,25
3344		37.1.XN6.04.H		Diametro 140 cm		Cadauno	590,22
3345		37.1.XN6.04.I		Diametro 150 cm		Cadauno	626,52
3346		37.1.XN6.04.J		Diametro 170 cm		Cadauno	712,27
3347		37.1.XN6.04.K		Diametro 200 cm		Cadauno	962,57
3348		37.1.XN6.05		Fornitura e posa in opera di telaio apribile elettricamente con motore a sfilo per lucernari a base circolare, forma a vela, parete doppia o semplice, compreso motore, pulsantiera di comando, collegamenti elettrici, guarnizioni di tenuta, coprigiunti, sigillature, materiali di consumo, ponteggi con la sola esclusione del basamento che verrà compensato a parte.
3349		37.1.XN6.05.A		Diametro 50 cm		Cadauno	476,20
3350		37.1.XN6.05.B		Diametro 60 cm		Cadauno	495,57
3351		37.1.XN6.05.C		Diametro 70 cm		Cadauno	508,28
3352		37.1.XN6.05.D		Diametro 80 cm		Cadauno	516,37
3353		37.1.XN6.05.E		Diametro 90 cm		Cadauno	554,39
3354		37.1.XN6.05.F		Diametro 100 cm		Cadauno	591,94
3355		37.1.XN6.05.G		Diametro 120 cm		Cadauno	669,77
3356		37.1.XN6.05.H		Diametro 140 cm		Cadauno	727,71
3357		37.1.XN6.05.I		Diametro 150 cm		Cadauno	764,06
3358		37.1.XN6.05.J		Diametro 170 cm		Cadauno	849,85
3359		37.1.XN6.05.K		Diametro 200 cm		Cadauno	1.100,18
3360		37.1.XN6.06		Fornitura e posa in opera di telaio apribile elettricamente con motore a cremagliera per lucernari a base circolare, forma a vela, parete doppia o semplice, compreso motore, pulsantiera di comando, collegamenti elettrici, guarnizioni di tenuta, coprigiunti, sigillature, materiali di consumo, ponteggi con la sola esclusione del basamento che verrà compensato a parte.
3361		37.1.XN6.06.A		Diametro 50 cm		Cadauno	596,56
3362		37.1.XN6.06.B		Diametro 60 cm		Cadauno	615,94
3363		37.1.XN6.06.C		Diametro 70 cm		Cadauno	628,66
3364		37.1.XN6.06.D		Diametro 80 cm		Cadauno	636,73
3365		37.1.XN6.06.E		Diametro 90 cm		Cadauno	674,76
3366		37.1.XN6.06.F		Diametro 100 cm		Cadauno	712,31
3367		37.1.XN6.06.G		Diametro 120 cm		Cadauno	790,95
3368		37.1.XN6.06.H		Diametro 140 cm		Cadauno	848,09
3369		37.1.XN6.06.I		Diametro 150 cm		Cadauno	884,44
3370		37.1.XN6.06.J		Diametro 170 cm		Cadauno	970,19
3371		37.1.XN6.06.K		Diametro 200 cm		Cadauno	1.220,54
3372		37.1.XN6.07		Fornitura e posa in opera di basamenti per consentire la posa di lucernari a doppia parete coibentata a base circolare realizzati in vetroresina con la faccia interna pigmentata bianca, dell'altezza di 20 cm, compreso assistenze murarie per la posa, materiali di consumo e fissaggio, sigillatura, raccordi, ponteggi.
3373		37.1.XN6.07.A		Per lucernari con diametro di 50 cm		Cadauno	308,85
3374		37.1.XN6.07.B		Per lucernari con diametro di 60 cm		Cadauno	327,18
3375		37.1.XN6.07.C		Per lucernari con diametro di 70 cm		Cadauno	333,06
3376		37.1.XN6.07.D		Per lucernari con diametro di 80 cm		Cadauno	346,94
3377		37.1.XN6.07.E		Per lucernari con diametro di 90 cm		Cadauno	383,59
3378		37.1.XN6.07.F		Per lucernari con diametro di 100 cm		Cadauno	420,22
3379		37.1.XN6.07.G		Per lucernari con diametro di 120 cm		Cadauno	518,86
3380		37.1.XN6.07.H		Per lucernari con diametro di 140 cm		Cadauno	590,46
3381		37.1.XN6.07.I		Per lucernari con diametro di 150 cm		Cadauno	655,00
3382		37.1.XN6.07.J		Per lucernari con diametro di 170 cm		Cadauno	779,74
3383		37.1.XN6.08		Fornitura e posa in opera di lucernari per coperture piane o inclinate, in policarbonato Classe 1 di reazione al fuoco, colore bianco opale o trasparenti a base quadrata, forma a vela, parete semplice, fissi, compreso guarnizioni di tenuta, coprigiunti, sigillature, materiali di consumo, ponteggi, con la sola esclusione del basamento che verrà compensato a parte.
3384		37.1.XN6.08.A		Base 50x50 cm		Cadauno	171,92
3385		37.1.XN6.08.B		Base 60x60 cm		Cadauno	186,46
3386		37.1.XN6.08.C		Base 70x70 cm		Cadauno	203,41
3387		37.1.XN6.08.D		Base 80x80 cm		Cadauno	224,42
3388		37.1.XN6.08.E		Base 90x90 cm		Cadauno	250,20
3389		37.1.XN6.08.F		Base 100x100 cm		Cadauno	277,67
3390		37.1.XN6.08.G		Base 120x120 cm		Cadauno	335,57
3391		37.1.XN6.08.H		Base 140x140 cm		Cadauno	394,34
3392		37.1.XN6.08.I		Base 150x150 cm		Cadauno	424,56
3393		37.1.XN6.08.J		Base 170x170 cm		Cadauno	639,24
3394		37.1.XN6.08.K		Base 180x180 cm		Cadauno	787,08
3395		37.1.XN6.09		Fornitura e posa in opera di lucernari per coperture piane o inclinate, in policarbonato Classe 1 di reazione al fuoco, colore bianco opale o trasparenti a base quadrata, forma a vela, parete doppia, fissi, compreso guarnizioni di tenuta, coprigiunti, sigillature, materiali di consumo, ponteggi, con la sola esclusione del basamento che verrà compensato a parte.
3396		37.1.XN6.09.A		Base 50x50 cm		Cadauno	268,86
3397		37.1.XN6.09.B		Base 60x60 cm		Cadauno	312,47
3398		37.1.XN6.09.C		Base 70x70 cm		Cadauno	322,16
3399		37.1.XN6.09.D		Base 80x80 cm		Cadauno	343,99
3400		37.1.XN6.09.E		Base 90x90 cm		Cadauno	397,24
3401		37.1.XN6.09.F		Base 100x100 cm		Cadauno	440,04
3402		37.1.XN6.09.G		Base 120x120 cm		Cadauno	531,88
3403		37.1.XN6.09.H		Base 140x140 cm		Cadauno	690,03
3404		37.1.XN6.09.I		Base 150x150 cm		Cadauno	743,66
3405		37.1.XN6.09.J		Base 170x170 cm		Cadauno	1.118,29
3406		37.1.XN6.09.K		Base 180x180 cm		Cadauno	1.261,29
3407		37.1.XN6.10		Fornitura e posa in opera di telaio apribile con scrocco per lucernari a base quadrata, forma a vela, parete semplice o doppia, compreso guarnizioni di tenuta, coprigiunti, sigillature, materiali di consumo, ponteggi, con la sola esclusione del basamento che verrà compensato a parte.
3408		37.1.XN6.10.A		Base 50x50 cm		Cadauno	401,04
3409		37.1.XN6.10.B		Base 60x60 cm		Cadauno	409,94
3410		37.1.XN6.10.C		Base 70x70 cm		Cadauno	422,66
3411		37.1.XN6.10.D		Base 80x80 cm		Cadauno	442,04
3412		37.1.XN6.10.E		Base 90x90 cm		Cadauno	450,85
3413		37.1.XN6.10.F		Base 100x100 cm		Cadauno	495,68
3414		37.1.XN6.10.G		Base 120x120 cm		Cadauno	538,74
3415		37.1.XN6.11		Fornitura e posa in opera di telaio apribile con attuatore per lucernari a base quadrata, forma a vela, parete semplice o doppia, compreso attuatore, guarnizioni di tenuta, coprigiunti, sigillature, materiali di consumo, ponteggi, con la sola esclusione del basamento che verrà compensato a parte.
3416		37.1.XN6.11.A		Base 50x50 cm		Cadauno	291,18
3417		37.1.XN6.11.B		Base 60x60 cm		Cadauno	300,07
3418		37.1.XN6.11.C		Base 70x70 cm		Cadauno	312,79
3419		37.1.XN6.11.D		Base 80x80 cm		Cadauno	332,17
3420		37.1.XN6.11.E		Base 90x90 cm		Cadauno	340,98
3421		37.1.XN6.11.F		Base 100x100 cm		Cadauno	360,75
3422		37.1.XN6.11.G		Base 120x120 cm		Cadauno	403,00
3423		37.1.XN6.11.H		Base 140x140 cm		Cadauno	421,37
3424		37.1.XN6.11.I		Base 150x150 cm		Cadauno	474,65
3425		37.1.XN6.11.J		Base 170x170 cm		Cadauno	745,40
3426		37.1.XN6.11.K		Base 180x180 cm		Cadauno	795,44
3427		37.1.XN6.12		Fornitura e posa in opera di telaio apribile elettricamente con motore a cremagliera per lucernari a base quadrata, forma a vela, parete semplice o doppia, compreso motore, pulsantiera di comando, collegamenti elettrici, guarnizioni di tenuta, coprigiunti, sigillature, materiali di consumo, ponteggi, con la sola esclusione del basamento che verrà compensato a parte.
3428		37.1.XN6.12.A		Base 50x50 cm		Cadauno	548,08
3429		37.1.XN6.12.B		Base 60x60 cm		Cadauno	556,97
3430		37.1.XN6.12.C		Base 70x70 cm		Cadauno	569,69
3431		37.1.XN6.12.D		Base 80x80 cm		Cadauno	589,07
3432		37.1.XN6.12.E		Base 90x90 cm		Cadauno	597,88
3433		37.1.XN6.12.F		Base 100x100 cm		Cadauno	617,64
3434		37.1.XN6.12.G		Base 120x120 cm		Cadauno	659,88
3435		37.1.XN6.12.H		Base 140x140 cm		Cadauno	678,27
3436		37.1.XN6.12.I		Base 150x150 cm		Cadauno	731,53
3437		37.1.XN6.13		Fornitura e posa in opera di telaio apribile elettricamente con motore a sfilo per lucernari a base quadrata, forma a vela, parete semplice o doppia, compreso motore, pulsantiera di comando, collegamenti elettrici, guarnizioni di tenuta, coprigiunti, sigillature, materiali di consumo, ponteggi, con la sola esclusione del basamento che verrà compensato a parte.
3438		37.1.XN6.13.A		Base 50x50 cm		Cadauno	437,41
3439		37.1.XN6.13.B		Base 60x60 cm		Cadauno	446,30
3440		37.1.XN6.13.C		Base 70x70 cm		Cadauno	459,02
3441		37.1.XN6.13.D		Base 80x80 cm		Cadauno	478,40
3442		37.1.XN6.13.E		Base 90x90 cm		Cadauno	487,21
3443		37.1.XN6.13.F		Base 100x100 cm		Cadauno	506,97
3444		37.1.XN6.13.G		Base 120x120 cm		Cadauno	549,21
3445		37.1.XN6.13.H		Base 140x140 cm		Cadauno	567,60
3446		37.1.XN6.13.I		Base 150x150 cm		Cadauno	620,87
3447		37.1.XN6.14		Fornitura e posa in opera di basamenti per consentire la posa di lucernari a doppia parete coibentata a base quadrata realizzati in vetroresina con la faccia interna pigmentata bianca, dell'altezza di 20 cm, compreso assistenze murarie per la posa, materiali di consumo e fissaggio, sigillatura, raccordi, ponteggi.
3448		37.1.XN6.14.A		Per lucernari con lato di 50x50 cm		Cadauno	322,72
3449		37.1.XN6.14.B		Per lucernari con lato di 60x60 cm		Cadauno	335,37
3450		37.1.XN6.14.C		Per lucernari con lato di 70x70 cm		Cadauno	343,85
3451		37.1.XN6.14.D		Per lucernari con lato di 80x80 cm		Cadauno	359,29
3452		37.1.XN6.14.E		Per lucernari con lato di 90x90 cm		Cadauno	395,82
3453		37.1.XN6.14.F		Per lucernari con lato di 100x100 cm		Cadauno	432,79
3454		37.1.XN6.14.G		Per lucernari con lato di 120x120 cm		Cadauno	531,19
3455		37.1.XN6.14.H		Per lucernari con lato di 140x140 cm		Cadauno	602,79
3456		37.1.XN6.14.I		Per lucernari con lato di 150x150 cm		Cadauno	698,09
3457		37.1.XN6.14.J		Per lucernari con lato di 170x170 cm		Cadauno	812,16
3458		37.1.XN6.15		Fornitura e posa in opera di lucernari per coperture piane o inclinate, in policarbonato Classe 1 di reazione al fuoco, colore bianco opale o trasparenti a base rettangolare, forma a vela, parete semplice, fissi, compreso guarnizioni di tenuta, coprigiunti, sigillature, materiali di consumo, ponteggi, con la sola esclusione del basamento che verrà compensato a parte.
3459		37.1.XN6.15.A		Base 86x61 cm		Cadauno	207,44
3460		37.1.XN6.15.B		Base 100x40 cm		Cadauno	195,35
3461		37.1.XN6.15.C		Base 106x76 cm		Cadauno	241,39
3462		37.1.XN6.15.D		Base 136x86 cm		Cadauno	292,99
3463		37.1.XN6.15.E		Base 150x100 cm		Cadauno	311,40
3464		37.1.XN6.15.F		Base 186x136 cm		Cadauno	469,69
3465		37.1.XN6.15.G		Base 200x100 cm		Cadauno	421,99
3466		37.1.XN6.15.H		Base 216x75 cm		Cadauno	380,74
3467		37.1.XN6.16		Fornitura e posa in opera di lucernari per coperture piane o inclinate, in policarbonato Classe 1 di reazione al fuoco, colore bianco opale o trasparenti a base rettangolare, forma a vela, parete doppia, fissi, compreso guarnizioni di tenuta, coprigiunti, sigillature, materiali di consumo, ponteggi, con la sola esclusione del basamento che verrà compensato con altro articolo.
3468		37.1.XN6.16.A		Base 86x61 cm		Cadauno	321,70
3469		37.1.XN6.16.B		Base 100x40 cm		Cadauno	299,54
3470		37.1.XN6.16.C		Base 106x76 cm		Cadauno	374,65
3471		37.1.XN6.16.D		Base 136x86 cm		Cadauno	468,78
3472		37.1.XN6.16.E		Base 150x100 cm		Cadauno	526,07
3473		37.1.XN6.16.F		Base 186x136 cm		Cadauno	800,91
3474		37.1.XN6.16.G		Base 200x100 cm		Cadauno	646,56
3475		37.1.XN6.16.H		Base 216x75 cm		Cadauno	581,12
3476		37.1.XN6.17		Fornitura e posa in opera di telaio apribile con scrocco per lucernari a base rettangolare, forma a vela, parete semplice o doppia, compreso guarnizioni di tenuta, coprigiunti, sigillature, materiali di consumo, ponteggi, con la sola esclusione del basamento che verrà compensato a parte.
3477		37.1.XN6.17.A		Base 86x61 cm		Cadauno	423,46
3478		37.1.XN6.17.B		Base 100x40 cm		Cadauno	427,89
3479		37.1.XN6.17.C		Base 106x76 cm		Cadauno	448,09
3480		37.1.XN6.17.D		Base 136x86 cm		Cadauno	504,52
3481		37.1.XN6.17.E		Base 150x100 cm		Cadauno	543,71
3482		37.1.XN6.18		Fornitura e posa in opera di telaio apribile con attuatore per lucernari a base rettangolare, forma a vela, parete semplice o doppia, compreso attuatore, guarnizioni di tenuta, coprigiunti, sigillature, materiali di consumo, ponteggi, con la sola esclusione del basamento che verrà compensato a parte.
3483		37.1.XN6.18.A		Base 86x61 cm		Cadauno	313,60
3484		37.1.XN6.18.B		Base 100x40 cm		Cadauno	318,02
3485		37.1.XN6.18.C		Base 106x76 cm		Cadauno	338,21
3486		37.1.XN6.18.D		Base 136x86 cm		Cadauno	368,48
3487		37.1.XN6.18.E		Base 150x100 cm		Cadauno	408,00
3488		37.1.XN6.18.F		Base 186x136 cm		Cadauno	705,27
3489		37.1.XN6.18.G		Base 200x100 cm		Cadauno	448,80
3490		37.1.XN6.18.H		Base 216x75 cm		Cadauno	452,02
3491		37.1.XN6.19		Fornitura e posa in opera di telaio apribile elettricamente con motore a sfilo per lucernari a base rettangolare, forma a vela, parete semplice o doppia, compreso motore, pulsantiera di comando, collegamenti elettrici, guarnizioni di tenuta, coprigiunti, sigillature, materiali di consumo, ponteggi, con la sola esclusione del basamento che verrà compensato a parte.
3492		37.1.XN6.19.A		Base 86x61 cm		Cadauno	459,81
3493		37.1.XN6.19.B		Base 100x40 cm		Cadauno	464,25
3494		37.1.XN6.19.C		Base 106x76 cm		Cadauno	484,44
3495		37.1.XN6.19.D		Base 136x86 cm		Cadauno	514,70
3496		37.1.XN6.19.E		Base 150x100 cm		Cadauno	554,21
3497		37.1.XN6.19.F		Base 186x136 cm		Cadauno	612,36
3498		37.1.XN6.19.G		Base 200x100 cm		Cadauno	595,03
3499		37.1.XN6.19.H		Base 216x75 cm		Cadauno	598,23
3500		37.1.XN6.20		Fornitura e posa in opera di telaio apribile elettricamente con motore a cremagliera per lucernari a base rettangolare, forma a vela, parete semplice o doppia, compreso motore, pulsantiera di comando, collegamenti, guarnizioni di tenuta, coprigiunti, sigillature, materiali di consumo, ponteggi, con la sola esclusione del basamento che verrà compensato a parte.
3501		37.1.XN6.20.A		Base 86x61 cm		Cadauno	570,64
3502		37.1.XN6.20.B		Base 100x40 cm		Cadauno	574,94
3503		37.1.XN6.20.C		Base 106x76 cm		Cadauno	595,42
3504		37.1.XN6.20.D		Base 136x86 cm		Cadauno	625,38
3505		37.1.XN6.20.E		Base 150x100 cm		Cadauno	652,77
3506		37.1.XN6.20.F		Base 186x136 cm		Cadauno	710,12
3507		37.1.XN6.20.G		Base 200x100 cm		Cadauno	692,95
3508		37.1.XN6.20.H		Base 216x75 cm		Cadauno	696,13
3509		37.1.XN6.21		Fornitura e posa in opera di basamenti per consentire la posa di lucernari a doppia parete coibentata a base rettangolare realizzati in resine poliestere rinforzate con fibre di vetro con la faccia interna pigmentata bianca, dell'altezza di 20 cm, compreso assistenze murarie per la posa, materiali di consumo e fissaggio, sigillatura, raccordi, ponteggi.
3510		37.1.XN6.21.A		Per lucernari con lato da 86x61 cm		Cadauno	348,77
3511		37.1.XN6.21.B		Per lucernari con lato da 100x40 cm		Cadauno	403,63
3512		37.1.XN6.21.C		Per lucernari con lato da 106x76 cm		Cadauno	464,58
3513		37.1.XN6.21.D		Per lucernari con lato da 136x86 cm		Cadauno	490,59
3514		37.1.XN6.21.E		Per lucernari con lato da 150x100 cm		Cadauno	527,58
3515		37.1.XN6.21.F		Per lucernari con lato da 186x136 cm		Cadauno	610,63
3516		37.1.XN6.21.G		Per lucernari con lato da 200x100 cm		Cadauno	588,27
3517		37.1.XN6.21.H		Per lucernari con lato da 216x75 cm		Cadauno	603,99
3518		37.1.XN6.22		Fornitura e posa in opera di lucernari continui a parete semplice in metacrilato opale di qualsiasi forma, Classe 1 di reazione al fuoco, compreso guarnizioni di tenuta, elementi terminali di chiusura, accessori di fissaggio, ponteggi.
3519		37.1.XN6.22.A		Luce netta 60 cm		m²	180,67
3520		37.1.XN6.22.B		Luce netta 80 cm		m²	164,45
3521		37.1.XN6.22.C		Luce netta 90 cm		m²	157,98
3522		37.1.XN6.22.D		Luce netta 100 cm		m²	157,54
3523		37.1.XN6.22.E		Luce netta 110 cm		m²	152,52
3524		37.1.XN6.22.F		Luce netta 120 cm		m²	149,75
3525		37.1.XN6.22.G		Luce netta 130 cm		m²	146,49
3526		37.1.XN6.22.H		Luce netta 140 cm		m²	144,92
3527		37.1.XN6.22.I		Luce netta 150 cm		m²	143,09
3528		37.1.XN6.22.J		Luce netta 160 cm		m²	140,95
3529		37.1.XN6.22.K		Luce netta 170 cm		m²	152,95
3530		37.1.XN6.23		Fornitura e posa in opera di lucernari continui a parete doppia in metacrilato opale di qualsiasi forma, Classe 1 di reazione al fuoco, compreso guarnizioni di tenuta, elementi terminali di chiusura, accessori di fissaggio, ponteggi.
3531		37.1.XN6.23.A		Luce netta 60 cm		m²	265,50
3532		37.1.XN6.23.B		Luce netta 80 cm		m²	241,28
3533		37.1.XN6.23.C		Luce netta 90 cm		m²	222,61
3534		37.1.XN6.23.D		Luce netta 100 cm		m²	243,16
3535		37.1.XN6.23.E		Luce netta 110 cm		m²	240,57
3536		37.1.XN6.23.F		Luce netta 120 cm		m²	230,55
3537		37.1.XN6.23.G		Luce netta 130 cm		m²	225,65
3538		37.1.XN6.23.H		Luce netta 140 cm		m²	220,85
3539		37.1.XN6.23.I		Luce netta 150 cm		m²	217,40
3540		37.1.XN6.23.J		Luce netta 160 cm		m²	213,62
3541		37.1.XN6.23.K		Luce netta 170 cm		m²	240,85
3542		37.1.XN6.24		Fornitura e posa in opera di basamenti per consentire la posa di lucernari continui componibili a doppia parete coibentata realizzati in resine poliestere rinforzate con fibre di vetro, con la faccia interna pigmentata bianca, compreso pezzi speciali, assistenze murarie, sigillature, materiali di consumo e fissaggio, ponteggi.
3543		37.1.XN6.24.A		Basamento con altezza da cm 20		m	94,98
3544		37.1.XN6.24.B		Basamento con altezza da cm 30		m	120,98
3545		37.2		SERRAMENTI FISSI O APRIBILI IN COPERTURE INCLINATE O CURVE
3546		37.2.NO4		POSA DI ELEMENTI A SOVRAPPOSIZIONE, TEGOLE, COPPI - VETRI RETINATI, DIFFUSORI PER VETROCEMENTO
3547		37.2.NO4.01		Esecuzione di lucernari su coperture mediante posa di tegole in vetro con attacchi universali per l'aggancio alle corrispondenti tegole in laterizio, compreso fornitura delle tegole, ancoraggi.
3548		37.2.NO4.01.A		Coppi		Cadauno	10,86
3549		37.2.NO4.01.B		Tegola olandese		Cadauno	13,16
3550		37.2.NO4.01.C		Tegola marsigliese		Cadauno	13,72
3551		37.2.XI1		MONTAGGIO E ASSEMBLAGGIO DI COMPONENTI PREFABBRICATI COMPLESSI - LEGNAME DA COSTRUZIONE
3552		37.2.XI1.01		Fornitura e posa in opera di serramento prefabbricato in legno massiccio trattato con impregnante e due mani di vernice ouretanica, rivestito esternamente con lamiera di alluminio o rame, posizionato su copertura a falde inclinate con manto di copertura di qualsiasi tipo, compreso conversa in piombo, vetrata isolante a bassa emissività, assistenze murarie, cornici, coprifili, mostrine, tagli, sfridi, ponteggi, sigillature, materiali di consumo.
3553		37.2.XI1.01.A		Dimensione esterna telaio 55x98 cm		Cadauno	294,48
3554		37.2.XI1.01.B		Dimensione esterna telaio 66x118 cm		Cadauno	339,91
3555		37.2.XI1.01.C		Dimensione esterna telaio 78x140 cm		Cadauno	390,22
3556		37.2.XI1.01.D		Dimensione esterna telaio 94x98 cm		Cadauno	375,05
3557		37.2.XI1.01.E		Dimensione esterna telaio 94x160 cm		Cadauno	477,56
3558		37.2.XI1.01.F		Dimensione esterna telaio 114x118 cm		Cadauno	444,71
3559		37.3		SERRAMENTI FISSI O APRIBILI IN COPERTURE A SHED
3560		37.3.XH4		MONTAGGIO E ASSEMBLAGGIO DI COMPONENTI PREFABBRICATI COMPLESSI - ALLUMINIO
3561		37.3.XH4.01		Fornitura e posa in opera di serramenti vetrati fissi o apribili per shed di copertura, realizzati con profilati metallici in alluminio naturale anodizzato, profondità 45 mm, fissati alla struttura metallica portante, con vasistas incernierato in alto a sporgere verso l'esterno, compreso scossaline perimetrali in alluminio da 8/10 mm, sigillature, coprifili e fermavetri, ponteggi di servizio con la sola esclusione dei vetri compensati con altro articolo.
3562		37.3.XH4.01.A		Serramento fisso		m²	261,09
3563		37.3.XH4.01.B		Serramento apribile		m²	289,48
3564		37.4		BOTOLE
3565		37.4.XH2		MONTAGGIO E ASSEMBLAGGIO DI COMPONENTI PREFABBRICATI COMPLESSI - ACCIAIO
3566		37.4.XH2.01		Fornitura e posa in opera di passi d'uomo per tetti con struttura in acciaio con cupolino in plastica o a vetro retinato, parete semplice, dimensione minima del passo d'uomo di 49x44,6 cm, adatto a qualsiasi tipo di copertura e di manto (tegole in laterizio, in cemento, in lastre ondulate, ecc.), con colori a scelta del Committente, con apertura a tre posizioni e riscontro a scatto, peso circa 5,00 kg, compreso ponteggi, conversa, montaggio, fissaggio.
3567		37.4.XH2.01.A		Con cupolino in plastica		Cadauno	188,25
3568		37.4.XH2.01.B		Con cupolino in vetro retinato		Cadauno	176,36
3569		37.5		EVACUATORI NATURALI DI FUMO E COLORE
3570		37.5.XH2		MONTAGGIO E ASSEMBLAGGIO DI COMPONENTI PREFABBRICATI COMPLESSI - ACCIAIO
3571		37.5.XH2.01		Fornitura e posa in opera di dispositivo per evacuatore di fumo e calore ad azionamento automatico termico per apertura di lucernai, costruito secondo le norme UNI VVF 9494, montato completo di guarnizioni in gomma espansa di tipo ignifugo, ispezionabile dall'esterno, compreso dispositivo di apertura, dispositivo di blocco, fissaggi, assistenze murarie, ponteggi, materiali di consumo.
3572		37.5.XH2.01.A		Dimensioni luce nette 80x80		Cadauno	1.494,60
3573		37.5.XH2.01.B		Dimensioni luce nette 90x90		Cadauno	1.534,69
3574		37.5.XH2.01.C		Dimensioni luce nette 100x100		Cadauno	1.571,31
3575		37.5.XH2.01.D		Dimensioni luce nette 120x120		Cadauno	1.633,53
3576		37.5.XH2.01.E		Dimensioni luce nette 150x100		Cadauno	1.610,84
3577		37.5.XH2.02		Fornitura e posa in opera di dispositivo evacuatore di fumo e calore ad azionamento autonomo costruito secondo le norme UNI VVF 9494, da installare su serramenti esistenti con qualsiasi tipo di apertura, compreso dispositivo di apertura e di blocco, fissaggio, ponteggi, assistenze murarie, materiali di consumo.
3578		37.5.XH2.02.A		Per altezza serramento fino a 90 cm		Cadauno	866,72
3579		37.5.XH2.02.B		Per altezza serramento fino a 140 cm		Cadauno	913,30
3580		37.6		ABBAINI, TORRETTE CAMINO, COMIGNOLI
3581		37.6.FG2		COSTRUZIONE MURATURE - LATERIZI, TERRECOTTE, REFRATTARI
3582		37.6.FG2.01		Esecuzione di torretta da camino in mattoni lavorati a faccia vista dell'altezza media di 1,00 m sopra il piano della copertura, formata dalla canna fumaria, dal rivestimento in mattoni pieni o semipieno faccia vista, dal comignolo in coppi compreso ponteggi, malta, tagli, sfridi, materiali di consumo.
3583		37.6.FG2.01.A		Superficie in pianta fino a 0,360 m²		Cadauno	1.031,99
3584		37.6.FG2.01.B		Sovrapprezzo per ogni cm² in più di superficie		cm²	2,28
3585		37.6.FG2.01.C		Sovrapprezzo per ogni cm in più di altezza		cm	8,33
3586		37.6.FQ4		COSTRUZIONE MURATURE - CALCESTRUZZI
3587		37.6.FQ4.01		Fornitura e posa in opera di comignoli aspiratori statici prefabbricati, antivento, costituiti da elementi di conglomerato cementizio vibrato e armato in numero tale che la superficie totale delle aperture del comignolo non sia inferiore al doppio della sezione interna della canna fumaria, compreso basamento, cappello, ponteggi, malta, tagli, sfridi, materiali di consumo.
3588		37.6.FQ4.01.A		Per canne fumarie sez. interna 15x20xh41 cm		Cadauno	71,73
3589		37.6.FQ4.01.B		Per canne fumarie sez. interna 15x30xh41 cm		Cadauno	76,36
3590		37.6.FQ4.01.C		Per canne fumarie sez. interna 20x20xh41 cm		Cadauno	74,81
3591		37.6.FQ4.01.D		Per canne fumarie sez. interna 20x30xh41 cm		Cadauno	80,22
3592		37.6.FQ4.01.E		Per canne fumarie sez. interna 30x30xh43 cm		Cadauno	91,36
3593		37.6.FQ4.01.F		Per canne fumarie sez. interna 30x40xh43 cm		Cadauno	105,98
3594		37.6.FQ4.01.G		Per canne fumarie sez. interna 40x40xh52 cm		Cadauno	122,24
3595		37.6.FQ4.01.H		Per canne fumarie sez. interna 40x50xh52 cm		Cadauno	135,50
3596		37.6.FQ4.01.I		Per canne fumarie sez. interna 50x50xh52 cm		Cadauno	150,31
3597		37.6.FQ4.01.J		Per canne fumarie sez. interna 60x60xh52 cm		Cadauno	172,87
3598		37.9		OPERE COMPLEMENTARI
3599		37.9.JH3		TENSOSTRUTTURE, TIRANTATURE, RETI, GRIGLIATI - ACCIAI SPECIALI
3600		37.9.JH3.01		Fornitura e posa in opera a qualsiasi altezza di fune di sicurezza anticaduta da installare su coperture piane o a falde, costituita da trefoli d'acciaio inox ed elementi di supporto per il collegamento alla struttura in acciaio zincato, posti ad interasse massimo di 8 m al fine di consentire agli operatori l'aggancio tramite moschettoni, compreso tenditori, fissaggi alla struttura, sistemazione per dare continuità all'impermeabilizzazione nei punti di fissaggio, ponteggi, materiali di consumo.
3601		37.9.JH3.01.A		Coperture piane		m	108,15
3602		37.9.JH3.01.B		Coperture a falde		m	128,03
3603		40		FINITURE DEGLI SPAZI ESTERNI
3604		40.1		CORDONATE, CUNETTE CIGLIO STRADA
3605		40.1.BQ4		DEMOLIZIONI, RIMOZIONI - CALCESTRUZZI
3606		40.1.BQ4.01		Esecuzione della rimozione di cordonate stradali diritte ed in curva, compreso demolizione del basamento in cls, il recupero o trasporto alle pubbliche discariche del materiale di risulta, indennità di discarica.
3607		40.1.BQ4.01.A		In pietra		m	6,93
3608		40.1.BQ4.01.B		In calcestruzzo		m	5,40
3609		40.1.FE1		COSTRUZIONE MURATURE - PIETRE VULCANICHE
3610		40.1.FE1.01		Fornitura e posa in opera di cordonate stradali in pietra naturale (graniti, sieniti, dioriti, porfidi, trachiti, piasentina, basalti), costituite da elementi diritti o curvi a piano sega o bocciardati, con o senza bocca di lupo aventi le dimensioni massime di 15x25 cm compreso, massetto di fondazione in calcestruzzo, rinfianchi in cls, posa dei cordoli su piano o in pendenza, perfettamente allineati e raccordati, pezzi speciali, tagli, sfridi, sigillatura e stuccatura dei giunti con malta di cemento, ritombamento e trasporto a rifiuto del materiale di risulta, pulizia, carico, scarico, trasporto.
3611		40.1.FE1.01.A		Cordonata 15x25 cm, bocciardata su due lati con tondo		m	71,89
3612		40.1.FE1.01.B		Cordonata 15x25 cm, bocciardata su un lato con tondo		m	62,88
3613		40.1.FE1.01.C		Cordonata 15x25 cm, a taglio di sega con smusso		m	61,07
3614		40.1.GQ4		MONTAGGIO PREFABBRICATI - CALCESTRUZZI
3615		40.1.GQ4.01		Fornitura e posa in opera di cordonate stradali prefabbricate in cls vibrocompresso, costituite da elementi diritti o curvi con o senza bocca di lupo, delle dimensioni non inferiori a 12x25 cm, compreso scavo in terreno di qualsiasi natura e consistenza, massetto di fondazione e rinfianchi in calcestruzzo, la posa dei cordoli in piano o in pendenza perfettamente allineati e raccordati, sigillatura e stuccatura dei giunti con malta di cemento, ritombamento e trasporto a rifiuto del materiale di risulta, pulizia con acqua e segatura, pezzi speciali, tagli, sfridi, carico, scarico, trasporto.
3616		40.1.GQ4.01.A		Elementi lisci diritti o curvi		m	34,76
3617		40.1.GQ4.01.B		Elementi bocciardati diritti o curvi		m	47,76
3618		40.1.GQ4.01.C		Elementi di tipo vibrato diritti o curvi		m	32,81
3619		40.1.GQ4.02		Fornitura e posa in opera di cordolo prefabbricato in cls vibrocompresso per formazione di delimitazioni sia rette che curve, colorato nell'impasto oppure naturale, delle dimensioni 6/8x25 cm, formazione del massetto di fondazione e rinfianchi in cls, posa dei cordoli su piano o in pendenza perfettamente allineati e raccordati, sigillatura e stuccatura dei giunti con malta di cemento, ritombamento e trasporto a rifiuto del materiale di risulta, pulizia con acqua e segatura, tagli, sfridi.
3620		40.1.GQ4.02.A		Cordoli colorati nell 'impasto		m	24,91
3621		40.1.GQ4.02.B		Cordoli non colorati		m	22,64
3622		40.2		CANALETTE
3623		40.2.GQ4		MONTAGGIO PREFABBRICATI - CALCESTRUZZI
3624		40.2.GQ4.01		Fornitura e posa in opera di canalette prefabbricate in calcestruzzo armato per la raccolta delle acque con rivestimento dei bordi superiori in acciaio, con Classi di carico secondo Norme DIN 19580, compreso, magrone di sottofondo, rinfianchi in cls, terminale di chiusura, griglia in ghisa o in acciaio zincato, sigillature, raccordo con la tubazione di scarico, tagli, sfridi.
3625		40.2.GQ4.01.A		Classe A15 griglia in acciaio larghezza 15 cm		m	77,81
3626		40.2.GQ4.01.B		Classe A15 griglia in acciaio larghezza 20 cm		m	94,96
3627		40.2.GQ4.01.C		Classe B125 griglia in acciaio larghezza 15 cm		m	84,26
3628		40.2.GQ4.01.D		Classe B125 griglia in acciaio larghezza 20 cm		m	99,40
3629		40.2.GQ4.01.E		Classe C250 griglia in ghisa larghezza 15 cm		m	91,62
3630		40.2.GQ4.01.F		Classe C250 griglia in ghisa larghezza 20 cm		m	112,71
3631		40.2.GQ4.01.G		Classe C250 griglia in ghisa larghezza 30 cm		m	162,96
3632		40.2.GQ4.01.H		Classe C250 griglia in ghisa larghezza 40 cm		m	193,75
3633		40.2.GQ4.01.I		Classe D400 griglia in ghisa larghezza 40 cm		m	475,02
3634		40.2.GQ4.01.J		Classe E600 griglia in ghisa larghezza 40 cm		m	492,32
3635		40.2.GQ4.02		Fornitura e posa in opera di canalette per scarico acque meteoriche su scarpate stradali, costituite da elementi prefabbricati in calcestruzzo di forma trapezoidale e sezione ad U, posati come da disegni di progetto su sottofondo di calcestruzzo, compreso sistemazione del fondo, sottofondo, imbocco, sovrapposizioni, sigillature, raccordo con la canaletta orizzontale su ciglio strada, materiali di consumo.		m	28,64
3636		40.2.SS5		POSA DI LASTRE O PANNELLI ORIZZONTALI - CONGLOMERATI BITUMINOSI
3637		40.2.SS5.01		Esecuzione di cunetta ciglio strada, dritta o curva, in piano o in pendenza, mediante fornitura e posa in opera di mattonelle di asfalto pressato di dimensioni 20x10 cm, compreso lo scavo in terreno di qualsiasi natura e consistenza, la preparazione del piano di posa, sottofondo in calcestruzzo a sezione trapezia con lato obliquo avente pendenza interna del 4-5 %, formazione di raccordi alle caditoie, tagli, sfridi, il fissaggio delle piastrelle con boiacca di cemento, la sigillatura dei giunti, il ritombamento ed il trasporto a rifiuto del materiale di risulta dello scavo, la pulizia ed il lavaggio.
3638		40.2.SS5.01.A		Mattonelle di spessore 2,5 cm		m	23,82
3639		40.2.SS5.01.B		Mattonelle di spessore 4 cm		m	29,28
3640		40.3		MARCIAPIEDI, ACCESSI CARRAI
3641		40.3.BQ4		DEMOLIZIONI, RIMOZIONI - CALCESTRUZZI
3642		40.3.BQ4.01		Esecuzione della demolizione di marciapiedi esistenti e di accessi carrai di qualsiasi tipo e natura, in calcestruzzo semplice o armato, porfido, elementi autobloccanti, lastre di pietra, ecc., compreso, demolizione del sottofondo in cls, cernita ed accatastamento del materiale da recuperare, trasporto del materiale di risulta alle pubbliche discariche, indennità di discarica.
3643		40.3.BQ4.01.A		In cls leggermente armato		m²	12,91
3644		40.3.BQ4.01.B		In elementi autobloccanti e porfido		m²	6,88
3645		40.3.BQ4.01.C		In lastre di pietra		m²	11,53
3646		40.3.BQ4.01.D		In ciottolame di fiume		m²	6,41
3647		40.3.CP1		TERRE, SCAVI, RILEVATI, MASSICCIATE - TERRE, PIETRE, GHIAIA, SABBIA
3648		40.3.CP1.01		Esecuzione del piano di posa per la realizzazione dei marciapiedi in cls mediante rimozione del terreno esistente eseguito con mezzo meccanico ed a mano, compreso trovanti di volume inferiore a 0,500 m³ ad esclusione della roccia dura da mina, eseguito anche in presenza d'acqua, taglio di arbusti e rimozione delle ceppaie, formazione di pendenza, carico e trasporto alle pubbliche discariche del materiale di risulta, indennità di discarica, sagomatura e compattazione del piano di posa.
3649		40.3.CP1.01.A		Con esclusione del riempimento in tout venant		m²	9,75
3650		40.3.CP1.01.B		Compreso riempimento in tout venant		m²	17,26
3651		40.3.EQ4		GETTI CLS SEMPLICE O ARMATO - CALCESTRUZZI
3652		40.3.EQ4.01		Esecuzione di marciapiedi ed accessi carrai mediante fornitura e posa in opera di calcestruzzo armato con rete elettrosaldata di spessore minimo di 15 cm, sistemazione del fondo ben livellato e compattato, tagli, sfridi, casseri di contenimento, vibratura meccanica, formazione di giunti con ferro tondo in acciaio, formazione di rampe, pendenze, lisciatura della superficie con spolvero superficiale al quarzo, trattamento antisdrucciolo mediante rigatura con scopa di saggina, smussi, listelli, raccordi, trasporto a rifiuto del materiale di risulta, pulizia con la sola esclusione della rete elettrosaldata compensata a parte.
3653		40.3.EQ4.01.A		Con spolvero superficiale al quarzo		m²	24,99
3654		40.3.EQ4.01.B		Con finitura superiore antisdrucciolo		m²	28,81
3655		40.3.SE1		POSA DI LASTRE O PANNELLI ORIZZONTALI - PIETRE VULCANICHE
3656		40.3.SE1.01		Esecuzione di pavimentazioni in cubetti di porfido per marciapiedi, disposti in piano o in pendenza ad arco contrastanti o a ventaglio su sottofondo opportunamente profilato e sagomato, compreso la fornitura a piè d'opera dei cubetti e dei binderi, la realizzazione del sottofondo in sabbia di fiume lavata dello spessore minimo di 10 cm premiscelata a secco con cemento CEM I 32,5, l'inserimento eventuale di cubetti in marmo bianco di Carrara, la battitura a più riprese con idonei pestelli metallici, la sigillatura dei giunti con boiacca di cemento, la pulizia con acqua e segatura.
3657		40.3.SE1.01.A		Dimensione cubetti 4-6 cm		m²	83,63
3658		40.3.SE1.01.B		Dimensione cubetti 6-8 cm		m²	88,14
3659		40.3.SE1.01.C		Dimensione cubetti 8-10 cm		m²	92,65
3660		40.3.SE1.01.D		Dimensione cubetti 10-12 cm		m²	106,19
3661		40.3.SE1.01.E		Cubetti in marmo bianco, accessori (max 15 % pavimentazione)		m²	2,53
3662		40.3.SE1.02		Fornitura e posa in opera con malta di cemento di profili in porfido "binderi" sia in piano che in pendenza, compreso fondazione, raccordi, sigillatura e stuccatura dei giunti con malta di cemento, ritombamento e trasporto a rifiuto del materiale di risulta, pulizia con acqua e segatura, tagli, sfridi.
3663		40.3.SE1.02.A		Larghezza 10 cm spessore 8-10 cm		m	16,35
3664		40.3.SE1.02.B		Larghezza 12 cm spessore 10-15 cm		m	18,94
3665		40.3.SE1.02.C		Larghezza 12 cm spessore 15-20 cm		m	23,87
3666		40.3.SE1.02.D		Larghezza 14 cm spessore 15-20 cm		m	25,62
3667		40.3.SE3		POSA DI LASTRE O PANNELLI ORIZZONTALI - PIETRE CALCAREE
3668		40.3.SE3.01		Esecuzione di pavimentazioni esterne mediante fornitura e posa in opera di ciottoli di fiume a forma elissoidica, collocati di punta e ben serrati su sottofondo in sabbia dello spessore minimo di 10 cm premiscelata a secco con cemento CEM I 32,5 compreso sottofondo in sabbia, formazione di pendenze e livellette, riquadri per chiusini, battitura, innaffiamento, sigillatura delle fughe con malta cementizia, pulizia delle teste dei ciottoli con segatura, con eventuale inserimento di elementi delimitatori in pietra compensati a parte.
3669		40.3.SE3.01.A		Ciottoli con asse maggiore 7-8 cm		m²	64,06
3670		40.3.SE3.01.B		Ciottoli con asse maggiore 10-11 cm		m²	69,50
3671		40.3.SN1		POSA DI LASTRE O PANNELLI ORIZZONTALI - ASFALTO
3672		40.3.SN1.01		Esecuzione di marciapiede, mediante fornitura e posa in opera di mattonelle d'asfalto pressato di dimensioni pari a 20x10 cm compreso sottofondo in cls dello spessore di 4 cm, spolvero di cemento, formazione di raccordi, tagli, sfridi, formazione di pendenze, sigillatura dei giunti con boiacca di cemento, trasporto del materiale di risulta alle pubbliche discariche, pulizia e lavaggio della superficie interessata.
3673		40.3.SN1.01.A		Mattonelle con spessore di 2,5 cm		m²	78,45
3674		40.3.SN1.01.B		Mattonelle con spessore di 4 cm		m²	96,15
3675		40.4		PAVIMENTAZIONI
3676		40.4.BQ4		DEMOLIZIONI, RIMOZIONI - CALCESTRUZZI
3677		40.4.BQ4.01		Esecuzione della rimozione e successivo ricollocamento in opera di pavimentazioni in moduli autobloccanti in calcestruzzo eseguito con ogni cura, compreso accatastamento del materiale recuperato, ricollocamento in opera con lo stesso disegno dell'esistente, sabbia, reintegrazione dei moduli autobloccanti andati persi nella rimozione, compattazione, sigillatura delle fughe con sabbia.		m²	42,64
3678		40.4.SE3		POSA DI LASTRE O PANNELLI ORIZZONTALI - PIETRE CALCAREE
3679		40.4.SE3.01		Esecuzione di pavimentazioni esterne mediante fornitura e posa in opera di lastre in pietra squadrate dello spessore minimo di 3 cm e della larghezza di 20 cm, poste in opera su sottofondo esistente in cls, compreso formazione di raccordi, letto di posa in malta di cemento, spolvero in cemento, formazione di pendenze, tagli, sfridi, stuccature, pulizia con acqua e segatura, pezzi speciali.
3680		40.4.SE3.01.A		Lastre in pietra piasentina a correre		m²	123,80
3681		40.4.SE3.01.B		Lastre in porfido a correre		m²	99,74
3682		40.4.SE3.01.C		Sovrapprezzo per bocciardatura		m²	22,26
3683		40.4.SE3.01.D		Sovrapprezzo per fiammatura		m²	17,13
3684		40.4.SE3.01.E		Sovrapprezzo per ogni cm in più		m²	10,31
3685		40.4.SE3.02		Esecuzione di pavimentazioni esterne mediante fornitura e posa in opera di lastre in pietra squadrate dello spessore minimo di 3 cm e della larghezza di 20 cm, poste in opera su sottofondo esistente in cls, compreso formazione di raccordi, letto di posa in malta di cemento, spolvero in cemento, formazione di pendenze, tagli, sfridi, stuccature, pulizia con acqua e segatura.
3686		40.4.SE3.02.A		Lastra normale diagonale media 30 cm		m²	46,78
3687		40.4.SE3.02.B		Lastra gigante diagonale media 50 cm		m²	55,79
3688		40.4.SQ4		POSA DI LASTRE O PANNELLI ORIZZONTALI - CALCESTRUZZI
3689		40.4.SQ4.01		Esecuzione di pavimentazione in moduli autobloccanti di calcestruzzo, naturale o integralmente colorato, per sedi stradali dello spessore di 8 cm o per marciapiedi dello spessore di 6 cm, mediante fornitura e posa in opera di elementi autobloccanti in calcestruzzo di qualsiasi forma (onda, T, doppia T, delta, esse, effe, ecc.) su sottofondo in sabbia dello spessore minimo di 6 cm, o su massetto in cls magro Rck 20 dello spessore di 5 cm, compresa preparazione del sottofondo con compattazione e ricariche in materiale misto di cava, letto di posa in sabbia, vibrazione della pavimentazione fino a raggiungere un calo della stessa pari a 2 cm, stesa superficiale di sabbia finissima, pulizia, tagli, sfridi.
3690		40.4.SQ4.01.A		Pavimentazioni carrabili (strade, accessi) - sp. = 8 cm - moduli di colore naturale		m²	55,57
3691		40.4.SQ4.01.B		Pavimentazioni carrabili (strade, accessi) - sp. = 8 cm - moduli integralmente colorati		m²	58,17
3692		40.4.SQ4.01.C		Pavimentazioni pedonabili (marciapiedi) - sp. = 6 cm - moduli di colore naturale		m²	48,90
3693		40.4.SQ4.01.D		Pavimentazioni pedonabili (marciapiedi) - sp. = 6 cm - moduli integralmente colorati		m²	51,50
3694		40.4.SQ4.01.E		Sovrapprezzo per sottofondo in cls spessore 5 cm		m²	7,85
3695		40.5		PIANTUMAZIONE, TERRA VEGETALE
3696		40.5.WK1		PIANTUMAZIONE - SEMI, PIANTE
3697		40.5.WK1.01		Formazione di prato comoresi compreso livellatura della terra vegetale, fresatura, seminagione, rinterro del seme, rullatura, fornitura semi costituiti da un miscuglio da prato da giardino composto da Lolium Pacei (20 %), Lolium Perenne (15 %), Poa in varietà (20 %), Festuca in varietà (30 %), Agrostis in varietà (15 %), compreso la manutenzione periodica necessaria completa di oneri ed accessori fino al collaudo.		m²	5,10
3698		40.5.WK2		PIANTUMAZIONE - ARBUSTI, ALBERI
3699		40.5.WK2.01		Fornitura e messa a dimora di piante di vario tipo e dimensioni, compreso scavo delle dimensioni necessarie, piantagione, rinterro e compattazione, concimatura, paciamatura, sostegni provvisori, la manutenzione periodica necessaria completa di oneri ed accessori fino a collaudo, garanzia di attecchimento con sostituzione gratuita delle essenze eventualmente morte.
3700		40.5.WK2.01.A		Pinus pinea, circonferenza 15-20 cm		Cadauno	265,57
3701		40.5.WK2.01.B		Eleagnus augustifolia, h = 1,5-2,0 m		Cadauno	192,61
3702		40.5.WK2.01.C		Salix matsudana tortuosa, circonferenza 14-16 cm		Cadauno	201,30
3703		40.5.WK2.01.D		Tamarix gallica, h = 1,0-1,5 m		Cadauno	73,60
3704		40.5.WK2.01.E		Magnolia grandiflora, circonferenza 16-18 cm		Cadauno	700,00
3705		40.5.WK2.01.F		Betula utilis, h = 2,5-3,0 m		Cadauno	183,92
3706		40.5.WK2.01.G		Prunus pissardi, circonferenza 16-18 cm		Cadauno	326,39
3707		40.5.WK2.01.H		Quercus rubra, circonferenza 16-18 m		Cadauno	460,20
3708		40.5.WK2.01.I		Cupressus sempervirens, h = 2,5-3,0 m		Cadauno	175,23
3709		40.5.WK2.01.J		Ginkgo -biloba, circonferenza 16-18 cm		Cadauno	387,21
3710		40.5.WK2.01.K		Laurus nobilis, h = 0,8-1,0 m		Cadauno	40,54
3711		40.5.WK2.01.L		Buxus sempervirens, h = 0,8-1,0 m		Cadauno	63,12
3712		40.5.WP1		PIANTUMAZIONE - TERRE, PIETRE, GHIAIA, SABBIA
3713		40.5.WP1.01		Fornitura e posa in opera di terra vegetale di coltivo vagliata, priva di radici, erbe infestanti, ciottoli, ecc. compreso stesa, sagomatura, modellazione e fresatura con mezzo meccanico.		m³	41,16
3714		41		FINITURE PARETI ESTERNE
3715		41.1		INTONACI
3716		41.1.BQ1		DEMOLIZIONI, RIMOZIONI - CALCI
3717		41.1.BQ1.01		Esecuzione della demolizione di intonaci e rivestimenti su pareti esterne non in pietrame di qualsiasi tipo e spessore ed eseguita a qualsiasi altezza, compreso ponteggi, rimozione di parti smosse delle murature, teli di protezione, pulizia con getto d'acqua di tutta la superficie interessata, chiusura di fori dovuti a parti smosse, trasporto e scarico del materiale di risulta alle pubbliche discariche, indennità di discarica.		m²	22,34
3718		41.1.BQ1.02		Esecuzione della demolizione di intonaci e rivestimenti su pareti esterne in pietrame di qualsiasi tipo e spessore ed eseguita a qualsiasi altezza, compreso ponteggi, teli di protezione, pulizia con getto d'acqua di tutta la superficie interessata, trasporto e scarico del materiale di risulta alle pubbliche discariche, indennità di discarica.		m²	16,93
3719		41.1.LN2		POSA DI TELI FLESSIBILI, GUAINE IMPERMEABILIZZANTI - FIBRE E FELTRI IMPREGNATI
3720		41.1.PQ1		APPLICAZIONE DI INTONACI, MATERIALI DENSI NON APPLICABILI A PENNELLO - CALCI
3721		41.1.PQ1.01		Esecuzione di sola stabilitura eseguita a distanza di tempo su preesistente intonaco per esterni a base calce-cemento, costituita da grassello di calce e sabbie selezionate, integrate in cantiere con sabbia e cemento, applicata su superfici orizzontali o verticali, materiali di consumo, formazione di spallette, spigoli, teli di protezione, pulizie, trasporto a discarica del materiale di risulta.		m²	5,42
3722		41.1.PQ1.02		Esecuzione di intonaco di tipo premiscelato per esterni, costituito da premiscelato in polvere a base di calce idrata, cemento, sabbia calcarea di granulometria non inferiore a 2-4 mm, additivi chimici, applicato su qualsiasi superficie con macchina intonacatrice o a mano, dello spessore non inferiore a 20 mm, compreso sprizzatura aggrappante, paraspigoli in acciaio inox, rete porta intonaco, fasce, spigoli, spallette, protezione di superfici non interessate, materiali di consumo, ponteggi, pulizia, trasporto a discarica del materiale di risulta.		m²	19,36
3723		41.1.PQ1.03		Esecuzione di intonaco di tipo premiscelato idrorepellente per esterni, costituito da premiscelato in polvere a base di calce idrata, cemento, sabbia calcarea di granulometria non inferiore a 2-4 mm, additivi chimici, applicato su qualsiasi superficie con macchina intonacatrice o a mano, dello spessore non inferiore a 20 mm, compreso sprizzatura aggrappante, paraspigoli in acciaio inox, rete porta intonaco, fasce, spigoli, spallette, protezione di superfici non interessate, materiali di consumo, ponteggi, pulizia, trasporto a discarica del materiale di risulta.		m²	25,38
3724		41.1.PQ1.04		Esecuzione della ripresa di intonaci di qualsiasi tipo e spessore su murature esterne di qualsiasi altezza, compreso ponteggi e materiali di consumo.		m²	28,65
3725		41.1.PQ1.05		Esecuzione di intonaco deumidificante, costituito principalmente da premiscelato in polvere a base di calce, cemento, additivi chimici, resistenza alla diffusione del vapore acqueo µ inferiore a 15, applicato su qualsiasi superficie a mano, dello spessore non inferiore ad 40 mm, compreso sprizzatura aggrappante con cemento resistente ai solfati, paraspigoli in acciaio inox, rete porta intonaco, fasce, spigoli, spallette, preparazione del fondo consistente nell'asportazione di fluorescenze saline, olii, particelle mobili, lavaggio con idropulitrice, la protezione di superfici non interessate, materiali di consumo, ponteggi, pulizia, trasporto a discarica del materiale di risulta con la sola esclusione della finitura superficiale.		m²	83,63
3726		41.1.PQ2		APPLICAZIONE DI INTONACI, MATERIALI DENSI NON APPLICABILI A PENNELLO - CEMENTI
3727		41.1.PQ2.01		Fornitura e posa in opera di rinzaffo preventivo aggrappante cementizio da realizzarsi con malte premiscelate a base di leganti idraulici e inerti carbonatici per la successiva esecuzione di intonaci, con resistenza al distacco maggiore di 1 MPa, da applicarsi a mano o a macchina intonacatrice su pareti o soffitti esterni prive di polveri, efflorescenze, parti sfogliate o friabili, compreso il rispetto di eventuali incassature ed attacchi per impianti tecnici, la bagnatura delle pareti prima dell'applicazione, ponteggi, la pulizia e l'asporto del materiale di risulta a fine lavoro, trasporto in discarica autorizzata del materiale di risulta.		m²	4,27
3728		41.1.PQ3		APPLICAZIONE DI INTONACI, MATERIALI DENSI NON APPLICABILI A PENNELLO - MALTE
3729		41.1.PQ3.01		Esecuzione di intonaco civile per esterni applicato a mano su superfici verticali, orizzontali o inclinate, a qualsiasi altezza, dato a tre strati di cui il primo tramite prima sprizzatura aggrappante ed i successivi come da descrizione, in opera compreso formazione di spigoli, spallette, fasce, paraspigoli in acciaio inox, rete porta intonaco, ponteggi, la protezione di superfici non interessate, materiale di consumo, pulizia, trasporto a discarica del materiale di risulta.
3730		41.1.PQ3.01.A		Drizzatura in malta bastarda spessore minimo 20 mm		m²	20,13
3731		41.1.PQ3.01.B		Drizzatura in malta di calce idraulica spessore minimo 20 mm		m²	20,92
3732		41.1.PQ3.01.C		Sovrapprezzo per forme circolari		m²	3,83
3733		41.1.PQ3.02		Esecuzione di impermeabilizzazione di superfici esterne di locali scantinati, serbatoi d'acqua, muri di fondazione, canali di irrigazione, ed in genere superfici soggette alla presenza di acqua anche in leggera controspinta, mediante malta cementizia osmotica impermeabile, applicata a spatola o con pennellessa con un minimo di due strati per uno spessore minimo di 2 mm, compreso la preparazione del fondo consistente nell'asportazione di fluorescenze saline, vecchi intonaci, olii, particelle mobili, lavaggio con idropulitrice, livellamento delle cavità e di altre irregolarità della muratura, ponteggi e materiali di consumo.		m²	28,13
3734		41.1.YP1		IMPASTO E MISCELAZIONE, LISCIATURA, TRATTAMENTO SUPERFICI, SABBIATURA - TERRE, PIETRE, GHIAIA, SABBIA
3735		41.1.YP1.01		Esecuzione di sabbiatura ad umido di superfici esterne con compressore e sabbia al quarzo, compreso ponteggi di servizio, il trasporto e scarico del materiale di risulta alle pubbliche discariche, l'indennità di discarica.
3736		41.1.YP1.01.A		Su pietra naturale, cemento armato, marmo, granito		m²	34,29
3737		41.1.YP1.01.B		Su pietra tenera, intonaco		m²	25,82
3738		41.1.YQ4		IMPASTO E MISCELAZIONE, LISCIATURA, TRATTAMENTO SUPERFICI, SABBIATURA - CALCESTRUZZI
3739		41.1.YQ4.01		Esecuzione del lavaggio di superfici in calcestruzzo con idropulitrice ed applicazione di una mano di fissativo e di anticorrosivo in corrispondenza dei ferri d'armatura, compreso spazzolatura con spazzola metallica, ponteggi e materiali di consumo.		m²	12,81
3740		41.2		RIVESTIMENTI
3741		41.2.AG5		LAVORI EDILIZI IN GENERALE - GRES
3742		41.2.AG5.01		Esecuzione del rivestimento delle pareti esterne con piastrelle in gres - klinker di prima scelta commerciale con colore, formato e tipo di tessitura di qualsiasi tipo, compreso colla adesiva, esecuzione di fughe, stuccature, tagli, sfridi, giunti, paraspigoli in plastica, raccordi, formazione di spallette, ponteggi.
3743		41.2.AG5.01.A		Piastrelle in gres con finitura grezza		m²	52,03
3744		41.2.AG5.01.B		Piastrelle in gres con finitura levigata		m²	76,55
3745		41.2.AG5.01.C		Piastrelle in klinker		m²	61,82
3746		41.2.AG5.01.D		Listelli in klinker		m²	67,40
3747		41.2.KJ5		POSA DI ISOLAMENTI TERMICI E/O ACUSTICI - SUGHERI
3748		41.2.KJ5.01		Rivestimento termoisolante a cappotto di pareti e soffitti esterni eseguito mediante applicazione di lastre isolanti in sughero naturale espanso, conduttività termica non superiore a 0,040 W/mK conforme a DM 2/04/98 e L. 10/91 art. 32, resistenza alla diffusione del vapore non superiore a 10. La voce comprende il fissaggio dei pannelli con applicazione di collante su tutta la lastra e con tasselli in plastica o nylon con gambo di 7/8 mm, testina 35 mm, lunghezza in funzione del pannello in numero minimo di 4 ad un massimo di 6 per ogni m², compreso applicazione di paraspigoli in acciaio inox, profili per partenze, sprizzatura con successivo intonaco premiscelato a base calce cemento idrorepellente di spessore non inferiore a 10 mm, rete in fibra di vetro con maglia di 4x4,5 mm, peso non inferiore a 160 g/m² posata doppia fino ad 1,9 m dal piano terreno e successiva rasatura a copertura della rete, protezione con teli in nylon, ponteggi, materiali di consumo, trasporto a discarica dei materiali di risulta.
3749		41.2.KJ5.01.A		Pannelli spessore 40 mm		m²	87,52
3750		41.2.KJ5.01.B		Pannelli spessore 50 mm		m²	91,81
3751		41.2.KJ5.01.C		Pannelli spessore 60 mm		m²	96,22
3752		41.2.KN7		POSA DI ISOLAMENTI TERMICI E/O ACUSTICI - MATERIE PLASTICHE CELLULARI, ESPANSI, SCHIUME
3753		41.2.KN7.10		Rivestimento termoisolante a cappotto di pareti e soffitti esterni eseguito mediante applicazione di lastre isolanti in polistirene espanso estruso con superficie ruvida per consentire l'aggrappaggio di malte, conduttività termica non superiore a 0,035 W/mK conforme a DM 2/04/98 e L. 10/91 art. 32, privo di CFC, HCFC, resistenza alla compressione superiore a 200 kPa, resistenza alla diffusione del vapore non superiore a 120, compreso fissaggio dei pannelli con applicazione di collante su tutta la lastra, tasselli in plastica o nylon con gambo di 7/8 mm, testina 35 mm, lunghezza in funzione del pannello in numero minimo di 4 ad un massimo di 6 per ogni m², rete in fibra di vetro con maglia di 4x4,5 mm del peso non inferiore a 160 g/m² posata doppia fino ad 1,9 m dal piano terreno e successiva rasatura a copertura della rete, paraspigoli metallici con rete di supporto integrata, profili per partenze, protezione con teli in nylon, ponteggi, materiali di consumo, trasporto a discarica dei materiali di risulta.
3754		41.2.KN7.10.A		Pannelli spessore 40 mm		m²	50,79
3755		41.2.KN7.10.B		Pannelli spessore 50 mm		m²	53,87
3756		41.2.KN7.10.C		Pannelli spessore 60 mm		m²	57,02
3757		41.2.PE2		APPLICAZIONE DI INTONACI, MATERIALI DENSI NON APPLICABILI A PENNELLO - MARMI
3758		41.2.PE2.01		Esecuzione di rivestimento a base di polveri minerali di qualsiasi colore, a finitura granulata, costituite da calce idrata, cemento bianco, sabbie marmifere, pigmenti, additivi, da applicare su intonaco esterno predisposto mediante spatola e finitura con frattazzo in PVC, compreso oneri per formazione di spigoli, smussi, velette, lesene, marcapiani, cornicioni di gronde, ponteggi, materiali di consumo.
3759		41.2.PE2.01.A		Granulometria 1 mm		m²	11,78
3760		41.2.PE2.01.B		Granulometria 2 mm		m²	12,77
3761		41.2.PE2.01.C		Granulometria 3 mm		m²	13,76
3762		41.2.PQ1		APPLICAZIONE DI INTONACI, MATERIALI DENSI NON APPLICABILI A PENNELLO - CALCI
3763		41.2.PQ1.01		Esecuzione di rasatura di superfici esterne di qualsiasi tipo e dimensione con rasante a base di grassello di calce stagionato, farine di botticino e pigmenti naturali ad azione antimuffa, granulometria fine, media o grossa, privo di solventi ed esalazioni tossiche, applicato manualmente in una o più passate per uno spessore non inferiore a 2 mm compreso oneri per formazione di spigoli, smussi, velette, lesene, marcapiani, cornicioni di gronde, ponteggi, materiali di consumo, pulizia, trasporto in discarica dei materiali di risulta, indennità di discarica.
3764		41.2.PQ1.01.A		Colore bianco		m²	19,96
3765		41.2.PQ1.01.B		Colorato con colori naturali		m²	22,22
3766		41.2.PV7		APPLICAZIONE DI INTONACI, MATERIALI DENSI NON APPLICABILI A PENNELLO - TINTE AL QUARZO PLASTICO, ACRILICHE
3767		41.2.PV7.01		Esecuzione di rivestimento a base di resine sintetiche di qualsiasi colore, a finitura granulata, per esterni da applicare su intonaco predisposto mediante spatola e finitura con frattazzo in PVC, compreso supporto di base, oneri per formazione di spigoli, smussi, velette, lesene, marcapiani, cornicioni di gronde, ponteggi, materiali di consumo.
3768		41.2.PV7.01.A		Granulometria 1 mm		m²	18,38
3769		41.2.PV7.01.B		Granulometria 2 mm		m²	20,55
3770		41.2.PV7.01.C		Granulometria 3 mm		m²	24,17
3771		41.2.PV7.10		Esecuzione di rivestimento a base di silicati di potassio di qualsiasi colore, a finitura granulata, per esterni da applicare su intonaco predisposto mediante spatola e finitura con frattazzo in PVC, compreso supporto di base, oneri per formazione di spigoli, smussi, velette, lesene, marcapiani, cornicioni di gronde, ponteggi, materiali di consumo.
3772		41.2.PV7.10.A		Granulometria 1 mm		m²	20,34
3773		41.2.PV7.10.B		Granulometria 2 mm		m²	23,44
3774		41.2.PV7.10.C		Granulometria 3 mm		m²	27,87
3775		41.2.RE0		POSA DI LASTRE O PANNELLI VERTICALI - PIETRE
3776		41.2.RE0.01		Fornitura e posa in opera di lastre in pietra di forma quadra o rettangolare per rivestimenti in pietra naturale spessore 3 cm, con faccia vista a taglio di sega, coste fresate, spigoli vivi, spigolo superiore smussato o arrotondato, esecuzione in misure come da casellario, fissate con collante adesivo per marmi resistente agli agenti atmosferici compreso formazione di fori, tagli, sfridi ed adattamenti sul posto, ponteggi.
3777		41.2.RE0.01.A		In marmo di Trani		m²	187,15
3778		41.2.RE0.01.B		In botticino classico		m²	149,17
3779		41.2.RE0.01.C		In pietra serena		m²	138,53
3780		41.2.RE0.01.D		In serizzo		m²	214,50
3781		41.2.RE0.01.E		In beola		m²	203,86
3782		41.2.RE0.01.F		In granito nazionale		m²	187,15
3783		41.2.RE0.01.G		In pietra piasentina		m²	179,56
3784		41.2.RE0.01.H		Sovrapprezzo per lucidatura parti viste		m²	24,87
3785		41.2.RH4		RIVESTIMENTO IN LAMIERA PER STRUTTURE
3786		41.2.RH4.01		Fornitura e posa in opera di lamiera mandorlata in lega d'alluminio da lavorazione plastica per rivestimento di strutture quali rampe, passerelle scalini, ecc. conformi alla norma EN AW-5754 (EN AW-Al Mg3) secondo UNI ENV 1999-1-1:2002, con caratteristiche di resistenza a corrosione anche marina, dello spessore di 3 mm + 1 mm rilievo mandorature. / Nel prezzo della posa sono compresi gli oneri per il taglio e la piegatura delle lamiere compresi gli sfridi di lavorazione, la fornitura dei dispositivi di fissaggio alle strutture portanti (viti, rivetti, ecc.), la posa di guarnizioni antivibranti ed isolanti al fine di evitare il contatto tra metalli diversi (acciaio-alluminio), le saldature continue delle lamiere, la molatura dei bordi e delle saldature e quanto altro necessario a dare il lavoro compiuto a regola d'arte.		m²	84,01
3787		41.3		TINTEGGIATURE
3788		41.3.VU6		APPLICAZIONE MATERIALI FLUIDI, VERNICIATURA, INTONACATURA A PENNELLO - IDROREPELLENTI
3789		41.3.VU6.01		Esecuzione di pittura su superfici esterne a pennello, rullo, spruzzo, di due o più mani di pittura idrorepellente a base di resine silossaniche in soluzione solvente, incolore, applicate con la tecnica "bagnato su bagnato" fino a completa impregnazione della superficie in modo da ottenere un supporto idoneo al successivo trattamento, compreso stuccatura di fughe, ponteggi, protezione delle parti non interessate dall'intervento, materiali di consumo.		m²	12,69
3790		41.3.VV1		APPLICAZIONE MATERIALI FLUIDI, VERNICIATURA, INTONACATURA A PENNELLO - PRODOTTI PER LA PREPARAZIONE DELLE SUPERFICI, MANI DI FONDO
3791		41.3.VV1.01		Applicazione a pennello, a rullo o a spruzzo su superfici esterne di isolante a base di resine in soluzione solvente ad alta penetrazione nell'intonaco fino ad ottenere un supporto idoneo per i trattamenti successivi, compreso protezione di superfici non interessate, ponteggi, materiali di consumo.		m²	5,28
3792		41.3.VV1.10		Applicazione a pennello, a rullo o a spruzzo di soluzione antialga e antimuffa, compreso l'additivo per la pittura successiva, protezione di superfici non interessate, ponteggi, materiali di consumo.		m²	9,11
3793		41.3.VV7		APPLICAZIONE MATERIALI FLUIDI, VERNICIATURA, INTONACATURA A PENNELLO - TINTE AL QUARZO PLASTICO, ACRILICHE
3794		41.3.VV7.01		Esecuzione su superfici esterne di tinteggiatura mediante applicazione a due mani di idropittura a base di resine acriliche in dispersione acquosa e pigmenti resistenti alla luce ed al lavaggio, inodore, applicata a rullo, pennello, su superfici intonacate a civile già preparate ed isolate, compreso ponteggi, la protezione di superfici non interessate, ritocchi a fine lavoro, materiali di consumo.
3795		41.3.VV7.01.A		Con pittura acrilica		m²	14,69
3796		41.3.VV7.01.B		Con pittura acrilica e polveri di quarzo		m²	15,34
3797		41.3.VV7.02		Fornitura e posa in opera di pittura acrilica protettiva specifica per calcestruzzi applicata a due riprese con pennello, rullo, spruzzo, resistente alla luce, di aspetto satinato a base di resine acriliche in dispersione acquosa e pigmenti resistenti alla luce, impermeabile all'anidride carbonica e solforosa, resistente agli agenti atmosferici, permeabile al vapore, compreso protezione di superfici non interessate, ritocchi a fine lavoro, materiali di consumo.		m²	14,73
3798		41.3.VV7.06		Fornitura e posa in opera di pittura murale a base di silicato di potassio e pigmenti colorati, resistente alla luce ed agli agenti atmosferici, lavabile, applicata a rullo o pennello, su superfici esterne intonacate a base calce, compreso la preparazione del fondo con fissativo a base di silicati, stuccature, ponteggi, protezione di superfici non interessate, ritocchi a fine lavoro, materiali di consumo.		m²	18,68
3799		41.4		IMPERMEABILIZZAZIONI
3800		41.4.LN2		POSA DI TELI FLESSIBILI, GUAINE IMPERMEABILIZZANTI - FIBRE E FELTRI IMPREGNATI
3801		41.4.LN2.01		Fornitura e posa in opera su murature con superficie atta alla posa di membrana impermeabilizzante ardesiata (guaina) elastomerica, armata in tessuto non tessuto di poliestere, spessore 4 mm, flessibilità a freddo -25 °C (EN 1109), resistenza a trazione 900/700 N/5 cm, compreso spalmatura di primer bituminoso, esecuzione di raccordi, sfridi, tagli, sovrapposizioni, ponteggi.		m²	24,57
3802		41.4.VN5		APPLICAZIONE MATERIALI FLUIDI, VERNICIATURA, INTONACATURA A PENNELLO - GOMME NATURALI E SINTETICHE
3803		41.4.VN5.01		Esecuzione di impermeabilizzazione di vasche a tenuta mediante applicazione, secondo le indicazioni della Ditta fornitrice, di vernice monocomponente a base di clorocaucciù, compreso preparazione del piano di posa, ponteggi, mano di fondo, materiali di consumo.		m²	31,79
3804		41.5		SOGLIE
3805		41.5.BE0		DEMOLIZIONI, RIMOZIONI - PIETRE
3806		41.5.BE0.01		Rimozione di soglie, davanzali, lastre, in pietra naturale o artificiale, sia interne che esterne, dello spessore fino a 8 cm, compreso recupero del materiale e suo accatastamento entro l'area di cantiere, trasporto alle pubbliche discariche del materiale di risulta, indennità di discarica.
3807		41.5.BE0.01.A		Per larghezze fino a 50 cm		m	79,74
3808		41.5.BE0.01.B		Per larghezze oltre i 50 cm		m	98,87
3809		41.5.SE0		POSA DI LASTRE O PANNELLI ORIZZONTALI - PIETRE
3810		41.5.SE0.01		Fornitura e posa in opera di soglie in lastra di pietra o marmo naturale spessore 4 cm, larghezza oltre 20 cm, con piano ribassato passante per battuta scuretti, levigata nella parte vista, con listello di battuta a tenuta d'acqua (per serramento) dimensioni 10x15 mm oltre il piano, compreso gocciolatoio, letto di posa in malta di cemento, sigillature, materiali di consumo.
3811		41.5.SE0.01.A		In marmo di Trani, Botticino, Giallo d'Istria		m²	304,96
3812		41.5.SE0.01.B		In pietra piasentina		m²	307,22
3813		41.5.SE0.01.C		In granito nazionale		m²	394,77
3814		41.6		DAVANZALI E CONTORNI
3815		41.6.BE0		DEMOLIZIONI, RIMOZIONI - PIETRE
3816		41.6.BE0.01		Rimozione di contorni in pietra naturale o artificiale, compreso recupero del materiale, accatastamento del materiale recuperato entro l'area di cantiere, trasporto alle pubbliche discariche del materiale di risulta, indennità di discarica, ponteggi.
3817		41.6.BE0.01.A		Per sezioni fino a 15x15 cm		m	98,53
3818		41.6.BE0.01.B		Per sezioni fino a 25x25 cm		m	119,39
3819		41.6.SE0		POSA DI LASTRE O PANNELLI ORIZZONTALI - PIETRE
3820		41.6.SE0.01		Fornitura e posa in opera di davanzali di finestre in lastre di pietra naturale spessore fino a 4/5 cm, larghezza oltre 20 cm, con piano ribassato passante, costa quadra e gocciolatoio, levigati e lucidati nelle parti viste, con listello di tenuta acqua in pietra delle dimensioni, oltre il piano, di 10x15 mm, compreso letto di posa in malta di cemento, sigillature, assistenze murarie, materiali di consumo, ponteggi.
3821		41.6.SE0.01.A		In marmo di Trani, Botticino, Giallo d'Istria		m²	265,69
3822		41.6.SE0.01.B		In pietra piasentina		m²	269,91
3823		41.6.SE0.01.C		In granito nazionale		m²	315,05
3824		41.9		OPERE COMPLEMENTARI
3825		41.9.MH2		POSA E LAVORAZIONE DI MATERIALI MALLEABILI, LATTONERIA - ACCIAIO
3826		41.9.MH2.01		Fornitura e posa in opera di paraspigoli, zoccoli, profili per delimitare gli intonaci e giunti in lamiera zincata con protezione in PVC delle parti in vista, posti in opera prima dell'intonaco, compreso tagli, sfridi, ponteggi.
3827		41.9.MH2.01.A		Paraspigoli per spessori d 'intonaco fino a 15 mm		m	2,79
3828		41.9.MH2.01.B		Profilo per gocciolatoio per spessori d 'intonaco fino a 20 mm		m	2,98
3829		41.9.MH2.01.C		Profilo di delimitazione per spessore d 'intonaco fino a 15 mm		m	3,27
3830		41.9.MH2.01.D		Profilo per giunto a vista sigillato con mastice siliconico		m	6,93
3831		41.9.MH7		POSA E LAVORAZIONE DI MATERIALI MALLEABILI, LATTONERIA - ZINCO
3832		41.9.MH7.02		Fornitura e posa in opera, dopo l'esecuzione degli intonaci, di paraspigoli metallici fissati alla muratura con tasselli ad espansione e viti in ottone o acciaio inox, compreso tagli, sfridi, sigillatura, verniciatura.
3833		41.9.MH7.02.A		In lamiera di alluminio		m	12,44
3834		41.9.MH7.02.B		In lamiera di acciaio		m	12,93
3835		42		FINITURE PARETI INTERNE
3836		42.1		INTONACI INTERNI, RASATURE
3837		42.1.BQ4		DEMOLIZIONI, RIMOZIONI - CALCESTRUZZI
3838		42.1.BQ4.01		Esecuzione della demolizione di intonaci e rivestimenti su superfici verticali ed orizzontali interne di qualsiasi tipo, compreso la formazione ed il disfacimento dei piani interni di lavoro, i teli di protezione, la pulizia, il trasporto e scarico del materiale di risulta alle pubbliche discariche, l'indennità di discarica.		m²	17,40
3839		42.1.PQ1		APPLICAZIONE DI INTONACI, MATERIALI DENSI NON APPLICABILI A PENNELLO - CALCI
3840		42.1.PQ1.01		Esecuzione di rasatura di superfici interne di qualsiasi tipo e dimensione con rasante a base di calce idrata, cemento, additivi, inerti aventi granulometrie inferiori a 1 mm applicato manualmente in una o più passate per uno spessore non inferiore a 3 mm, compreso la formazione di spigoli rientranti o sporgenti, spallette, la formazione ed il disfacimento dei piano di lavoro, la pulizia, il conferimento con trasporto in discarica dei materiali di risulta, l'indennità di discarica.		m²	7,81
3841		42.1.PQ1.02		Esecuzione di intonaco premiscelato con impasto a base di calce idrata, cemento, sabbia calcarea ed additivi chimici, applicato a macchina su superfici verticali, orizzontali, inclinate, sia piane che curve, per uno spessore minimo non inferiore a 15 mm, compreso formazione di spigoli rientranti e sporgenti orizzontali e verticali, spallette, fasce a piombo per regolo superfici curve, paraspigoli in acciaio zincato, rete portaintonaco in corrispondenza dei giunti, formazione e disfacimento del piano di lavoro, pulizia, trasporto in discarica dei materiali di risulta, l'indennità di discarica con la sola esclusione del rinzaffo aggrappante e la finitura superficiale.		m²	16,44
3842		42.1.PQ2		APPLICAZIONE DI INTONACI, MATERIALI DENSI NON APPLICABILI A PENNELLO - CEMENTI
3843		42.1.PQ2.01		Esecuzione su pareti o soffitti interni privi di polveri, efflorescenze, parti friabili di rinzaffo preventivo aggrappante cementizio, da realizzarsi per la successiva esecuzione di intonaci con malte premiscelate a base di leganti idraulici e inerti carbonatici, con resistenza al distacco maggiore di 1 MPa, da applicarsi a mano o a macchina intonacatrice, compreso formazione e disfacimento dei piani di lavoro interni, bagnatura delle pareti prima dell'applicazione, pulizia ed asporto del materiale di risulta a fine lavoro, trasporto in discarica autorizzata del materiale di risulta e l'indennità di discarica.		m²	4,23
3844		42.1.PQ3		APPLICAZIONE DI INTONACI, MATERIALI DENSI NON APPLICABILI A PENNELLO - MALTE
3845		42.1.PQ3.01		Esecuzione di intonaco interno a tre strati dei quali il primo costituito da sprizzatura (rinzaffo), i successivi come da descrizione, dello spessore non inferiore a 1,5 cm applicato a mano su superfici orizzontali, verticali o inclinate, sia piane che curve, in locali di qualsiasi dimensione, compreso formazione di spigoli, spallette, paraspigoli in lamiera di acciaio zincata, fasce, teli di protezione, rete porta intonaco in corrispondenza dei giunti, formazione e disfacimento del piano di lavoro, pulizia, trasporto in discarica dei materiali di risulta, l'indennità di discarica.
3846		42.1.PQ3.01.A		Drizzatura (2 º strato) in malta bastarda e stabilitura (3 º strato) in malta fine di grassello di calce e sabbie selezionate		m²	24,51
3847		42.1.PQ3.01.B		Drizzatura (2 º strato) in malta di sabbia e calce e stabilitura (3 º strato) in malta fine di grassello di calce e sabbie selezionate		m²	26,33
3848		42.1.PQ3.02		Esecuzione della ripresa di intonaci interni di qualsiasi tipo e spessore, su murature interne, compreso formazione e disfacimento del piano di lavoro, pulizia, trasporto in discarica dei materiali di risulta, l'indennità di discarica.		m²	33,30
3849		42.1.PR2		APPLICAZIONE DI INTONACI, MATERIALI DENSI NON APPLICABILI A PENNELLO - GESSI
3850		42.1.PR2.01		Esecuzione di intonaco premiscelato con impasto a base di gesso, applicato con macchina intonacatrice su superfici verticali, orizzontali, inclinate, sia piane che curve, per uno spessore minimo non inferiore a 15 mm, compreso formazione di spigoli rientranti e sporgenti orizzontali e verticali, spallette, fasce a piombo per regolo superfici curve, paraspigoli in acciaio inox, rete porta intonaco in corrispondenza dei giunti, formazione e disfacimento dei piano di lavoro, pulizia, trasporto in discarica dei materiali di risulta, l'indennità di discarica con la sola esclusione della finitura superficiale.		m²	18,07
3851		42.1.PR2.02		Esecuzione di intonaco premiscelato, applicato con macchina intonacatrice su superfici verticali, orizzontali o inclinate, sia piane che curve, con lo spessore previsto dal certificato di prova o dalla relazione di calcolo redatta secondo la Circolare 91/61 o le norme UNI 9502-03 in modo da ottenere la resistenza al fuoco prevista in progetto, classe '0' di reazione al fuoco, costituito da gesso, calce, perlite e additivi, compreso drizzatura, formazione di spigoli rientranti o sporgenti orizzontali o verticali, spallette, fasce a piombo, paraspigoli in acciaio inox, aggrappante per pareti in calcestruzzo, rete porta intonaco in corrispondenza dei giunti, formazione e disfacimento del piano di lavoro, pulizia, trasporto in discarica dei materiali di risulta, l'indennità di discarica con la sola esclusione della finitura superficiale.
3852		42.1.PR2.02.A		Spessore intonaco 1 cm		m²	15,52
3853		42.1.PR2.02.B		Spessore intonaco 2 cm		m²	20,80
3854		42.1.PR2.02.C		Spessore intonaco 3 cm		m²	25,89
3855		42.1.PR2.03		Esecuzione di rasatura e lisciatura di superfici interne di qualsiasi tipo e dimensione con rasante a base gesso additivato con calce, compresa formazione di spigoli vivi rientranti o sporgenti, orizzontali o verticali, spallette, formazione e disfacimento dei piano di lavoro, pulizia, trasporto in discarica dei materiali di risulta, indennità di discarica.		m²	11,16
3856		42.2		RIVESTIMENTI INTERNI
3857		42.2.RG4		POSA DI LASTRE O PANNELLI VERTICALI - TERRAGLIE
3858		42.2.RG4.01		Fornitura e posa in opera di rivestimento interno di pareti eseguito mediante applicazione con colla adesiva di piastrelle in ceramica di prima scelta commerciale, di qualsiasi forma e dimensione ed a qualsiasi altezza, compreso tagli, sfridi, sigillatura delle fughe con apposito sigillante idrorepellente, pezzi speciali, paraspigoli in PVC, pulizia della superficie piastrellata, trasporto in discarica del materiale di risulta, ponteggi.
3859		42.2.RG4.01.A		In ceramica (terraglie)		m²	45,22
3860		42.2.RG4.01.B		In gres fine porcellanato lucidato		m²	82,67
3861		42.2.RG4.01.C		In gres fine porcellanato grezzo		m²	52,79
3862		42.2.TN6		POSA DI TELI FLESSIBILI NON IMPERMEABILI, TAPEZZERIE, MOQUETTE - MATERIE PLASTICHE E FIBRE SINTETICHE, RESINE TERMOPLASTICHE
3863		42.2.TN6.01		Esecuzione di rivestimento su pareti interne mediante fornitura e posa in opera di teli in PVC Classe 1 con altezza pari a 200 cm, spessore 0,9 mm applicati sulle murature con collante acrilico in dispersione acquosa saldati meccanicamente o chimicamente, compreso tagli, sfridi, formazione di guscia, rasatura a gesso della superficie di posa, listelli di chiusura, coprifili, ponteggi.
3864		42.2.TN6.01.A		Rivestimento pareti con teli in PVC		m²	30,43
3865		42.2.TN6.01.B		Esecuzione guscia e sagomatura dei teli;altezza guscia 10 cm		m	26,96
3866		42.2.TN6.01.C		Esecuzione guscia e sagomatura dei teli;altezza guscia 15 cm		m	29,65
3867		42.3		TINTEGGIATURE
3868		42.3.BV0		DEMOLIZIONI, RIMOZIONI - VERNICI
3869		42.3.BV0.01		Rimozione di vecchie pitture su pareti e soffitti mediante accurata raschiatura e spazzolatura con spazzole metalliche, compreso rimozione di chiodi, stuccatura di fori e screpolature, carteggiatura, la raccolta e trasporto in discarica del materiale di risulta, indennità di discarica, formazione e disfacimento dei piani di lavoro interni, materiali di consumo.		m²	2,11
3870		42.3.VV1		APPLICAZIONE MATERIALI FLUIDI, VERNICIATURA, INTONACATURA A PENNELLO - PRODOTTI PER LA PREPARAZIONE DELLE SUPERFICI, MANI DI FONDO
3871		42.3.VV1.01		Esecuzione mediante applicazione a pennello, rullo o a spruzzo su superfici interne di isolante ad alta penetrazione nell'intonaco fino ad ottenere un supporto idoneo per i trattamenti successivi, compreso mascheramento di superfici non interessate, formazione e disfacimento dei piani di lavoro, teli di protezione.
3872		42.3.VV1.01.A		A base solvente		m²	5,31
3873		42.3.VV1.01.B		A base acrilica		m²	4,96
3874		42.3.VV1.02		Esecuzione mediante fornitura e posa in opera ad una mano, a pennello, di soluzione disinfestante per muffe da applicare su intonaci di qualsiasi tipo, a base di sostanze funghicide e alghicide, compreso formazione e disfacimento dei piani di lavoro, teli in polietilene di protezione, nastrature protettive, materiali di consumo.		m²	6,87
3875		42.3.VV1.03		Esecuzione, mediante fornitura e posa in opera ad una mano, a pennello, di soluzione neutralizzante a base acida di fluorsilicato di magnesio in grado di neutralizzare i supporti fortemente alcalini ed eliminare muschi ed alghe presenti sulle pareti, compreso formazione e disfacimento dei piani di lavoro, teli in polietilene, nastrature protettive, materiali di consumo.		m²	15,08
3876		42.3.VV1.04		Esecuzione della rasatura a due riprese di superfici intonacate interne mediante fornitura e posa in opera con taloscia in acciaio inox di stucco a base di resine sintetiche, non tossico, per regolarizzare il fondo, compreso carteggiatura finale, formazione e disfacimento dei piani di lavoro, materiale di consumo, pulizia, teli di protezione.		m²	12,04
3877		42.3.VV1.05		Esecuzione della rasatura a due riprese di superfici intonacate interne mediante fornitura e posa in opera di stucco naturale a base di gesso, privo di esalazioni tossiche, di idrocarburi clorurati o altre sostanze inquinanti persistenti e di cariche elettrostatiche, per regolarizzare il fondo, compreso formazione e disfacimento dei piani di lavoro, materiale di consumo, pulizia, teli di protezione.		m²	12,41
3878		42.3.VV1.06		Esecuzione della rasatura a due riprese di superfici intonacate interne mediante fornitura e posa in opera di stucco a base di olio di resine naturali, privo di esalazioni tossiche, di idrocarburi clorurati o altre sostanze inquinanti persistenti e di cariche elettrostatiche, per regolarizzare il fondo, compreso formazione e disfacimento dei piani di lavoro, materiale di consumo, pulizia, teli di protezione.		m²	14,09
3879		42.3.VV5		APPLICAZIONE MATERIALI FLUIDI, VERNICIATURA, INTONACATURA A PENNELLO - VERNICI A OLIO, EPOSSIDICHE, POLIURETANICHE, ANTIRUGGINE
3880		42.3.VV5.01		Fornitura e posa in opera di idropittura traspirante applicata a più riprese a rullo o pennello su intonaci interni di qualsiasi tipo a base di olio di lino e gesso senza solventi, opaca, altamente coprente, avente ottime caratteristiche traspiranti tra muro e ambiente, compreso la formazione ed il disfacimento dei piani di lavoro interni, ritocchi a fine lavoro, teli in polietilene, nastrature protettive, materiali di consumo.
3881		42.3.VV5.01.A		A due strati		m²	6,16
3882		42.3.VV5.01.B		Per uno strato in più		m²	2,88
3883		42.3.VV6		APPLICAZIONE MATERIALI FLUIDI, VERNICIATURA, INTONACATURA A PENNELLO - TINTE A BASE DI EMULSIONI SINTETICHE, VINILICHE, SILICONI
3884		42.3.VV6.01		Fornitura e posa in opera di idropittura lavabile antimuffa applicata a due riprese a rullo o pennello su intonaci interni di qualsiasi tipo, a base di resine acriliche in dispersione acquosa, cariche lamellari e pigmenti di qualsiasi tinta, con additivi antimuffa, compreso formazione e disfacimento dei piani di lavoro interni, teli in polietilene, nastrature protettive, materiali di consumo.
3885		42.3.VV6.01.A		A due strati		m²	7,95
3886		42.3.VV6.01.B		Per uno strato in più		m²	3,78
3887		42.3.VV6.02		Fornitura e posa in opera di idropittura lavabile applicata a due riprese a rullo o pennello su intonaci interni di qualsiasi tipo, a base di resine acriliche in dispersione acquosa, cariche lamellari e pigmenti di qualsiasi tinta, compreso formazione e disfacimento dei piani di lavoro interni, teli in polietilene, nastrature protettive, materiali di consumo.
3888		42.3.VV6.02.A		A due strati		m²	6,69
3889		42.3.VV6.02.B		Per uno strato in più		m²	3,14
3890		42.3.VV6.03		Fornitura e posa in opera di idropittura traspirante a base di resine acriliche applicata a più riprese a rullo o a pennello su intonaci interni di qualsiasi tipo già preparati ed isolati, a base di resine acriliche e cariche selezionate di ottime caratteristiche traspiranti tra muro e ambiente, pigmenti di qualsiasi tinta, compreso formazione e disfacimento dei piani di lavoro interni, teli in polietilene, nastrature protettive, materiali di consumo.
3891		42.3.VV6.03.A		A due strati		m²	4,35
3892		42.3.VV6.03.B		Per uno strato in più		m²	1,99
3893		42.3.VV6.04		Fornitura e posa in opera di idropittura traspirante antimuffa applicata a più riprese a rullo o pennello su intonaci interni di qualsiasi tipo a base resine acriliche, cariche selezionate, additivi antimuffa, pigmenti colorati, compreso formazione e disfacimento dei piani di lavoro interni, teli in polietilene, nastrature protettive, materiali di consumo.
3894		42.3.VV6.04.A		A due strati		m²	5,70
3895		42.3.VV6.04.B		Per uno strato in più		m²	2,88
3896		42.3.VV6.05		Fornitura e posa in opera, con i colori base, di stucco applicato con spatola in acciaio a più riprese, a base di resine sintetiche, leganti vegetali e cariche con distribuzione granulometrica ottimale, per riprodurre effetti decorativi su pareti interne rasate a gesso o cemento, compreso due rasate di fondo, carteggiatura con carta abrasiva, formazione e disfacimento dei piani di lavoro interni, teli in polietilene, nastrature protettive, materiali di consumo.
3897		42.3.VV6.05.A		Finitura con spatola larghezza 4 cm		m²	84,66
3898		42.3.VV6.05.B		Finitura con spatola larghezza 8 cm		m²	59,88
3899		42.3.VV6.06		Fornitura e posa in opera di rivestimento multicolore a base di legante acrilico e clips in PVC resistenti alla luce, applicato a spruzzo su pareti interne, compreso due passate di pittura di fondo appropriato alla tinta finale, la formazione e disfacimento dei piani di lavoro interni, teli in polietilene, nastrature protettive, materiali di consumo.		m²	20,13
3900		42.3.VV6.07		Fornitura e posa in opera ad una mano, a pennello, di pittura murale da applicare su intonaci interni di qualsiasi tipo, a base di silicato di potassio, priva di sostanze di sintesi chimica e derivanti dal petrolio, antimuffe e anticondensa, compreso formazione e disfacimento dei piani di lavoro, teli in polietilene, nastrature protettive, materiali di consumo.		m²	6,14
3901		42.3.VV6.08		Fornitura e posa in opera di idropittura traspirante applicata a più riprese a rullo o pennello su intonaci interni di qualsiasi tipo a base di resine naturali, con coloranti minerali e terrosi finemente macinati, non derivanti da sintesi chimica, senza esalazioni tossiche, privi di idrocarburi clorurati o altre sostanze persistenti, avente ottime caratteristiche traspiranti tra muro e ambiente, compreso formazione e disfacimento dei piani di lavoro interni, teli in polietilene, nastrature protettive, materiali di consumo.
3902		42.3.VV6.08.A		A due strati		m²	5,24
3903		42.3.VV6.08.B		Per uno strato in più		m²	2,44
3904		42.3.VV8		APPLICAZIONE MATERIALI FLUIDI, VERNICIATURA, INTONACATURA A PENNELLO - TINTE A CALCE E COLLA, TEMPERE
3905		42.3.VV8.01		Fornitura e posa in opera di idropittura traspirante applicata a più riprese a rullo o pennello su intonaci interni su fondo organico o minerale a base di caseina senza solventi, priva di sostanze di sintesi e derivanti dal petrolio, satinata altamente coprente, avente ottime caratteristiche traspiranti tra muro e ambiente, compreso formazione e disfacimento dei piani di lavoro interni, teli in polietilene, nastrature protettive, materiali di consumo.
3906		42.3.VV8.01.A		A due strati		m²	5,96
3907		42.3.VV8.01.B		Per uno strato in più		m²	2,80
3908		42.3.VV8.02		Fornitura e posa in opera di idropittura traspirante applicata a più riprese a rullo o pennello su intonaci, fibre grezze e cartongesso con tempere a base di gesso e colle naturali senza solventi, priva di sostanze di sintesi chimica e derivanti dal petrolio, avente ottime caratteristiche traspiranti tra muro e ambiente, compreso formazione e disfacimento dei piani di lavoro interni, teli in polietilene, nastrature protettive, materiali di consumo.
3909		42.3.VV8.02.A		A due strati		m²	5,60
3910		42.3.VV8.02.B		Per uno strato in più		m²	2,62
3911		42.4		TAPPEZZERIE
3912		42.4.BJ2		DEMOLIZIONI, RIMOZIONI - CARTE E CARTONI
3913		42.4.BJ2.01		Esecuzione della rimozione con acqua di tappezzeria e rivestimenti in carta fodera, in carta su carta, vinilica su tela, in PVC, fil posè, paglie naturali applicata su pareti, soffitti, volte, ecc., compreso rimozione di profili, accurata raschiatura del fondo, trabatelli fino a 5 m di altezza, materiali di consumo, teli di protezione, pulizia, trasporto dei materiali di risulta alle pubbliche discariche, indennità di discarica con esclusione della carteggiatura del fondo e delle stuccature.		m²	6,35
3914		42.4.TN6		POSA DI TELI FLESSIBILI NON IMPERMEABILI, TAPEZZERIE, MOQUETTE - MATERIE PLASTICHE E FIBRE SINTETICHE, RESINE TERMOPLASTICHE
3915		42.4.TN6.01		Fornitura e posa in opera su pareti rasate a gesso o finite a civile, in locali di qualsiasi tipo e dimensione, di tappezzeria vinilica su tela, cotone o PVC, Classe 1, solidità colore alla luce Classe 7, compreso, listelli in legno di chiusura e di delimitazione, tagli, sfridi, mano di isolante acrilico, trabatelli fino a 5 m di altezza, materiali di consumo, attrezzatura, distribuzione dei materiali al posto di impiego, pulizia a tappezzeria posata, trasporto del materiale di risulta alle pubbliche discariche, indennità di discarica.
3916		42.4.TN6.01.A		Carta da parati vinilica		m²	28,57
3917		42.4.TN6.01.B		Carta da parati carta-carta		m²	23,12
3918		42.4.TN6.01.C		Carta da parati in tessuti, juta, paglie		m²	36,32
3919		42.4.TN6.02		Fornitura e posa in opera su pareti e soffitti di qualsiasi tipo di teli in polietilene espanso con superficie in vista in fibra di poliestere non tessuta al fine di evitare risonanze acustiche, abbattimento acustico pari a 25,5 dB, compreso, collante, trabatello fino a 5 m di altezza, tagli, sfridi, materiali di consumo.
3920		42.4.TN6.02.A		Spessore 5 mm		m²	19,06
3921		42.4.TN6.02.B		Spessore 8 mm		m²	19,73
3922		42.4.TN6.02.C		Spessore 10 mm		m²	21,86
3923		42.5		SOGLIE E DAVANZALI
3924		42.5.SE2		POSA DI LASTRE O PANNELLI ORIZZONTALI - MARMI
3925		42.5.SE2.01		Fornitura e posa in opera di davanzali interni in marmo di qualsiasi tipo e forma, dello spessore di 3 cm, posti in opera incassati nella muratura, compreso lucidature delle parti in vista, spigoli bisellati, tagli, sfridi, assistenze murarie, materiale di consumo.
3926		42.5.SE2.01.A		In marmo Trani, Botticino, Giallo d'istria		m²	193,06
3927		42.5.SE2.01.B		In pietra piasentina		m²	197,58
3928		42.5.SE2.01.C		In granito nazionale		m²	238,19
3929		42.5.SE2.02		Fornitura e posa in opera, con impiego di malta bastarda, di soglie in pietra naturale o marmo dello spessore non inferiore a 2,5 cm, con larghezza oltre 10 cm, piano in vista levigato, spigoli leggermente bisellati, coste refilate, compreso materiali di consumo, attrezzatura, assistenza muraria, pulizia a posa ultimata.
3930		42.5.SE2.02.A		In marmo di Trani, Botticino, Giallo d'istria		m²	170,32
3931		42.5.SE2.02.B		In pietra piasentina		m²	172,89
3932		42.5.SE2.02.C		In granito nazionale		m²	205,23
3933		42.5.SI1		POSA DI LASTRE O PANNELLI ORIZZONTALI - LEGNAME DA COSTRUZIONE
3934		42.5.SI1.01		Fornitura e posa in opera di davanzali in legno massiccio dell'essenza specificata dello spessore di 4 cm di qualsiasi forma, posti in opera incassati nella muratura, compreso verniciatura trasparente, tagli, sfridi, assistenze murarie, stuccature, materiali di consumo.
3935		42.5.SI1.01.A		In legno abete		m²	124,51
3936		42.5.SI1.01.B		In legno rovere		m²	179,62
3937		42.5.SI1.01.C		In legno faggio		m²	134,84
3938		42.5.SI1.01.D		In legno castagno		m²	178,49
3939		42.9		OPERE COMPLEMENTARI
3940		42.9.HH2		MONTAGGIO E LAVORAZIONE DI CARPENTERIA - ACCIAIO
3941		42.9.HH2.01		Fornitura e posa in opera di paraspigoli in lamiera zincata sotto stabilitura posti in opera contemporaneamente alla stabilitura o alla rasatura, compreso trabatelli di servizio, materiali di consumo per la posa in opera.		m	2,79
3942		43		FINITURE SOLAI
3943		43.1		SOTTOFONDO PAVIMENTI
3944		43.1.BQ4		DEMOLIZIONI, RIMOZIONI - CALCESTRUZZI
3945		43.1.BQ4.01		Esecuzione delle demolizioni di sottofondi di pavimenti di qualsiasi tipo ed a qualsiasi altezza, compreso la rimozione di impianti, la rimozione di materiali isolanti, il carico, trasporto e scarico del materiale di risulta alle pubbliche discariche, l'indennità di discarica, la ripresa degli intonaci deteriorati dalla demolizione, la pulizia e sistemazione delle superfici interessate.
3946		43.1.BQ4.01.A		Per spessore fino a 10 cm		m²	12,55
3947		43.1.BQ4.01.B		Per spessore fino a 15 cm		m²	16,38
3948		43.1.EQ4		GETTI CLS SEMPLICE O ARMATO - CALCESTRUZZI
3949		43.1.EQ4.01		Esecuzione di sottofondo per la formazione del piano di posa per pavimenti in piastrelle di ceramica gres, klinker, marmo, ecc., eseguito con impasto di sabbia e cemento tipo CEM I 32,5, con superficie superiore perfettamente piana, compresa pulizia del piano di posa.
3950		43.1.EQ4.01.A		Fino a 4 cm		m²	9,92
3951		43.1.EQ4.01.B		Fino a 6 cm		m²	13,62
3952		43.1.EQ4.01.C		Fino a 8 cm		m²	17,31
3953		43.1.EQ4.01.D		Fino a 10 cm		m²	20,24
3954		43.1.EQ4.02		Esecuzione di rifinitura superiore di caldane, sottofondi, cappe di solai, massetti in genere, mediante fornitura e posa in opera di autolivellanti a basso spessore, a base di miscela di cemento, inerti e resina, lavorata a frattazzo fino, atta al ricevimento di pavimentazioni in linoleum, legno, gomma, moquette.		m²	5,39
3955		43.1.EQ6		GETTI CLS SEMPLICE O ARMATO - CALCESTRUZZI CELLULARI LEGGERI
3956		43.1.EQ6.01		Fornitura e posa in opera di calcestruzzo alleggerito per l'esecuzione di riempimenti e sottofondi, impastato con polistirolo o altri materiali leggeri, compreso casserature, armo, disarmo.
3957		43.1.EQ6.01.A		Fino a 4 cm		m²	11,08
3958		43.1.EQ6.01.B		Fino a 6 cm		m²	15,25
3959		43.1.EQ6.01.C		Fino a 8 cm		m²	19,42
3960		43.1.EQ6.01.D		Fino a 10 cm		m²	22,83
3961		43.1.EQ7		GETTI CLS SEMPLICE O ARMATO - CALCESTRUZZI CON INERTI LEGGERI
3962		43.1.EQ7.01		Esecuzione di caldana in calcestruzzo alleggerito, formato da 200 kg di cemento CEM I 32,5 per m³ di granulato di argilla espansa o pomice, compreso strato superiore compatto senza alleggerimento, lisciatura superiore con malta di sabbia e cemento per la posa di pavimenti tessili o vinilici, perfetta planarità del piano.
3963		43.1.EQ7.01.A		Per spessori fino a 4 cm		m²	13,28
3964		43.1.EQ7.01.B		Per spessori fino a 6 cm		m²	17,45
3965		43.1.EQ7.01.C		Per spessori fino a 8 cm		m²	21,62
3966		43.1.EQ7.01.D		Per spessori fino a 10 cm		m²	25,03
3967		43.2		PAVIMENTI
3968		43.2.BY0		DEMOLIZIONI, RIMOZIONI - MATERIALI VARI
3969		43.2.BY0.01		Esecuzione di demolizione di pavimenti e sottofondi di qualsiasi tipo, dello spessore fino a 10 cm, eseguita a qualsiasi altezza, compreso il carico, trasporto e scarico del materiale di rifiuto alle pubbliche discariche, l'indennità di discarica, l'eventuale accatastamento del materiale recuperabile entro l'area di cantiere, pulizia del materiale recuperato.
3970		43.2.BY0.01.A		In ceramica, marmo, pietra		m²	14,05
3971		43.2.BY0.01.B		Tessili e vinilici non contenenti amianto		m²	12,55
3972		43.2.SE2		POSA DI LASTRE O PANNELLI ORIZZONTALI - MARMI
3973		43.2.SE2.01		Fornitura e posa in opera su letto di malta di legante idraulico di pavimento in lastre rifilate a misura fissa 25x50 cm o 30x60 cm, spessore 20 mm, compreso, letto di malta per la posa, tagli, sfridi, incasso a muro, imboiaccatura, levigatura e lucidatura a piombo eseguita a pavimento in opera, pulizia ad opera ultimata.
3974		43.2.SE2.01.A		In serizzo		m²	269,04
3975		43.2.SE2.01.B		In botticino		m²	204,35
3976		43.2.SE2.01.C		In granito nazionale		m²	241,96
3977		43.2.SE2.01.D		In marmo bianco		m²	211,87
3978		43.2.SE2.01.E		In perlato di Sicilia		m²	226,91
3979		43.2.SE2.01.F		In marmo di Trani		m²	241,96
3980		43.2.SG5		POSA DI LASTRE O PANNELLI ORIZZONTALI - GRES
3981		43.2.SG5.01		Esecuzione di pavimenti mediante fornitura e posa in opera di piastrelle di prima scelta commerciale in gres fine porcellanato di qualsiasi spessore e dimensione, posato a cassero con collante su sottofondo di sabbia e cemento, compresi, collante, tagli, sfridi, incassi a muro, giunti a grandi riquadri, stuccatura delle fughe, la pulizia con segatura a posa ultimata, l'assistenza muraria.
3982		43.2.SG5.01.A		Finitura a vista grezza		m²	47,40
3983		43.2.SG5.01.B		Finitura a vista levigata		m²	75,76
3984		43.2.SG5.01.C		Finitura a vista antisdrucciolo		m²	49,16
3985		43.2.SI1		POSA DI LASTRE O PANNELLI ORIZZONTALI - LEGNAME DA COSTRUZIONE
3986		43.2.SI1.01		Esecuzione di pavimenti in legno di prima scelta commerciale, mediante fornitura e posa in opera di listoni dello spessore di 22 mm, della lunghezza di 30-120 cm e della larghezza di 6-10 cm, posti in opera a spina di pesce o a liste parallele, lavorati a maschio e femmina anche nella testata, posti in opera su cappa in cls, compreso tagli, sfridi, materiali di consumo, sgrossatura e levigatura, stuccature, fondo poliuretanico, carteggiatura, verniciatura poliuretanica per pavimenti, pulizia a posa ultimata.
3987		43.2.SI1.01.A		In legno rovere		m²	131,55
3988		43.2.SI1.01.B		In legno robinia		m²	124,63
3989		43.2.SI1.01.C		In legno afrormosia		m²	165,73
3990		43.2.SI1.01.D		In legno doussiè		m²	135,09
3991		43.2.SI1.01.E		In legno iroko		m²	116,75
3992		43.2.SI1.01.F		In legno faggio		m²	118,39
3993		43.2.SI1.01.G		In legno acero		m²	129,45
3994		43.2.SI1.02		Fornitura e posa in opera di pavimento in tavole piallate e maschiate di legno abete dello spessore di 2,5 cm, di prima scelta commerciale, avvitate alle travi in legno, al tavolato sottostante o ai listelli, compreso tagli, sfridi, eventuali spessoramenti necessari per ottenere la perfetta planarità.		m²	45,38
3995		43.2.SI1.03		Fornitura e posa in opera di pavimento in doghe di fibra legnosa costituite da una struttura stratificata composta da una parte superiore in "laminato H.P.L." ad alta pressione, una centrale in conglomerato ligneo ad alta densità HDF ed una inferiore con funzione di bilanciatore con spessore non inferiore a 8 mm e dimensioni della doga di 19x120 cm, maschiate sui quattro lati, in opera su fondo in cls già predisposto, compreso incollaggio delle doghe, sottostante materassino fonoassorbente, barriera al vapore in polietilene da 0,2 mm di spessore, giunti con lamina in ottone, tagli, sfridi, pulizia.
3996		43.2.SI1.03.A		Con superficie decorativa in carta kraft		m²	65,95
3997		43.2.SI1.03.B		Con superficie decorativa in tranciato di legno rovere		m²	88,79
3998		43.2.SI1.03.C		Con superficie decorativa in tranciato di legno noce nazionale		m²	95,02
3999		43.2.SI1.03.D		Con superficie decorativa in tranciato di legno ciliegio		m²	87,15
4000		43.2.TN4		POSA DI TELI FLESSIBILI NON IMPERMEABILI, TAPEZZERIE, MOQUETTE - LINOLEUM
4001		43.2.TN4.01		Fornitura e posa in opera di pavimenti in linoleum di qualsiasi tinta e disegno, aventi Classe 1 di reazione al fuoco conforme al D.M. 06/07/83 e D.M. 28/08/84, in piastrelle o in pezza, in uno o più strati di linoleum naturale saldamente uniti a caldo sotto pressione, di composizione uniforme per l'intero spessore, calandrato su supporto di juta naturale, spessore totale 2,5 mm, peso totale minimo 2900 g/m², adatti per sollecitazioni da sedia a rotelle, resistenti agli agenti chimici e grassi, compreso la termosaldatura dei giunti a caldo con apposito cordolo, collanti di posa, tagli, sfridi, assistenze murarie, trattamento superficiale e lucidatura con finish di protezione, certificati di omologazione, dichiarazione di conformità.
4002		43.2.TN4.01.A		In piastrelle da 50x50 o 65x65 cm		m²	63,67
4003		43.2.TN4.01.B		In rotoli		m²	54,94
4004		43.2.TN4.02		Fornitura e posa in opera di pavimenti in linoleum di qualsiasi tinta e disegno marmorizzato, aventi Classe 1 di reazione al fuoco conforme al D.M. 06/07/83 e D.M. 28/08/84, in piastrelle da 50x50 cm con juta sintetica, composizione olio di lino, farina di legno, pigmenti naturali, peso totale minimo 2900 g/m² adatti per sollecitazioni da sedia a rotelle, resistenti agli agenti chimici e grassi, compreso collanti di posa, tagli, sfridi, assistenze murarie, trattamento superficiale e lucidatura con finish di protezione, certificati di omologazione, dichiarazione di conformità.
4005		43.2.TN4.02.A		In piastrelle da 50x50 cm		m²	53,68
4006		43.2.TN4.02.B		Termosaldatura dei giunti		m²	4,03
4007		43.2.TN6		POSA DI TELI FLESSIBILI NON IMPERMEABILI, TAPEZZERIE, MOQUETTE - MATERIE PLASTICHE E FIBRE SINTETICHE, RESINE TERMOPLASTICHE
4008		43.2.TN6.01		Fornitura e posa in opera di pavimenti vinilici omogenei antistatici, aventi Classe 1 di reazione al fuoco conforme al D.M. 06/07/83 e D.M. 28/08/84, in piastrelle o in pezza, in uno o più strati di materiale vinilico saldamente uniti a caldo sotto pressione, di composizione uniforme per l'intero spessore, spessore totale 2 mm, peso totale minimo 3600 g/m², adatti per sollecitazioni da sedia a rotelle, resistenti agli agenti chimici e grassi, compreso collanti di posa, tagli, sfridi, assistenze murarie, trattamento superficiale e lucidatura con finish di protezione, certificato di omologazione, dichiarazione di conformità.
4009		43.2.TN6.01.A		In piastrelle da 61x61 cm		m²	52,65
4010		43.2.TN6.01.B		In teli		m²	48,69
4011		43.2.TN6.02		Fornitura e posa in opera di pavimenti vinilici omogenei pressati in piastrelle di 61x61 cm, rilevigabile, aventi Classe 1 di reazione al fuoco conforme al D.M. 06/07/83 e D.M. 28/08/84, di peso non inferiore a 3300 g/m², adatti per sollecitazioni da sedia a rotelle, resistenti agli agenti chimici e grassi, compreso collanti di posa, tagli, sfridi, assistenze murarie, trattamento superficiale e lucidatura con finish di protezione, certificato di omologazione, dichiarazione di conformità.
4012		43.2.TN6.02.A		Spessore 2 mm		m²	57,47
4013		43.2.TN6.02.B		Spessore 3 mm		m²	60,19
4014		43.2.TN6.02.C		Antistatico spessore 2 mm		m²	65,49
4015		43.2.TN6.02.D		Conduttivo spessore 2 mm		m²	93,56
4016		43.2.TN6.02.E		Statico dissipativo spessore 2 mm		m²	79,12
4017		43.3		PAVIMENTI SOPRAELEVATI
4018		43.3.BR4		DEMOLIZIONI, RIMOZIONI - LEGANTI A BASE DI RESINE
4019		43.3.BR4.01		Esecuzione della rimozione del pavimento modulare sopraelevato, con smontaggio totale della struttura di sostegno, compreso accatastamento dei manufatti, trasporto del materiale di risulta alle pubbliche discariche, pulizia a rimozione ultimata.
4020		43.3.BR4.01.A		Rimozione solo dei pannelli		m²	4,73
4021		43.3.BR4.01.B		Rimozione dei pannelli e della struttura		m²	18,13
4022		43.3.SR4		POSA DI LASTRE O PANNELLI ORIZZONTALI - LEGANTI A BASE DI RESINE
4023		43.3.SR4.01		Fornitura e posa in opera, a qualsiasi altezza, di pavimento modulare sopraelevato costituito da pannelli modulari da 60x60 cm, spessore 34 mm, realizzati in solfato di calcio anidro (anidride) densità 1450 kg/m³, rifiniti con bordatura perimetrale in ABS colore scuro ed inferiore primerizzata, reazione al fuoco D.M. 26/06/84, Classe 1, sovraccarico ammissibile minimo 400 kg/m², struttura di sopraelevazione con altezza all'estradosso fino a 25 cm in acciaio zincato completa di colonnina con base rotonda diametro 100 mm, perno filettato M16, saldato alla base, stelo diametro 22 mm con saldata la testa radiale nervata spessore 2,5 mm, diametro 100 mm, dado di regolazione micrometrica con tacche di bloccaggio altezza, boccole in nylon antivibrazione sullo stelo, guarnizioni in PVC conduttivo sulle teste, orditura di rinforzo in traversine di acciaio zincato con sezione ad U di 40x30x40 mm opportunamente nervate e dotate di guarnizioni in PVC antirombo, inserite a scatto sulla testa del piedino, compreso tagli, sfridi, materiali di consumo, pulizia del sottopavimento a posa ultimata, tracciamenti.
4024		43.3.SR4.01.A		Pannello da 60x60 cm, spessore 34 mm		m²	90,06
4025		43.3.SR4.01.B		Con finitura superiore in PVC antistatico		m²	20,46
4026		43.3.SR4.01.C		Con finitura superiore in linoleum antistatico		m²	22,40
4027		43.3.SR4.01.D		Con finitura superiore in gomma		m²	34,94
4028		43.3.SR4.01.E		Con finitura superiore in legno rovere, afromosia		m²	74,85
4029		43.3.SR4.01.F		Con finitura superiore in marmo		m²	90,03
4030		43.3.SR4.01.G		Con finitura superiore in granito		m²	70,44
4031		43.3.SR4.01.H		Sovrapprezzo per altezza estradosso fino a 45 cm		m²	1,32
4032		43.3.SR4.01.I		Sovrapprezzo per fissaggio piedini alla base		m²	1,40
4033		43.3.SR4.01.J		Sovrapprezzo per pannelli con superficie inferiore rinforzata in lamina di acciaio		m²	8,78
4034		43.3.SR4.01.K		Sovrapprezzo per pavimento conduttivo		m²	30,35
4035		43.4		LISCIATURA E LEVIGATURA
4036		43.4.YE1		IMPASTO E MISCELAZIONE, LISCIATURA, TRATTAMENTO SUPERFICI, SABBIATURA - PIETRE VULCANICHE
4037		43.4.YE1.01		Esecuzione della levigatura in opera di pavimenti in pietra naturale, marmo, graniglia e cemento, vecchi e nuovi, eseguita con levigatrice a frese rotanti, compreso la preparazione del piano da levigare, materiali di consumo, attrezzature, pulizia a lucidatura eseguita.
4038		43.4.YE1.01.A		Di marmi e pietre tenere		m²	26,44
4039		43.4.YE1.01.B		Di cemento e graniglia		m²	33,33
4040		43.4.YE1.01.C		Di pietre dure		m²	33,58
4041		43.4.YE1.02		Esecuzione della lucidatura in opera di pavimenti in pietra naturale, marmo, graniglia e cemento, nuovi od esistenti, con superficie levigata, eseguita a piombo con apposita lucidatrice a spazzole rotanti, compreso preparazione del piano da lucidare, materiali di consumo, attrezzature, pulizia a lucidatura eseguita.
4042		43.4.YE1.02.A		Pavimenti in marmo		m²	23,57
4043		43.4.YE1.02.B		Pavimenti in cemento, graniglia e pietre		m²	26,84
4044		43.4.YE1.02.C		Pavimenti in granito		m²	34,29
4045		43.4.YV5		IMPASTO E MISCELAZIONE, LISCIATURA, TRATTAMENTO SUPERFICI, SABBIATURA - VERNICI A OLIO, EPOSSIDICHE, POLIURETANICHE, ANTIRUGGINE
4046		43.4.YV5.01		Esecuzione di levigatura di pavimenti in legno e successiva verniciatura con tre mani di vernice poliuretanica con finitura satinata per parchetti a due componenti, compreso stuccature, fondo poliuretanico, carteggiatura, diluente poliuretanico, materiale di consumo, teli di protezione, trasporto in discarica del materiale di risulta.		m²	22,62
4047		43.5		VERNICIATURA PAVIMENTI
4048		43.5.VV4		APPLICAZIONE MATERIALI FLUIDI, VERNICIATURA, INTONACATURA A PENNELLO - VERNICI, LACCHE, SMALTI
4049		43.5.VV4.01		Esecuzione di verniciatura di pavimenti in legno con due mani di lacca opaca colorata e coprente, a base di creta, resine naturali e oli generali, priva di emissioni tossiche ed innocua a diretto contatto con organismi viventi, priva di tendenza all'accumulo di cariche elettrostatiche, compreso materiale di consumo, teli di protezione.		m²	13,03
4050		43.5.VV4.02		Esecuzione di verniciatura incolore di pavimenti in legno con due mani di vernice pellicolante non sfogliante e impermeabilizzante, a base di cera d'api, priva di emissioni tossiche ed innocua a diretto contatto con organismi viventi, priva di tendenza all'accumulo di cariche elettrostatiche, compreso materiale di consumo, teli di protezione.		m²	15,04
4051		43.6		GIUNTI DI DILATAZIONE
4052		43.6.HH4		MONTAGGIO E LAVORAZIONE DI CARPENTERIA - ALLUMINIO
4053		43.6.HH4.01		Fornitura e posa in opera, secondo le istruzioni della scheda tecnica della Ditta fornitrice, di giunto di dilatazione per pavimenti composto da due profili portanti in alluminio con alette perforate, sezione 35-40x75-75 mm, una per parte, con infilata nell'apposita sede guarnizione elastica in neoprene o in PVC speciale, resistente all'usura, agli acidi, agli oli ed alle sostanze bituminose in genere, compreso ponteggi o trabatelli, materiali di consumo, viti e tasselli in acciaio per il fissaggio, attrezzature, assistenza muraria.
4054		43.6.HH4.01.A		Larghezza max giunto fino a 20 mm		m	10,43
4055		43.6.HH4.01.B		Larghezza max giunto 30 mm		m	14,55
4056		43.6.HH4.01.C		Larghezza max giunto 40 mm		m	17,82
4057		43.6.HH4.01.D		Larghezza max giunto 50 mm		m	21,77
4058		43.6.HH4.01.E		Larghezza max giunto 70 mm		m	28,87
4059		43.9		OPERE COMPLEMENTARI
4060		43.9.BY1		DEMOLIZIONI, RIMOZIONI - MATERIA SECONDO STATO FISICO
4061		43.9.BY1.01		Esecuzione di rimozione di zoccolino battiscopa piano o rampante di qualunque tipo e altezza, posato con chiodi, viti o incollato, compreso accatastamento, attrezzatura, carico e trasporto del materiale di risulta alle pubbliche discariche.
4062		43.9.BY1.01.A		In marmo o pietra in genere		m	2,84
4063		43.9.BY1.01.B		In piastrelle o marmette in genere		m	2,44
4064		43.9.BY1.01.C		In legno, PVC duro, metallo		m	1,62
4065		43.9.HH3		MONTAGGIO E LAVORAZIONE DI CARPENTERIA - ACCIAI SPECIALI
4066		43.9.HH3.01		Fornitura e posa in opera, in corrispondenza di porte o a separazione di pavimenti, di battute in lamina di ottone, alluminio o acciaio inox, dello spessore non inferiore a 20/10 mm fissate al fondo con viti o tasselli, compreso materiali di consumo, attrezzatura, tagli, sfridi.
4067		43.9.HH3.01.A		In ottone o alluminio larghezza 3 cm		m	12,47
4068		43.9.HH3.01.B		In acciaio inox larghezza 3 cm		m	14,95
4069		43.9.RE1		POSA DI LASTRE O PANNELLI VERTICALI - PIETRE VULCANICHE
4070		43.9.RE1.01		Fornitura e posa in opera di zoccolino battiscopa a pavimento per ambienti di qualunque tipo e dimensione, in profili di pietra naturale o marmo, con piano e costa vista levigati, con smusso marcato dello spigolo superiore esterno, altezza 8-10 cm, spessore 1-1,5 cm, posato immurato a filo intonaco finito o semincassato, compreso materiali di consumo, attrezzatura, tagli, sfridi, stuccature.
4071		43.9.RE1.01.A		In serizzo		m	26,81
4072		43.9.RE1.01.B		In botticino		m	21,65
4073		43.9.RE1.01.C		In granito nazionale		m	24,79
4074		43.9.RE1.01.D		In marmo bianco di Carrara		m	21,94
4075		43.9.RE1.01.E		In marmo di Trani		m	21,50
4076		43.9.RE1.01.F		In pietra piasentina		m	22,37
4077		43.9.RE1.01.G		Sovrapprezzo per posa rampante su gradini		m	9,46
4078		43.9.RG5		POSA DI LASTRE O PANNELLI VERTICALI - GRES
4079		43.9.RG5.01		Fornitura e posa in opera di zoccolino battiscopa con guscia a pavimento per ambienti di qualunque tipo e dimensione, in piastrelle di ceramica, gres, altezza 8-10 cm, posato a filo intonaco finito o mezzo incassato, compreso tagli, sfridi, materiali di consumo, attrezzature, assistenze murarie.
4080		43.9.RG5.01.A		In piastrelle di gres lisce altezza 8-10 cm		m	9,50
4081		43.9.RG5.01.B		Sovrapprezzo per posa rampante su vani scale		m	7,16
4082		43.9.RI1		POSA DI LASTRE O PANNELLI VERTICALI - LEGNAME DA COSTRUZIONE
4083		43.9.RI1.01		Fornitura e posa in opera di zoccolino battiscopa a pavimento per ambienti di qualunque tipo e dimensione, in legno duro massiccio lavorato e verniciato, della sezione di 80x10 mm posato in opera con viti o chiodini, compreso pezzi speciali d'angolo, materiali di consumo, attrezzatura, tagli, sfridi.
4084		43.9.RI1.01.A		In legno rovere		m	11,16
4085		43.9.RI1.01.B		In legno afrormosia		m	10,85
4086		43.9.RI1.01.C		In legno doussiè		m	10,77
4087		43.9.RI1.01.D		In legno iroko		m	9,91
4088		44		FINITURE SCALE
4089		44.1		RIVESTIMENTO SCALE
4090		44.1.RE1		POSA DI LASTRE O PANNELLI VERTICALI - PIETRE VULCANICHE
4091		44.1.RE1.01		Fornitura e posa in opera di alzate di gradini in marmo o pietra a spigoli vivi, testa a muro piano levigato, coste refilate, scuretto ad incisione superiormente sulla faccia, altezza oltre 12 cm, spessore 2 cm, compreso letto di posa in malta di cemento, tagli, stuccatura.
4092		44.1.RE1.01.A		In botticino classico		m²	157,16
4093		44.1.RE1.01.B		In serizzo		m²	217,93
4094		44.1.RE1.01.C		In granito nazionale		m²	194,79
4095		44.1.RE1.01.D		In marmo Trani lucidato		m²	191,88
4096		44.1.RE1.01.E		In marmo Aurisina		m²	206,36
4097		44.1.RE1.01.F		In pietra piasentina		m²	215,05
4098		44.1.RE1.01.G		In marmo Repen		m²	261,34
4099		44.1.RE1.01.H		Sovrapprezzo per lucidatura delle parti viste		m²	23,49
4100		44.1.RE1.02		Fornitura e posa in opera di pedate di gradino e pianerottoli in lastre di marmo o pietra a spigoli vivi o arrotondati, con piano levigato, testa a muro, costa e testa vista levigata, larghezza oltre 25 cm, spessore 3 cm, compreso letto di posa in malta di cemento, stuccatura, tagli.
4101		44.1.RE1.02.A		In botticino classico		m²	192,75
4102		44.1.RE1.02.B		In serizzo		m²	267,14
4103		44.1.RE1.02.C		In granito nazionale		m²	241,66
4104		44.1.RE1.02.D		In marmo Trani lucidato		m²	191,88
4105		44.1.RE1.02.E		In marmo Aurisina		m²	256,71
4106		44.1.RE1.02.F		In pietra piasentina		m²	268,00
4107		44.1.RE1.02.G		In marmo repen		m²	261,34
4108		44.1.RE1.02.H		Sovrapprezzo per lucidatura delle parti viste		m²	23,49
4109		44.1.RE1.02.I		Sovrapprezzo per formazione di fascia antisdrucciolo della larghezza non inferiore a 3 cm		m	2,02
4110		44.1.SN4		POSA DI LASTRE O PANNELLI ORIZZONTALI - LINOLEUM
4111		44.1.SN4.01		Esecuzione del rivestimento di pedate di gradini mediante fornitura e posa in opera di teli in PVC eterogeneo con zigrinature antiscivolo, spessore 2 mm, Classe 1 di reazione al fuoco, con colori a scelta, compreso lisciatura del fondo, collante, materiali di consumo, tagli, sfridi, assistenza muraria.		m²	99,70
4112		44.1.SN4.02		Esecuzione del rivestimento di gradini, pedate e alzate, con elementi prefabbricati in linoleum adatti al rivestimento di gradini, Classe 1 di reazione al fuoco, con colori a scelta, compreso collante, pezzi speciali, raccordi, bordi, tagli, sfridi, assistenza, pulizia a posa ultimata.		m²	118,85
4113		44.1.SN4.03		Esecuzione del rivestimento di pedate e alzate di gradini mediante fornitura e posa in opera di elementi prefabbricati in PVC eterogeneo completi di zigrinature antiscivolo, adatti al rivestimento di gradini, spessore 2 mm, Classe 1 di reazione al fuoco, con colori a scelta, compreso lisciatura del fondo, collante, materiali di consumo, tagli, sfridi, assistenza muraria.		m²	105,53
4114		44.1.SN4.04		Esecuzione del rivestimento di gradini, pedate e alzate, con elementi prefabbricati in PVC antiscivolo, grado Tortus di antiscivolosità 0,72, Classe 1 di reazione al fuoco, con colori a scelta, compreso collante, pezzi speciali, paragradino, raccordi, bordi, tagli, sfridi, assistenza, pulizia a posa ultimata.		m²	108,32
4115		44.9		OPERE COMPLEMENTARI
4116		44.9.AE2		LAVORI EDILIZI IN GENERALE - MARMI
4117		44.9.AE2.01		Esecuzione in corrispondenza delle pedate dei gradini in marmo o pietra naturale di martellinatura antisdrucciolo della larghezza di 3 cm.		m	2,02
4118		46		ISOLAMENTI E PROTEZIONI
4119		46.1		ISOLAMENTO TERMICO PAVIMENTI
4120		46.1.KM1		POSA DI ISOLAMENTI TERMICI E/O ACUSTICI - LANE DI ROCCIA, VERMICULITE, FIBRE DI VETRO
4121		46.1.KM1.01		Esecuzione di isolamento termico per pavimenti con marchio CE, Classe 1 a sovraccarico leggero realizzato mediante fornitura e posa in opera di pannelli in lana di vetro, in unico strato, con conduttività termica = 0,035 W/mK secondo ISO 10456, resistenza a compressione 200 kPa, profilo delle lastre a spigolo vivo, comprensivo di tagli, sfridi e fissaggio.
4122		46.1.KM1.01.A		Spessore 1,5 cm		m²	7,82
4123		46.1.KM1.01.B		Spessore 2 cm		m²	9,29
4124		46.1.KN6		POSA DI ISOLAMENTI TERMICI E/O ACUSTICI - MATERIE PLASTICHE E FIBRE SINTETICHE, RESINE TERMOPLASTICHE
4125		46.1.KN6.01		Esecuzione di isolamento termico per pavimenti a sovraccarico leggero realizzato mediante fornitura e posa in opera di lastre in polistirene espanso estruso con marchio CE, Classe 1 in unico strato, senza pelle di estrusione, esente da HCFC, con conduttività termica = 0,035 W/mK secondo ISO 10456, resistenza a compressione 200 kPa, profilo delle lastre con battentatura o a spigolo vivo, comprensivo di tagli, sfridi e fissaggio.
4126		46.1.KN6.01.A		Spessore 2 cm		m²	9,79
4127		46.1.KN6.01.B		Spessore 3 cm		m²	11,40
4128		46.1.KN6.01.C		Spessore 4 cm		m²	14,33
4129		46.1.KN6.01.D		Spessore 5 cm		m²	16,90
4130		46.1.KN6.02		Esecuzione di isolamento termico per pavimenti a sovraccarico pesante realizzato mediante fornitura e posa in opera di lastre in polistirene estruso espanso con marchio CE, Classe 1 in unico strato, senza pelle di estrusione, esente da HCFC, con conduttività termica = 0,035 W/mK secondo ISO 10456, resistenza a compressione 500 kPa, profilo delle lastre con battentatura o a spigolo vivo, comprensivo di tagli, sfridi e fissaggio.
4131		46.1.KN6.02.A		Spessore 3 cm		m²	14,25
4132		46.1.KN6.02.B		Spessore 4 cm		m²	17,66
4133		46.1.KN6.02.C		Spessore 5 cm		m²	21,16
4134		46.2		ISOLAMENTO TERMICO PARETI
4135		46.2.KJ1		POSA DI ISOLAMENTI TERMICI E/O ACUSTICI - FIBRE DI LEGNO, ERACLIT, POPULIT
4136		46.2.KJ1.01		Esecuzione di isolamento termico ed acustico di pareti mediante fornitura e posa in opera tra parete e parete (intercapedini) di pannelli in lana di legno mineralizzata ad alta temperatura, Classe 1 di reazione al fuoco, compreso tagli, sfridi, fori, fissaggi, ponteggi.
4137		46.2.KJ1.01.A		Spessore 20 mm		m²	19,00
4138		46.2.KJ1.01.B		Spessore 25 mm		m²	21,72
4139		46.2.KJ1.01.C		Spessore 35 mm		m²	26,29
4140		46.2.KJ1.01.D		Spessore 50 mm		m²	35,91
4141		46.2.KJ1.01.E		Spessore 75 mm		m²	46,72
4142		46.2.KJ1.02		Esecuzione di isolamento termoacustico di pareti mediante fornitura e posa in opera di pannelli in lana di legno mineralizzata con magnesite ad alta temperatura con superficie a vista prefinita con impasto legnomagnesiaco, spessore 35 mm, dim. 600x2400 mm, Classe 1 di reazione al fuoco, fissate a mezzo viti su un'orditura metallica in acciaio zincato, compreso feltro in lana di roccia spessore 4 cm Classe 0, posto in opera tra pannelli e muratura, lastra in cartongesso spessore 15 mm, fissata ai pannelli, stuccature, rasature, tagli, sfridi, ponteggi.		m²	76,36
4143		46.2.KJ3		POSA DI ISOLAMENTI TERMICI E/O ACUSTICI - FIBRE DI LINO, COTONE JUTA
4144		46.2.KJ3.01		Esecuzione di isolamento termico a parete mediante fornitura e posa in opera di pannelli in lana di canapa e fibre poliestere, con conduttività termica = 0,040 W/mK secondo ISO 10456, compreso tagli, sfridi e fissaggi.
4145		46.2.KJ3.01.A		Spessore 6 cm		m²	31,48
4146		46.2.KJ3.01.B		Spessore 8 cm		m²	41,76
4147		46.2.KJ3.01.C		Spessore 10 cm		m²	51,42
4148		46.2.KJ5		POSA DI ISOLAMENTI TERMICI E/O ACUSTICI - SUGHERI
4149		46.2.KJ5.01		Esecuzione di isolamento termico a parete mediante fornitura e posa in opera di pannelli in sughero espanso, con conduttività termica = 0,038 W/mK secondo ISO 10456, profilo delle lastre a spigolo vivo, comprensivo di tagli, sfridi, fissaggio, ponteggi.
4150		46.2.KJ5.01.A		Spessore 2 cm		m²	10,68
4151		46.2.KJ5.01.B		Spessore 3 cm		m²	16,10
4152		46.2.KJ5.01.C		Spessore 4 cm		m²	22,19
4153		46.2.KJ5.01.D		Spessore 5 cm		m²	27,09
4154		46.2.KM1		POSA DI ISOLAMENTI TERMICI E/O ACUSTICI - LANE DI ROCCIA, VERMICULITE, FIBRE DI VETRO
4155		46.2.KM1.01		Esecuzione di isolamento termico a parete mediante fornitura e posa in opera di pannelli in lana di vetro in unico strato, con conduttività termica = 0,038 W/mK secondo ISO 10456, comprensivo di tagli, sfridi, fissaggio, ponteggi.
4156		46.2.KM1.01.A		Densità 20 kg/m³ spessore 4 cm		m²	6,30
4157		46.2.KM1.01.B		Densità 20 kg/m³ spessore 5 cm		m²	7,92
4158		46.2.KM1.01.C		Densità 20 kg/m³ spessore 6 cm		m²	9,18
4159		46.2.KM1.01.D		Densità 40 kg/m³ spessore 4 cm		m²	11,77
4160		46.2.KM1.01.E		Densità 40 kg/m³ spessore 5 cm		m²	14,95
4161		46.2.KM1.01.F		Densità 40 kg/m³ spessore 6 cm		m²	16,60
4162		46.2.KM1.02		Esecuzione di isolamento termico a pavimento mediante fornitura e posa in opera di feltro in rotoli di lana di vetro, marchio CE, Classe 1 con densità 10-12 kg/m³, rivestito su una faccia con carta kraft incollata con bitume, conduttività termica = 0,041 W/mK secondo ISO 10456, compreso, tagli, sfridi e fissaggio.
4163		46.2.KM1.02.A		Spessore 5 cm		m²	4,34
4164		46.2.KM1.02.B		Spessore 8 cm		m²	5,86
4165		46.2.KM1.02.C		Spessore 10 cm		m²	7,98
4166		46.2.KM1.02.D		Spessore 12 cm		m²	9,59
4167		46.2.KM1.03		Esecuzione di isolamento termico a pavimento mediante fornitura e posa in opera di pannelli in lana di roccia con densità pari a 75-100 kg/m³, Classe 0 rivestita su una faccia con carta kraft, compreso, tagli, sfridi, fissaggi, sovrapposizioni.
4168		46.2.KM1.03.A		Densità 75 kg/m�� spessore 4 cm		m²	6,44
4169		46.2.KM1.03.B		Densità 75 kg/m³ spessore 5 cm		m²	7,89
4170		46.2.KM1.03.C		Densità 75 kg/m³ spessore 6 cm		m²	8,74
4171		46.2.KM1.03.D		Densità 75 kg/m³ spessore 8 cm		m²	11,20
4172		46.2.KM1.03.E		Densità 100 kg/m³ spessore 4 cm		m²	7,58
4173		46.2.KM1.03.F		Densità 100 kg/m³ spessore 5 cm		m²	9,32
4174		46.2.KM1.03.G		Densità 100 kg/m³ spessore 6 cm		m²	11,84
4175		46.2.KM1.03.H		Densità 100 kg/m³ spessore 8 cm		m²	13,48
4176		46.2.KN6		POSA DI ISOLAMENTI TERMICI E/O ACUSTICI - MATERIE PLASTICHE E FIBRE SINTETICHE, RESINE TERMOPLASTICHE
4177		46.2.KN6.01		Esecuzione di isolamento termico a parete mediante fornitura e posa in opera di lastre in polistirene espanso estruso con marchio CE, Classe 1 in unico strato, senza pelle di estrusione, esente da HCFC, con conduttività termica = 0,035 W/mK secondo ISO 10456, profilo delle lastre con battentatura o a spigolo vivo, compreso di tagli, sfridi, fissaggi, nastrature, ponteggi.
4178		46.2.KN6.01.A		Spessore 3 cm		m²	11,71
4179		46.2.KN6.01.B		Spessore 4 cm		m²	14,61
4180		46.2.KN6.01.C		Spessore 5 cm		m²	17,15
4181		46.2.KN6.01.D		Spessore 6 cm		m²	19,50
4182		46.2.KN6.02		Fornitura e posa in opera di isolamento termico a cappotto su superfici verticali esterne, realizzato mediante spalmatura di stucco ancorante plastico impastato con cemento, posa di isolamento costituito da lastre di polistirene estruso in unico strato, senza pelle di estrusione, esente da HCFC, con conduttività termica = 0,035 W/mK secondo ISO 10456, profilo delle lastre con battentatura o a spigolo vivo, posa di armature con rete in fibre di vetro antifessurativa, spalmatura a più strati di stucco plastico ancorante impastato con cemento, compreso la fornitura e posa in opera di cornici e profili di chiusura, paraspigoli, chiodi di fissaggio in moplen a testa tonda, taglio e sfridi, ponteggi con la sola esclusione della pitturazione o rivestimento della superficie in vista.
4183		46.2.KN6.02.A		Spessore isolante 3 cm		m²	94,11
4184		46.2.KN6.02.B		Spessore isolante 4 cm		m²	97,01
4185		46.2.KN6.02.C		Spessore isolante 5 cm		m²	101,64
4186		46.2.KN6.02.D		Spessore isolante 6 cm		m²	104,17
4187		46.3		ISOLAMENTO TERMICO SOFFITTI, COPERTURE
4188		46.3.KJ6		POSA DI ISOLAMENTI TERMICI E/O ACUSTICI - LANA, CUOIO
4189		46.3.KJ6.01		Esecuzione di isolamento termico a pavimento costituito da feltro in rotoli di lana di pecora non autoportante, trattata con idroborato di sodio come antiparassitario e trattamento ignifugo, con conduttività termica = 0,044 W/mK secondo ISO 10456, comprensivo di tagli, sfridi e fissaggio.
4190		46.3.KJ6.01.A		Spessore 4 cm		m²	12,35
4191		46.3.KJ6.01.B		Spessore 6 cm		m²	18,16
4192		46.3.KJ6.01.C		Spessore 8 cm		m²	23,96
4193		46.3.KN6		POSA DI ISOLAMENTI TERMICI E/O ACUSTICI - MATERIE PLASTICHE E FIBRE SINTETICHE, RESINE TERMOPLASTICHE
4194		46.3.KN6.01		Esecuzione di isolamento termico di copertura, posto in continuo sotto i listelli di ventilazione mediante fornitura e posa in opera di lastre in polistirene espanso estruso con marchio CE, Classe 1, con bordi maschio-femmina, completamente prive di HCFC, idrocarburi, alcool, resistenza alla compressione ammissibile sotto carico continuo 60 kPa, compreso tagli, sfridi, fissaggio, nastrature, ponteggi.
4195		46.3.KN6.01.A		Spessore 3 cm		m²	15,28
4196		46.3.KN6.01.B		Spessore 4 cm		m²	19,07
4197		46.3.KN6.01.C		Spessore 5 cm		m²	22,15
4198		46.3.KN6.01.D		Spessore 6 cm		m²	25,41
4199		46.3.KN6.01.E		Spessore 8 cm		m²	31,43
4200		46.3.KN6.01.F		Spessore 10 cm		m²	35,96
4201		46.3.KN6.02		Esecuzione di isolamento termico di coperture a falde mediante fornitura e posa in opera di lastre in polistirene espanso estruso con marchio CE, Classe 1, con superficie ruvida per consentire l'aggrappo delle tegole fissate alla struttura sottostante, con schiuma poliuretanica o con bitume all'acqua, completamente prive di HCFC, idrocarburi, alcool, resistenza alla compressione ammissibile sotto carico continuo non inferiore a 130 kPa, compreso tagli, sfridi, fissaggio, nastrature.
4202		46.3.KN6.02.A		Spessore 3 cm		m²	15,82
4203		46.3.KN6.02.B		Spessore 4 cm		m²	19,80
4204		46.3.KN6.02.C		Spessore 5 cm		m²	22,88
4205		46.3.KN6.02.D		Spessore 6 cm		m²	26,32
4206		46.3.KN6.02.E		Spessore 8 cm		m²	32,15
4207		46.3.KN6.02.F		Spessore 10 cm		m²	39,21
4208		46.3.KN6.03		Esecuzione di isolamento termico di coperture piane mediante fornitura e posa in opera di lastre in polistirene espanso estruso con marchio CE, Classe 1, con bordi battentati, posizionate sopra la membrana impermeabile (tetto alla rovescia), completamente prive di HCFC, idrocarburi, alcool, resistenza alla compressione ammissibile sotto carico continuo non inferiore a 130 kPa, compreso tagli, sfridi, fissaggio, nastrature, ponteggi.
4209		46.3.KN6.03.A		Spessore 3 cm		m²	15,47
4210		46.3.KN6.03.B		Spessore 4 cm		m²	19,42
4211		46.3.KN6.03.C		Spessore 5 cm		m²	22,51
4212		46.3.KN6.03.D		Spessore 6 cm		m²	25,95
4213		46.3.KN6.03.E		Spessore 8 cm		m²	31,80
4214		46.3.KN6.03.F		Spessore 10 cm		m²	38,86
4215		46.4		ISOLAMENTO ACUSTICO
4216		46.4.KM1		POSA DI ISOLAMENTI TERMICI E/O ACUSTICI - LANE DI ROCCIA, VERMICULITE, FIBRE DI VETRO
4217		46.4.KM1.01		Esecuzione di isolamento acustico a pavimento mediante fornitura e posa in opera di feltro in lana di vetro e miscela bituminosa rivestito con tessuto in poliestere microforato dello spessore di 2,8 mm, compreso sormonti, sfridi e risvolti alle pareti, tagli.		m²	5,69
4218		46.4.KN5		POSA DI ISOLAMENTI TERMICI E/O ACUSTICI - GOMME NATURALI E SINTETICHE
4219		46.4.KN5.01		Esecuzione di isolamento acustico a pavimento per abbattimento di rumori da calpestio mediante fornitura e posa in opera di guaina in materiale elastico resilienti in granuli di gomma naturale e sintetica legati da resine poliuretaniche, compreso tagli, sfridi, sigillature, sovrapposizioni.
4220		46.4.KN5.01.A		Due guaine sovrapposte da 5 e 6 mm (11 mm)		m²	25,10
4221		46.4.KN5.01.B		Due guaine sovrapposte da 5 e 3 mm (8 mm)		m²	19,43
4222		46.4.KN5.01.C		Guaina da 6 mm, densità 600 kg/m³		m²	14,78
4223		46.4.KN5.01.D		Guaina da 5 mm, densità 400 kg/m³		m²	12,83
4224		46.4.KN5.01.E		Materassino da 5 mm in poliuretano espanso rivestito da lamina in alluminio		m²	11,38
4225		46.4.KN6		POSA DI ISOLAMENTI TERMICI E/O ACUSTICI - MATERIE PLASTICHE E FIBRE SINTETICHE, RESINE TERMOPLASTICHE
4226		46.4.KN6.01		Esecuzione di isolamento acustico su pareti e soffitti mediante fornitura e posa in opera di pannelli in poliuretano espanso a cellule aperte con finitura piramidale, da 60x60 cm Classe 1, compreso tagli, sfridi, collante, ponteggi, materiali di consumo.
4227		46.4.KN6.01.A		Spessore totale 50 mm		m²	42,85
4228		46.4.KN6.01.B		Spessore totale 70 mm		m²	55,51
4229		46.4.KN6.02		Esecuzione di isolamento acustico a parete o soffitto mediante fornitura e posa in opera di lastre piane in poliuretano espanso a cellule aperte, Classe 1, compreso tagli, sfridi, collante, ponteggi, materiali di consumo.
4230		46.4.KN6.02.A		Spessore 10 mm		m²	13,31
4231		46.4.KN6.02.B		Spessore 20 mm		m²	19,92
4232		46.4.KN6.02.C		Spessore 30 mm		m²	26,71
4233		46.4.KN6.03		Esecuzione di isolamento acustico a parete o soffitto mediante fornitura e posa in opera di lastre piane in melammina espansa, Classe 1, compreso, collante, tagli, sfridi, ponteggi, materiali di consumo.
4234		46.4.KN6.03.A		Spessore 10 mm		m²	13,65
4235		46.4.KN6.03.B		Spessore 20 mm		m²	26,02
4236		46.4.KN6.03.C		Spessore 30 mm		m²	43,54
4237		46.5		PROTEZIONI ANTINCENDIO
4238		46.5.RM1		POSA DI LASTRE O PANNELLI VERTICALI - LANE DI ROCCIA, VERMICULITE, FIBRE DI VETRO
4239		46.5.RM1.01		Esecuzione della protezione antincendio su un lato di parete divisoria in laterizio, realizzata mediante fornitura e posa in opera di lastre in calcio-silicato dello spessore di 8 mm, atte a conferire una resistenza al fuoco REI 120, compresa preparazione della superficie di posa, fornitura e posa delle lastre, tasselli metallici ad espansione, nastro microforato coprigiunti, sigillante, profili di chiusura, tagli e sfridi, ponteggi, dichiarazione di corretta posa in opera da parte della ditta esecutrice, certificato di prova.		m²	32,37
4240		46.5.SM1		POSA DI LASTRE O PANNELLI ORIZZONTALI - LANE DI ROCCIA, VERMICULITE, FIBRE DI VETRO
4241		46.5.SM1.01		Esecuzione della protezione antincendio di solaio in predalles realizzata con lastra in calcio silicato di spessore 8 mm, atta a conferire una resistenza al fuoco REI 120, compreso preparazione della superficie di posa, fornitura e posa delle lastre, tasselli metallici ad espansione, nastro microforato coprigiunto, sigillante composto, profili di chiusura, tagli e sfridi.		m²	38,20
4242		47		FINITURE COPERTURE
4243		47.1		SOTTOFONDI
4244		47.1.EQ4		GETTI CLS SEMPLICE O ARMATO - CALCESTRUZZI
4245		47.1.EQ4.01		Esecuzione di caldana formata da 250 kg di cemento CEM I 32,5 per m³ di impasto in corrispondenza di coperture inclinate o curve compreso rete elettrosaldata d'armatura, ponteggi, formazione di fori, raccordi, lisciatura superficiale, eventuale fornitura e posa di listelli di legno annegati nel getto per successivo fissaggio di manto di copertura.
4246		47.1.EQ4.01.A		Spessori fino a 4 cm		m²	11,59
4247		47.1.EQ4.01.B		Spessori fino a 6 cm		m²	14,52
4248		47.1.EQ4.01.C		Spessori fino a 8 cm		m²	17,45
4249		47.1.EQ7		GETTI CLS SEMPLICE O ARMATO - CALCESTRUZZI CON INERTI LEGGERI
4250		47.1.EQ7.01		Esecuzione di caldana in calcestruzzo alleggerita formata da 200 kg di cemento CEM I 32,5 impastato con granulato di pomice o argilla espansa od altri materiali leggeri equivalenti per formazione di pendenze in corrispondenza di coperture piane, compreso formazione di giunti, listelli, materiale di consumo.
4251		47.1.EQ7.01.A		Spessore medio 4 cm		m²	11,08
4252		47.1.EQ7.01.B		Per ogni cm in più		m²	2,20
4253		47.2		IMPERMEABILIZZAZIONI
4254		47.2.LN2		POSA DI TELI FLESSIBILI, GUAINE IMPERMEABILIZZANTI - FIBRE E FELTRI IMPREGNATI
4255		47.2.LN2.01		Esecuzione di impermeabilizzazione su coperture piane, curve o a falde, realizzata mediante fornitura e posa in opera di doppia membrana bituminosa plastomerica o elastomerica di cui una dello spessore di 3 mm e la seconda guaina, a finire, dello spessore di 4 mm armate con tessuto in poliestere e velo vetro, compreso tagli, sfridi, sovrapposizioni, risvolti, materiali di consumo.		m²	13,35
4256		47.2.LN2.02		Esecuzione di impermeabilizzazione su coperture piane, curve o a falde realizzata mediante fornitura e posa in opera di doppia membrana bituminosa plastomerica o elastomerica di cui una dello spessore di 3 mm e la seconda guaina, a finire, autoprotetta superficialmente con lamina di alluminio o rame, del peso di 4 kg/m², armate con tessuto in poliestere e velo vetro, compreso preparazione del piano di posa, spalmatura di primer bituminoso, sovrapposizioni, sormonti, materiale di consumo, sfridi, ponteggi, protezioni.
4257		47.2.LN2.02.A		Con protezione superiore in alluminio naturale		m²	15,90
4258		47.2.LN2.02.B		Con protezione superiore in rame da 4 kg/m²		m²	23,17
4259		47.2.LN2.02.C		Con protezione superiore in rame da 4,5 kg/m²		m²	23,87
4260		47.2.LN2.03		Esecuzione di impermeabilizzazione su coperture piane, curve o a falde, realizzata mediante fornitura e posa in opera di doppia membrana bituminosa plastomerica o elastomerica di cui una dello spessore di 3 mm e la seconda guaina, a finire, autoprotetta con scaglie di ardesia naturale, armate con tessuto in poliestere e velo vetro, compreso preparazione del piano di posa, spalmatura di primer bituminoso, sovrapposizioni, sormonti, materiale di consumo, tagli, sfridi, protezioni.
4261		47.2.LN2.03.A		Con protezione superiore in ardesia da 4,5 kg/m²		m²	13,85
4262		47.2.LN2.03.B		Con protezione superiore in ardesia da 5,0 kg/m²		m²	14,27
4263		47.2.LN2.04		Esecuzione di impermeabilizzazione su coperture piane, curve o a falde, realizzata mediante fornitura e posa in opera di doppia membrana bituminosa plastomerica o elastomerica di cui una dello spessore di 3 mm e la seconda guaina, a finire, di tipo antiradice, armate con tessuto in poliestere, applicate a fiamma, compresa pulizia del piano di posa, spalmatura di primer, tagli, sfridi, raccordi, sormonti, risvolti, materiali di consumo.
4264		47.2.LN2.04.A		Membrana antiradice dello spessore di 4 mm		m²	13,85
4265		47.2.LN2.04.B		Membrana antiradice dello spessore di 5 mm		m²	14,84
4266		47.2.LN5		POSA DI TELI FLESSIBILI, GUAINE IMPERMEABILIZZANTI - GOMME NATURALI E SINTETICHE
4267		47.2.LN5.01		Fornitura in opera di rivestimento impermeabile costituito da una membrana in gomma terpolimerica vulcanizzata E.P.D.M., dello spessore di 1,20 mm, preaccoppiata ad un tessuto non tessuto in fibre di poliestere del peso di circa 200 g/m² , spessore complessivo (gomma+feltro) di circa 2,25 mm, prodotta in stabilimento, secondo procedimento di prefabbricazione integrale, in elementi di grande dimensione (300-800 m²) saldati fra loro per vulcanizzazione termomeccanica, compreso, raccordi ai dettagli insistenti sulla copertura quali forometrie, corpi emergenti, tubi passanti, salti di quota, muretti d'attico, imbocchi ai discendenti pluviali, ancoraggi meccanici con rondelle "Blok-100" in gomma E.P.D.M. aventi durezza Shore compresa tra 65-70, viti autofilettanti per calcestruzzo (in caso di supporto in lamiera grecata medianti rivetti o viti automaschianti), previa interposizione di una guarnizione biadesiva in gomma morbida dello spessore di circa 1 mm, tagli, sfridi, sovrapposizioni, sigillature, escluso lattonerie.
4268		47.2.LN5.01.A		Gomma di colore nero		m²	31,86
4269		47.2.LN5.01.B		Gomma di colore bianco ecru		m²	39,26
4270		47.2.LN5.02		Fornitura in opera di rivestimento impermeabile costituito da una membrana in gomma terpolimerica vulcanizzata E.P.D.M., applicata in totale indipendenza sui piani correnti e fissata meccanicamente al piede dei muretti d'attico e dei corpi emergenti mediante bande in gomma ancorate alla struttura con tasselli ad espansione e speciali piastrine di ritegno poste ad un interasse di circa 20 cm (la connessione in opera degli elementi prefabbricati sarà realizzata con procedimento termomeccanico attuato con presse da cantiere e nastro "hot bonfing"), dello spessore non inferiore a 1,14 mm od a 1,50 mm, prodotta in stabilimento secondo procedimento di prefabbricazione integrale, in elementi di grandi dimensioni (300-800 m²) saldati fra loro per vulcanizzazione termomeccanica, compreso raccordi ai dettagli insistenti sulla copertura quali forometrie, corpi emergenti, tubi passanti, salti di quota, muretti d'attico, imbocchi ai discendenti pluviali, bande di ancoraggio perimetrale, tagli, sfridi, sovrapposizioni, sigillature escluso lattonerie e zavorra.
4271		47.2.LN5.02.A		Coperture zavorrate - Opere idrauliche: spessore 1,14 mm		m²	45,12
4272		47.2.LN5.02.B		Giardini pensili - Solettoni carrabili: spessore 1,50 mm		m²	16,88
4273		47.3		MANTO DI COPERTURA IN TEGOLE, LASTRE E TELI
4274		47.3.BG2		DEMOLIZIONI, RIMOZIONI - LATERIZI, TERRECOTTE, REFRATTARI
4275		47.3.BG2.01		Esecuzione della demolizione del manto di copertura ad elementi sovrapposti di qualsiasi tipo (coppi, tegole marsigliesi, tegole in cemento, lastre o lamiere, ecc.) e di tutte quelle opere al di sopra dell'estradosso dell'ultimo solaio, quali lucernari, abbaini, grondaie, mantovane, converse, scossaline, compreso, trasporto del materiale di risulta alle pubbliche discariche, l'indennità di discarica, l'accatastamento del materiale recuperabile entro l'area di cantiere, teli di protezione con la sola esclusione dei camini.
4276		47.3.BG2.01.A		Escluso il recupero del manto di copertura		m²	11,61
4277		47.3.BG2.01.B		Compreso il recupero del manto di copertura		m²	16,88
4278		47.3.BN2		DEMOLIZIONI, RIMOZIONI - FIBRE E FELTRI IMPREGNATI
4279		47.3.BN2.01		Esecuzione della demolizione del manto di copertura costituito da membrana bituminosa o in PVC, compreso lucernai, abbaini, grondaie, scossaline, mantovane, converse e tutte le opere al di sopra dell'estradosso dell'ultimo solaio, trasporto del materiale di risulta alle pubbliche discariche, indennità di discarica, accatastamento del materiale recuperato entro l'area di cantiere.		m²	11,04
4280		47.3.LH2		POSA DI TELI FLESSIBILI, GUAINE IMPERMEABILIZZANTI - ACCIAIO
4281		47.3.LH2.01		Esecuzione su coperture a più falde di manto, realizzato con nastri di lamiera posti in opera su tavolato in legno o solaio in c.a. compreso fornitura del materiale, linguette di ancoraggio a tre chiodi, sfridi, teli in cartonfeltro bitumato, chiodi, giunti di connessione ad aggraffatura semplice e doppia, fissaggi, sovrapposizioni, raccordi, colmi, displuvi, compluvi, elementi di aerazione sottotetto, converse, scossaline e mantovane.
4282		47.3.LH2.01.A		Lamiera in rame s = 0,6 mm altezza nastro 50 cm		m²	67,07
4283		47.3.LH2.01.B		Lamiera in rame s = 0,6 mm altezza nastro 60 cm		m²	64,96
4284		47.3.LH2.01.C		Lamiera in acciaio preverniciata s = 0,6 mm		m²	23,74
4285		47.3.NG2		POSA DI ELEMENTI A SOVRAPPOSIZIONE, TEGOLE, COPPI - LATERIZI, TERRECOTTE, REFRATTARI
4286		47.3.NG2.01		Esecuzione di manto di copertura in coppi mediante fornitura e posa in opera, con malta di calce dolce, di coppi di laterizio, in ragione di n. 33 per m² compreso preparazione del piano di posa, formazione dei compluvi, displuvi, colmi, pezzi speciali (coppesse, sfiati, ecc.), sormonti, sfrido, materiale di consumo.
4287		47.3.NG2.01.A		Sigillatura della 1 °fila, del colmo e di una fila ogni 3		m²	44,56
4288		47.3.NG2.01.B		Sigillatura di tutte le file		m²	59,86
4289		47.3.NG2.02		Esecuzione di manto di copertura mediante fornitura e posa in opera su listelli in legno, di coppi in laterizio in ragione di n. 33 al m², compresa preparazione del piano di posa, fornitura e posa dei listelli in legno abete, legature con filo zincato, tasselli di ancoraggio, viti, pezzi speciali, formazione di compluvi, displuvi, ponteggi, parapetti, sormonti, tagli, sfridi, materiale di consumo.
4290		47.3.NG2.02.A		Con listelli in legno sezione 5x3 cm		m²	52,25
4291		47.3.NG2.02.B		Con listelli in legno sezione 6x4 cm		m²	52,63
4292		47.3.NG2.03		Ricollocamento in opera del manto di copertura in coppi, compreso malta di fissaggio, tagli, colmi, pezzi speciali, ponteggi, trasporto del materiale di risulta alle pubbliche discariche, indennità di discarica.		m²	32,97
4293		47.3.NG2.04		Esecuzione di manto di copertura mediante fornitura e posa in opera, con malta di calce dolce, di tegole di laterizio tipo marsigliesi, compreso preparazione del piano di posa, listelli in legno abete, formazione dei compluvi, displuvi, colmi, pezzi speciali (coppesse, sfiati, ecc.), sormonti, sfridi, materiale di consumo.		m²	34,63
4294		47.3.NQ4		POSA DI ELEMENTI A SOVRAPPOSIZIONE, TEGOLE, COPPI - CALCESTRUZZI
4295		47.3.NQ4.01		Esecuzione di manto di copertura mediante fornitura e posa in opera, con malta di cemento, di manto di copertura in tegole di cemento colorate nell'impasto con qualsiasi colore in ragione di n. 9,52 - 10,58 al m² compreso formazione di compluvi, displuvi, colmi, pezzi speciali (sfiati, colmi, mezze tegole, quattrovie, aerazioni ecc.), sigillatura della 1° fila, del colmo e di 1 fila su 3, ponteggi, sormonti, sfridi, materiale di consumo.
4296		47.3.NQ4.01.A		Tegola "doppia S" (asimmetrica)		m²	36,19
4297		47.3.NQ4.01.B		Tegola tipo "simmetrica"		m²	36,50
4298		47.3.NQ4.01.C		Coppo di Francia		m²	34,81
4299		47.3.NQ4.01.D		Coppo toscano		m²	35,27
4300		47.3.NQ4.01.E		Sovrapprezzo per sigillatura di tutte le file		m²	11,48
4301		47.4		COPERTURA COIBENTATA NON PEDONABILE
4302		47.4.LN5		POSA DI TELI FLESSIBILI, GUAINE IMPERMEABILIZZANTI - GOMME NATURALI E SINTETICHE
4303		47.4.LN5.01		Esecuzione di copertura piana non pedonabile realizzata mediante spalmatura di primer bituminoso, barriera al vapore sormontata per almeno 10 cm, risvoltata per almeno 10 cm sopra il piano finito con saldatura a fiamma nei giunti, isolamento termico, spalmatura a caldo di bitume ossidato fuso 100/30, guscia con listello in legno triangolare sez. 4x4 cm, sigillatura del medesimo con membrana elastomerica impermeabile s = 4 mm incollata totalmente ed a finire una membrana autoprotetta con scaglie di ardesia peso 4,5 Kg/m² incollata a caldo totalmente, compreso preparazione del piano di posa, risvolti, sormonti, sovrapposizioni, ponteggi, materiali di consumo, tagli, sfridi.
4304		47.4.LN5.01.A		Isolante termico spessore 4 cm		m²	40,46
4305		47.4.LN5.01.B		Isolante termico spessore 5 cm		m²	43,40
4306		47.4.LN5.01.C		Isolante termico spessore 6 cm		m²	46,54
4307		47.4.LN6		POSA DI TELI FLESSIBILI, GUAINE IMPERMEABILIZZANTI - MATERIE PLASTICHE E FIBRE SINTETICHE, RESINE TERMOPLASTICHE
4308		47.4.LN6.01		Esecuzione di copertura piana realizzata mediante, doppia guaina bituminosa dello spessore di 3 e 4 mm, strato isolante termico in polistirene, strato di separazione e filtrante, ghiaietto lavato con granulometria 16/32 del peso non inferiore a 50 kg/m² a protezione del manto, compreso, bocchettoni, sfiati, giunti, sigillatura, sfridi, risvolti, sormonti, materiale di consumo.
4309		47.4.LN6.01.A		Strato isolante s = 4 cm		m²	49,19
4310		47.4.LN6.01.B		Strato isolante s = 6 cm		m²	55,29
4311		47.4.LN6.01.C		Strato isolante s = 8 cm		m²	60,35
4312		47.5		COPERTURA COIBENTATA PEDONABILE
4313		47.5.XQ4		MONTAGGIO E ASSEMBLAGGIO DI COMPONENTI PREFABBRICATI COMPLESSI - CALCESTRUZZI
4314		47.5.XQ4.01		Esecuzione di copertura piana realizzata mediante doppia guaina bituminosa dello spessore di 3 e 4 mm, strato isolante termico in polistirene, strato di separazione e filtrante, quadrotti prefabbricati in cemento armato vibrato con superficie in vista lavato, compreso, bocchettoni, sfiati, giunti, sigillatura, sfridi, risvolti, sormonti, materiale di consumo.
4315		47.5.XQ4.01.A		Isolante termico spessore 4 cm		m²	50,55
4316		47.5.XQ4.01.B		Isolante termico spessore 6 cm		m²	56,65
4317		47.5.XQ4.01.C		Isolante termico spessore 8 cm		m²	61,70
4318		47.5.XQ4.02		Esecuzione di copertura piana realizzata mediante, doppia guaina bituminosa dello spessore di 3 e 4 mm, strato isolante termico in polistirene, strato filtrante (non tessuto permeabile al vapore), getto in opera di calcestruzzo armato con rete elettrosaldata diametro 4 mm maglia 20x20 spessore 5 cm, compreso, ferro di armatura, bocchettoni, sfiati, giunti, sigillatura, sfridi, risvolti, sormonti, materiale di consumo, formazione di pendenze, il tutto al fine di dare la superficie atta alla posa della pavimentazione.
4319		47.5.XQ4.02.A		Strato isolante s = 4 cm		m²	58,08
4320		47.5.XQ4.02.B		Strato isolante s = 6 cm		m²	64,18
4321		47.5.XQ4.02.C		Strato isolante s = 8 cm		m²	69,24
4322		47.6		PAVIMENTAZIONI SU COPERTURE
4323		47.6.EQ4		GETTI CLS SEMPLICE O ARMATO - CALCESTRUZZI
4324		47.6.EQ4.01		Esecuzione di pavimentazioni su coperture piane mediante fornitura e posa in opera di calcestruzzo armato, confezionato con cemento CEM I 32,5, inerti di adeguata granulometria con dimensioni max di 20 mm, avente Classe Rck 25 con rapporto acqua/cemento non maggiore di 0,6, compreso formazione di pendenza, giunti di superficie in modo da ottenere campi con area max di 5 m², sigillatura dei giunti con mastice siliconico e profilo a vista in plastica, perfetta planarità secondo le indicazioni di progetto, spolvero indurente superficiale con inerte quarzifero naturale colorato, con la sola esclusione del ferro di armatura (rete elettrosaldata o barre) compensato a parte.
4325		47.6.EQ4.01.A		Per spessore fino a 6 cm, con indurente quarzifero		m²	17,31
4326		47.6.EQ4.01.B		Per spessore fino a 8 cm, con indurente quarzifero		m²	20,27
4327		47.6.EQ4.01.C		Per spessore fino a 10 cm, con indurente quarzifero		m²	23,22
4328		47.6.SQ4		POSA DI LASTRE O PANNELLI ORIZZONTALI - CALCESTRUZZI
4329		47.6.SQ4.01		Fornitura e posa in opera di quadrotti prefabbricati in cemento armato vibrato spessore 4 cm, dimensioni 50x50 cm superficie a vista in lavato, compreso supporti in plastica, tagli, sfridi, preparazione del piano di posa, materiali di consumo.		m²	24,26
4330		47.9		OPERE COMPLEMENTARI
4331		47.9.VV9		APPLICAZIONE MATERIALI FLUIDI, VERNICIATURA, INTONACATURA A PENNELLO - PITTURE METALLICHE
4332		47.9.VV9.01		Fornitura e posa in opera, su guaine bituminose, di vernice all'alluminio in veicolo bituminoso di resine acriliche in emulsione d'acqua applicate a due mani ben tirate compreso ponteggi, protezioni, materiale di consumo.
4333		47.9.VV9.01.A		Vernice all'alluminio in veicolo bituminoso		m²	6,20
4334		47.9.VV9.01.B		Vernice acrilica in emulsione acquosa colore bianco, grigio e rosso		m²	6,55
4335		47.9.VV9.01.C		Vernice acrilica in emulsione acquosa colore verde		m²	6,78
4336		47.9.XN6		MONTAGGIO E ASSEMBLAGGIO DI COMPONENTI PREFABBRICATI COMPLESSI - MATERIE PLASTICHE E FIBRE SINTETICHE, RESINE TERMOPLASTICHE
4337		47.9.XN6.01		Fornitura e posa in opera di evaporatori, aeratori in resina poliestere rinforzata compreso raccordi, collari, cupola anticondensa, materiali di consumo.
4338		47.9.XN6.01.A		Aeratore in Dutral		Cadauno	21,55
4339		47.9.XN6.01.B		Bocchetta in Dutral diametro 100 mm		Cadauno	19,70
4340		47.9.XN6.01.C		Bocchetta in Dutral diametro 125 mm		Cadauno	20,78
4341		48		LATTONERIE
4342		48.1		GRONDE, CANALI, CONVERSE, SCOSSALINE
4343		48.1.BH2		DEMOLIZIONI, RIMOZIONI - ACCIAIO
4344		48.1.BH2.01		Esecuzione di rimozioni di tubi pluviali, gronde e simili di qualsiasi tipo e sviluppo (lamiera, PVC) compreso ponteggi, ferramenta di sostegno e ancoraggio, accatastamento del materiale recuperabile entro l'area di cantiere, trasporto alle pubbliche discariche del materiale di risulta con relativa indennità.
4345		48.1.BH2.01.A		Sviluppo 50 cm		m	8,81
4346		48.1.BH2.01.B		Sviluppo 100 cm		m	9,57
4347		48.1.MH2		POSA E LAVORAZIONE DI MATERIALI MALLEABILI, LATTONERIA - ACCIAIO
4348		48.1.MH2.01		Fornitura e posa in opera di converse e grembiuli in lamiera della superficie fino a 1,20 m² e dello spessore 6/10 mm, compreso fissaggio alle murature, sigillature con mastice a base di siliconi, scossaline, tagli, sfridi, sormonti, assistenze murarie.
4349		48.1.MH2.01.A		In lamiera zincata		m²	156,57
4350		48.1.MH2.01.B		In lamiera zincata preverniciata		m²	159,79
4351		48.1.MH2.01.C		In lamiera di acciaio inox		m²	250,29
4352		48.1.MH2.01.D		In lamiera di rame		m²	431,21
4353		48.1.MH2.01.E		In lamiera di alluminio		m²	156,11
4354		48.1.MH2.02		Fornitura e posa in opera di converse e grembiuli in lamiera della superficie fino a 1,20 m² e dello spessore 8/10 mm, compreso fissaggio alle murature, sigillature con mastice a base di siliconi, scossaline, tagli, sfridi, sormonti, assistenze murarie.
4355		48.1.MH2.02.A		In lamiera zincata		m²	179,10
4357		48.1.MH2.02.B		In lamiera zincata preverniciata		m²	182,96
4358		48.1.MH2.02.C		In lamiera di acciaio inox		m²	290,04
4359		48.1.MH2.02.D		In lamiera di rame		m²	506,41
4360		48.1.MH2.02.E		In lamiera di alluminio		m²	177,73
4361		48.1.MH2.03		Fornitura e posa in opera di canali di gronda di qualsiasi forma e sviluppo, in lamiera di acciaio zincata spessore 8/10 mm, compreso ferramenta di fissaggio e sostegno, sormonti, sovrapposizioni, sigillature con mastice a base di siliconi, rivettature, tagli, sfridi, assistenze murarie, ponteggi.
4362		48.1.MH2.03.A		Canali di gronda sviluppo fino a 33 cm		m	30,05
4363		48.1.MH2.03.B		Canali di gronda sviluppo fino a 50 cm		m	33,42
4364		48.1.MH2.03.C		Canali di gronda sviluppo fino a 70 cm		m	36,65
4365		48.1.MH2.04		Fornitura e posa in opera di canali di gronda di qualsiasi forma e sviluppo, in lamiera di acciaio zincata preverniciata spessore 8/10 mm, compreso ferramenta di fissaggio e sostegno, sormonti, sovrapposizioni, sigillature con mastice a base di siliconi, rivettature, tagli, sfridi, assistenze murarie, ponteggi.
4366		48.1.MH2.04.A		Canali di gronda sviluppo fino a 33 cm		m	32,64
4367		48.1.MH2.04.B		Canali di gronda sviluppo fino a 50 cm		m	36,61
4368		48.1.MH2.04.C		Canali di gronda sviluppo fino a 70 cm		m	40,43
4369		48.1.MH3		POSA E LAVORAZIONE DI MATERIALI MALLEABILI, LATTONERIA - ACCIAI SPECIALI
4370		48.1.MH3.01		Fornitura e posa in opera di canali di gronda in lamiera di acciaio inox dello spessore di 6/10 mm di qualsiasi forma e sviluppo, compreso ferramenta di sostegno in acciaio inox, sormonti, sigillature con mastice siliconico, raccordi, assistenze murarie, ponteggi.
4371		48.1.MH3.01.A		Canali di gronda sviluppo fino a 33 cm		m	36,41
4372		48.1.MH3.01.B		Canali di gronda sviluppo fino a 50 cm		m	49,33
4373		48.1.MH3.01.C		Canali di gronda sviluppo fino a 70 cm		m	63,49
4374		48.1.MH3.02		Fornitura e posa in opera di canali di gronda in lamiera di acciaio inox dello spessore di 8/10 mm di qualsiasi forma e sviluppo, compreso ferramenta di sostegno in acciaio inox, sormonti, sigillature con mastice siliconico, raccordi, assistenze murarie, ponteggi.
4375		48.1.MH3.02.A		Canali di gronda sviluppo fino a 33 cm		m	39,79
4376		48.1.MH3.02.B		Canali di gronda sviluppo fino a 50 cm		m	54,88
4377		48.1.MH3.02.C		Canali di gronda sviluppo fino a 70 cm		m	67,47
4378		48.1.MH5		POSA E LAVORAZIONE DI MATERIALI MALLEABILI, LATTONERIA - RAME
4379		48.1.MH5.01		Fornitura e posa in opera di canali di gronda di qualsiasi forma e sviluppo, in lamiera di rame s = 6/10 mm, compreso ferramenta di fissaggio e sostegno, sormonti, sovrapposizioni, sigillature con mastice a base di siliconi, tagli, sfridi, assistenze murarie, ponteggi.
4380		48.1.MH5.01.A		Canali di gronda sviluppo fino a 33 cm		m	55,30
4381		48.1.MH5.01.B		Canali di gronda sviluppo fino a 50 cm		m	84,90
4382		48.1.MH5.01.C		Canali di gronda sviluppo fino a 70 cm		m	114,94
4383		48.1.MH5.02		Fornitura e posa in opera di canali di gronda di qualsiasi forma e sviluppo, in lamiera di rame s = 8/10 mm, compreso ferramenta di fissaggio e sostegno, sormonti, sovrapposizioni, sigillature con mastice a base di siliconi, tagli, sfridi, assistenze murarie, ponteggi.
4384		48.1.MH5.02.A		Canali di gronda sviluppo fino a 33 cm		m	59,24
4385		48.1.MH5.02.B		Canali di gronda sviluppo fino a 50 cm		m	90,82
4386		48.1.MH5.02.C		Canali di gronda sviluppo fino a 70 cm		m	126,78
4387		48.2		PLUVIALI E TERMINALI
4388		48.2.IH1		CANALIZZAZIONI, TUBAZIONI - GHISA
4389		48.2.IH1.01		Fornitura e posa in opera di terminali in ghisa h = 200 cm per lo scarico delle acque pluviali compreso raccordo con il pozzetto di raccolta, collari di fissaggio in acciaio zincato preverniciato, sigillature.
4390		48.2.IH1.01.A		Diametro interno 8 cm		Cadauno	122,17
4391		48.2.IH1.01.B		Diametro interno 10 cm		Cadauno	125,58
4392		48.2.IH1.01.C		Diametro interno 12 cm		Cadauno	128,12
4393		48.2.IH2		CANALIZZAZIONI, TUBAZIONI - ACCIAIO
4394		48.2.IH2.01		Fornitura e posa in opera di terminali in acciaio h = 200 cm, spessore 36/10 mm per lo scarico delle acque pluviali compreso raccordo con il pozzetto di raccolta, collari di fissaggio in acciaio zincato preverniciato, sigillature.
4395		48.2.IH2.01.A		Sezione interna 8x8 cm o diametro 8 cm		Cadauno	72,05
4396		48.2.IH2.01.B		Sezione interna 10x10 cm o diametro 10 cm		Cadauno	75,84
4397		48.2.IH2.01.C		Sezione interna 12x12 cm o diametro 12 cm		Cadauno	78,68
4398		48.2.IH2.02		Fornitura e posa in opera di tubi pluviali realizzati in lamiera zincata dello spessore di 8/10 mm compreso giunzioni, raccordi, curve, tagli, sfridi, sigillatura con mastice siliconico, ferramenta di sostegno, assistenze murarie, ponteggi.
4399		48.2.IH2.02.A		Diametro interno 10 cm		m	20,48
4400		48.2.IH2.02.B		Diametro interno 12 cm		m	22,71
4401		48.2.IH2.03		Fornitura e posa in opera di tubi pluviali realizzati in lamiera zincata preverniciata dello spessore di 8/10 mm compreso giunzioni, raccordi, curve, tagli, sfridi, sigillatura con mastice siliconico, ferramenta di sostegno, assistenze murarie, ponteggi.
4402		48.2.IH2.03.A		Diametro interno 10 cm		m	22,09
4403		48.2.IH2.03.B		Diametro interno 12 cm		m	24,31
4404		48.2.IH3		CANALIZZAZIONI, TUBAZIONI - ACCIAI SPECIALI
4405		48.2.IH3.01		Fornitura e posa in opera di tubi pluviali realizzati in lamiera di acciaio inox dello spessore di 6/10 mm, compreso giunzioni, raccordi, curve, sigillatura con mastice siliconico, tagli, sfridi, ferramenta di sostegno, assistenze murarie, ponteggi.
4406		48.2.IH3.01.A		Diametro interno 10 cm		m	45,12
4407		48.2.IH3.01.B		Diametro interno 12 cm		m	49,86
4408		48.2.IH3.02		Fornitura e posa in opera di tubi pluviali realizzati in lamiera di acciaio inox dello spessore di 8/10 mm, compreso giunzioni, raccordi, curve, sigillatura con mastice siliconico, tagli, sfridi, ferramenta di sostegno, assistenze murarie, ponteggi.
4409		48.2.IH3.02.A		Diametro interno 10 cm		m	49,86
4410		48.2.IH3.02.B		Diametro interno 12 cm		m	53,65
4411		48.2.IH5		CANALIZZAZIONI, TUBAZIONI - RAME
4412		48.2.IH5.01		Fornitura e posa in opera di tubi pluviali in lamiera di rame dello spessore di 8/10 mm, compreso ferramenta di sostegno e fissaggio, giunzioni, curve, tagli, sfridi, sigillatura con mastice siliconico, assistenze murarie e ponteggi.
4413		48.2.IH5.01.A		Diametro 10 cm		m	89,08
4414		48.2.IH5.01.B		Diametro 12 cm		m	98,84
4415		48.2.IN6		CANALIZZAZIONI, TUBAZIONI - MATERIE PLASTICHE E FIBRE SINTETICHE, RESINE TERMOPLASTICHE
4416		48.2.IN6.01		Esecuzione di bocchettoni per il convogliamento di acque piovane adatto per manti bituminosi, completi di flangia per il perfetto convogliamento con l'impermeabilizzazione, in opera compreso raccordo alla colonna di scarico, sigillatura a fiamma del manto, rete parafoglie in acciaio zincato, inox o PVC.
4417		48.2.IN6.01.A		Diametro 90 mm		Cadauno	25,07
4418		48.2.IN6.01.B		Diametro 110 mm		Cadauno	25,40
4419		48.2.IN6.01.C		Diametro 120 mm		Cadauno	25,69
4420		48.2.IN6.02		Esecuzione di bocchettoni in PVC per il convogliamento di acque piovane, adatto per manti in PVC o gomma, completi di flangia per il perfetto collegamento con l'impermeabilizzazione, in opera compreso raccordo alla colonna di scarico, sigillatura al manto con adeguati collanti, rete parafoglie in acciaio zincato o PVC.
4421		48.2.IN6.02.A		Diametro 90 mm		Cadauno	25,23
4422		48.2.IN6.02.B		Diametro 110 mm		Cadauno	25,54
4423		48.2.IN6.02.C		Diametro 120 mm		Cadauno	25,85
4424		48.9		OPERE COMPLEMENTARI
4425		48.9.IH8		CANALIZZAZIONI, TUBAZIONI - PIOMBO
4426		48.9.IH8.01		Esecuzione di bocchettoni di convogliamento delle acque piovane per lo scarico di terrazze o coperture piane su pluviali da 10-12 cm mediante fornitura e posa in opera di lastre di piombo sagomate in opera, dello spessore di 20/10 mm saldate a stagno, compreso raccordo alla colonna di scarico, sfridi, rete parafoglie in acciaio zincato.		Cadauno	38,85
4427		48.9.MH8		POSA E LAVORAZIONE DI MATERIALI MALLEABILI, LATTONERIA - PIOMBO
4428		48.9.MH8.01		Fornitura e posa in opera di lastre in piombo per formazione di lavori vari, compreso sagomatura delle lastre, saldature, tagli, sfridi, sigillature.		kg	3,23
4429		49		FINITURE SU MANUFATTI VARI
4430		49.1		TRACCE E FORI PER PASSAGGIO IMPIANTI
4431		49.1.AC0		LAVORI EDILIZI IN GENERALE - FORI
4432		49.1.AC0.01		Esecuzione di fori attraverso murature di qualsiasi genere (c.a., laterizio, ecc.) dello spessore fino a 40 cm, in breccia per mezzo di adeguata attrezzatura (carotatrice), compreso rifinitura del foro per portarlo alla dimensione richiesta, trasporto a discarica del materiale di risulta, indennità di discarica, ponteggi di lavoro, pulizia.
4433		49.1.AC0.01.A		Per foro di area nominale fino a 100 cm²		Cadauno	21,61
4434		49.1.AC0.01.B		Per foro di area nominale fino a 400 cm²		Cadauno	23,97
4435		49.1.AC0.01.C		Per foro di area nominale fino a 650 cm²		Cadauno	26,13
4436		49.2		VERNICIATURA PORTE, RADIATORI, MANUFATTI IN FERRO
4437		49.2.BV0		DEMOLIZIONI, RIMOZIONI - VERNICI
4438		49.2.BV0.01		Raschiatura di vernici su opere in ferro o legno realizzata con spazzole in ferro o prodotti svernicianti, per dare la superficie atta a ricevere la nuova vernice di fondo, compreso ponteggi, materiale di consumo, scartavetratura.
4439		49.2.BV0.01.A		Su opere in legno		m²	9,34
4440		49.2.BV0.01.B		Su opere in ferro		m²	6,92
4441		49.2.VV4		APPLICAZIONE MATERIALI FLUIDI, VERNICIATURA, INTONACATURA A PENNELLO - VERNICI, LACCHE, SMALTI
4442		49.2.VV4.01		Esecuzione di verniciatura di radiatori con smalto sintetico brillante non ingiallente ad alta copertura a base di resine alchidiche modificate ed ossido di titanio, con mano di fondo e due mani date a spruzzo o pennello, compresa la pulitura delle superfici da verniciare, nastrature, teli di protezione, materiali di consumo.		m²	28,08
4443		49.2.VV5		APPLICAZIONE MATERIALI FLUIDI, VERNICIATURA, INTONACATURA A PENNELLO - VERNICI A OLIO, EPOSSIDICHE, POLIURETANICHE, ANTIRUGGINE
4444		49.2.VV5.01		Esecuzione di verniciatura di manufatti in acciaio mediante fornitura e posa in opera di smalto sintetico applicato a pennello o spruzzo, essiccante all'aria, colori RAL, insaponificabile e autoestinguente, compreso sgrassaggio delle superfici da verniciare, nastrature, teli di protezione, materiali di consumo.
4445		49.2.VV5.01.A		Con due mani di vernice antiruggine e due mani di smalto sintetico		m²	20,68
4446		49.2.VV5.01.B		Con due mani di vernice antiruggine e due mani di smalto vinilico		m²	21,00
4447		49.2.VV5.01.C		Con mano di aggrappante e due di smalto sintetico		m²	20,49
4448		49.2.VV5.02		Esecuzione di verniciatura di manufatti in legno con colore a scelta, previa pulitura e preparazione del fondo con una mano di pittura di fondo oleosintetica o cementite e due mani date a pennello o a spruzzo di smalto a base di resine alchidiche per esterni compreso stuccatura, carteggiatura, battitura di nodi, materiali di consumo, nastrature, teli di protezione.		m²	30,85
4449		49.2.VV5.03		Esecuzione di fondo antiruggine universale sintetico al fosfato di zinco in soluzione solvente di colore grigio verde, arancione per manufatti in ferro privo di emissioni tossiche e di tendenza all'accumulo di cariche elettrostatiche, dato a spruzzo o pennello, compreso la pulitura delle superfici da verniciare, materiali di consumo, teli di protezione, nastrature, diluenti.		m²	8,25
4450		49.2.YP1		IMPASTO E MISCELAZIONE, LISCIATURA, TRATTAMENTO SUPERFICI, SABBIATURA - TERRE, PIETRE, GHIAIA, SABBIA
4451		49.2.YP1.01		Esecuzione di sabbiatura secca o umida realizzata con sabbia silicea su strutture e profilati in acciaio, compreso materiali di consumo
4452		49.2.YP1.01.A		Sabbiatura a metallo bianco		m²	27,00
4453		49.2.YP1.01.B		Sabbiatura a metallo semibianco (commerciale)		m²	22,39
4454		49.2.YP1.01.C		Sabbiatura grossolana		m²	15,10
4455		49.2.YU7		IMPASTO E MISCELAZIONE, LISCIATURA, TRATTAMENTO SUPERFICI, SABBIATURA - DECAPPANTI
4456		49.2.YU7.01		Esecuzione di decapaggio di strutture e profili in acciaio realizzato con acido solforico, compreso lavaggio con soluzioni neutralizzanti e acqua calda, materiali di consumo.		m²	13,36
4457		49.3		MANUFATTI VARI IN METALLO LAVORATO
4458		49.3.HH2		MONTAGGIO E LAVORAZIONE DI CARPENTERIA - ACCIAIO
4459		49.3.HH2.01		Fornitura e posa in opera di manufatti in acciaio realizzati a semplice disegno con profili a U - T - L, tubolari, lamiere piegate, compreso tagli, sfridi, saldature, materiali di fissaggio e consumo, assistenze murarie.
4460		49.3.HH2.01.A		Con due mani di fondo		kg	7,85
4461		49.3.HH2.01.B		Con zincatura a caldo		kg	8,68
4462		49.3.HH3		MONTAGGIO E LAVORAZIONE DI CARPENTERIA - ACCIAI SPECIALI
4463		49.3.HH3.01		Fornitura e posa in opera di manufatti in acciaio inox realizzati a semplice disegno per formazione di guide, telai, riquadri, griglie, scale alla marinara, compreso fissaggio, tagli, sfridi, accessori, ponteggi, assistenze murarie.
4464		49.3.HH3.01.A		Lamiere piegate in acciaio inox 304		kg	11,34
4465		49.3.HH3.01.B		Profilati in acciaio inox 304		kg	14,83
4466		50		IMPIANTI DI SMALTIMENTO E CONTENIMENTO NEGLI SPAZI ESTERNI
4467		50.1		TUBAZIONI
4468		50.1.IG5		CANALIZZAZIONI, TUBAZIONI - GRES
4469		50.1.IG5.01		Fornitura e posa in opera di tubazioni in gres per impianti di smaltimento di acque civili e meteoriche con giunti a bicchiere e doppio anello di poliuretano per tenuta stagna, prodotti secondo la Norma UNI EN 295, compreso carico, trasporto, scarico, sistemazione e regolarizzazione del fondo, formazione del letto di posa in sabbione naturale di spessore minimo di 10 cm, formazione di pendenze longitudinali, assemblaggio della condotta, lavaggio e pulizia della condotta, prova di tenuta idraulica, pezzi speciali, raccordi, innesti per pozzetto, curve, giunti, sigillature, con la sola esclusione dello scavo, reinterro e calottatura.
4470		50.1.IG5.01.A		Diametro interno 200 mm - Classe 240 kN/m²		m	54,79
4471		50.1.IG5.01.B		Diametro interno 250 mm - Classe 240 kN/m²		m	63,08
4472		50.1.IG5.01.C		Diametro interno 300 mm - Classe 240 kN/m²		m	78,66
4473		50.1.IG5.01.D		Diametro interno 350 mm - Classe 160 kN/m²		m	96,18
4474		50.1.IG5.01.E		Diametro interno 400 mm - Classe 160 kN/m²		m	117,39
4475		50.1.IG5.01.F		Diametro interno 500 mm - Classe 120 kN/m²		m	148,03
4476		50.1.IG5.01.G		Diametro interno 600 mm - Classe 95 kN/m²		m	206,51
4477		50.1.IG5.01.H		Diametro interno 700 mm - Classe L		m	294,96
4478		50.1.IG5.01.I		Diametro interno 800 mm - Classe L		m	365,51
4479		50.1.IN6		CANALIZZAZIONI, TUBAZIONI - MATERIE PLASTICHE E FIBRE SINTETICHE, RESINE TERMOPLASTICHE
4480		50.1.IN6.01		Fornitura e posa in opera di tubazioni in policloruro di vinile (PVC-U) non plastificato conformi alla Norma UNI EN 1401-1 per fognature e scarichi non a pressione posti interrati all'esterno dell'edificio (codice U), aventi rigidità nominale pari a SN 2 kN/m² e SDR 51, colore marrone arancio (RAL 8023) o grigio (RAL 7037) con giunti a bicchiere e guarnizione di tenuta elastomerica a labbro conforme alla norma UNI 681/1, compreso raccordi, pezzi speciali (gomiti, curve, innesti ai pozzetti o camere di ispezione), posizionamento e assemblaggio della condotta secondo UNI ENV 1401-3, sigillature, formazione di pendenze, carico, trasporto, scarico, sistemazione e regolarizzazione del fondo, formazione del letto di posa in sabbione naturale vagliato di spessore minimo di 10 cm, lavaggio e pulizia della condotta, prova di tenuta idraulica, con la sola esclusione dello scavo, rinfianco, reinterro, calottature in calcestruzzo.
4481		50.1.IN6.01.A		Diametro nominale 160 mm		m	38,75
4482		50.1.IN6.01.B		Diametro nominale 200 mm		m	41,73
4483		50.1.IN6.01.C		Diametro nominale 250 mm		m	49,53
4484		50.1.IN6.01.D		Diametro nominale 315 mm		m	60,19
4485		50.1.IN6.01.E		Diametro nominale 400 mm		m	81,69
4486		50.1.IN6.02		Fornitura e posa in opera di tubazioni in policloruro di vinile (PVC-U) non plastificato conformi alla Norma UNI EN 1401-1 per fognature e scarichi non a pressione posti interrati sia entro la struttura dell'edificio sia all'esterno dell'edificio (codice UD), aventi rigidità nominale pari a SN 4 kN/m² e SDR 41, colore marrone arancio (RAL 8023) o grigio (RAL 7037) con giunti a bicchiere e guarnizione di tenuta elastomerica a labbro conforme alla norma UNI 681/1, compreso raccordi, pezzi speciali (gomiti, curve), innesti ai pozzetti o camere di ispezione, posizionamento e assemblaggio della condotta secondo UNI ENV 1401-3, lubrificante, sigillature, formazione di pendenze, carico, trasporto, scarico, sistemazione e regolarizzazione del fondo, formazione del letto di posa in sabbione naturale vagliato di spessore minimo di 10 cm, lavaggio, pulizia della condotta, prova di tenuta con la sola esclusione dello scavo, rinfianco, reinterro, calottature in calcestruzzo.
4487		50.1.IN6.02.A		Diametro nominale 125 mm		m	35,94
4488		50.1.IN6.02.B		Diametro nominale 160 mm		m	38,93
4489		50.1.IN6.02.C		Diametro nominale 200 mm		m	41,82
4490		50.1.IN6.02.D		Diametro nominale 250 mm		m	50,06
4491		50.1.IN6.02.E		Diametro nominale 315 mm		m	60,94
4492		50.1.IN6.02.F		Diametro nominale 400 mm		m	72,44
4493		50.1.IN6.03		Fornitura e posa in opera di tubazioni in policloruro di vinile (PVC-U) non plastificato conformi alla Norma UNI EN 1401-1 per fognature e scarichi non a pressione posti interrati sia entro la struttura dell'edificio sia all'esterno dell'edificio (codice UD), aventi rigidità nominale pari a SN 8 kN/m² e SDR 34, colore marrone arancio (RAL 8023) o grigio (RAL 7037) con giunti a bicchiere e guarnizione di tenuta elastomerica a labbro conforme alla norma UNI 681/1, compreso raccordi, pezzi speciali (gomiti, curve), innesti ai pozzetti o camere di ispezione, posizionamento e assemblaggio della condotta secondo UNI ENV 1401-3, lubrificante, sigillature, formazione di pendenze, carico, trasporto, scarico, sistemazione e regolarizzazione del fondo, formazione del letto di posa in sabbione naturale vagliato di spessore minimo di 10 cm, lavaggio e pulizia della condotta, prova di tenuta, con la sola esclusione dello scavo, rinfianco, reinterro, calottature in calcestruzzo.
4494		50.1.IN6.03.A		Diametro nominale 110 mm		m	35,70
4495		50.1.IN6.03.B		Diametro nominale 125 mm		m	36,10
4496		50.1.IN6.03.C		Diametro nominale 160 mm		m	39,17
4497		50.1.IN6.03.D		Diametro nominale 200 mm		m	42,43
4498		50.1.IN6.03.E		Diametro nominale 250 mm		m	50,60
4499		50.1.IN6.03.F		Diametro nominale 315 mm		m	60,94
4500		50.1.IN6.03.G		Diametro nominale 400 mm		m	72,44
4501		50.1.IN6.04		Fornitura e posa in opera di tubazioni in PVC corrugato flessibile per drenaggio, con fessure drenanti aventi larghezza non superiore a 1,9 mm, superficie di captazione superiore a 30 cm²/m, compreso carico, trasporto, scarico, con la sola esclusione dello scavo e reinterro.
4502		50.1.IN6.04.A		Diametro esterno 50 mm		m	3,04
4503		50.1.IN6.04.B		Diametro esterno 65 mm		m	3,38
4504		50.1.IN6.04.C		Diametro esterno 80 mm		m	3,79
4505		50.1.IN6.04.D		Diametro esterno 100 mm		m	4,96
4506		50.1.IN6.04.E		Diametro esterno 125 mm		m	6,25
4507		50.1.IN6.05		Fornitura e posa in opera di tubazioni di drenaggio in polietilene alta densità con struttura cellulare, corrugate all'esterno e lisce all'interno con un coefficiente di scabrezza pari a 0,135 ± 0,017 mm conforme alla norma DIN 4262 e DIN 16961, con piede di appoggio, fessure drenanti di larghezza compresa tra 0,8 mm e 1,2 mm e lunghezza di 25 mm, superficie di captazione superiore a 50 cm²/m, giunzione a manicotto o a bicchiere ad incastro, compreso carico, trasporto, scarico, con la sola esclusione dello scavo e reinterro.
4508		50.1.IN6.05.A		Diametro nominale 80 mm		m	7,45
4509		50.1.IN6.05.B		Diametro nominale 100 mm		m	7,90
4510		50.1.IN6.05.C		Diametro nominale 150 mm		m	15,01
4511		50.1.IN6.05.D		Diametro nominale 200 mm		m	31,40
4512		50.1.IN6.05.E		Diametro nominale 250 mm		m	43,22
4513		50.1.IN6.05.F		Diametro nominale 315 mm		m	60,06
4514		50.1.IN6.05.G		Diametro nominale 400 mm		m	92,99
4515		50.1.IN6.06		Fornitura e posa in opera di tubazioni in policroruro di vinile (PVC-U) a parete strutturata multistrato coestrusa oppure a fori disposti in posizione longitudinale, di colore marrone arancio (RAL 8023) o grigio (RAL 7037), per condotte di scarico interrate non in pressione, prodotto in conformità alla norma UNI EN 13476-2, con classe di rigidità anulare SN 4 kN/m2, in barre della lunghezza utile di 3 o 6 m, giunto a bicchiere, completi di guarnizione elastomerica prodotta secondo la norma UNI EN 681-1 premontata in fabbrica certificata ISO 9001, aventi le seguenti caratteristiche: / - resistenza all'urto secondo EN 744; / - deformazione al 30% senza rottura secondo EN 1446; / - marcatura contenente nome produttore e marchio commerciale, PVC, diametro nominale, classe di rigidità, data produzione, e linea produzione
4516		50.1.IN6.06.A		Diametro nominale 200 mm		m	24,08
4517		50.1.IN6.06.B		Diametro nominale 315 mm		m	42,02
4518		50.1.IN6.06.C		Diametro nominale 400 mm		m	60,39
4519		50.1.IN6.06.D		Diametro nominale 500 mm		m	87,79
4520		50.1.IN6.06.E		Diametro nominale 630 mm		m	140,62
4521		50.1.IN6.06.F		Diametro nominale 800 mm		m	295,42
4522		50.1.IN6.06.G		Diametro nominale 1000 mm		m	463,15
4523		50.1.IN6.06.H		Diametro nominale 1200 mm		m	605,08
4524		50.1.IN6.07		Fornitura e posa in opera di tubazioni in policroruro di vinile (PVC-U) a parete strutturata multistrato coestrusa oppure a fori disposti in posizione longitudinale, di colore marrone arancio (RAL 8023) o grigio (RAL 7037), per condotte di scarico interrate non in pressione, prodotto in conformità alla norma UNI EN 13476-2, con classe di rigidità anulare SN 8 kN/m2, in barre della lunghezza utile di 3 o 6 m, giunto a bicchiere, completi di guarnizione elastomerica prodotta secondo la norma UNI EN 681-1 premontata in fabbrica certificata ISO 9001, aventi le seguenti caratteristiche: / - resistenza all'urto secondo EN 744; / - deformazione al 30% senza rottura secondo EN 1446; / - marcatura contenente nome produttore e marchio commerciale, PVC, diametro nominale, classe di rigidità, data produzione, e linea produzione
4525		50.1.IN6.07.A		Diametro nominale 200 mm		m	29,89
4526		50.1.IN6.07.B		Diametro nominale 315 mm		m	53,54
4527		50.1.IN6.07.C		Diametro nominale 400 mm		m	79,21
4528		50.1.IN6.07.D		Diametro nominale 500 mm		m	105,53
4529		50.1.IN6.07.E		Diametro nominale 630 mm		m	170,36
4530		50.1.IN6.07.F		Diametro nominale 800 mm		m	353,48
4531		50.1.IN6.07.G		Diametro nominale 1000 mm		m	547,86
4532		50.1.IN6.07.H		Diametro nominale 1200 mm		m	715,97
4533		50.1.IN6.08		Tubo strutturato in polietilene ad alta densità, coestruso a doppia parete, liscia internamente e corrugata esternamente, per condotte di scarico interrate non in pressione, prodotto in conformità alla norma UNI EN 13476 tipo B, certificato P IIP e UNI/IIP rilasciato dall'Istituto Italiano dei Plastici, con classe di rigidità pari a SN4 kN/m2, in barre da 6 o 12 m giuntate mediante manicotto in PEAD (ID 600 - OD 1200) e guarnizione in EPDM. Prodotto da aziende certificate ISO 9001:2008 e ISO 14001:2004 (certificazione ambientale) e con le seguenti caratteristiche: / - diamentro interno minimo (DI) maggiore o uguale al minimo definito dalla norma di riferimento; / - classe di rigidità circonferenziale rilevata in conformità alla norma ISO 9969; / - resistenza all'abrasione verificata in accordo alla norma EN 295-3; / - tenuta idraulica del sistema di giunzione certificata a 0,5 bar in pressione e a 0,3 bar in depressione per 15 minuti secondo norma EN 1277; / - tenuta idraulica del sistema di giunzione in linea certificata a 1,5 bar in pressione e a 0,5 bar in depressione per 15 minuti secondo norma EN 1277 parte A (OD 160-OD 200); / - rigidità circonferenziale con applicazione di carico costante per 24 h, determinata in accordo alla norma DIN 16961-2; / - marcatura secondo norma EN 13476-3.
4534		50.1.IN6.08.A		Diametro nominale 200 mm		m	34,81
4535		50.1.IN6.08.B		Diametro nominale 315 mm		m	42,49
4536		50.1.IN6.08.C		Diametro nominale 400 mm		m	61,51
4537		50.1.IN6.08.D		Diametro nominale 500 mm		m	86,80
4538		50.1.IN6.08.E		Diametro nominale 630 mm		m	159,37
4539		50.1.IN6.08.F		Diametro nominale 800 mm		m	231,76
4540		50.1.IN6.08.G		Diametro nominale 1000 mm		m	340,80
4541		50.1.IN6.08.H		Diametro nominale 1200 mm		m	501,83
4542		50.1.IN6.09		Tubo strutturato in polietilene ad alta densità, coestruso a doppia parete, liscia internamente e corrugata esternamente, per condotte di scarico interrate non in pressione, prodotto in conformità alla norma UNI EN 13476 tipo B, certificato P IIP e UNI/IIP rilasciato dall'Istituto Italiano dei Plastici, con classe di rigidità pari a SN8 kN/m2, in barre da 6 o 12 m giuntate mediante manicotto in PEAD (ID 600 - OD 1200) e guarnizione in EPDM. Prodotto da aziende certificate ISO 9001:2008 e ISO 14001:2004 (certificazione ambientale) e con le seguenti caratteristiche: / - diamentro interno minimo (DI) maggiore o uguale al minimo definito dalla norma di riferimento; / - classe di rigidità circonferenziale rilevata in conformità alla norma ISO 9969; / - resistenza all'abrasione verificata in accordo alla norma EN 295-3; / - tenuta idraulica del sistema di giunzione certificata a 0,5 bar in pressione e a 0,3 bar in depressione per 15 minuti secondo norma EN 1277; / - tenuta idraulica del sistema di giunzione in linea certificata a 1,5 bar in pressione e a 0,5 bar in depressione per 15 minuti secondo norma EN 1277 parte A (OD 160-OD 200); / - rigidità circonferenziale con applicazione di carico costante per 24 h, determinata in accordo alla norma DIN 16961-2; / - marcatura secondo norma EN 13476-3.		m
4543		50.1.IN6.09.A		Diametro nominale 200 mm		m	37,14
4544		50.1.IN6.09.B		Diametro nominale 315 mm		m	49,86
4545		50.1.IN6.09.C		Diametro nominale 400 mm		m	70,55
4546		50.1.IN6.09.D		Diametro nominale 500 mm		m	100,07
4547		50.1.IN6.09.E		Diametro nominale 630 mm		m	173,53
4548		50.1.IN6.09.F		Diametro nominale 800 mm		m	284,41
4549		50.1.IN6.09.G		Diametro nominale 1000 mm		m	392,54
4550		50.1.IN6.09.H		Diametro nominale 1200 mm		m	547,88
4551		50.1.IN6.10		Tubo strutturato in polietilene ad alta densità, coestruso a doppia parete, liscia internamente e corrugata esternamente, per condotte di scarico interrate non in pressione, prodotto in conformità alla norma UNI EN 13476 tipo B, certificato P IIP e UNI/IIP rilasciato dall'Istituto Italiano dei Plastici, con classe di rigidità pari a SN16 kN/m2, in barre da 6 o 12 m giuntate mediante manicotto in PEAD (ID 600 - OD 1200) e guarnizione in EPDM. Prodotto da aziende certificate ISO 9001:2008 e ISO 14001:2004 (certificazione ambientale) e con le seguenti caratteristiche: / - diamentro interno minimo (DI) maggiore o uguale al minimo definito dalla norma di riferimento; / - classe di rigidità circonferenziale rilevata in conformità alla norma ISO 9969; / - resistenza all'abrasione verificata in accordo alla norma EN 295-3; / - tenuta idraulica del sistema di giunzione certificata a 0,5 bar in pressione e a 0,3 bar in depressione per 15 minuti secondo norma EN 1277; / - tenuta idraulica del sistema di giunzione in linea certificata a 1,5 bar in pressione e a 0,5 bar in depressione per 15 minuti secondo norma EN 1277 parte A (OD 160-OD 200); / - rigidità circonferenziale con applicazione di carico costante per 24 h, determinata in accordo alla norma DIN 16961-2; / - marcatura secondo norma EN 13476-3.		m
4552		50.1.IN6.10.A		Diametro nominale 200 mm		m	46,67
4553		50.1.IN6.10.B		Diametro nominale 315 mm		m	65,23
4554		50.1.IN6.10.C		Diametro nominale 400 mm		m	93,11
4555		50.1.IN6.10.D		Diametro nominale 500 mm		m	136,71
4556		50.1.IN6.10.E		Diametro nominale 630 mm		m	237,98
4557		50.1.IN6.10.F		Diametro nominale 800 mm		m	400,84
4558		50.1.IN6.10.G		Diametro nominale 1000 mm		m	567,68
4559		50.1.IN6.10.H		Diametro nominale 1200 mm		m	804,05
4560		50.1.IN6.20		Fornitura e posa in opera di tubi spiralati in polietilene ad alta densità (PEAD) rinforzati con acciaio, per fognature e scarichi interrati non in pressione, conformi alla norma UNI 11434, marcati IIP e prodotti da azienda certificata ISO 9001. Profilo di parete strutturato di tipo spiralato, realizzato mediante avvolgimento ad elica, liscio internamente con costolature esterne rinforzate da una lamina sagomata in acciaio zincato conforme ai requisiti della norma UNI EN 10346, completamente incorporata nella parete del tubo. Elementi giuntati mediante bicchiere presaldato in stabilimento e innesto completo di guarnizione in EPDM, conforme alla norma UNI EN 681. Classe di rigidità (calcolata secondo le norme EN ISO 9969) SN 8.
4561		50.1.IN6.20.A		Diametro interno mm 800		m	377,04
4562		50.1.IN6.20.B		Diametro interno mm 900		m	449,63
4563		50.1.IN6.20.C		Diametro interno mm 1000		m	555,00
4564		50.1.IN6.20.D		Diametro interno mm 1100		m	661,61
4565		50.1.IN6.20.E		Diametro interno mm 1200		m	741,46
4566		50.1.IN6.20.F		Diametro interno mm 1300		m	927,55
4567		50.1.IN6.20.G		Diametro interno mm 1400		m	1.015,05
4568		50.1.IN6.20.H		Diametro interno mm 1500		m	1.132,02
4569		50.1.IN6.20.I		Diametro interno mm 1600		m	1.222,98
4570		50.1.IN6.21		Fornitura e posa in opera di tubi spiralati in polietilene ad alta densità (PEAD) rinforzati con acciaio, per fognature e scarichi interrati non in pressione, conformi alla norma UNI 11434, marcati IIP e prodotti da azienda certificata ISO 9001. Profilo di parete strutturato di tipo spiralato, realizzato mediante avvolgimento ad elica, liscio internamente con costolature esterne rinforzate da una lamina sagomata in acciaio zincato conforme ai requisiti della norma UNI EN 10346, completamente incorporata nella parete del tubo. Elementi giuntati mediante bicchiere presaldato in stabilimento e innesto completo di guarnizione in EPDM, conforme alla norma UNI EN 681. Classe di rigidità (calcolata secondo le norme EN ISO 9969) SN 12.
4571		50.1.IN6.21.A		Diametro interno mm 400		m	166,08
4572		50.1.IN6.21.B		Diametro interno mm 500		m	224,69
4573		50.1.IN6.21.C		Diametro interno mm 600		m	288,66
4574		50.1.IN6.21.D		Diametro interno mm 700		m	360,84
4575		50.1.IN6.21.E		Diametro interno mm 800		m	434,11
4576		50.1.IN6.21.F		Diametro interno mm 900		m	514,00
4577		50.1.IN6.21.G		Diametro interno mm 1000		m	656,73
4578		50.1.IN6.21.H		Diametro interno mm 1100		m	755,44
4579		50.1.IN6.21.I		Diametro interno mm 1200		m	850,71
4580		50.1.IN6.21.L		Diametro interno mm 1300		m	1.065,73
4581		50.1.IN6.21.M		Diametro interno mm 1400		m	1.167,86
4582		50.1.IN6.21.N		Diametro interno mm 1500		m	1.303,43
4583		50.1.IN6.21.O		Diametro interno mm 1600		m	1.407,34
4584		50.1.IN6.22		Fornitura e posa in opera di tubi spiralati in polietilene ad alta densità (PEAD) rinforzati con acciaio, per fognature e scarichi interrati non in pressione, conformi alla norma UNI 11434, marcati IIP e prodotti da azienda certificata ISO 9001. Profilo di parete strutturato di tipo spiralato, realizzato mediante avvolgimento ad elica, liscio internamente con costolature esterne rinforzate da una lamina sagomata in acciaio zincato conforme ai requisiti della norma UNI EN 10346, completamente incorporata nella parete del tubo. Elementi giuntati mediante bicchiere presaldato in stabilimento e innesto completo di guarnizione in EPDM, conforme alla norma UNI EN 681. Classe di rigidità (calcolata secondo le norme EN ISO 9969) SN 16.
4585		50.1.IN6.22.A		Diametro interno mm 400		m	227,36
4586		50.1.IN6.22.B		Diametro interno mm 500		m	282,73
4587		50.1.IN6.22.C		Diametro interno mm 600		m	360,89
4588		50.1.IN6.22.D		Diametro interno mm 700		m	450,35
4589		50.1.IN6.22.E		Diametro interno mm 800		m	540,95
4590		50.1.IN6.22.F		Diametro interno mm 900		m	642,25
4591		50.1.IN6.22.G		Diametro interno mm 1000		m	821,99
4592		50.1.IN6.22.H		Diametro interno mm 1100		m	946,40
4593		50.1.IN6.22.I		Diametro interno mm 1200		m	1.065,46
4594		50.1.IN6.22.L		Diametro interno mm 1300		m	1.343,34
4595		50.1.IN6.22.M		Diametro interno mm 1400		m	1.474,74
4596		50.1.IN6.22.N		Diametro interno mm 1500		m	1.648,76
4597		50.1.IN6.22.O		Diametro interno mm 1600		m	1.780,20
4598		50.1.IQ4		CANALIZZAZIONI, TUBAZIONI - CALCESTRUZZI
4599		50.1.IQ4.02		Fornitura e posa in opera di tubo in calcestruzzo vibrocentrifugato a compressione radiale, armato con gabbia rigida elettrosaldata a barre verticali e spirale longitudinale continua, idonea a garantire un copriferro minimo definito in fase di progetto e percentuale minima di armatura relativa all’area di sezione trasversale longitudinale al corpo del tubo maggiore dello 0,25%, di sezione circolare e con o senza base d’appoggio, con incastro del tipo a bicchiere. / I tubi, che dovranno essere marcati con il nome del produttore e garantire la rintracciabilità del lotto di produzione, dovranno essere prodotti con cemento del tipo 42,5R ad alta resistenza ai solfati e con dosaggio di cemento e rapporto acqua/cemento idoneo all’ambiente d’esposizione secondo UNI EN 206/1, con caratteristica a compressione del calcestruzzo maturo non inferiore a 45 N/mm² ed assorbimento massimo minore del 6%. / Tra i singoli elementi verrà interposto un giunto in gomma sintetica a rotolamento (oppure incorporato nella femmina, oppure a cuneo, oppure lamellare) conforme alla norma UNI EN 681.1, atto a garantire la tenuta idraulica della condotta ad una pressione d’esercizio massima interna di 0,5 bar. / La condotta è destinata a raccogliere e convogliare acque nere, acque piovane e acque superficiali per gravità. Le tubazioni, prive di fori passanti, andranno poste in opera su platea in calcestruzzo o su sottofondo in tout-venant ben compattato delle dimensioni come da progetto, ed eventuale rinfianco con materiale / e condizioni contenute nel calcolo statico. / La giunzione tra i vari elementi dovrà essere realizzata solamente mediante apparecchiature idrauliche o manuali (del tipo TIR-FOR) e comunque sotto il controllo e l’approvazione della direzione lavori. La posa dovrà essere preceduta dall’applicazione sulla estremità opposta a quella dove risiede il giunto di apposito lubrificante sintetico per favorire l’innesto dei tubi. La condotta dovrà sopportare il riempimento di prima fase ed i carichi propri (stradali di 1° categoria) secondo quanto indicato in progetto ed in sede di verifica statica, da parte del produttore / dei tubi, con ingegnere iscritto all’albo. Le tubazioni dovranno essere prodotte e controllate nelle varie fasi del processo produttivo da azienda operante / in conformità alla norma UNI EN 1916:2004 con Sistema di attestazione della conformità di tipo 4 e munite di Dichiarazione di conformità che autorizza / il fabbricante ad apporre la marcatura CE. La stessa dovrà figurare sui documenti commerciali di accompagnamento (bolla di consegna) della merce. / Compreso nel prezzo la regolarizzazione del fondo, tutti gli oneri della posa per dare il lavoro finito a regola d'arte e secondo le indicazioni della D.L. e nel rispetto delle sezioni tipo allegate, escluso lo scavo e i materiali di sottofondo e rinfianco.
4600		50.1.IQ4.02.A		DIAMETRO INTERNO DI 40 cm		m	39,88
4601		50.1.IQ4.02.B		DIAMETRO INTERNO DI 50 cm		m	46,43
4602		50.1.IQ4.02.C		DIAMETRO INTERNO DI 60 cm		m	57,41
4603		50.1.IQ4.02.D		DIAMETRO INTERNO DI 80 cm		m	82,26
4604		50.1.IQ4.02.E		DIAMETRO INTERNO DI 100 cm		m	112,41
4605		50.1.IQ4.02.F		DIAMETRO INTERNO DI 120 cm		m	154,79
4606		50.1.IQ4.02.G		DIAMETRO INTERNO DI 140 cm		m	216,68
4607		50.1.IQ4.02.H		DIAMETRO INTERNO DI 160 cm		m	286,89
4608		50.1.IQ4.02.I		DIAMETRO INTERNO DI 180 cm		m	349,94
4609		50.1.IQ4.02.L		DIAMETRO INTERNO DI 200 cm		m	408,90
4610		50.1.IQ4.03		Fornitura e posa in opera di tubazioni circolari prefabbricate forate di tipo vibrato in calcestruzzo ordinario confezionato con cemento pozzolanico (Classe Rck >400) con inerti di granulometria assortita, dotati di elevate caratteristiche meccaniche per reti di drenaggio, compreso carico, trasporto, scarico, sistemazione e regolarizzazione del fondo, formazione di pendenze longitudinali, assemblaggio della condotta, collare di malta di cemento in corrispondenza dei giunti, con la sola esclusione dello scavo e reinterro.
4611		50.1.IQ4.03.A		Diametro interno 150 mm		m	18,59
4612		50.1.IQ4.03.B		Diametro interno 200 mm		m	22,19
4613		50.1.IQ4.03.C		Diametro interno 250 mm		m	24,73
4614		50.1.IQ4.03.D		Diametro interno 300 mm		m	31,04
4615		50.1.IQ4.03.E		Diametro interno 400 mm		m	36,98
4616		50.1.IQ4.03.F		Diametro interno 500 mm		m	43,24
4617		50.1.IQ4.03.G		Diametro interno 600 mm		m	53,91
4618		50.1.IQ4.03.H		Diametro interno 800 mm		m	69,02
4619		50.1.IQ4.03.I		Diametro interno 1000 mm		m	85,94
4620		50.1.IQ4.04		FORNITURA E POSA IN OPERA DI TUBAZIONE RETTANGOLARE ARMATA PREFABBRICATA / Fornitura e posa in opera di tubazione rettangolare, costituita da elementi in cemento vibrato prefabbricato con Rck > 45 MPa, armato secondo norme di Legge e posato su un sottofondo in calcestruzzo di spessore cm 15 e di classe Rck > 20 MPa. Il manufatto sarà dimensionato per ponti di prima categoria ma con coefficiente dinamico non inferiore ad 1,15. Esso sarà verificato e fatto proprio dall'impresa; l'elemento prefabbricato di dimensioni interne variabili, avrà spessore minimo di 18 cm, con spigoli verticali arrotondati, con armatura rinforzata per ricoprimento minimo di cm 20; tutte le armature tese di ciascun elemento dovranno essere continue; le superfici interne saranno verniciate con resina epossicatramosa; il giunto tra gli elementi dovrà essere sigillato con malta siliconica e l'anello di tenuta dovrà essere in materiale elastomerico; l'armatura dovrà essere a gabbia rigida costituita da rete elettrosaldata (fyk=390N/mm2). Sono esclusi gli scavi, i rinterri e le opere di drenaggio. Per metro lineare di manufatto.
4621		50.1.IQ4.04.A		delle dimensioni interne 200x100 cm		m	821,61
4622		50.1.IQ4.04.B		delle dimensioni interne 200x200 cm		m	1.125,80
4623		50.1.IQ4.04.C		delle dimensioni interne 220x170 cm		m	1.142,10
4624		50.1.IQ4.04.D		delle dimensioni interne 250x200 cm		m	1.383,56
4625		50.1.IQ4.04.E		delle dimensioni interne 250x150 cm		m	1.281,72
4626		50.1.IQ4.04.F		delle dimensioni interne 200x150 cm		m	1.225,29
4627		50.1.IQ4.05		Fornitura e posa in opera di canale autoportante in calcestruzzo armato tipo KMC-SA12 ad alta resistenza realizzato in elementi prefabbricati con calcestruzzo auto compattante (SCC Classe di consistenza del calcestruzzo fresco UNI EN 206-1 S5 superfluida) qualità minima C50/60 B6 XA2T con resistenza caratteristica a compressione Rck > o = 60 N/mm² in conformità al punto 4.3.1 della EN 206-1:2001 resistente alle sostanze chimiche senza fabbisogno di trattamenti tipo resina epossidica o altro. Il calcestruzzo inoltre dovrà essere "ad Altissima Resistenza ai Solfati" classificato secondo le norme UNI 9156, dovrà essere ricco di C2S eC4AF, per resistere alle acque aggressive e ad alto contenuto salino. Al fine di evitare fenomeni espansivi causati dal composto chimico fra acque solfatiche o selenitose e l'alluminato tricalcico il calcestruzzo dovrà essere privo di C3A, che non solo garantirà la massima resistenza ai solfati ma conferirà al prodotto un'alta resistenza alle aggressioni di acque carboniche ed acide e lo renderà particolarmente idoneo all' uso in ambiente marino e a contatto con gliceridi (oli e grassi). Il calcestruzzo inoltre dovrà avere una comprovata resistenza chimica agli oli minerali avendo effettuato test di schiacciamento secondo EN 858 dopo prova di 1000 ore in immersione con: / -acqua demineralizzata tenuta a (40 ± 2) °C / -olio combustibile in conformità alla ISO 8217, designazione ISO-F-DMA, tenuto a(23 ± 2) °C; / -combustibile senza piombo in conformità alla EN 228 tenuto a (23 ± 2) °C; / -una miscela tenuta a (40 ± 2) °C, come segue:-90% (m /m) di acqua demineralizzata; / -0,75% (m /m) di idrossido di sodio; / -3,75% (m /m) di ortofosfato di sodio; / -0,50% (m /m) di silicato di sodio; / -3,25% (m /m) di carbonato di sodio; / -1,75% (m /m) di metafosfato di sodio. / Il Calcolo statico per resistenza a carico 900 kN, da presentare alla D.L. prima dell'inizio dei lavori, dovrà basarsi sulle norme nazionali che recepiscono quelle europee quando disponibili, o in assenza di esse dovranno basarsi sulla ÖNORM B 2503. Per una buona resistenza generale contro la corrosione e stabilità contro gli effetti della corrosione intercristallina dei vari acciai elencati nelle EN 10088-1,EN 10088-2 ed EN 10088-3, / La posa in opera del canale dovrà essere realizzata su uno strato di terreno stabilizzato o calcestruzzo pagato con altre voci d'elenco, come altresì i materiali di rinfianco.
4628		50.1.IQ4.05.A		Larghezza interna 300 mm, altezza interna 430 mm, larghezza esterna 540 mm, altezza esterna 650 mm		m	427,17
4629		50.1.IQ4.05.B		Larghezza interna 300 mm, altezza interna 680 mm, larghezza esterna 540 mm, altezza esterna 900 mm		m	452,20
4630		50.1.IQ4.05.C		Larghezza interna 300 mm, altezza interna 1030 mm, larghezza esterna 540 mm, altezza esterna 1250 mm		m	516,84
4631		50.2		POZZETTI REALIZZATI IN OPERA
4632		50.2.EQ4		GETTI CLS SEMPLICE O ARMATO - CALCESTRUZZI
4633		50.2.EQ4.01		Esecuzione di getto di calcestruzzo armato per la formazione di camere d'ispezione con spessore fino a 15 cm, confezionato con cemento di Classe Rck 25, inerti di adeguata granulometria con dimensioni max di 20 mm, compreso casserature di contenimento, puntellazioni, disarmo, fori o lesene per passaggio impianti, disarmante, uso del vibratore meccanico, bagnatura, con la sola esclusione del ferro d'armatura compensato a parte.		m³	344,78
4634		50.3		POZZETTI PREFABBRICATI
4635		50.3.AQ3		LAVORI EDILIZI IN GENERALE - MALTE
4636		50.3.AQ3.01		Esecuzione di sagomatura del fondo pozzetti al fine di evitare il ristagno e consentire lo smaltimento delle acque di scarico compreso malta di cemento, spolvero superficiale in cemento, sagomatura, lisciatura, raccordi, stuccatura.
4637		50.3.AQ3.01.A		Pozzetto 30x30 cm		Cadauno	84,83
4638		50.3.AQ3.01.B		Pozzetto 40x40 cm		Cadauno	89,50
4639		50.3.AQ3.01.C		Pozzetto 50x50 cm		Cadauno	94,16
4640		50.3.AQ3.01.D		Pozzetto 60x60 cm		Cadauno	98,82
4641		50.3.AQ3.01.E		Pozzetto 80x80 cm		Cadauno	103,49
4642		50.3.AQ3.01.F		Pozzetto 100x100 cm		Cadauno	108,14
4643		50.3.GN6		Fornitura e posa in opera di pozzetto in PEMD
4644		50.3.GN6.01		Fornitura e posa in opera di pozzetto in PEMD Ø interno 800 mm ed ingombro esterno Ø 940. Il pozzetto dovrà avere base sagomata con nr. 3 predisposizioni d'ingresso posta una in linea e nr. 2 laterali a 67° ca. poste a più 20 mm rispetto alla linea principale che avrà una pendenza propria del 1,5 % . L' ingresso permetterà il collegamento di condotte in tubo pe corrugato secondo prEN 13476-1 mediante l'ausilio di speciale tronchetto a riduzione Ø 315/400, per materiali diversi (pvc, ghisa,gres,vetroresina) verranno utilizzati speciali adattatori. I fori per gli innesti dovranno essere effettuati lungo le apposite linee di taglio già predisposte e sbavate al fine di poter inserire la speciale guarnizione a doppio labbro. Eventuali allacciamenti supplementari a quote differenti, fino al diam. 315, verranno realizzati con l' ausilio di apposite frese a tazza e con l' inserimento della guarnizione. Per diametri superiori, verranno saldati appositi adattatori quotati a parte. L' uscita dovrà essere predisposta con un tronchetto a riduzione nei diam. 400/315 mm per tubo corrugato secondo prEN 13476-1. Gli elementi del pozzetto dovranno essere dotati di appositi anelli contro la spinta ascensionale di raggio non inferiore a 60 mm oltre al diametro della parete. L'elemento terminale del pozzetto di forma conica/concentrica, dovrà avere passo d'uomo del diametro non inferiore a 600 mm e accorciabile di 250 mm per permettere un'agevole ispezione. / Gli elementi costituenti il pozzetto dovranno essere uniti mediante saldatura effettuata nell'apposita giunzione a bicchiere oppure collegati mediante guarnizione a doppio labbro. Tutte le guarnizioni utilizzate, dovranno essere a norma DIN 4060, e dovranno garantire la tenuta in pressione fino a 0,5 bar, ed in depressione fino a 0,3 bar. Su richiesta della D.L. l' impresa dovrà effettuare prova di tenuta dei pozzetti, senza che per tale motivo la ditta possa vantare richieste di maggiori oneri. Tutti gli elementi del pozzetto, dovranno presentare nervature di rinforzo sia orizzontali che verticali per resistere ai diversi tipi di spinta. Questi inoltre dovranno essere prodotti con il metodo della fusione rotazionale da aziende con specifica esperienza decennale aventi la certificazione di conformità del sistema produttivo ISO 9001-2000 (progettazione e produzione). Il polietilene utilizzato dovrà essere vergine al 100%, di densità non inferiore a 0,944 Kg/dm3( ISO 1183),con una resistenza alla trazione pari a 18 Mpa (ISO 527-2), con un modulo di elasticità pari a 700 Mpa (ISO 178) per una temperatura di infrangimento <-70°C (ISO 974).. La posa dovrà avvenire su un letto di ghiaietto spezzato 15-20 mm dello spessore non inferiore a 15 cm compattato a 95% di SPD (standard proctor density) determinato secondo DIN 18127. Il rinfianco dovrà avvenire assicurandosi che tutto attorno al pozzetto vi siano almeno 30 cm dello stesso materiale utilizzato per il letto di posa ed accertandosi che siano riempiti tutti gli spazi vuoti. Nessun mezzo dovrà circolare nel raggio di 3 metri fintanto che il terreno non verrà compattando a 95% di SPD (standard proctor density) determinato secondo DIN 18127 in strati di 30 cm. In presenza di falda, il riempimento dovrà avvenire con ghiaietto spezzato 4-8 mm, fino quando questo non impedirà il galleggiamento del pozzetto. L'operazione inoltre dovrà comprendere adatto sistema di aggottamento durante tutta la fase di posa. Su indicazioni della D.L., l'impresa provvederà alla fornitura e posa in opera di calcestruzzo armato confezionato con cemento 325 secondo verifica statica dosato a q.li 2,5 per mc di impasto per la formazione dell'appoggio e dell'eventuale rinfianco, anche totale, del pozzetto. / L'operazione di rinfianco dovrà avvenire solo dopo aver collegato tutte le tubazioni, ed aver controllato la perfetta verticalità del manufatto. In caso di installazione del pozzetto in gruppo 3-4 (vedi norma UNI-EN 124/95), è necessario che il chiusino in poggi su un' idonea piastra di ripartizione in cls (vedi particolari costruttivi). La posa della piastra dovrà avvenire sul terreno compattato come precedentemente descritto, prima che ogni mezzo possa circolare in un raggio d' azione di 3 metri. Oltre alle sopraccitate indicazioni, dovranno essere seguite tutte le prescrizioni indicate sul manuale di installazione che il fornitore dovrà trasmettere alla D.L. prima dell' inizio dei lavori assieme alla certificazione aziendale ISO 9001-2000, garanzia decennale, certificato provenienza materia prima, certificato di collaudo delle scale( dove previste), certificato di verifica statica, calcoli contro le spinte ascensionali (dove prevista installazione in presenza di falda), certificazione rilasciata da ente terzo per l' apposizione del marchiaggio "U" (per le tipologie che le prevedono) e dichiarazione di conformità al capitolato . E' inoltre compreso ogni onere relativo a scavo, movimentazione terra, fornitura inerti, e quant'altro necessario per realizzare le opere in sicurezza ed a regola d'arte.		Cadauno	628,85
4645		50.3.GN6.02		Fornitura e posa in opera di pozzetto in PEMD Ø interno 800 mm ed ingombro esterno Ø 940. Il pozzetto dovrà avere base sagomata con nr. 3 predisposizioni d’ingresso posta una in linea e nr. 2 laterali a 67° ca. poste a più 35 mm rispetto alla linea principale che avrà una pendenza propria del 1,5 % . Tutti gli allacciamenti di ingresso, permetteranno il collegamento standard di condotte in materiale plastico PVC-PE fino al diametro di 630 mm secondo UNI EN 1401, per materiali diversi (gres, ghisa, vetroresina) verranno utilizzati speciali adattatori. I fori per gli innesti dovranno essere effettuati lungo le apposite linee di taglio già predisposte e sbavate al fine di poter inserire la speciale guarnizione a doppio labbro. Eventuali allacciamenti supplementari a quote differenti, fino al diam. 315, verranno realizzati con l’ ausilio di apposite frese a tazza e con l’ inserimento della guarnizione. Per diametri superiori, verranno saldati appositi adattatori quotati a parte. L’ uscita dovrà essere predisposta con un tronchetto a riduzione nei diam. 630/500 mm. Gli elementi del pozzetto dovranno essere dotati di appositi anelli contro la spinta ascensionale di raggio non inferiore a 60 mm oltre al diametro della parete. L’elemento terminale del pozzetto di forma conica/concentrica, dovrà avere passo d’uomo del diametro non inferiore a 600 mm e accorciabile di 250 mm per permettere un’agevole ispezione. / Gli elementi costituenti il pozzetto dovranno essere uniti mediante saldatura effettuata nell’apposita giunzione a bicchiere oppure collegati mediante guarnizione a doppio labbro. Tutte le guarnizioni utilizzate, dovranno essere a norma DIN 4060, e dovranno garantire la tenuta in pressione fino a 0,5 bar, ed in depressione fino a 0,3 bar. Su richiesta della D.L. l’ impresa dovrà effettuare prova di tenuta dei pozzetti, senza che per tale motivo la ditta possa vantare richieste di maggiori oneri. Tutti gli elementi del pozzetto, dovranno presentare nervature di rinforzo sia orizzontali che verticali per resistere ai diversi tipi di spinta. Questi inoltre dovranno essere prodotti con il metodo della fusione rotazionale da aziende con specifica esperienza decennale aventi la certificazione di conformità del sistema produttivo ISO 9001-2000 (progettazione e produzione). Il polietilene utilizzato dovrà essere vergine al 100%, di densità non inferiore a 0,944 Kg/dm³ ( ISO 1183), con una resistenza alla trazione pari a 18 Mpa (ISO 527-2), con un modulo di elasticità pari a 700 Mpa (ISO 178) per una temperatura di infrangimento <-70°C (ISO 974). La posa dovrà avvenire su un letto di ghiaietto spezzato 15-20 mm dello spessore non inferiore a 15 cm compattato a 95% di SPD (standard proctor density) determinato secondo DIN 18127. Il rinfianco dovrà avvenire assicurandosi che tutto attorno al pozzetto vi siano almeno 30 cm dello stesso materiale utilizzato per il letto di posa ed accertandosi che siano riempiti tutti gli spazi vuoti. Nessun mezzo dovrà circolare nel raggio di 3 metri fintanto che il terreno non verrà compattando a 95% di SPD (standard proctor density) determinato secondo DIN 18127 in strati di 30 cm. In presenza di falda, il riempimento dovrà avvenire con ghiaietto spezzato 4-8 mm, fino quando questo non impedirà il galleggiamento del pozzetto. L’operazione inoltre dovrà comprendere adatto sistema di aggottamento durante tutta la fase di posa. Su indicazioni della D.L., l’impresa provvederà alla fornitura e posa in opera di calcestruzzo armato confezionato con cemento 325 secondo verifica statica dosato a q.li 2,5 per mc di impasto per la formazione dell’appoggio e dell’eventuale rinfianco, anche totale, del pozzetto. / L’operazione di rinfianco dovrà avvenire solo dopo aver collegato tutte le tubazioni, ed aver controllato la perfetta verticalità del manufatto. In caso di installazione del pozzetto in gruppo 3-4 (vedi norma UNI-EN 124/95), è necessario che il chiusino in poggi su un’ idonea piastra di ripartizione in cls (vedi particolari costruttivi). La posa della piastra dovrà avvenire sul terreno compattato come precedentemente descritto, prima che ogni mezzo possa circolare in un raggio d’ azione di 3 metri. Oltre alle sopraccitate indicazioni, dovranno essere seguite tutte le prescrizioni indicate sul manuale di installazione che il fornitore dovrà trasmettere alla D.L. prima dell’ inizio dei lavori assieme alla certificazione aziendale ISO 9001-2000, garanzia decennale, certificato provenienza materia prima, certificato di collaudo delle scale( dove previste), certificato di verifica statica, calcoli contro le spinte ascensionali (dove prevista installazione in presenza di falda), certificazione rilasciata da ente terzo per l’ apposizione del marchiaggio “U” (per le tipologie che le prevedono) e dichiarazione di conformità al capitolato. / Nel prezzo è compreso quant’altro necessario per realizzare le opere in sicurezza ed a prefetta regola d’arte. / Per altezze fino a 1400 mm.		Cadauno	713,27
4646		50.3.GQ4		MONTAGGIO PREFABBRICATI - CALCESTRUZZI
4647		50.3.GQ4.01		Fornitura e posa in opera di pozzetti prefabbricati in cls vibrato ed armato per raccolta di liquidi e ispezione con spessore delle pareti idoneo a sopportare i carichi compatibili con l'uso, e comunque non inferiore a 3 cm, disposti per la formazione di sifone, collocati su sottofondo di calcestruzzo Rck 20, compreso scavo, ritombamento, sistemazione del fondo dello scavo, sottofondo in calcestruzzo di spessore minimo di 10 cm, rinfianchi dello spessore minimo di 10 cm, sigillatura a tenuta stagna delle parti prefabbricate ed assemblate in opera, innesto al pozzetto delle tubazioni, con la sola esclusione dei chiusini compensati a parte.
4648		50.3.GQ4.01.A		Dimensioni interne 25x25x30 cm		Cadauno	46,11
4649		50.3.GQ4.01.B		Dimensioni interne 30x30x30 cm		Cadauno	59,50
4650		50.3.GQ4.01.C		Dimensioni interne 40x40x40 cm		Cadauno	66,67
4651		50.3.GQ4.01.D		Dimensioni interne 50x50x50 cm		Cadauno	81,19
4652		50.3.GQ4.01.E		Dimensioni interne 60x60x70 cm		Cadauno	101,62
4653		50.3.GQ4.01.F		Dimensioni interne 80x80x80 cm		Cadauno	166,42
4654		50.3.GQ4.01.G		Dimensioni interne 100x100x100 cm		Cadauno	225,52
4655		50.3.GQ4.02		Fornitura e posa in opera di prolunghe per pozzetti prefabbricati in calcestruzzo Rck 25 vibrato ed armato, spessore delle pareti idoneo a sopportare i carichi compatibili con l'uso, e comunque non inferiore a 3 cm, compreso sigillatura dei giunti con malta di cemento, tagli con flex, sfridi.
4656		50.3.GQ4.02.A		Dimensioni interne 25x25x20 cm		Cadauno	32,03
4657		50.3.GQ4.02.B		Dimensioni interne 30x30x20 cm		Cadauno	35,86
4658		50.3.GQ4.02.C		Dimensioni interne 40x40x20 cm		Cadauno	40,10
4659		50.3.GQ4.02.D		Dimensioni interne 40x40x40 cm		Cadauno	48,66
4660		50.3.GQ4.02.E		Dimensioni interne 50x50x20 cm		Cadauno	51,23
4661		50.3.GQ4.02.F		Dimensioni interne 50x50x50 cm		Cadauno	57,93
4662		50.3.GQ4.02.G		Dimensioni interne 60x60x20 cm		Cadauno	62,65
4663		50.3.GQ4.02.H		Dimensioni interne 60x60x70 cm		Cadauno	77,00
4664		50.3.GQ4.02.I		Dimensioni interne 80x80x20 cm		Cadauno	81,60
4665		50.3.GQ4.02.L		Dimensioni interne 100x100x20 cm		Cadauno	92,97
4666		50.3.GQ4.03		Fornitura e posa in opera di soletta in calcestruzzo armato per pozzetti di dimensioni interne superiori a cm 60x60, dimensionata per carichi carrabili, munita di botola di ispezione del diametro di 60 cm, predisposta per l'inserimento di chiusino in ghisa tipo D400. Completa di appositi ganci in acciaio annegati negli angoli, per la movimentazione ed il collocamento in loco del manufatto.
4667		50.3.GQ4.03.A		Soletta da 100x100x20 cm per pozzetti da 80x80 cm		Cadauno	183,99
4668		50.3.GQ4.03.B		Soletta da 120x120x20 cm per pozzetti da 100x100 cm		Cadauno	216,21
4669		50.3.GQ4.04		Fornitura e posa in opera di pozzetto autoportante tipo KMC-SA12 in calcestruzzo armato ad alta resistenza realizzato in elementi prefabbricati con calcestruzzo auto compattante (SCC Classe di consistenza del calcestruzzo fresco UNI EN 206-1 S5 superfluida) qualità minima C50/60 B6 XA2T con resistenza caratteristica a compressione Rck > o = 60 N/mm² in conformità al punto 4.3.1 della EN 206-1:2001 resistente alle sostanze chimiche senza fabbisogno di trattamenti tipo resina epossidica o altro. Il calcestruzzo inoltre dovrà essere "ad Altissima Resistenza ai Solfati" classificato secondo le norme UNI 9156, dovrà essere ricco di C2S eC4AF, per resistere alle acque aggressive e ad alto contenuto salino. Al fine di evitare fenomeni espansivi causati dal composto chimico fra acque solfatiche o selenitose e l'alluminato tricalcico il calcestruzzo dovrà essere privo di C3A, che non solo garantirà la massima resistenza ai solfati ma conferirà al prodotto un'alta resistenza alle aggressioni di acque carboniche ed acide e lo renderà particolarmente idoneo all' uso in ambiente marino e a contatto con gliceridi (oli e grassi). Il calcestruzzo inoltre dovrà avere una comprovata resistenza chimica agli oli minerali avendo effettuato test di schiacciamento secondo EN 858 dopo prova di 1000 ore in immersione con: / -acqua demineralizzata tenuta a (40 ± 2) °C / -olio combustibile in conformità alla ISO 8217, designazione ISO-F-DMA, tenuto a(23 ± 2) °C; / -combustibile senza piombo in conformità alla EN 228 tenuto a (23 ± 2) °C; / -una miscela tenuta a (40 ± 2) °C, come segue:-90% (m /m) di acqua demineralizzata; / -0,75% (m /m) di idrossido di sodio; / -3,75% (m /m) di ortofosfato di sodio; / -0,50% (m /m) di silicato di sodio; / -3,25% (m /m) di carbonato di sodio; / -1,75% (m /m) di metafosfato di sodio. / Il Calcolo statico per resistenza a carico 900 kN, da presentare alla D.L. prima dell'inizio dei lavori, dovrà basarsi sulle norme nazionali che recepiscono quelle europee quando disponibili, o in assenza di esse dovranno basarsi sulla ÖNORM B 2503. Per una buona resistenza generale contro la corrosione e stabilità contro gli effetti della corrosione intercristallina dei vari acciai elencati nelle EN 10088-1,EN 10088-2 ed EN 10088-3, / Dimensioni / -larghezza interna 550x550 mm / -altezza interna 1100 mm / -larghezza esterna 900x900 mm / -altezza esterna 1250 mm / La posa in opera del pozzetto dovrà essere realizzata su uno strato di terreno stabilizzato o calcestruzzo pagato con altre voci d'elenco, come altresì i materiali di rinfianco.		Cadauno	1.044,28
4670		50.3.GQ4.05		Fornitura e posa in opera di cisterna a perfetta tenuta idraulica, prefabbricata in cemento a.v., prevista completamente interrata con copertura, monoblocco, con apertura per ispezione e forature per mandata, prelievo, troppo pieno. Carrabile per traffico leggero certificata da calcoli strutturali del produttore. Realizzata con cls Rck 60 Mpa, resistente ad agenti chimici fortemente agressivi, armatura in acciaio con rete a maglie 15/15 e barre, ad aderenza migliorata tipo Fe B 44 k. La cisterna internamente dovrà essere trattata con resine epossidiche. / Capacita totale: 5,20 m³ / Dimensioni esterne: base cm. 210x250xh150 / Peso: 62 q. / Nel prezzo risultano inclusi gli accessori quali manicotti e predisposizione innesto alle tubazioni di carico e mandata perfettamente sigillati a perfetta tenuta idraulica. Escluso lo scavo, il sottofondo in cls ed il chiusino in ghisa, pagati con altre voci d'elenco.			2.985,50
4671		50.3.GQ4.06		Fornitura e posa in opera di piastra in cemento armato Rck>30 Mpa per ripartizione carichi pozzetti in PEMD.		Cadauno	86,98
4672		50.4		CADITOIE, INVITI, ACCESSORI
4673		50.4.GH1		MONTAGGIO PREFABBRICATI - GHISA
4674		50.4.GH1.01		Fornitura e posa in opera di griglie o caditoie in ghisa a graffite sferoidale, forma quadrata o circolare, costruite e marchiate secondo la Norma UNI EN 124 corredate del relativo certificato di corrispondenza rilasciato da Istituto accreditato, superficie antisdrucciolo, rivestimento con vernice bituminosa, compreso il telaio con bordo a T, sistemazione con mattoni pieni comuni o cls a quota finita rispetto alla pavimentazione, materiali di consumo.
4675		50.4.GH1.01.A		Classe C 250		kg	2,91
4676		50.4.GH1.01.B		Classe D 400		kg	3,50
4677		50.4.GH1.01.C		Sovrapprezzo, rapportato a Kg della griglia, per la presenza sul telaio di guarnizione in elastometro con funzione antirumore e antiodore creando effetto ventosa sul bordo del coperchio, al fine di assorbire le sollecitazioni prevenendo le oscillazioni al passaggio dei veicoli.		kg	4,28
4678		50.4.GH1.02		Fornitura e posa in opera di gradini in ghisa sferoidale rivestiti con vernice bituminosa, tipo normale o anello con foro centrale quadrato o tondo atto a contenere e guidare l'asta per pozzetti, compreso fori e sigillatura con malta di cemento.		kg	9,04
4679		50.4.GQ4		MONTAGGIO PREFABBRICATI - CALCESTRUZZI
4680		50.4.GQ4.01		Fornitura e posa in opera di caditoie prefabbricate in calcestruzzo armato di ottima qualità, rispondenti alle migliori caratteristiche di mercato ed alle normative vigenti, idonee a sopportare carichi stradali di prima categoria, munite di scanalatura per l'eventuale alloggiamento del sifone. / Poste in opera su letto e rinfianco di calcestruzzo, eseguite a regola d'arte e secondo le indicazioni della Direzione Lavori, comprese sigillature con malta cementizia reoplastica, trattamento delle pareti interne a spruzzo con resina epossidica bicomponente per uno spessore di 30 micron. / Nel prezzo si intendono compresi e compensati gli oneri relativi al carico, al trasporto ed allo scarico in cantiere, l'onere della posa, la sigillatura e lisciatura interna di tutte le fessurazioni al fine di garantirne la perfetta tenuta, nonchè quantaltro necessario per dare la lavorazione a piè d'opera a regola d'arte.
4681		50.4.GQ4.01.A		Sezione interna 300x300x300 mm		Cadauno	35,23
4682		50.4.GQ4.01.B		Sezione interna 400x400x400 mm		Cadauno	41,65
4683		50.4.GQ4.01.C		Sezione interna 500x500x500 mm		Cadauno	48,92
4684		50.4.GQ4.02		Fornitura e posa in opera di diaframmi prefabbricati in calcestruzzo per formazione di sifoni da collocarsi entro pozzetti prefabbricati in calcestruzzo, sigillature, tagli con flex, sfridi, materiali di consumo.
4685		50.4.GQ4.02.A		Per pozzetti di dimensioni interne 30x30 cm		Cadauno	5,22
4686		50.4.GQ4.02.B		Per pozzetti di dimensioni interne 40x40 cm		Cadauno	6,22
4687		50.4.GQ4.02.C		Per pozzetti di dimensioni interne 50x50 cm		Cadauno	7,67
4688		50.5		CHIUSINI
4689		50.5.GH1		MONTAGGIO PREFABBRICATI - GHISA
4690		50.5.GH1.01		Fornitura e posa in opera di dispositivi di chiusura (chiusini) in ghisa a grafite sferoidale, prodotti secondo le norme UNI 4544 in stabilimento munito di certificato ISO9001, di forma quadrata o circolare, completi di telaio. / Forniti in opera conformemente alla norma UNI EN 124 (dispositivi di coronamento e chiusura dei pozzetti stradali, principi di costruzione, prove e marcatura) sia per la classe di appartenenza del chiusino, che dovrà rispondere alle caratteristiche di resistenza prescritte in base ai luoghi di utilizzo, che per le marcature stampate sulla superficie del medesimo, che dovranno riportare: / - la classe di appartenenza del chiusino indicante il carico di rottura (B125 - C250 - D400, ecc.); / - il marchio della ditta produttrice; / - eventuale indicazione dell'utilizzo del dispositivo (fognatura - illuminazione - energia - dati, ecc.) / Nel prezzo deve intendersi inoltre compresa e compensata la messa in opera a perfetta regola d'arte secondo le quote indicate nel progetto previa preparazione del piano di appoggio con anelli prefabbricati in calcestruzzo e boiacca di cemento.
4691		50.5.GH1.01.A		Classe B 125		kg	2,33
4692		50.5.GH1.01.B		Classe C 250		kg	2,50
4693		50.5.GH1.01.C		Classe D 400		kg	3,03
4694		50.5.GH1.01.D		Sovrapprezzo, rapportato a Kg del chiusino, per la presenza sul telaio di guarnizione in elastometro, con funzione antirumore e antiodore, creando effetto ventosa sul bordo del coperchio al fine di assorbire le sollecitazioni prevenendo le oscillazioni al passaggio dei veicoli.		kg	3,72
4695		50.5.GH2		MONTAGGIO PREFABBRICATI - ACCIAIO
4696		50.5.GH2.01		Fornitura e posa in opera di chiusini in lamiera di acciaio striata zincata a caldo, completi di telaio in acciaio zincato, traversi di irrigidimento, fori per il sollevamento, compreso ancoraggio del telaio al pozzetto con malta di cemento, sistemazione a quota finita rispetto alla pavimentazione, materiali di consumo. Fornito in opera conformemente alla norma UNI EN 124 (dispositivi di coronamentoe chiusura dei pozzetti stradali, principi di costruzione, prove e marcatura) sia per la classe di appartenenza del chiusino che dovrà rispondere alle caratteristiche di resistenza prescritte in base ai luoghi di utilizzazione, che per le marcature stampate sulla superficie del medesimo che dovranno riportare: / - la classe di appartenenza del chiusino indicante il carico di rottura (B125 - C250 - D400, ecc.); / - il marchio della ditta produttrice; / - eventuale indicazione dell'utilizzo del dispositivo (fognatura - illuminazione - energia - dati ecc.). / Nel prezzo deve intendersi inoltre compresa e compensata la messa in opera a perfetta regola d'arte secondo le quote indicate nel progetto previa preparazione del piano di appoggio con anelli prefabbricati in calcestruzzo e boiacca di cemento.
4697		50.5.GH2.01.A		Classe B125 - Dimensione della luce libera 30x30 cm		Cadauno	51,61
4698		50.5.GH2.01.B		Classe B125 - Dimensione della luce libera 40x40 cm		Cadauno	74,25
4699		50.5.GH2.01.C		Classe B125 - Dimensione della luce libera 50x50 cm		Cadauno	83,52
4700		50.5.GH2.01.D		Classe B125 - Dimensione della luce libera 60x60 cm		Cadauno	109,94
4701		50.5.GH2.01.E		Classe C250 - Dimensione della luce libera 30x30 cm		Cadauno	84,01
4702		50.5.GH2.01.F		Classe C250 - Dimensione della luce libera 40x40 cm		Cadauno	112,46
4703		50.5.GH2.01.G		Classe C250 - Dimensione della luce libera 50x50 cm		Cadauno	118,59
4704		50.5.GH2.01.H		Classe C250 - Dimensione della luce libera 60x60 cm		Cadauno	199,96
4705		50.5.GH2.01.I		Classe D400 - Dimensione della luce libera 40x40 cm		Cadauno	122,02
4706		50.5.GH2.01.L		Classe D400 - Dimensione della luce libera 50x50 cm		Cadauno	148,66
4707		50.5.GH2.01.M		Classe D400 - Dimensione della luce libera 60x60 cm		Cadauno	175,28
4708		50.5.GQ4		MONTAGGIO PREFABBRICATI - CALCESTRUZZI
4709		50.5.GQ4.01		Fornitura e posa in opera di chiusini prefabbricati in cls per pozzetti, compreso il telaio in cls, la sistemazione a quota finita rispetto alla pavimentazione, sigillature con malta cementizia.
4710		50.5.GQ4.01.A		Dimensioni esterne 30x30 cm		Cadauno	32,24
4711		50.5.GQ4.01.B		Dimensioni esterne 40x40 cm		Cadauno	37,87
4712		50.5.GQ4.01.C		Dimensioni esterne 50x50 cm		Cadauno	44,06
4713		50.5.GQ4.01.D		Dimensioni esterne 60x60 cm		Cadauno	52,35
4714		50.5.GQ4.01.E		Dimensioni esterne 70x70 cm		Cadauno	62,24
4715		50.5.GQ4.01.F		Dimensioni esterne 80x80 cm		Cadauno	80,75
4716		50.5.GQ4.01.G		Dimensioni esterne 100x100 cm		Cadauno	102,30
4717		50.5.GQ4.01.H		Dimensioni esterne 120x120 cm		Cadauno	127,64
4718		50.6		BACINI CHIARIFICATORI
4719		50.6.GQ4		MONTAGGIO PREFABBRICATI - CALCESTRUZZI
4720		50.6.GQ4.01		Fornitura e posa in opera di vasca Imhoff prefabbricata in calcestruzzo vibrato leggermente armato, avente Classe Rck 30, costituita da elementi anulari, completa di coperchio con chiusini di ispezione in cls, di setti e divisori interni costituenti i comparti di sedimentazione, flottazione dei grassi, digestione e deposito fanghi, compreso sistemazione del fondo dello scavo, assemblaggio degli elementi, stuccature e sigillature dei giunti a tenuta stagna, realizzazione del sottofondo in calcestruzzo, raccordi delle tubazioni in entrata ed uscita, trasporto, carico, scarico, scavo e reinterro.
4721		50.6.GQ4.01.A		Volume di sedimentazione 300 l - Volume di digestione 920 l altezza totale 250 cm e diametro 90 cm		Cadauno	848,47
4722		50.6.GQ4.01.B		Volume di sedimentazione 520 l - Volume di digestione 1800 l altezza totale 250 cm e diametro 125 cm		Cadauno	1.070,56
4723		50.7		POZZI PERDENTI
4724		50.7.GQ4		MONTAGGIO PREFABBRICATI - CALCESTRUZZI
4725		50.7.GQ4.01		Fornitura e posa in opera di pozzo perdente prefabbricato in calcestruzzo vibrato leggermente armato, avente Classe Rck 30, costituito da elementi anulari forati, completo di coperchio con chiusino di ispezione in cls, compreso assemblaggio degli elementi, realizzazione dei raccordi delle tubazioni, trasporto, carico, scarico, scavo, reinterro con ghiaione pari ad almeno 100 cm sul fondo e 50 cm ai lati.
4726		50.7.GQ4.01.A		Diametro 150 cm, profondità 200 cm		Cadauno	979,38
4727		50.7.GQ4.01.B		Diametro 200 cm, profondità 300 cm		Cadauno	1.892,98
4728		50.8		VASCHE CONDENSA GRASSI
4729		50.8.GQ4		MONTAGGIO PREFABBRICATI - CALCESTRUZZI
4730		50.8.GQ4.01		Fornitura e posa in opera di vasca condensa grassi prefabbricata in calcestruzzo vibrato leggermente armato, avente Classe Rck 30, costituita da elementi anulari a setti e divisori interni costituenti i comparti di sedimentazione e raccolta grassi, completa di coperchio con chiusini di ispezione in cls, compreso scavo, sottofondo in calcestruzzo, ritombamento, innesto e raccordo alle tubazioni, trasporto, carico e scarico.
4731		50.8.GQ4.01.A		Capacità vasca 800 l - Diametro 90 cm - Profondità 160 cm		Cadauno	578,65
4732		50.8.GQ4.01.B		Capacità vasca 1500 l - Diametro 125 cm - Profondità 160 cm		Cadauno	658,36
4733		50.9		SISTEMI DI FILTRAGGIO
4734		50.9.QN6		POSA DI COMPONENTI IMPIANTISTICI COMPLESSI - MATERIE PLASTICHE E FIBRE SINTETICHE, RESINE TERMOPLASTICHE
4735		50.9.QN6.01		Fornitura e posa in opera, in pozzetti per lo scarico di acque superficiali, di un sistema di filtraggio degli olii emulsionati, idrocarburi di derivazione petrolifera (tph), torbidezza, solidi sospesi e metalli pesanti presenti nelle acque di prima pioggia ed in quelle di lavaggio delle aree esterne. Il sistema è consegnato completo di piastra di supporto, guarnizione, filtro di separazione elementi solidi, filtro di assorbimento sostanze inquinanti, scarico di troppo pieno, assemblaggio degli elementi, sigillatura della piastra a tenuta stagna.
4736		50.9.QN6.01.A		Per pozzetto diametro 400 - H650		Cadauno	1.259,50
4737		50.9.QN6.01.B		Per pozzetto diametro 500 - H650		Cadauno	1.374,00
4738		51		SISTEMI DI DISTRIBUZIONE LIQUIDI NEGLI SPAZI ESTERNI
4739		51.1		TUBAZIONI
4740		51.1.IH2		CANALIZZAZIONI, TUBAZIONI - ACCIAIO
4741		51.1.IH2.01		Fornitura e posa in opera di tubazioni in acciaio nero preisolato, costituite da un tubo in acciaio nero isolato con schiuma poliuretanica avente conducibilità termica non superiore a 0,027 W/mK a 50 °C e con rivestimento esterno costituito da un tubo in PEad, pressione massima di esercizio 1,6 MPa e temperatura massima di esercizio di 120 °C, compresi raccordi normali e speciali a saldare, muffole, pacchi schiuma e derivazioni prefabbricate, ancoraggi prefabbricati, blocchi di ancoraggio in calcestruzzo, cuscini di imbottitura in resina espansa, giunti di espansione, anelli di riduzione ed anelli passamuro. Esclusioni: scavo, letto di posa in sabbia, rinterro.
4742		51.1.IH2.01.A		DN 20 - spess. tubo acciaio 2,6 mm - spess. totale 90 mm		m	51,71
4743		51.1.IH2.01.B		DN 25 - spess. tubo acciaio 2,6 mm - spess. totale 90 mm		m	54,28
4744		51.1.IH2.01.C		DN 32 - spess. tubo acciaio 2,6 mm - spess. totale 110 mm		m	61,52
4745		51.1.IH2.01.D		DN 40 - spess. tubo acciaio 2,6 mm - spess. totale 110 mm		m	67,40
4746		51.1.IH2.01.E		DN 50 - spess. tubo acciaio 2,9 mm - spess. totale 125 mm		m	80,84
4747		51.1.IH2.01.F		DN 65 - spess. tubo acciaio 2,9 mm - spess. totale 140 mm		m	92,76
4748		51.1.IH2.01.G		DN 80 - spess. tubo acciaio 3,2 mm - spess. totale 160 mm		m	110,51
4749		51.1.IH2.01.H		DN 100 - spess. tubo acciaio 3,6 mm - spess. totale 200 mm		m	135,94
4750		51.1.IH2.01.I		DN 125 - spess. tubo acciaio 3,6 mm - spess. totale 225 mm		m	167,21
4751		51.1.IH2.01.J		DN 150 - spess. tubo acciaio 4,0 mm - spess. totale 250 mm		m	192,10
4752		51.1.IH2.10		Fornitura e posa in opera di tubazioni in acciaio zincato preisolato, costituite da un tubo in acciaio zincato isolato con schiuma poliuretanica avente conducibilità termica non superiore a 0,027 W/mK a 50 °C e con rivestimento esterno costituito da un tubo in PEad, pressione massima di esercizio 1,6 MPa e temperatura massima di esercizio di 120 °C, compresi manicotti e raccordi normali e speciali filettati e zincati internamente ed esternamente, canapa e pasta sigillante per le giunzioni filettate, muffole, pacchi schiuma e derivazioni prefabbricate, ancoraggi prefabbricati, blocchi di ancoraggio in calcestruzzo, cuscini di imbottitura in resina espansa, giunti di espansione, anelli di riduzione ed anelli passamuro. Esclusioni: scavo, letto di posa in sabbia, rinterro.
4753		51.1.IH2.10.A		DN 20 - spess. tubo acciaio 2,6 mm - spess. totale 90 mm		m	54,94
4754		51.1.IH2.10.B		DN 25 - spess. tubo acciaio 2,6 mm - spess. totale 90 mm		m	62,86
4755		51.1.IH2.10.C		DN 32 - spess. tubo acciaio 2,6 mm - spess. totale 110 mm		m	73,12
4756		51.1.IH2.10.D		DN 40 - spess. tubo acciaio 2,6 mm - spess. totale 110 mm		m	78,10
4757		51.1.IH2.10.E		DN 50 - spess. tubo acciaio 2,9 mm - spess. totale 125 mm		m	99,87
4758		51.1.IH2.10.F		DN 65 - spess. tubo acciaio 2,9 mm - spess. totale 140 mm		m	118,18
4759		51.1.IH2.10.G		DN 80 - spess. tubo acciaio 3,2 mm - spess. totale 160 mm		m	139,79
4760		51.1.IH2.10.H		DN 100 - spess. tubo acciaio 3,6 mm - spess. totale 200 mm		m	178,69
4761		51.1.IH2.20		Fornitura e posa in opera di tubi in acciaio saldato, spessori conformi alla Norma UNI 6363, Serie B, estremità lisce, smussate o a bicchiere, rivestimento esterno in polietilene triplo strato secondo UNI 9099-R3R, rivestimento interno con resine epossidiche senza solventi, spessore minimo 250 µm, idoneo al contatto con liquidi alimentari secondo Circolare 102 del Ministero Sanità e D.M. 21/03/73, completo di raccordi normali e speciali, flange, nastro segnatubo. Esclusioni: scavo, letto di posa in sabbia, rinterro.
4762		51.1.IH2.20.A		DN 80		m	56,61
4763		51.1.IH2.20.B		DN 100		m	70,16
4764		51.1.IH2.20.C		DN 125		m	81,79
4765		51.1.IH2.20.D		DN 150		m	95,57
4766		51.1.IH2.20.E		DN 200		m	129,04
4767		51.1.IH2.30		Fornitura e posa in opera di tubi in acciaio zincato saldato Fretz-Moon UNI 8863-W, serie leggera, zincatura secondo Norma UNI EN 10240 A.1, estremità filettate, rivestimento esterno in polietilene doppio strato secondo UNI 9099-R2R, completo di manicotti, raccordi normali e speciali filettati, nastro per il ripristino del rivestimento in polietilene, nastro segnatubo. Esclusioni: scavo, letto di posa in sabbia, rinterro.
4768		51.1.IH2.30.A		Diam. 1/2"		m	15,40
4769		51.1.IH2.30.B		Diam. 3/4"		m	19,01
4770		51.1.IH2.30.C		Diam. 1"		m	25,33
4771		51.1.IH2.30.D		Diam. 1"1/4		m	30,86
4772		51.1.IH2.30.E		Diam. 1"1/2		m	36,69
4773		51.1.IH2.30.F		Diam. 2"		m	44,35
4774		51.1.IH2.30.G		Diam. 2"1/2		m	53,11
4775		51.1.IH2.30.H		Diam. 3"		m	64,87
4776		51.1.IH2.30.I		Diam. 4"		m	80,20
4777		51.1.IH5		CANALIZZAZIONI, TUBAZIONI - RAME
4778		51.1.IH5.01		Fornitura e posa di tubo in rame rivestito con guaina in PVC autoestinguente, tubo in rame conforme alla norma UNI EN 1057, compresi raccordi in bronzo di tipo meccanico conformi alla norma UNI EN 1254 - parti 1-2-4-5, mensole, staffe e materiale vario di consumo. Esclusioni: scavo, letto di posa in sabbia, rinterro.
4779		51.1.IH5.01.A		Diam. 10x1 mm		m	7,31
4780		51.1.IH5.01.B		Diam. 12x1 mm		m	7,58
4781		51.1.IH5.01.C		Diam. 14x1 mm		m	8,84
4782		51.1.IH5.01.D		Diam. 15x1 mm		m	9,94
4783		51.1.IH5.01.E		Diam. 16x1 mm		m	10,17
4784		51.1.IH5.01.F		Diam. 18x1 mm		m	11,72
4785		51.1.IN6		CANALIZZAZIONI, TUBAZIONI - MATERIE PLASTICHE E FIBRE SINTETICHE, RESINE TERMOPLASTICHE
4786		51.1.IN6.05		Fornitura e posa in opera di rete di distribuzione in tubi e raccordi in polietilene PE100 sigma 80 ad alta densità SDR 7,4 per pressioni di esercizio fino a PN 25. Tubi forniti in barre e prodotti da ditta detentrice di marchio di conformità rilasciato dall'Istituto Italiano dei Plastici. Tubi e raccordi conformi alle norme UNI 10910 ed idonei al trasporto di liquidi alimentari secondo Circolare 102 del 02/12/1978 del Ministero della Sanità. Tubazioni complete in opera di ancoraggi e calotte di protezione in cls, raccordi, prese a staffa, manicotti elettrosaldabili, flange e pezzi di raccordo con altri materiali, nastro segnalatore. Esclusioni: scavo, letto di posa in sabbia, rinterro.
4787		51.1.IN6.05.A		DN 20		m	5,28
4788		51.1.IN6.05.B		DN 25		m	7,46
4789		51.1.IN6.05.C		DN 32		m	10,55
4790		51.1.IN6.05.D		DN 40		m	13,67
4791		51.1.IN6.05.E		DN 50		m	16,63
4792		51.1.IN6.15		Fornitura e posa in opera di rete di distribuzione in tubi e raccordi in polietilene PE100 sigma 80 ad alta densità SDR 11 per pressioni di esercizio fino a 1,6 MPa. Tubi forniti in barre (è ammessa la fornitura in rotoli solo se espressamente indicato nel progetto), prodotti da ditta detentrice di marchio di conformità rilasciato dall'Istituto Italiano dei Plastici. Tubi e raccordi dovranno essere conformi alle norme UNI 10910 ed essere idonei al trasporto di liquidi alimentari secondo Circolare 102 del 02/12/1978 del Ministero della Sanità. Tubazioni formanti la rete di distribuzione complete in opera di ancoraggi e calotte di protezione in cls, raccordi, manicotti elettrosaldabili, prese a staffa, nastro segnalatore, flange e pezzi di raccordo con altri materiali. Esclusioni: scavo, letto di posa in sabbia, rinterro.
4793		51.1.IN6.15.A		DN 32		m	14,61
4794		51.1.IN6.15.B		DN 40		m	18,97
4795		51.1.IN6.15.C		DN 50		m	24,28
4796		51.1.IN6.15.D		DN 63		m	30,31
4797		51.1.IN6.15.E		DN 75		m	37,25
4798		51.1.IN6.15.F		DN 90		m	46,65
4799		51.1.IN6.15.G		DN 110		m	51,64
4800		51.1.IN6.15.H		DN 125		m	59,99
4801		51.1.IN6.15.I		DN 140		m	75,41
4802		51.1.IN6.20		Fornitura e posa in opera di rete di distribuzione in tubi e raccordi in polietilene PE 80 sigma 63 ad alta densità SDR 17 per pressioni di esercizio fino a PN 8. Tubi forniti in barre (è ammessa la fornitura in rotoli solo se espressamente indicato nel progetto), prodotti da ditta detentrice di marchio di conformità rilasciato dall'Istituto Italiano dei Plastici. Tubi e raccordi dovranno essere conformi alle norme UNI 10910 ed essere idonei al trasporto di liquidi alimentari secondo Circolare 102 del 02/12/1978 del Ministero della Sanità. Tubazioni complete di ancoraggi e calotte di protezione in cls, raccordi, prese a staffa, manicotti elettrosaldabili, flange e pezzi di raccordo con altri materiali, nastro segnalatore. Esclusioni: scavo, letto di posa in sabbia, rinterro.
4803		51.1.IN6.20.A		DN 50		m	15,94
4804		51.1.IN6.20.B		DN 63		m	21,38
4805		51.1.IN6.20.C		DN 75		m	26,14
4806		51.1.IN6.20.D		DN 90		m	32,91
4807		51.1.IN6.20.E		DN 110		m	38,80
4808		51.1.IN6.20.F		DN 125		m	48,08
4809		51.1.IN6.20.G		DN 140		m	66,07
4810		51.1.IN6.25		Fornitura e posa in opera di rete di distribuzione in tubi e raccordi in polietilene PE 100 sigma 80 ad alta densità SDR 17 per pressioni di esercizio fino a PN 10. Tubi forniti in barre (è ammessa la fornitura in rotoli solo se espressamente indicato nel progetto), prodotti da ditta detentrice di marchio di conformità rilasciato dall'Istituto Italiano dei Plastici. Tubi e raccordi conformi alle norme UNI 10910 ed idonei al trasporto di liquidi alimentari secondo Circolare 102 del 02/12/1978 del Ministero della Sanità. Tubazioni complete di ancoraggi e calotte di protezione in cls, raccordi, prese a staffa, manicotti elettrosaldabili, flange e pezzi di raccordo con altri materiali, nastro segnalatore. Esclusioni: scavo, letto di posa in sabbia, rinterro.
4811		51.1.IN6.25.A		DN 50		m	16,03
4812		51.1.IN6.25.B		DN 63		m	21,55
4813		51.1.IN6.25.C		DN 75		m	26,31
4814		51.1.IN6.25.D		DN 90		m	33,15
4815		51.1.IN6.25.E		DN 110		m	39,18
4816		51.1.IN6.25.F		DN 125		m	48,52
4817		51.1.IN6.25.G		DN 140		m	66,64
4818		51.2		APPARECCHI PER DISCONNESSIONE E RITEGNO
4819		51.2.QH1		POSA DI COMPONENTI IMPIANTISTICI COMPLESSI - GHISA
4820		51.2.QH1.01		Fornitura e posa in opera di valvole di ritegno in ghisa a battente (a clapet) aventi corpo, coperchio e battente di ghisa EN GJS 400.15, rivestimento epossidico interno/esterno contro la corrosione, battente rivestito in gomma, flange PN 16, pressione di esercizio max 1,6 MPa, temperatura massima 70 °C, compreso controflange in acciaio inox, guarnizioni e bulloni in acciaio inox.
4821		51.2.QH1.01.A		DN 65		Cadauno	497,69
4822		51.2.QH1.01.B		DN 80		Cadauno	579,54
4823		51.2.QH1.01.C		DN 100		Cadauno	651,86
4824		51.2.QH1.01.D		DN 125		Cadauno	862,73
4825		51.2.QH1.01.E		DN 150		Cadauno	1.116,63
4826		51.2.QH6		POSA DI COMPONENTI IMPIANTISTICI COMPLESSI - LEGHE DI RAME
4827		51.2.QH6.01		Fornitura e posa in opera di valvole di fondo aventi corpo in ottone, piattello in acciaio inox, tenuta in gomma, tappo e perno guida in ottone, molla di richiamo in acciaio inox, cestello in acciaio inox, attacchi filettati, compreso materiali di consumo.
4828		51.2.QH6.01.A		Diam. 1/2"		Cadauno	24,85
4829		51.2.QH6.01.B		Diam. 3/4"		Cadauno	26,02
4830		51.2.QH6.01.C		Diam. 1"		Cadauno	31,27
4831		51.2.QH6.01.D		Diam. 1"1/4		Cadauno	39,41
4832		51.2.QH6.01.E		Diam. 1"1/2		Cadauno	47,35
4833		51.2.QH6.01.F		Diam. 2"		Cadauno	60,07
4834		51.2.QH6.01.G		Diam. 2"1/2		Cadauno	94,54
4835		51.2.QH6.01.H		Diam. 3"		Cadauno	123,04
4836		51.2.QH6.01.I		Diam. 4"		Cadauno	180,40
4837		51.3		APPARECCHI DI REGOLAZIONE
4838		51.3.QH9		POSA DI COMPONENTI IMPIANTISTICI COMPLESSI - METALLI DIVERSI
4839		51.3.QH9.01		Fornitura e posa in opera di rubinetti a galleggiante in ottone, sede in acciaio inox, asta in ottone, compreso galleggiante sferico in rame, tubo di scarico, raccordi e materiali di consumo.
4840		51.3.QH9.01.A		Diam. 3/4"		Cadauno	49,13
4841		51.3.QH9.01.B		Diam. 1"		Cadauno	56,62
4842		51.3.QH9.01.C		Diam. 1"1/4		Cadauno	83,86
4843		51.3.QH9.01.D		Diam. 1"1/2		Cadauno	94,57
4844		51.3.QH9.01.E		Diam. 2"		Cadauno	112,52
4845		51.4		APPARECCHI DI INTERCETTAZIONE
4846		51.4.QH1		POSA DI COMPONENTI IMPIANTISTICI COMPLESSI - GHISA
4847		51.4.QH1.01		Fornitura e posa in opera di saracinesche in ghisa a corpo piatto flangiate, aventi corpo in ghisa sferoidale EN GS 400.15, albero in acciaio inox AISI 420, guarnizioni in gomma, temperatura massima di esercizio 70 °C, massima pressione di esercizio 1,6 MPa, comprese controflange in acciaio inox, bulloni in acciaio inox, guarnizioni e materiale di consumo.
4848		51.4.QH1.01.A		DN 40		Cadauno	240,31
4849		51.4.QH1.01.B		DN 50		Cadauno	245,99
4850		51.4.QH1.01.C		DN 65		Cadauno	316,84
4851		51.4.QH1.01.D		DN 80		Cadauno	369,50
4852		51.4.QH1.01.E		DN 100		Cadauno	415,60
4853		51.4.QH1.01.F		DN 125		Cadauno	637,29
4854		51.4.QH1.01.G		DN 150		Cadauno	691,34
4855		51.4.QH1.01.H		Accessorio volantino		Cadauno	65,53
4856		51.4.QH1.01.I		Accessorio asta di comando telescopica con tubo di protezione in PVC		Cadauno	74,81
4857		51.4.QH1.01.J		Accessorio chiusino in ghisa		Cadauno	71,65
4858		51.4.XH1		MONTAGGIO E ASSEMBLAGGIO DI COMPONENTI PREFABBRICATI COMPLESSI - GHISA
4859		51.4.XH1.10		Fornitura e posa in opera di valvole a farfalla in ghisa flangiate PN 16, temperatura di esercizio da -15 °C a +110 °C, costituite da corpo e lente in ghisa sferoidale EN GJS 400.15 con rivestimento epossidico contro la corrosione, anello di tenuta di EPDM, albero in acciaio inox, orecchie di centraggio non filettate, leva in ghisa dentellata, complete in opera di controflange in acciaio inox, bulloni e guarnizioni.
4860		51.4.XH1.10.A		DN 50		Cadauno	171,32
4861		51.4.XH1.10.B		DN 65		Cadauno	196,74
4862		51.4.XH1.10.C		DN 80		Cadauno	236,85
4863		51.4.XH1.10.D		DN 100		Cadauno	289,25
4864		51.4.XH1.10.E		DN 125		Cadauno	355,73
4865		51.4.XH1.10.F		DN 150		Cadauno	438,73
4866		52		SISTEMI DI RACCOLTA E SMALTIMENTO RIFIUTI
4867		52.1		SISTEMI PER RIFIUTI GASSOSI
4868		52.1.IG2		CANALIZZAZIONI, TUBAZIONI - LATERIZI, TERRECOTTE, REFRATTARI
4869		52.1.IG2.01		Fornitura e posa in opera di camino prefabbricato in materiale refrattario a base ceramica, adatto a convogliare i prodotti della combustione con pressione positiva anche con funzionamento a umido, classificato almeno T200-P1-O-W-2-R00 secondo UNI EN 1443. Completo in opera di pezzi speciali quali raccordi, terminali, sigillante antiacido, fascetta di centraggio, camicia di rivestimento in calcestruzzo alleggerito, zoccolo raccolta condensa al piede, ispezione a mezzo di portello, ispezione con fori e termometro. Il prezzo non comprende l'onere per l'impalcatura.
4870		52.1.IG2.01.A		Diam. Interno 12 cm		m	153,81
4871		52.1.IG2.01.B		Diam. Interno 14 cm		m	159,17
4872		52.1.IG2.01.C		Diam. Interno 16 cm		m	173,28
4873		52.1.IG2.01.D		Diam. Interno 18 cm		m	197,27
4874		52.1.IG2.01.E		Diam. Interno 20 cm		m	209,78
4875		52.1.IH3		CANALIZZAZIONI, TUBAZIONI - ACCIAI SPECIALI
4876		52.1.IH3.01		Fornitura e posa in opera di camino in acciaio inox a doppia parete, adatto al funzionamento a umido ed in depressione, classificato almeno T300-N1-S-W-2-R52-C50 secondo UNI EN 1443, costituito da elementi modulari con parete interna in acciaio inox AISI 316 saldato longitudinalmente al laser o con sistema TIG, isolamento intermedio in lana minerale e parete esterna in acciaio inox AISI 304, giunzione degli elementi con connessione a bicchiere e fascetta di bloccaggio con bulloni in acciaio inox. Completo in opera di pezzi speciali quali curve, raccordi, terminali, fascette di fissaggio a parete, fascette di bloccaggio degli elementi, canale da fumo composto da elementi in acciaio inox aventi le stesse caratteristiche del camino con raccordo per scarico condensa, pezzi speciali per collegamento alla caldaia, tasca raccolta condensa al piede con ispezione a mezzo di portello. Il prezzo non comprende l'onere per l'impalcatura.
4877		52.1.IH3.01.A		Diam. 113/150 mm - Spess. isolam. 18,5 mm		m	261,07
4878		52.1.IH3.01.B		Diam. 130/230 mm - Spess. isolam. 50 mm		m	336,66
4879		52.1.IH3.01.C		Diam. 150/250 mm - Spess. isolam. 50 mm		m	360,20
4880		52.1.IH3.01.D		Diam. 180/280 mm - Spess. isolam. 50 mm		m	389,58
4881		52.1.IH3.01.E		Diam. 200/300 mm - Spess. isolam. 50 mm		m	439,75
4882		52.1.IH3.01.F		Diam. 250/350 mm - Spess. isolam. 50 mm		m	519,52
4883		52.1.IH3.01.G		Diam. 300/400 mm - Spess. isolam. 50 mm		m	578,09
4884		52.1.IH3.01.H		Diam. 350/450 mm - Spess. isolam. 50 mm		m	618,02
4885		52.1.IH3.01.I		Diam. 400/500 mm - Spess. isolam. 50 mm		m	684,53
4886		52.1.IH3.01.J		Diam. 450/550 mm - Spess. isolam. 50 mm		m	779,96
4887		52.1.IH3.01.K		Diam. 500/600 mm - Spess. isolam. 50 mm		m	960,97
4888		52.1.IH3.01.L		Sovrapprezzo per fissaggio del tratto terminale a sbalzo con tiranti		a corpo	362,07
4889		52.1.IH3.01.M		Sovrapprezzo per palo di sostegno del tratto terminale a sbalzo in acciaio zincato (fino a 50 kg)		a corpo	552,78
4890		52.1.IH3.20		Fornitura e posa in opera di camino in acciaio inox monoparete da posarsi entro camini in muratura costituito da elementi modulari con parete in acciaio inox austenitico AISI 316 L saldato al laser o con sistema TIG, giunzione degli elementi mediante innesto a bicchiere e fascetta di bloccaggio, per funzionamento in depressione e a secco, classificato almeno T400-N1-S-W-1-R00 secondo UNI EN 1443, isolamento con coppelle in lana minerale da 30 mm densità 100 kg/m³. Completo in opera di pezzi speciali quali curve, raccordi, terminali, faldale o conversa, fascette di bloccaggio, canale da fumo avente le stesse caratteristiche del camino con raccordo per scarico condensa, pezzi speciali per collegamento alla caldaia, tasca raccolta condensa al piede con ispezione a mezzo di portello, elemento con foro per prelievo con tappo. Il prezzo non comprende l'onere per l'eventuale impalcatura.
4891		52.1.IH3.20.A		Diam. 80 mm		m	107,49
4892		52.1.IH3.20.B		Diam. 100 mm		m	114,22
4893		52.1.IH3.20.C		Diam. 113 mm		m	131,86
4894		52.1.IH3.20.D		Diam. 120 mm		m	135,21
4895		52.1.IH3.20.E		Diam. 130 mm		m	138,34
4896		52.1.IH3.20.F		Diam. 140 mm		m	146,74
4897		52.1.IH3.20.G		Diam. 150 mm		m	151,17
4898		52.1.IH3.20.H		Diam. 180 mm		m	182,85
4899		52.1.IH3.20.I		Diam. 200 mm		m	204,33
4900		52.1.IH3.20.J		Diam. 250 mm		m	261,06
4901		52.1.IH3.20.K		Diam. 300 mm		m	297,53
4902		52.1.IH3.25		Fornitura e posa in opera di camino in acciaio inox monoparete da posarsi entro camini in muratura costituito da elementi modulari con parete in acciaio inox austenitico AISI 316 L saldato al laser o con sistema TIG, giunzione degli elementi mediante innesto a bicchiere e fascetta di bloccaggio, con guarnizione siliconica per funzionamento in pressione e a umido, classificato almeno T160-P1-O-W-1-R00 secondo UNI EN 1443, isolamento con coppelle in lana minerale da 30 mm densità 100 kg/m³. Completo in opera di pezzi speciali quali curve, raccordi, terminali, faldale o conversa, fascette di bloccaggio, canale da fumo avente le stesse caratteristiche del camino con raccordo per scarico condensa, pezzi speciali per collegamento alla caldaia, tasca raccolta condensa al piede con ispezione a mezzo di portello, elemento con foro per prelievo con tappo. Il prezzo non comprende l'onere per l'eventuale impalcatura.
4903		52.1.IH3.25.A		Diam. 80 mm		m	111,47
4904		52.1.IH3.25.B		Diam. 100 mm		m	118,66
4905		52.1.IH3.25.C		Diam. 113 mm		m	137,50
4906		52.1.IH3.25.D		Diam. 120 mm		m	141,32
4907		52.1.IH3.25.E		Diam. 130 mm		m	144,82
4908		52.1.IH3.25.F		Diam. 140 mm		m	153,76
4909		52.1.IH3.25.G		Diam. 150 mm		m	158,57
4910		52.1.IH3.25.H		Diam. 180 mm		m	191,17
4911		52.1.IH3.25.I		Diam. 200 mm		m	213,50
4912		52.1.IH3.25.J		Diam. 250 mm		m	273,10
4913		52.1.IH3.25.K		Diam. 300 mm		m	310,66
4914		52.1.IH3.30		Fornitura e posa in opera di condotto flessibile in acciaio inox a doppia parete, con parete interna liscia in acciaio inox AISI 316, parete esterna corrugata in acciaio inox AISI 304, adatto per il risanamento di camini singoli con fumi generati da combustibili liquidi o gassosi, funzionamento in pressione ed a umido, completo in opera di raccordi con tubazioni monoparete in acciaio e fascette di centraggio, tasca di raccolta condensa, elemento di ispezione con tappo per basse temperature e terminale parapioggia.
4915		52.1.IH3.30.A		Diam. 80 mm		m	83,66
4916		52.1.IH3.30.B		Diam. 100 mm		m	88,38
4917		52.1.IH3.30.C		Diam. 113 mm		m	94,68
4918		52.1.IH3.30.D		Diam. 130 mm		m	104,03
4919		52.1.IH3.30.E		Diam. 150 mm		m	115,59
4920		52.1.IH3.30.F		Diam. 180 mm		m	128,80
4921		52.1.IH3.30.G		Diam. 200 mm		m	143,78
4922		52.1.IH3.30.H		Diam. 250 mm		m	170,48
4923		52.2		SISTEMI PER ACQUE SCARICO
4924		52.2.IN6		CANALIZZAZIONI, TUBAZIONI - MATERIE PLASTICHE E FIBRE SINTETICHE, RESINE TERMOPLASTICHE
4925		52.2.IN6.01		Fornitura e posa in opera di tubazioni in polietilene alta densità per impianti di scarico e di reti di ventilazione collegate agli scarichi, conformi alla norma UNI EN 1519, area di applicazione "BD" (interrate ed all'interno dei fabbricati), complete di pezzi speciali quali raccordi, pezzi d'allacciamento, sifoni, manicotti, staffe e collari di fissaggio, materiali di consumo.
4926		52.2.IN6.01.A		Diametro nominale DN 32		m	14,39
4927		52.2.IN6.01.B		Diametro nominale DN 40		m	19,77
4928		52.2.IN6.01.C		Diametro nominale DN 50		m	24,32
4929		52.2.IN6.01.D		Diametro nominale DN 63		m	20,00
4930		52.2.IN6.01.E		Diametro nominale DN 75		m	23,47
4931		52.2.IN6.01.F		Diametro nominale DN 90		m	27,41
4932		52.2.IN6.01.G		Diametro nominale DN 110		m	41,49
4933		52.2.IN6.01.H		Diametro nominale DN 125		m	46,70
4934		52.2.IN6.01.I		Diametro nominale DN 160		m	59,00
4935		52.2.IN6.20		Fornitura e posa in opera di piletta di scarico sifonata in polietilene alta densità, imbuto di entrata regolabile in PP, griglia in acciaio inox, scarico da 50 mm, entrata laterale da 40 mm, portata di scarico fino a 0,6 l/s, completa di guarnizione e di materiali di consumo.		Cadauno	37,69
4936		52.2.QX1		POSA DI COMPONENTI IMPIANTISTICI COMPLESSI - MATERIALI VARI E COMPLESSI PER IMPIANTI MECCANICI (1)
4937		52.2.QX1.01		Fornitura e posa in opera di sistema di raccolta e pompaggio automatico delle acque nere nella rete di scarico, costituito da serbatoio di raccolta in materiale sintetico a tenuta stagna di capacità pari a 90 l, pompa sommergibile in esecuzione stagna prevalenza minima pari a 5 m c.a., tensione di alimentazione 400 V, attacco in aspirazione DN 100, attacco in mandata DN 50, attacco sfiato DN 70, interruttore di livello automatico e dispositivo di allarme, collegamenti alle tubazioni di scarico, cablaggi elettrici e valvola di ritegno sulla mandata.		Cadauno	2.789,48
4938		52.2.QX1.10		Fornitura e posa in opera di gruppo di pompaggio sommergibile per sollevamento acque nere, costituito da elettropompe con corpo e girante in ghisa GG25, albero in acciaio inox, motore elettrico asincrono trifase 400 V - 50 Hz, grado di protezione IP68, completo di piede di accoppiamento con curva flangiata, catena di sollevamento in acciaio inox, cavo di alimentazione elettropompe, tre regolatori di livello a variazione di assetto con corpo in polipropilene completi di cavo elettrico asserviti al quadro elettrico, staffa porta regolatori a 3 ganci in acciaio inox, compreso cablaggi e materiale di consumo, escluso linee elettriche.
4939		52.2.QX1.10.A		Elettropompa con girante a vortice con passaggio libero di 65 mm, prevalenza 5 m, portata 7 l/s		Cadauno	6.309,15
4940		52.2.QX1.10.B		Elettropompa con girante monocanale con passaggio libero di 75 mm, prevalenza 5 m, portata 15 l/s		Cadauno	8.207,51
4941		52.2.QX1.11		Fornitura e posa in opera di protezione e comando avviamento diretto, conforme a Norme CEI 17-13/1 - fascicolo 1433, completo di sezionatore rotativo bloccaporta, due portafusibili tripolari con fusibili, due contatori tripolari completi di relè termico, due selettori man-0-aut, portalampade con lampade indicanti presenza di tensione, pompa in marcia, scatto termico, trasformatore monofase per circuiti ausiliari con relè per alternare le pompe e per farle avviare in sequenza in caso di maggior afflusso di acqua, morsetti di connessione, targhette indicatrici e materiale di consumo.		Cadauno	903,77
4942		52.2.QX1.20		Fornitura e posa in opera di elettropompa centrifuga di sollevamento acque meteoriche, costituita da corpo, girante ed albero in acciaio inox AISI 304, passaggio 35 mm, prevalenza 5 m, motore elettrico asincrono monofase, rotore a gabbia, 230 V - 50 Hz, isolamento Classe "H", protezione IP68, completa di regolatore di livello a galleggiante, piedini di appoggio, cavo elettrico lunghezza 10 m, spina schuko, materiali di fissaggio.
4943		52.2.QX1.20.A		Portata 2 l/s		Cadauno	741,43
4944		52.2.QX1.20.B		Portata 3,5 l/s		Cadauno	882,80
4945		52.3		SISTEMI PER BENZINE, OLI, RIFIUTI CHIMICI
4946		52.3.QH2		POSA DI COMPONENTI IMPIANTISTICI COMPLESSI - ACCIAIO
4947		52.3.QH2.01		Fornitura e posa in opera di cisterna ovale in acciaio verniciato con smalto antiruggine per la raccolta oli usati idonea per installazione all'esterno. Completa di piedini di sostegno del tipo a sella saldati alle estremità del serbatoio, attacchi per aspirazione, carico, scarico e sfiato.
4948		52.3.QH2.01.A		Capacità 1100 l		Cadauno	839,85
4949		52.3.QH2.01.B		Capacità 1500 l		Cadauno	1.023,31
4950		52.3.QH2.01.C		Capacità 2000 l		Cadauno	1.332,24
4951		53		SISTEMI DI DISTRIBUZIONE LIQUIDI NEGLI SPAZI INTERNI
4952		53.1		TUBAZIONI
4953		53.1.IH2		CANALIZZAZIONI, TUBAZIONI - ACCIAIO
4954		53.1.IH2.01		Fornitura e posa in opera di tubi di acciaio nero saldato F.M. (Fretz-Moon), UNI 8863-W, serie leggera, completo di raccordi normali e speciali, mensole di sostegno, rulli, guide, punti fissi, materiale di consumo e ponteggi.
4955		53.1.IH2.01.A		DN 10 - Filettatura 3/8"		m	10,49
4956		53.1.IH2.01.B		DN 15 - Filettatura 1/2"		m	12,55
4957		53.1.IH2.01.C		DN 20 - Filettatura 3/4"		m	14,72
4958		53.1.IH2.01.D		DN 25 - Filettatura 1"		m	19,60
4959		53.1.IH2.01.E		DN 32 - Filettatura 1"1/4		m	25,51
4960		53.1.IH2.01.F		DN 40 - Filettatura 1"1/2		m	28,40
4961		53.1.IH2.01.G		DN 50 - Filettatura 2"		m	33,52
4962		53.1.IH2.01.H		DN 65 - Filettatura 2"1/2		m	41,85
4963		53.1.IH2.01.I		DN 80 - Filettatura 3"		m	54,29
4964		53.1.IH2.01.J		DN 100 - Filettatura 4"		m	71,70
4965		53.1.IH2.02		Fornitura e posa in opera di tubi di acciaio zincato, saldato F.M. (Fretz-Moon) UNI 8863-W, serie leggera, zincatura a caldo conforme alla Norma UNI 10240 A.1, estremità con filettatura conica UNI-ISO 7/1 e manicotto UNI-ISO 50 completo di raccordi normali e speciali in acciaio o ghisa malleabile zincati e filettati, mensole di sostegno, rulli, guide, punti fissi, materiale di consumo e ponteggi.
4966		53.1.IH2.02.A		DN 10 - Filettatura 3/8"		m	12,64
4967		53.1.IH2.02.B		DN 15 - Filettatura 1/2"		m	14,02
4968		53.1.IH2.02.C		DN 20 - Filettatura 3/4"		m	17,23
4969		53.1.IH2.02.D		DN 25 - Filettatura 1"		m	22,78
4970		53.1.IH2.02.E		DN 32 - Filettatura 1"1/4		m	30,17
4971		53.1.IH2.02.F		DN 40 - Filettatura 1"1/2		m	34,16
4972		53.1.IH2.02.G		DN 50 - Filettatura 2"		m	40,57
4973		53.1.IH2.02.H		DN 65 - Filettatura 2"1/2		m	54,19
4974		53.1.IH2.02.I		DN 80 - Filettatura 3"		m	70,19
4975		53.1.IH2.02.J		DN 100 - Filettatura 4"		m	96,08
4976		53.1.IH2.05		Fornitura e posa in opera di tubi di acciaio nero saldato F.M. (Fretz-Moon) o ERW (saldatura elettrica) UNI 8863-W, serie leggera, rivestiti a caldo con polveri epossidiche, di spessore minimo 50 µm, completo di raccordi normali e speciali, mensole di sostegno, rulli, guide, punti fissi, verniciatura a mano dei raccordi e delle giunzioni con resine epossidiche, materiale di consumo e ponteggi.
4977		53.1.IH2.05.A		DN 15 - Filettatura 1/2"		m	12,94
4978		53.1.IH2.05.B		DN 20 - Filettatura 3/4"		m	15,14
4979		53.1.IH2.05.C		DN 25 - Filettatura 1"		m	20,12
4980		53.1.IH2.05.D		DN 32 - Filettatura 1"1/4		m	26,15
4981		53.1.IH2.05.E		DN 40 - Filettatura 1"1/2		m	29,18
4982		53.1.IH2.05.F		DN 50 - Filettatura 2"		m	34,56
4983		53.1.IH2.05.G		DN 65 - Filettatura 2"1/2		m	43,20
4984		53.1.IH2.05.H		DN 80 - Filettatura 3"		m	56,18
4985		53.1.IH2.05.I		DN 100 - Filettatura 4"		m	74,18
4986		53.1.IH2.10		Fornitura e posa in opera di tubi di acciaio nero senza saldatura UNI 8863-S, serie media, completo di raccordi normali e speciali, mensole di sostegno, rulli, guide, punti fissi, materiale di consumo e ponteggi.
4987		53.1.IH2.10.A		DN 10 - Filettatura 3/8"		m	11,53
4988		53.1.IH2.10.B		DN 15 - Filettatura 1/2"		m	14,03
4989		53.1.IH2.10.C		DN 20 - Filettatura 3/4"		m	15,94
4990		53.1.IH2.10.D		DN 25 - Filettatura 1"		m	20,95
4991		53.1.IH2.10.E		DN 32 - Filettatura 1"1/4		m	26,93
4992		53.1.IH2.10.F		DN 40 - Filettatura 1"1/2		m	29,99
4993		53.1.IH2.10.G		DN 50 - Filettatura 2"		m	35,63
4994		53.1.IH2.10.H		DN 65 - Filettatura 2"1/2		m	44,50
4995		53.1.IH2.10.I		DN 80 - Filettatura 3"		m	57,40
4996		53.1.IH2.10.J		DN 100 - Filettatura 4"		m	77,94
4997		53.1.IH2.10.K		DN 125 - Filettatura 5"		m	93,89
4998		53.1.IH2.10.L		DN 150 - Filettatura 6"		m	113,07
4999		53.1.IH2.11		Fornitura e posa in opera di tubi di acciaio zincato senza saldatura UNI 8863-S, zincatura a caldo conforme alla Norma UNI 10240 A.1, serie media, estremità con filettatura conica UNI-ISO 7/1 e manicotto UNI-ISO 50 completo di raccordi normali e speciali in acciaio o ghisa malleabile zincati e filettati, mensole di sostegno, rulli, guide, punti fissi, materiale di consumo e ponteggi.
5000		53.1.IH2.11.A		DN 10 - Filettatura 3/8"		m	14,11
5001		53.1.IH2.11.B		DN 15 - Filettatura 1/2"		m	15,13
5002		53.1.IH2.11.C		DN 20 - Filettatura 3/4"		m	18,24
5003		53.1.IH2.11.D		DN 25 - Filettatura 1"		m	23,89
5004		53.1.IH2.11.E		DN 32 - Filettatura 1"1/4		m	31,92
5005		53.1.IH2.11.F		DN 40 - Filettatura 1"1/2		m	36,04
5006		53.1.IH2.11.G		DN 50 - Filettatura 2"		m	43,35
5007		53.1.IH2.11.H		DN 65 - Filettatura 2"1/2		m	57,43
5008		53.1.IH2.11.I		DN 80 - Filettatura 3"		m	74,04
5009		53.1.IH2.11.J		DN 100 - Filettatura 4"		m	103,32
5010		53.1.IH2.11.K		DN 125 - Filettatura 5"		m	148,52
5011		53.1.IH2.11.L		DN 150 - Filettatura 6"		m	184,83
5012		53.1.IH2.15		Fornitura e posa in opera di tubi di acciaio nero senza saldatura UNI 8863-S, serie media, rivestiti a caldo con polveri epossidiche, di spessore minimo 50 µm, completo di raccordi normali e speciali, mensole di sostegno, rulli, guide, punti fissi, verniciatura a mano dei raccordi e delle giunzioni con resine epossidiche, materiale di consumo e ponteggi.
5013		53.1.IH2.15.A		DN 15 - Filettatura 1/2"		m	14,63
5014		53.1.IH2.15.B		DN 20 - Filettatura 3/4"		m	16,63
5015		53.1.IH2.15.C		DN 25 - Filettatura 1"		m	21,73
5016		53.1.IH2.15.D		DN 32 - Filettatura 1"1/4		m	27,90
5017		53.1.IH2.15.E		DN 40 - Filettatura 1"1/2		m	31,02
5018		53.1.IH2.15.F		DN 50 - Filettatura 2"		m	37,04
5019		53.1.IH2.15.G		DN 65 - Filettatura 2"1/2		m	46,04
5020		53.1.IH2.15.H		DN 80 - Filettatura 3"		m	59,62
5021		53.1.IH2.15.I		DN 100 - Filettatura 4"		m	86,51
5022		53.1.IH3.01		Fornitura e posa in opera di tubazione in acciaio inossidabile AISI 316 UNI X5 CrNiMo 1712 a norma DIN 17455, per impianti sanitari, con collegamenti inseparabili tramite l'uso di giunti speciali - fittings a crippaggio del medesimo materiale, eseguiti con pinza elettromeccanica. Le tubazioni e gli accessori posti in opera, dovranno risultare certificati DIN ISO 9001 e garantire la tenuta ad una pressione max di esercizio di 16 bar con una temperatura max di funzionamento di 110° C. Inoltre, dovranno garantire una pressione min di cedimento della guarnizione pari a 100 bar. Nel prezzo si intendono compresi tutti i giunti, i raccordi, i pezzi speciali, le staffe di fissaggio a doppio collare in acciaio inox con viti inox poste alla distanza massima di 1,5 m, le isolazioni eseguite mediante guaina tubolare in polietilene espanso di classe 1 a par spessori e diametri secondo le vigenti disposizioni di legge in materia, compreso il passaggio di murature e solai di qualsiasi natura e genere, il ripristino, la pulizia, il trasporto e ogni onere necessario per dare l'opera completa e collaudata a norma.		m
5023		53.1.IH5		CANALIZZAZIONI, TUBAZIONI - RAME
5024		53.1.IH5.01		Fornitura e posa di tubo in rame nudo fornito allo stato fisico ricotto in rotolo e duro e semiduro in verghe, senza saldatura, conforme al D.P.R. 318/68 n. 1095 per impianti idrico sanitario con trattamento anticorrosione, avente misure secondo UNI EN 1057, completo di raccordi in rame o bronzo a brasatura capillare o raccordi meccanici secondo UNI EN 1254, mensole e fissaggi, materiale vario di consumo, ponteggi.
5025		53.1.IH5.01.A		Diam. 8x1 mm		m	15,94
5026		53.1.IH5.01.B		Diam. 10x1 mm		m	15,79
5027		53.1.IH5.01.C		Diam. 12x1 mm		m	17,01
5028		53.1.IH5.01.D		Diam. 14x1 mm		m	17,83
5029		53.1.IH5.01.E		Diam. 15x1 mm		m	19,52
5030		53.1.IH5.01.F		Diam. 16x1 mm		m	19,92
5031		53.1.IH5.01.G		Diam. 18x1 mm		m	22,71
5032		53.1.IH5.01.H		Diam. 22x1 mm		m	25,09
5033		53.1.IH5.01.I		Diam. 22x1,5 mm		m	30,12
5034		53.1.IH5.01.J		Diam. 28x1 mm		m	30,23
5035		53.1.IH5.01.K		Diam. 28x1,5 mm		m	36,83
5036		53.1.IH5.01.L		Diam. 35x1 mm		m	42,05
5037		53.1.IH5.01.M		Diam. 35x1,5 mm		m	49,49
5038		53.1.IH5.01.N		Diam. 42x1,0 mm		m	50,37
5039		53.1.IH5.01.O		Diam. 42x1,5 mm		m	59,53
5040		53.1.IH5.01.P		Diam. 54x1,5 mm		m	73,37
5041		53.1.IH5.50		Fornitura e posa in opera di tubo in rame ricotto in rotoli, senza saldatura, avente misure secondo UNI EN 1057, isolato con un manicotto in elastomero espanso a cellule chiuse, conduttività termica non superiore a 0,037 W/mK, protetto esternamente con una guaina in polietilene compatto, compreso materiale vario di consumo e ponteggi.
5042		53.1.IH5.50.A		Diam. 10x1 mm - sp. isolante 6 mm		m	6,66
5043		53.1.IH5.50.B		Diam. 12x1 mm - sp. isolante 6 mm		m	7,56
5044		53.1.IH5.50.C		Diam. 14x1 mm - sp. isolante 6 mm		m	8,99
5045		53.1.IH5.50.D		Diam. 15x1 mm - sp. isolante 6 mm		m	9,70
5046		53.1.IH5.50.E		Diam. 16x1 mm - sp. isolante 6 mm		m	10,27
5047		53.1.IH5.50.F		Diam. 18x1 mm - sp. isolante 6 mm		m	11,84
5048		53.1.IH5.50.G		Diam. 22x1 mm - sp. isolante 8,5 mm		m	16,63
5049		53.1.IH5.60		Fornitura e posa in opera di tubo in rame ricotto in rotoli, senza saldatura, avente misure secondo UNI EN 1057, isolato con un manicotto in polietilene a cellule chiuse, conduttività termica non superiore a 0,037 W/mK, protetto esternamente con una guaina in polietilene compatto, compreso materiale vario di consumo e ponteggi.
5050		53.1.IH5.60.A		Diam. 10x1 mm - sp. isolante 11,5 mm		m	9,60
5051		53.1.IH5.60.B		Diam. 12x1 mm - sp. isolante 11,5 mm		m	10,73
5052		53.1.IH5.60.C		Diam. 14x1 mm - sp. isolante 11,5 mm		m	12,60
5053		53.1.IH5.60.D		Diam. 15x1 mm - sp. isolante 11,5 mm		m	13,38
5054		53.1.IH5.60.E		Diam. 16x1 mm - sp. isolante 11,5 mm		m	14,13
5055		53.1.IH5.60.F		Diam. 18x1 mm - sp. isolante 11,5 mm		m	16,18
5056		53.1.IH5.60.G		Diam. 22x1 mm - sp. isolante 14 mm		m	21,53
5057		53.2		SISTEMI DI POMPAGGIO
5058		53.2.QX1		POSA DI COMPONENTI IMPIANTISTICI COMPLESSI - MATERIALI VARI E COMPLESSI PER IMPIANTI MECCANICI (1)
5059		53.2.QX1.01		Fornitura e posa in opera di pompa a rotore bagnato per impianti di riscaldamento, attacchi a bocchettone, campo di temperatura del liquido pompato da +10 °C a +110 °C, motore autoprotetto monofase a tre velocità, tensione 230 V - 50 Hz, classe di isolamento F, grado di protezione IP42, corpo pompa in ghisa, albero in acciaio inox con boccole in grafite, girante in materiale plastico, compreso di raccordi, guarnizioni e cablaggi elettrici.
5060		53.2.QX1.01.A		Portata 0-3 m³/h - Prevalenza 40-10 kPa		Cadauno	234,10
5061		53.2.QX1.01.B		Portata 0-3 m³/h - Prevalenza 60-20 kPa		Cadauno	275,14
5062		53.2.QX1.01.C		Portata 0-3 m³/h - Prevalenza 70-25 kPa		Cadauno	324,60
5063		53.2.QX1.05		Fornitura e posa in opera di elettropompa singola a rotore bagnato, bocche in linea per montaggio diretto sulla tubazione, attacchi flangiati, campo di temperatura di funzionamento da -10 °C a +110 °C, motore a tre velocità trifase 400 V, corpo pompa in ghisa, girante in materiale plastico, albero in acciaio inox, bocche in grafite, compreso controflange, guarnizioni, bulloni, cablaggi elettrici e materiale di consumo.
5064		53.2.QX1.05.A		Portata 0-10 m³/h - Prevalenza 70-20 kPa		Cadauno	809,69
5065		53.2.QX1.05.B		Portata 0-25 m³/h - Prevalenza 70-20 kPa		Cadauno	957,18
5066		53.2.QX1.05.C		Portata 0-30 m³/h - Prevalenza 70-20 kPa		Cadauno	1.137,60
5067		53.2.QX1.05.D		Portata 0-50 m³/h - Prevalenza 100-60 kPa		Cadauno	1.630,85
5068		53.2.QX1.10		Fornitura e posa in opera di elettropompa singola a rotore bagnato per ricircolo acqua sanitaria, motore monofase 230 V - 50 Hz, corpo in ottone o bronzo, girante in materiale plastico, albero in acciaio inox, completa di raccordi, cablaggi elettrici e materiale di consumo.
5069		53.2.QX1.10.A		Portata 0-0,5 m³/h - Prevalenza 10-5 kPa		Cadauno	302,11
5070		53.2.QX1.10.B		Portata 0-1,5 m³/h - Prevalenza 10-5 kPa		Cadauno	330,51
5071		53.2.QX1.10.C		Portata 0-2 m³/h - Prevalenza 20-10 kPa		Cadauno	463,96
5072		53.2.QX1.20		Fornitura e posa in opera di elettropompa di circolazione gemellare a rotore bagnato, costituita da corpo in ghisa, girante in materiale plastico, albero in acciaio inox, motore trifase 400 V - 50 Hz a tre velocità, valvola di ritegno nella bocca di mandata per evitare ricircolo nell'unità a riposo, attacchi flangiati, campo di temperatura del liquido pompato da -10 °C a +110 °C, compreso controflange, guarnizioni, bulloni, cablaggi elettrici e materiale di consumo.
5073		53.2.QX1.20.A		Portata 0-15 m³/h - Prevalenza 110-20 kPa		Cadauno	1.904,64
5074		53.2.QX1.20.B		Portata 0-25 m³/h - Prevalenza 110-20 kPa		Cadauno	2.312,03
5075		53.2.QX1.20.C		Portata 0-35 m³/h - Prevalenza 110-20 kPa		Cadauno	2.566,07
5076		53.2.QX1.20.D		Portata 0-70 m³/h - Prevalenza 110-20 kPa		Cadauno	3.251,80
5077		53.2.QX2		POSA DI COMPONENTI IMPIANTISTICI COMPLESSI - MATERIALI VARI E COMPLESSI PER IMPIANTI MECCANICI (2)
5078		53.2.QX2.01		Fornitura e posa in opera di elettropompa centrifuga monostadio singola a rotore ventilato, bocche in linea per montaggio diretto sulla tubazione, attacchi flangiati, campo di temperatura di funzionamento da -10 °C a +120 °C, motore trifase 400 V - 50 Hz, corpo pompa in ghisa grigia, girante in materiale plastico, albero in acciaio inox, compreso controflange, guarnizioni, bulloni, cablaggi elettrici e materiale di consumo.
5079		53.2.QX2.01.A		Portata 0-15 m³/h - Prevalenza 110-50 kPa		Cadauno	979,80
5080		53.2.QX2.01.B		Portata 5-25 m³/h - Prevalenza 110-50 kPa		Cadauno	1.182,59
5081		53.2.QX2.01.C		Portata 10-40 m³/h - Prevalenza 110-50 kPa		Cadauno	1.453,53
5082		53.2.QX2.01.D		Portata 20-70 m³/h - Prevalenza 110-50 kPa		Cadauno	1.631,61
5083		53.2.QX2.10		Fornitura e posa in opera di elettropompa gemellare a rotore ventilato, costituito da due pompe centrifughe a motore ventilato unite in un unico corpo, aventi corpo in ghisa, girante in materiale plastico, albero in acciaio inox, motore trifase 400 V - 50 Hz, valvola di ritegno nella bocca di mandata per evitare ricircolo nell'unità a riposo, attacchi flangiati, campo di temperatura del liquido pompato da -10 °C a +120 °C, compreso controflange, guarnizioni, bulloni, cablaggi elettrici e materiale di consumo.
5084		53.2.QX2.10.A		Portata 0-15 m³/h - Prevalenza 110-50 kPa		Cadauno	1.770,53
5085		53.2.QX2.10.B		Portata 5-25 m³/h - Prevalenza 110-50 kPa		Cadauno	2.217,44
5086		53.2.QX2.10.C		Portata 10-40 m³/h - Prevalenza 110-50 kPa		Cadauno	2.719,65
5087		53.2.QX2.10.D		Portata 20-70 m³/h - Prevalenza 110-50 kPa		Cadauno	3.159,58
5088		53.2.QX5		POSA DI COMPONENTI IMPIANTISTICI COMPLESSI - MATERIALI VARI E COMPLESSI PER IMPIANTI MECCANICI (5)
5089		53.2.QX5.01		Fornitura e posa in opera di elettropompa sommersa in acciaio inox AISI 304 pluristadio, costituita da motore (sommerso) montato direttamente sotto la pompa, temperatura massima acqua 30 °C, completa di valvola di ritegno incorporata, griglia di aspirazione in acciaio inox, cavo di alimentazione fino a 10 m, cablaggi elettrici, raccordi e materiale di consumo.
5090		53.2.QX5.01.A		Portata nominale 2 m³/h - Prevalenza 100 m c.a. - attacco 1"1/4		Cadauno	1.642,71
5091		53.2.QX5.01.B		Portata nominale 5 m³/h - Prevalenza 100 m c.a. - attacco 1"1/2		Cadauno	1.968,86
5092		53.2.QX5.01.C		Portata nominale 10 m³/h - Prevalenza 100 m c.a. - attacco 2"		Cadauno	3.553,57
5093		53.2.QX5.10		Fornitura e posa in opera di elettropompa sommersa in acciaio inox AISI 304 pluristadio, costituita da motore (sommerso) montato direttamente sotto la pompa, temperatura massima acqua 20÷30 °C, completa di valvola di ritegno incorporata, griglia di aspirazione in acciaio inox, cavo di alimentazione fino a 10 m, cablaggi elettrici, raccordi e materiale di consumo.
5094		53.2.QX5.10.A		Portata nominale 30 m³/h - Prevalenza 100 m c.a. - attacco da 3"		Cadauno	5.827,48
5095		53.2.QX5.10.B		Portata nominale 45 m³/h - Prevalenza 100 m c.a. - attacco da 3"		Cadauno	7.085,12
5096		53.2.QX5.10.C		Portata nominale 60 m³/h - Prevalenza 100 m c.a. - attacco da 4"		Cadauno	10.290,18
5097		53.2.QX5.50		Fornitura e posa in opera di regolatori di livello a variazione di assetto costituiti da un deviatore incorporato in un involucro stagno in materiale sintetico, comprensivo di cavo elettrico e staffa per sostegno cavo, cablaggi elettrici e materiale di fissaggio.		Cadauno	349,20
5098		53.3		SERBATOI, VASI DI ESPANSIONE
5099		53.3.QX1		POSA DI COMPONENTI IMPIANTISTICI COMPLESSI - MATERIALI VARI E COMPLESSI PER IMPIANTI MECCANICI (1)
5100		53.3.QX1.01		Fornitura e posa in opera di vasi d'espansione chiusi in acciaio con membrana a diaframma adatti per uso potabile, verniciati esternamente con polveri epossidiche, verniciati internamente con polveri epossidiche adatte per uso alimentare, temperatura di esercizio -10 °C +99 °C, precarica in azoto, costruiti in conformità alla direttiva PED 97/23/CE.
5101		53.3.QX1.01.A		Capacità 2 l - Pressione massima 1 MPa		Cadauno	48,92
5102		53.3.QX1.01.B		Capacità 5 l - Pressione massima 0,8 MPa		Cadauno	53,99
5103		53.3.QX1.01.C		Capacità 8 l - Pressione massima 0,8 MPa		Cadauno	59,52
5104		53.3.QX1.01.D		Capacità 12 l - Pressione massima 0,8 MPa		Cadauno	66,45
5105		53.3.QX1.01.E		Capacità 18 l - Pressione massima 0,8 MPa		Cadauno	77,05
5106		53.3.QX1.01.F		Capacità 24 l - Pressione massima 0,8 MPa		Cadauno	91,26
5107		53.3.QX2		POSA DI COMPONENTI IMPIANTISTICI COMPLESSI - MATERIALI VARI E COMPLESSI PER IMPIANTI MECCANICI (2)
5108		53.3.QX2.01		Fornitura e posa in opera di serbatoio di prima raccolta cilindrico verticale zincato per lo stoccaggio di acqua potabile a pressione atmosferica, comprensivo di boccaporto, staffe di sostegno, rubinetto di scarico con portagomma, giunti a tre pezzi per i collegamenti con le tubazioni, fissaggi e materiale di consumo.
5109		53.3.QX2.01.A		Capacità 300 l		Cadauno	717,28
5110		53.3.QX2.01.B		Capacità 500 l		Cadauno	848,73
5111		53.3.QX2.01.C		Capacità 750 l		Cadauno	951,17
5112		53.3.QX2.01.D		Capacità 1000 l		Cadauno	1.034,02
5113		53.3.QX2.01.E		Capacità 1500 l		Cadauno	1.369,30
5114		53.3.QX2.01.F		Capacità 2000 l		Cadauno	1.648,29
5115		53.3.QX2.10		Fornitura e posa in opera di accumulatore verticale di acqua calda in acciaio, con trattamento anticorrosivo interno al fine di rendere il bollitore idoneo per acqua alimentare, coibentazione esterna in poliuretano spessore minimo 50 mm e rivestimento in skay, pressione massima di esercizio di 0,8 MPa, temperatura massima 99 °C, completo di staffe a pavimento, pozzetto e termometro per lettura temperatura acqua, pozzetto per termostati, attacchi per scambiatori, attacchi ingresso/uscita/ricircolo acqua calda sanitaria, rubinetto di scarico e attacco per valvola di sicurezza.
5116		53.3.QX2.10.A		Capacità 300 l		Cadauno	1.097,30
5117		53.3.QX2.10.B		Capacità 500 l		Cadauno	1.411,06
5118		53.3.QX2.10.C		Capacità 800 l		Cadauno	1.800,70
5119		53.3.QX2.10.D		Capacità 1000 l		Cadauno	1.892,48
5120		53.4		COLLETTORI
5121		53.4.QX1		POSA DI COMPONENTI IMPIANTISTICI COMPLESSI - MATERIALI VARI E COMPLESSI PER IMPIANTI MECCANICI (1)
5122		53.4.QX1.01		Fornitura e posa in opera di collettori complanari di distribuzione ad attacchi contrapposti, temperatura massima 110 °C, pressione di esercizio 1 MPa. Completi di raccorderia per tubo rame, rubinetti di scarico con portagomma e fissaggi.
5123		53.4.QX1.01.A		n. 4 attacchi laterali diam. 1/2", attacchi di base diam. 3/4"		Cadauno	101,13
5124		53.4.QX1.01.B		n. 6 attacchi laterali diam. 1/2", attacchi di base diam. 3/4"		Cadauno	108,17
5125		53.4.QX1.01.C		n. 8 attacchi laterali diam. 1/2", attacchi di base diam. 3/4"		Cadauno	117,89
5126		53.4.QX1.01.D		n. 12 attacchi laterali diam. 1/2", attacchi di base diam. 3/4"		Cadauno	142,26
5127		53.4.QX1.01.E		n. 16 attacchi laterali diam. 1/2", attacchi di base diam. 3/4"		Cadauno	175,62
5128		53.4.QX1.01.F		n. 8 attacchi laterali diam. 1/2", attacchi di base diam. 1"		Cadauno	122,58
5129		53.4.QX1.01.G		n. 12 attacchi laterali diam. 1/2", attacchi di base diam. 1"		Cadauno	148,68
5130		53.4.QX1.01.H		n. 16 attacchi laterali diam. 1/2", attacchi di base diam. 1"		Cadauno	185,50
5131		53.4.QX1.01.I		n. 20 attacchi laterali diam. 1/2", attacchi di base diam. 1"		Cadauno	204,39
5132		53.4.QX3		POSA DI COMPONENTI IMPIANTISTICI COMPLESSI - MATERIALI VARI E COMPLESSI PER IMPIANTI MECCANICI (3)
5133		53.4.QX3.05		Fornitura e posa in opera di collettori di distribuzione per pannelli radianti, derivazioni da 3/4", completi di termometro sul collettore di mandata, valvole micrometriche di regolazione portata per ogni circuito poste sul collettore di mandata, detentori di intercettazione termostatizzabili per ogni circuito posti sul collettore di ritorno, n. 2 valvole di intercettazione a sfera, valvoline di sfiato aria, raccordi per tubi in plastica, rubinetti di scarico, materiale di fissaggio, cassetta di contenimento in acciaio zincato con sportello verniciato chiudibile mediante chiave.
5134		53.4.QX3.05.A		n. 3 derivazioni		Cadauno	822,36
5135		53.4.QX3.05.B		n. 4 derivazioni		Cadauno	887,47
5136		53.4.QX3.05.C		n. 5 derivazioni		Cadauno	970,09
5137		53.4.QX3.05.D		n. 6 derivazioni		Cadauno	1.036,97
5138		53.4.QX3.05.E		n. 7 derivazioni		Cadauno	1.145,71
5139		53.4.QX3.05.F		n. 8 derivazioni		Cadauno	1.201,01
5140		53.4.QX3.05.G		n. 9 derivazioni		Cadauno	1.302,41
5141		53.4.QX3.05.H		n. 10 derivazioni		Cadauno	1.372,44
5142		53.4.QX3.10		Fornitura e posa in opera di collettori di distribuzione per pannelli radianti costituiti da corpo in acciaio inox, valvola a sfera tarabili per ogni circuito di mandata, valvola a sfera per ogni circuito di ritorno, raccordi per tubo in plastica, n. 2 termometri, n. 2 valvoline di sfiato manuale, staffe di sostegno, materiale di fissaggio, compensatori flessibili, cassetta di contenimento in acciaio zincato verniciato con sportello chiudibile mediante chiave.
5143		53.4.QX3.10.A		n. 2 derivazioni		Cadauno	1.352,56
5144		53.4.QX3.10.B		n. 3 derivazioni		Cadauno	1.490,75
5145		53.4.QX3.10.C		n. 4 derivazioni		Cadauno	1.605,60
5146		53.4.QX3.10.D		n. 5 derivazioni		Cadauno	1.737,83
5147		53.4.QX3.10.E		n. 6 derivazioni		Cadauno	1.873,52
5148		53.4.QX3.10.F		n. 7 derivazioni		Cadauno	2.009,22
5149		53.4.QX3.10.G		n. 8 derivazioni		Cadauno	2.079,23
5150		53.4.QX3.10.H		n. 9 derivazioni		Cadauno	2.207,99
5151		53.4.QX3.10.I		n. 10 derivazioni		Cadauno	2.291,87
5152		53.4.QX3.20		Fornitura e posa in opera di collettori di distribuzione per pannelli radianti costituiti da corpo in acciaio inox, valvole a sfera tarabile per ogni circuito di mandata, valvola a sfera per ogni circuito di ritorno, raccordi per tubo in plastica, n. 2 termometri, n. 2 valvoline di sfiato manuale, staffe di sostegno, materiale di fissaggio, compensatori flessibili, cassetta di contenimento in acciaio zincato verniciato con sportello chiudibile mediante chiave.
5153		53.4.QX3.20.A		n. 11 derivazioni		Cadauno	3.427,81
5154		53.4.QX3.20.B		n. 12 derivazioni		Cadauno	3.501,30
5155		53.4.QX3.20.C		n. 13 derivazioni		Cadauno	3.734,42
5156		53.4.QX3.20.D		n. 14 derivazioni		Cadauno	3.863,20
5157		53.4.QX3.20.E		n. 15 derivazioni		Cadauno	3.985,05
5158		53.4.QX3.20.F		n. 16 derivazioni		Cadauno	4.089,91
5159		53.4.QX4		POSA DI COMPONENTI IMPIANTISTICI COMPLESSI - MATERIALI VARI E COMPLESSI PER IMPIANTI MECCANICI (4)
5160		53.4.QX4.01		Fornitura e posa in opera di collettori di distribuzione in acciaio formati da tubo nero UNI 8863 serie media completi di chiusure laterali, attacchi per i circuiti, verniciatura con due mani di antiruggine, rubinetti di scarico a maschio, pozzetti per inserimento di termometri, mensole di sostegno, rivestimento coibente con materassini di lana di vetro con spessori secondo coefficiente "1" del DPR 412/93 regolamento della Legge 10/91 e finitura in alluminio.
5161		53.4.QX4.01.A		DN 50		m	125,30
5162		53.4.QX4.01.B		DN 65		m	137,36
5163		53.4.QX4.01.C		DN 80		m	155,22
5164		53.4.QX4.01.D		DN 100		m	171,51
5165		53.4.QX4.01.E		DN 125		m	189,68
5166		53.4.QX4.01.F		DN 150		m	227,04
5167		53.4.QX4.10		Fornitura e posa in opera di collettori di distribuzione in acciaio formati da tubo nero UNI 8863 serie media completi di chiusure laterali, attacchi per i circuiti, verniciatura con due mani di antiruggine, rubinetti di scarico a maschio, pozzetti per inserimento di termometri, mensole di sostegno, rivestimento anticondensa con lastre in elastomero (spessore minimo 19 mm) avente fattore di resistenza alla diffusione maggiore di 5000 e conducibilità termica non superiore a 0,040 W/mK a 40 °C, coibente con materassini di lana di vetro, conducibilità termica non superiore a 0,040 W/mK a 40 °C, finitura in alluminio.
5168		53.4.QX4.10.A		DN 50 - isolamento in lana di vetro sp. 40 mm		m	161,93
5169		53.4.QX4.10.B		DN 65 - isolamento in lana di vetro sp. 40 mm		m	168,62
5170		53.4.QX4.10.C		DN 80 - isolamento in lana di vetro sp. 50 mm		m	176,25
5171		53.4.QX4.10.D		DN 100 - isolamento in lana di vetro sp. 50 mm		m	208,37
5172		53.4.QX4.10.E		DN 125 - isolamento in lana di vetro sp. 50 mm		m	226,85
5173		53.4.QX4.10.F		DN 150 - isolamento in lana di vetro sp. 50 mm		m	260,66
5174		53.4.QX5		POSA DI COMPONENTI IMPIANTISTICI COMPLESSI - MATERIALI VARI E COMPLESSI PER IMPIANTI MECCANICI (5)
5175		53.4.QX5.01		Fornitura e posa in opera di cassette di contenimento collettori di distribuzione complete di portella di ispezione in lamiera di acciaio zincato verniciato, feritoie laterali per il passaggio dei tubi, staffa per collettori e materiale di fissaggio.
5176		53.4.QX5.01.A		Dim. 25x40x8,2 cm		Cadauno	59,16
5177		53.4.QX5.01.B		Dim. 25x50x8,2 cm		Cadauno	62,73
5178		53.4.QX5.01.C		Dim. 25x60x8,2 cm		Cadauno	65,57
5179		53.4.QX5.01.D		Dim. 29x33x7,8 cm		Cadauno	60,05
5180		53.4.QX5.01.E		Dim. 29x50x7,8 cm		Cadauno	64,04
5181		53.4.QX5.01.F		Dim. 33x70x7,5 cm portello con chiusura a chiave		Cadauno	82,76
5182		53.5		COMPONENTISTICA IDRAULICA
5183		53.5.QH1		POSA DI COMPONENTI IMPIANTISTICI COMPLESSI - GHISA
5184		53.5.QH1.01		Fornitura e posa in opera di valvole a farfalla in ghisa PN 16 tipo wafer semilug costituite da corpo in ghisa EN-GJS-400-15 verniciato esternamente, lente in ghisa EN-GJS-400-15, albero in acciaio inox, anello di tenuta in EPDM, leva in duralluminio con dispositivo di bloccaggio, compreso controflange, bulloni e guarnizioni.
5185		53.5.QH1.01.A		DN 20		Cadauno	162,48
5186		53.5.QH1.01.B		DN 25		Cadauno	163,52
5187		53.5.QH1.01.C		DN 32		Cadauno	173,34
5188		53.5.QH1.01.D		DN 40		Cadauno	195,63
5189		53.5.QH1.01.E		DN 50		Cadauno	208,03
5190		53.5.QH1.01.F		DN 65		Cadauno	238,56
5191		53.5.QH1.01.G		DN 80		Cadauno	270,84
5192		53.5.QH1.01.H		DN 100		Cadauno	304,66
5193		53.5.QH1.01.I		DN 125		Cadauno	367,30
5194		53.5.QH1.50		Fornitura e posa in opera di valvole di taratura in ghisa flangiate con dispositivo di scarico per circuito secondario, corpo in ghisa, otturatore in bronzo, attacchi flangiati PN 16, temperatura max di esercizio 110 °C, complete di attacchi piezometrici per collegamento manometro differenziale, compreso controflange, bulloni, guarnizioni e materiale di consumo.
5195		53.5.QH1.50.A		DN 65		Cadauno	793,78
5196		53.5.QH1.50.B		DN 80		Cadauno	1.085,16
5197		53.5.QH1.50.C		DN 100		Cadauno	1.451,10
5198		53.5.QH1.50.D		DN 125		Cadauno	2.039,01
5199		53.5.QH6		POSA DI COMPONENTI IMPIANTISTICI COMPLESSI - LEGHE DI RAME
5200		53.5.QH6.01		Fornitura e posa in opera di valvole a sfera in ottone del tipo filettato FF o MF per pressioni di esercizio fino a 5 MPa, passaggio totale, idonee per fluidi da -15 °C a +120 °C con leva in alluminio plasticata.
5201		53.5.QH6.01.A		Diametro 3/8"		Cadauno	12,60
5202		53.5.QH6.01.B		Diametro 1/2"		Cadauno	13,43
5203		53.5.QH6.01.C		Diametro 3/4"		Cadauno	19,33
5204		53.5.QH6.01.D		Diametro 1"		Cadauno	26,31
5205		53.5.QH6.01.E		Diametro 1"1/4		Cadauno	36,48
5206		53.5.QH6.01.F		Diametro 1"1/2		Cadauno	48,07
5207		53.5.QH6.01.G		Diametro 2"		Cadauno	79,11
5208		53.5.QH6.01.H		Diametro 2"1/2		Cadauno	132,29
5209		53.5.QH6.01.I		Diametro 3"		Cadauno	175,86
5210		53.5.QH6.01.J		Diametro 4"		Cadauno	269,29
5211		53.5.QH6.10		Fornitura e posa in opera di rubinetti di arresto in ottone con cappuccio cromato, temperatura fluido da -15 °C a +100 °C, pressione massima 1,6 MPa, attacchi filettati FF.
5212		53.5.QH6.10.A		Diametro 1/2"		Cadauno	22,98
5213		53.5.QH6.10.B		Diametro 3/4"		Cadauno	29,63
5214		53.5.QH6.10.C		Diametro 1"		Cadauno	38,40
5215		53.5.QH6.15		Fornitura e posa in opera di rubinetti di scarico in ottone con attacco filettato maschio, dado di manovra, attacco portagomma, tappo e catenella.
5216		53.5.QH6.15.A		Diametro 3/8"		Cadauno	15,28
5217		53.5.QH6.15.B		Diametro 1/2"		Cadauno	15,28
5218		53.5.QH6.15.C		Diametro 3/4"		Cadauno	24,33
5219		53.5.QH6.20		Fornitura e posa in opera di valvole di ritegno del tipo filettato costituite da un corpo in ottone, piattello in acciaio inox, sede in NBR, tappo e perno in ottone, molla di richiamo in acciaio inox, pressione minima di esercizio 1,2 MPa, temperatura acqua massima 90 °C.
5220		53.5.QH6.20.A		Diametro 3/8"		Cadauno	11,35
5221		53.5.QH6.20.B		Diametro 1/2"		Cadauno	13,29
5222		53.5.QH6.20.C		Diametro 3/4"		Cadauno	16,22
5223		53.5.QH6.20.D		Diametro 1"		Cadauno	17,89
5224		53.5.QH6.20.E		Diametro 1"1/4		Cadauno	21,23
5225		53.5.QH6.20.F		Diametro 1"1/2		Cadauno	26,68
5226		53.5.QH6.20.G		Diametro 2"		Cadauno	39,33
5227		53.5.QH6.20.H		Diametro 2"1/2		Cadauno	76,03
5228		53.5.QH6.20.I		Diametro 3"		Cadauno	107,29
5229		53.5.QH6.20.J		Diametro 4"		Cadauno	157,56
5230		53.5.QH6.30		Fornitura e posa in opera di valvole di taratura inclinate tipo filettato, volantino gradinato, complete di attacchi per lo scarico con tappo e attacchi piezometrici con tenuta in gomma, pressione massima di esercizio di 1,6 MPa, temperatura fluido da -20 °C a +120 °C.
5231		53.5.QH6.30.A		Diametro 1/2"		Cadauno	85,93
5232		53.5.QH6.30.B		Diametro 3/4"		Cadauno	89,81
5233		53.5.QH6.30.C		Diametro 1"		Cadauno	109,93
5234		53.5.QH6.30.D		Diametro 1"1/4		Cadauno	138,11
5235		53.5.QH6.30.E		Diametro 1"1/2		Cadauno	163,43
5236		53.5.QH6.30.F		Diametro 2"		Cadauno	225,14
5237		53.5.QX1		POSA DI COMPONENTI IMPIANTISTICI COMPLESSI - MATERIALI VARI E COMPLESSI PER IMPIANTI MECCANICI (1)
5238		53.5.QX1.01		Fornitura e posa in opera di filtro obliquo con corpo in bronzo con componenti adeguati a resistere alle corrosioni, maglia in acciaio inox, attacchi filettati.
5239		53.5.QX1.01.A		Diametro 1/2"		Cadauno	20,09
5240		53.5.QX1.01.B		Diametro 3/4"		Cadauno	25,49
5241		53.5.QX1.01.C		Diametro 1"		Cadauno	33,92
5242		53.5.QX1.01.D		Diametro 1"1/4		Cadauno	49,74
5243		53.5.QX1.01.E		Diametro 1"1/2		Cadauno	61,97
5244		53.5.QX1.01.F		Diametro 2"		Cadauno	102,62
5245		53.5.QX1.01.G		Diametro 2"1/2		Cadauno	144,48
5246		53.5.QX1.01.H		Diametro 3"		Cadauno	202,26
5247		53.5.QX2		POSA DI COMPONENTI IMPIANTISTICI COMPLESSI - MATERIALI VARI E COMPLESSI PER IMPIANTI MECCANICI (2)
5248		53.5.QX2.01		Fornitura e posa in opera di giunti antivibranti in gomma, attacchi filettati, pressione massima di esercizio 1 MPa con temperatura massima acqua di 100 °C, costituiti da un cannotto in gomma EPDM con rinforzo in nylon, bocchettoni filettati.
5249		53.5.QX2.01.A		Diametro 3/4"		Cadauno	41,62
5250		53.5.QX2.01.B		Diametro 1"		Cadauno	43,99
5251		53.5.QX2.01.C		Diametro 1"1/4		Cadauno	58,86
5252		53.5.QX2.01.D		Diametro 1"1/2		Cadauno	74,94
5253		53.5.QX2.01.E		Diametro 2"		Cadauno	78,99
5254		53.5.QX2.10		Fornitura e posa in opera di giunti antivibranti in gomma, attacchi flangiati, pressione massima di esercizio 1,6 MPa, temperatura massima acqua pari a 90 °C. Completi di controflange, bulloni e guarnizioni.
5255		53.5.QX2.10.A		DN 40		Cadauno	170,27
5256		53.5.QX2.10.B		DN 50		Cadauno	180,91
5257		53.5.QX2.10.C		DN 65		Cadauno	217,17
5258		53.5.QX2.10.D		DN 80		Cadauno	261,08
5259		53.5.QX2.10.E		DN 100		Cadauno	299,06
5260		53.5.QX2.10.F		DN 125		Cadauno	358,85
5261		53.5.QX3		POSA DI COMPONENTI IMPIANTISTICI COMPLESSI - MATERIALI VARI E COMPLESSI PER IMPIANTI MECCANICI (3)
5262		53.5.QX3.01		Fornitura e posa in opera di disconnettore a zona di pressione ridotta controllabile conforme a Norma UNI 9157, PN 10, temperatura massima del fluido pari a 65 °C, compreso controflange, bulloni, guarnizioni.
5263		53.5.QX3.01.A		DN 15 - filettato		Cadauno	483,45
5264		53.5.QX3.01.B		DN 20 - filettato		Cadauno	501,80
5265		53.5.QX3.01.C		DN 25 - filettato		Cadauno	706,45
5266		53.5.QX3.01.D		DN 32 - filettato		Cadauno	798,86
5267		53.5.QX3.01.E		DN 40 - filettato		Cadauno	1.270,13
5268		53.5.QX3.01.F		DN 50 - filettato		Cadauno	1.345,64
5269		53.5.QX3.01.G		DN 65 - flangiato		Cadauno	2.197,79
5270		53.5.QX3.01.H		DN 80 - flangiato		Cadauno	2.412,10
5271		53.5.QX3.01.I		DN 100 - flangiato		Cadauno	3.636,60
5272		53.5.QX4		POSA DI COMPONENTI IMPIANTISTICI COMPLESSI - MATERIALI VARI E COMPLESSI PER IMPIANTI MECCANICI (4)
5273		53.5.QX4.01		Fornitura e posa in opera di miscelatore termostatico regolabile per piccoli impianti, costituito da un corpo in ottone cromato, attacchi filettati, pressione massima 1 MPa, temperatura massima 100 °C.
5274		53.5.QX4.01.A		Diametro 1/2"		Cadauno	119,87
5275		53.5.QX4.01.B		Diametro 3/4"		Cadauno	142,78
5276		53.5.QX4.01.C		Diametro 1"		Cadauno	171,00
5277		53.5.QX4.20		Fornitura e posa in opera di scaricatori d'aria automatici a galleggiante in ottone con valvolina di sfogo, pressione di esercizio massima 1 MPa, temperatura massima 120 °C, completi di rubinetto di esclusione.
5278		53.5.QX4.20.A		Diametro 3/8"		Cadauno	17,19
5279		53.5.QX4.20.B		Diametro 1/2"		Cadauno	19,36
5280		53.5.QX4.20.C		Diametro 3/4"		Cadauno	25,37
5281		53.5.QX4.20.D		Diametro 1"		Cadauno	25,74
5282		53.6		IMPIANTI DI TRATTAMENTO ACQUE
5283		53.6.QX1		POSA DI COMPONENTI IMPIANTISTICI COMPLESSI - MATERIALI VARI E COMPLESSI PER IMPIANTI MECCANICI (1)
5284		53.6.QX1.01		Fornitura e posa in opera di filtro a cartuccia per la filtrazione dell'acqua ad uso potabile o ad uso tecnologico in conformità alla norma UNI 10304, finezza di filtrazione pari a 90 µm, pressione massima di esercizio 1,6 MPa, costituito da una testa in bronzo filettato con coppa in plastica alimentare con all'interno una calza filtrante smontabile e lavabile, compreso bocchettoni per collegamento.
5285		53.6.QX1.01.A		DN 20 - Portata 3,0 m³/h		Cadauno	131,65
5286		53.6.QX1.01.B		DN 25 - Portata 3,5 m³/h		Cadauno	137,87
5287		53.6.QX1.01.C		DN 32 - Portata 4 m³/h		Cadauno	177,19
5288		53.6.QX1.01.D		DN 40 - Portata 9 m³/h		Cadauno	417,85
5289		53.6.QX1.01.E		DN 50 - Portata 12 m³/h		Cadauno	484,15
5290		53.6.QX2		POSA DI COMPONENTI IMPIANTISTICI COMPLESSI - MATERIALI VARI E COMPLESSI PER IMPIANTI MECCANICI (2)
5291		53.6.QX2.01		Fornitura ed immissione di liquido antigelo anticorrosivo ed anti-incrostante composto da glicole propilenico per impianti di riscaldamento, condizionamento ed impianti per lo sfruttamento dell'energia solare, avente densità 1,04 kg/dm³ e punto di congelamento -40 °C, compreso la formazione del punto di immissione nel circuito.		kg	18,26
5292		53.7		SISTEMI PER IDROCARBURI
5293		53.7.QX1		POSA DI COMPONENTI IMPIANTISTICI COMPLESSI - MATERIALI VARI E COMPLESSI PER IMPIANTI MECCANICI (1)
5294		53.7.QX1.01		Fornitura e posa in opera di serbatoio per idrocarburi in acciaio con intercapedine, vetroresinato esternamente, adatto per installazione interrata, pressione di prova serbatoio 0,1 MPa, compreso boccaporto con attacchi d'uso, pozzetto di contenimento boccaporto diam. 600 mm vetroresinato, con presa per pinza di messa a terra. Escluso scavo e rinterro.
5295		53.7.QX1.01.A		Da 2.000 l		Cadauno	4.329,72
5296		53.7.QX1.01.B		Da 3.000 l		Cadauno	4.685,97
5297		53.7.QX1.01.C		Da 5.000 l		Cadauno	6.481,89
5298		53.7.QX1.01.D		Da 10.000 l		Cadauno	9.197,41
5299		53.7.QX1.01.E		Da 15.000 l		Cadauno	11.642,84
5300		53.7.QX1.01.F		Da 20.000 l		Cadauno	14.464,97
5301		53.7.QX1.01.G		Accessorio asta metrica		Cadauno	151,26
5302		53.7.QX2		POSA DI COMPONENTI IMPIANTISTICI COMPLESSI - MATERIALI VARI E COMPLESSI PER IMPIANTI MECCANICI (2)
5303		53.7.QX2.01		Fornitura e posa in opera di leva di manovra per valvola a strappo in lamiera stampata compreso fissaggi, cavo tra la leva e la valvola a strappo, carrucole per scorrimento cavo.		Cadauno	107,56
5304		53.7.QX2.10		Fornitura e posa in opera di filtro per gasolio con bicchiere trasparente, attacchi filettati da 3/8".		Cadauno	44,81
5305		53.7.QX2.20		Fornitura e posa in opera di valvola automatica per la limitazione del riempimento di serbatoi per combustibili liquidi, omologata ai sensi della Circolare del Ministero dell'Interno n. 73/71, completa di tubo di raccordo per la manichetta di carico, tappo di chiusura e catenella in ottone.
5306		53.7.QX2.20.A		Diametro 2"		Cadauno	180,25
5307		53.7.QX2.20.B		Diametro 3"		Cadauno	314,10
5308		53.7.QX2.30		Fornitura e posa in opera di valvola di intercettazione a strappo per installazione su serbatoio gasolio, approvata dal Ministero dell'Interno, attacco filettato al serbatoio da 1", compreso tubo flessibile di aspirazione con valvola di fondo incorporata, raccordi e materiale di consumo.		Cadauno	59,67
5309		53.7.QX2.35		Fornitura e posa in opera di terminale di sfiato per serbatoi in ottone con dispositivo tagliafiamma, attacco filettato.
5310		53.7.QX2.35.A		Diametro 3/4"		Cadauno	11,38
5311		53.7.QX2.35.B		Diametro 1"		Cadauno	11,46
5312		53.7.QX2.35.C		Diametro 1"1/4		Cadauno	12,35
5313		53.7.QX2.35.D		Diametro 1"1/2		Cadauno	14,61
5314		53.7.QX2.35.E		Diametro 2"		Cadauno	19,56
5315		54		SISTEMI DI DISTRIBUZIONE GAS
5316		54.1		SISTEMI PER GAS COMBUSTIBILI
5317		54.1.IH2		CANALIZZAZIONI, TUBAZIONI - ACCIAIO
5318		54.1.IH2.01		Fornitura e posa in opera di tubazioni in acciaio nero senza saldatura UNI 8863-S, serie media, per formazione di rete per gas combustibile. Nel prezzo si intendono compresi e compensati gli oneri per raccordi normali e speciali, eventuali pezzi speciali, controtubazioni per attraversamento di pareti e solai, mensole di sostegno, collari di fissaggio, materiali di tenuta compatibili con la natura del gas canalizzato, verniciatura con due passate delle parti in vista, come prescritto DM 01-04-96 per i soli tratti indicati in progetto, prova di tenuta secondo DM 01-04-96 e UNI 7129 e relativa dichiarazione di esito positivo della prova.
5319		54.1.IH2.01.A		DN 10 filettatura 3/8"		m	10,53
5320		54.1.IH2.01.B		DN 15 filettatura 1/2"		m	15,20
5321		54.1.IH2.01.C		DN 20 filettatura 3/4"		m	17,40
5322		54.1.IH2.01.D		DN 25 filettatura 1"		m	22,90
5323		54.1.IH2.01.E		DN 32 filettatura 1"1/4		m	29,56
5324		54.1.IH2.01.F		DN 40 filettatura 1"1/2		m	32,41
5325		54.1.IH2.01.G		DN 50 filettatura 2"		m	38,65
5326		54.1.IH2.01.H		DN 65 filettatura 2"1/2		m	47,60
5327		54.1.IH2.01.I		DN 80 filettatura 3"		m	61,53
5328		54.1.IH2.01.J		DN 100 filettatura 4"		m	85,51
5329		54.1.IH2.01.K		DN 125 filettatura 5"		m	101,15
5330		54.1.IH2.01.L		DN 150 filettatura 6"		m	118,27
5331		54.1.IH2.10		Fornitura e posa in opera di tubazioni in acciaio senza saldatura UNI 8863-S, serie media, zincate secondo UNI EN 10240 A.1, per formazione di rete per gas combustibile. Nel prezzo si intendono compresi e compensati: gli oneri per raccordi normali e speciali, eventuali pezzi speciali da zincare a caldo, controtubazioni per attraversamento di pareti e solai, mensole di sostegno, collari di fissaggio, materiali di tenuta compatibili con la natura del gas canalizzato, verniciatura con due passate delle parti in vista, come prescritto DM 01-04-96 per i soli tratti indicati in progetto, prova di tenuta secondo DM 01-04-96 e UNI 7129 e relativa dichiarazione di esito positivo della prova.
5332		54.1.IH2.10.A		DN 10 filettatura 3/8"		m	11,78
5333		54.1.IH2.10.B		DN 15 filettatura 1/2"		m	15,76
5334		54.1.IH2.10.C		DN 20 filettatura 3/4"		m	18,40
5335		54.1.IH2.10.D		DN 25 filettatura 1"		m	25,08
5336		54.1.IH2.10.E		DN 32 filettatura 1"1/4		m	33,57
5337		54.1.IH2.10.F		DN 40 filettatura 1"1/2		m	37,61
5338		54.1.IH2.10.G		DN 50 filettatura 2"		m	44,64
5339		54.1.IH2.10.H		DN 65 filettatura 2"1/2		m	57,21
5340		54.1.IH2.10.I		DN 80 filettatura 3"		m	73,88
5341		54.1.IH2.10.J		DN 100 filettatura 4"		m	103,83
5342		54.1.IH2.10.K		DN 125 filettatura 5"		m	144,11
5343		54.1.IH2.10.L		DN 150 filettatura 6"		m	168,54
5344		54.1.IH2.20		Fornitura e posa in opera di tubo in acciaio saldato secondo UNI-EN 10208-1, rivestito esternamente con triplo strato di polietilene applicato per estrusione secondo UNI 9099 con spessore di classe rinforzata, completo di raccordi normali e speciali, nastro per il ripristino del rivestimento in polietilene, nastro segnatubo, prova di tenuta secondo D.M. 01/04/90 e UNI 7129 e relativa dichiarazione di esito positivo della prova, controtubi, escluso scavi, sabbia e rinterri.
5345		54.1.IH2.20.A		DN 20 - Filettatura 3/4"		m	18,42
5346		54.1.IH2.20.B		DN 25 - Filettatura 1"		m	24,68
5347		54.1.IH2.20.C		DN 32 - Filettatura 1"1/4		m	32,01
5348		54.1.IH2.20.D		DN 40 - Filettatura 1"1/2		m	35,60
5349		54.1.IH2.20.E		DN 50 - Filettatura 2"		m	44,12
5350		54.1.IH2.20.F		DN 65 - Filettatura 2"1/2		m	61,85
5351		54.1.IH2.20.G		DN 80 - Filettatura 3"		m	74,34
5352		54.1.IH2.20.H		DN 100 - Filettatura 4"		m	99,16
5353		54.1.IN6		CANALIZZAZIONI, TUBAZIONI - MATERIE PLASTICHE E FIBRE SINTETICHE, RESINE TERMOPLASTICHE
5354		54.1.IN6.01		Fornitura e posa in opera di rete di tubi e raccordi in polietilene ad alta densità per il trasporto di gas, conformi alla Norma UNI-ISO 4437 Serie S5. I raccordi dovranno essere conformi alla Norma UNI 8850 + F.A.1. I tubi dovranno essere prodotti da ditta detentrice di marchio di conformità rilasciato dall'Istituto Italiano dei Plastici. Le tubazioni si intendono complete in opera di ancoraggi e calotte di protezione in cls, raccordi, prese a staffa, manicotti elettrosaldabili, flange e pezzi di raccordo con altri materiali, nastri segnalatori. Esclusioni: scavo, letto di posa in sabbia, rinterro.
5355		54.1.IN6.01.A		DN 20		m	7,44
5356		54.1.IN6.01.B		DN 25		m	7,74
5357		54.1.IN6.01.C		DN 32		m	10,15
5358		54.1.IN6.01.D		DN 40		m	13,03
5359		54.1.IN6.01.E		DN 50		m	16,41
5360		54.1.IN6.01.F		DN 63		m	20,46
5361		54.1.IN6.01.G		DN 75		m	25,33
5362		54.1.IN6.01.H		DN 90		m	33,73
5363		54.1.IN6.01.I		DN 110		m	43,03
5364		54.1.IN6.01.J		DN 125		m	55,94
5365		54.1.QX1		POSA DI COMPONENTI IMPIANTISTICI COMPLESSI - MATERIALI VARI E COMPLESSI PER IMPIANTI MECCANICI (1)
5366		54.1.QX1.01		Fornitura e posa in opera di giunto isolante monoblocco con estremità saldate o filettate secondo UNI ISO 7/1 conformi alla Norma UNI 10284 - PN 10 ed al D.M. 24/11/84.
5367		54.1.QX1.01.A		DN 20		Cadauno	29,02
5368		54.1.QX1.01.B		DN 25		Cadauno	33,18
5369		54.1.QX1.01.C		DN 32		Cadauno	42,11
5370		54.1.QX1.01.D		DN 40		Cadauno	50,11
5371		54.1.QX1.01.E		DN 50		Cadauno	59,05
5372		54.1.QX1.01.F		DN 65		Cadauno	127,69
5373		54.1.QX1.01.G		DN 80		Cadauno	156,53
5374		54.1.QX2		POSA DI COMPONENTI IMPIANTISTICI COMPLESSI - MATERIALI VARI E COMPLESSI PER IMPIANTI MECCANICI (2)
5375		54.1.QX2.01		Fornitura e posa in opera di valvola a sfera per gas in ottone, con attacchi filettati, rispondente alla Norma UNI EN 331, classe di pressione MOP5.
5376		54.1.QX2.01.A		DN 15		Cadauno	16,03
5377		54.1.QX2.01.B		DN 20		Cadauno	18,89
5378		54.1.QX2.01.C		DN 25		Cadauno	23,81
5379		54.1.QX2.01.D		DN 32		Cadauno	31,45
5380		54.1.QX2.01.E		DN 40		Cadauno	42,88
5381		54.1.QX2.01.F		DN 50		Cadauno	61,32
5382		55		SISTEMI DI REFRIGERAZIONE
5383		55.1		GRUPPI REFRIGERATORI E POMPE DI CALORE RAFFREDDATI AD ARIA
5384		55.1.QX1		POSA DI COMPONENTI IMPIANTISTICI COMPLESSI - MATERIALI VARI E COMPLESSI PER IMPIANTI MECCANICI (1)
5385		55.1.QX1.01		Fornitura e posa in opera di refrigeratori d'acqua con condensazione in aria costituiti da struttura portante in acciaio verniciato, compressori ermetici Scroll, funzionanti con fluido refrigerante compatibile con la legislazione vigente a tutela dell'ozono stratosferico, escluso fluido R22, evaporatore, condensatore e ventilatori assiali con griglia di protezione, quadro elettrico di comando protezione e controllo, modulo idronico costituito da serbatoio di accumulo acqua refrigerata, pompa per la circolazione dell'acqua nel circuito utenze, vaso di espansione, valvola di sicurezza e filtro a Y, compreso supporti antivibranti, cablaggi elettrici, escluso le linee elettriche. Potenzialità frigorifera (PF) con acqua in uscita a 7 °C, salto termico 5 °C, aria al condensatore a 35 °C (bulbo secco). Efficienza energetica (EER) non inferiore a 2,4.
5386		55.1.QX1.01.A		PF fino a 6 kW		Cadauno	5.115,20
5387		55.1.QX1.01.B		PF da 6 a 10 kW		Cadauno	5.752,02
5388		55.1.QX1.01.C		PF da 10 a 15 kW		Cadauno	7.799,96
5389		55.1.QX1.01.D		PF da 15 a 20 kW		Cadauno	9.971,75
5390		55.1.QX1.01.E		PF da 20 a 35 kW		Cadauno	14.216,72
5391		55.1.QX1.01.F		PF da 35 a 50 kW		Cadauno	25.324,87
5392		55.1.QX1.01.G		PF da 50 a 60 kW		Cadauno	27.048,30
5393		55.1.QX1.01.H		PF da 60 a 70 kW		Cadauno	28.506,60
5394		55.1.QX1.01.I		PF da 70 a 80 kW		Cadauno	31.203,40
5395		55.1.QX1.01.J		PF da 80 a 90 kW		Cadauno	33.890,19
5396		55.1.QX1.01.K		PF da 90 a 100 kW		Cadauno	36.051,83
5397		55.1.QX1.01.L		PF da 100 a 120 kW		Cadauno	38.405,86
5398		55.1.QX2		POSA DI COMPONENTI IMPIANTISTICI COMPLESSI - MATERIALI VARI E COMPLESSI PER IMPIANTI MECCANICI (2)
5399		55.1.QX2.01		Fornitura e posa in opera di pompa di calore/gruppo refrigeratore raffreddato in aria costituito da struttura portante in acciaio verniciato, compressori Scroll funzionanti con fluido refrigerante compatibile con la legislazione vigente a tutela dell'ozono stratosferico, escluso fluido R22, evaporatore, condensatore, ventilatori assiali con griglia di protezione, quadro elettrico di protezione e controllo, modulo idronico costituito da serbatoio di accumulo, pompa per la circolazione dell'acqua nel circuito utenze, vaso di espansione, valvola di sicurezza e filtro a Y, compreso supporti antivibranti, cablaggi elettrici, escluso le linee elettriche. Potenzialità frigorifera (PF) con acqua in uscita a 7 °C, salto termico 5 °C, aria al condensatore a 35 °C (bulbo secco), efficienza energetica (EER) non inferiore a 2,4. Potenzialità termica (PT) con acqua in uscita a 45 °C, salto termico 5 °C, aria a 7 °C (bulbo secco) e 6 °C (bulbo umido), coefficiente di resa (COP) non inferiore a 2,5.
5400		55.1.QX2.01.A		PF fino a 6 kW - PT fino a 7,5 kW		Cadauno	5.641,38
5401		55.1.QX2.01.B		PF da 6 a 10 kW - PT da 7,5 a 12,5 kW		Cadauno	5.988,18
5402		55.1.QX2.01.C		PF da 10 a 15 kW - PT da 12,5 a 17,5 kW		Cadauno	8.230,86
5403		55.1.QX2.01.D		PF da 15 a 20 kW - PT da 17,5 a 22,5 kW		Cadauno	10.845,14
5404		55.1.QX2.01.E		PF da 20 a 35 kW - PT da 22,5 a 40,0 kW		Cadauno	15.873,86
5405		55.1.QX2.01.F		PF da 35 a 50 kW - PT da 40 a 55 kW		Cadauno	26.877,30
5406		55.1.QX2.01.G		PF da 50 a 60 kW - PT da 55 a 70 kW		Cadauno	29.106,78
5407		55.1.QX2.01.H		PF da 60 a 70 kW - PT da 70 a 80 kW		Cadauno	30.716,95
5408		55.1.QX2.01.I		PF da 70 a 80 kW - PT da 80 a 90 kW		Cadauno	33.504,62
5409		55.1.QX2.01.J		PF da 80 a 90 kW - PT da 90 a 100 kW		Cadauno	35.340,64
5410		55.1.QX2.01.K		PF da 90 a 100 kW - PT da 100 a 115 kW		Cadauno	38.313,27
5411		55.1.QX2.01.L		PF da 100 a 120 kW - PT da 115 a 140 kW		Cadauno	41.394,90
5412		55.1.QX3		POSA DI COMPONENTI IMPIANTISTICI COMPLESSI - MATERIALI VARI E COMPLESSI PER IMPIANTI MECCANICI (3)
5413		55.1.QX3.01		Fornitura e posa in opera di refrigeratore d'acqua con condensazione in aria costituito da struttura portante in acciaio verniciato, compressori alternativi semiermetici con possibilità di parzializzazione della potenza, funzionanti con fluido compatibile con la legislazione vigente a tutela dell'ozono stratosferico, escluso fluido R22, evaporatore, condensatore con griglie di protezione, ventilatori assiali con griglie di protezione, quadro elettrico di protezione e controllo, compreso supporti antivibranti ed escluso le linee elettriche. Potenzialità frigorifera (PF) con acqua in uscita a 7 °C, salto termico 5 °C, aria al condensatore a 35 °C (bulbo secco), efficienza energetica (EER) non inferiore a 2,4.
5414		55.1.QX3.01.A		PF da 100 a 150 kW		Cadauno	39.846,12
5415		55.1.QX3.01.B		PF da 150 a 200 kW		Cadauno	54.464,76
5416		55.1.QX3.01.C		PF da 200 a 250 kW		Cadauno	60.341,84
5417		55.1.QX3.01.D		PF da 250 a 300 kW		Cadauno	66.979,61
5418		55.1.QX3.01.E		PF da 300 a 350 kW		Cadauno	90.377,17
5419		55.1.QX3.01.F		PF da 350 a 400 kW		Cadauno	104.363,21
5420		55.1.QX3.01.G		PF da 400 a 450 kW		Cadauno	110.955,69
5421		55.1.QX3.01.H		PF da 450 a 500 kW		Cadauno	119.235,03
5422		55.2		GRUPPI REFRIGERATORI E POMPE DI CALORE RAFFREDDATI AD ACQUA
5423		55.2.QX1		POSA DI COMPONENTI IMPIANTISTICI COMPLESSI - MATERIALI VARI E COMPLESSI PER IMPIANTI MECCANICI (1)
5424		55.2.QX1.01		Fornitura e posa in opera di refrigeratori d'acqua con condensazione ad acqua costituiti da struttura portante in acciaio verniciato, compressore Scroll funzionante con fluido compatibile con la legislazione vigente a tutela dell'ozono stratosferico, escluso fluido R22, evaporatore, condensatore, quadro elettrico di protezione e controllo, compreso valvola pressostatica, supporti antivibranti ed escluso le linee elettriche. Potenza frigorifera (PF) con acqua in uscita a 7 °C, salto termico 5 °C, acqua al condensatore a 30 °C in entrata e 35 °C in uscita, efficienza energetica (EER) non inferiore a 2,8.
5425		55.2.QX1.01.A		PF fino a 8 kW		Cadauno	6.396,59
5426		55.2.QX1.01.B		PF da 8 a 15 kW		Cadauno	6.009,02
5427		55.2.QX1.01.C		PF da 15 a 25 kW		Cadauno	8.536,04
5428		55.2.QX1.01.D		PF da 25 a 35 kW		Cadauno	10.974,58
5429		55.2.QX2		POSA DI COMPONENTI IMPIANTISTICI COMPLESSI - MATERIALI VARI E COMPLESSI PER IMPIANTI MECCANICI (2)
5430		55.2.QX2.01		Fornitura e posa in opera di pompa di calore/refrigeratore d'acqua con raffreddamento ad acqua costituito da struttura portante in acciaio verniciato, compressore Scroll funzionante con fluido compatibile con la legislazione vigente a tutela dell'ozono stratosferico, escluso fluido R22, evaporatore, condensatore, quadro elettrico di protezione e controllo, compreso supporti antivibranti ed escluso le linee elettriche. Potenza (PF) con acqua in uscita a 7 °C, salto termico 5 °C, acqua al condensatore a 30 °C in entrata e 35 °C in uscita, efficienza energetica (EER) non inferiore a 2,8. Potenza termica (PT) con acqua in uscita a 45 °C, salto 5 °C, acqua in ingresso all'evaporatore a 10 °C, coefficiente di resa (COP) non inferiore a 3,5.
5431		55.2.QX2.01.A		PF fino a 8 kW - PT fino a 10 kW		Cadauno	7.735,56
5432		55.2.QX2.01.B		PF da 8 a 15 kW - PT da 10 a 18 kW		Cadauno	8.474,71
5433		55.2.QX2.01.C		PF da 15 a 25 kW - PT da 18 a 30 kW		Cadauno	9.676,33
5434		55.3		GRUPPI REFRIGERATORI E POMPE DI CALORE AD ASSORBIMENTO
5435		55.3.QX1		POSA DI COMPONENTI IMPIANTISTICI COMPLESSI - MATERIALI VARI E COMPLESSI PER IMPIANTI MECCANICI (1)
5436		55.3.QX1.01		Fornitura e posa in opera di refrigeratore d'acqua con raffreddamento ad aria per installazione esterna, ciclo frigorifero ad assorbimento con soluzione naturale di acqua e ammoniaca, alimentato da gas combustibile metano o GPL, costituito da uno o più circuiti frigoriferi ermetici in acciaio opportunamente trattato, bruciatori premiscelati multigas, ventilatori di condensazione di tipo elicoidale, pannellature in lamiera zincata verniciata, componenti di controllo e sicurezza, quadro elettrico di comando, supporti antivibranti, pannello di comando remoto, cablaggi elettrici, ad esclusione di giunti antivibranti lato acqua e gas, termometri e manometri sulle tubazioni di mandata e ritorno lato acqua e basamento in calcestruzzo. Potenza frigorifera (PF) con acqua in uscita a 7,2 °C, salto termico 5,5 °C, aria al condensatore a 35 °C.
5437		55.3.QX1.01.A		PF = 17,5 kW - Potenzialità termica bruciatore 23,8 kW		Cadauno	14.600,03
5438		55.3.QX1.01.B		PF = 35,0 kW - Potenzialità termica bruciatore 47,5 kW		Cadauno	29.293,62
5439		55.3.QX1.01.C		PF = 52,5 kW - Potenzialità termica bruciatore 71,2 kW		Cadauno	43.042,83
5440		55.3.QX1.01.D		PF = 70,0 kW - Potenzialità termica bruciatore 95,0 kW		Cadauno	55.916,25
5441		55.4		SISTEMI DI REFRIGERAZIONE LOCALIZZATA
5442		55.4.QX1		POSA DI COMPONENTI IMPIANTISTICI COMPLESSI - MATERIALI VARI E COMPLESSI PER IMPIANTI MECCANICI (1)
5443		55.4.QX1.01		Fornitura e posa in opera di condizionatore autonomo split system a due sezioni, fluido refrigerante R407C/R410A, funzionamento solo freddo o a pompa di calore con condensazione in aria, costituito da una motocondensante esterna e da una unità interna (evaporatore) con ventilatore a tre velocità, completo di linea frigorifera in tubo di rame preisolato tra l'unità interna e l'unità esterna (isolamento compatibile con le temperature dei fluidi refrigeranti), pannello di comando, precarica con gas refrigerante R407C/R410A, staffe di sostegno, cablaggi elettrici, tubazione di scarico condensa, linea elettrica tra unità interne ed unità esterne, esclusa la linea elettrica 230 V / 50 Hz per l'alimentazione del condizionatore e l'interruttore magnetotermico di protezione. Potenzialità frigorifera non inferiore a 2,0 kW, misurata con temperatura ambiente di 27 °C bulbo secco e 19 °C bulbo umido, temperatura aria esterna di 35 °C, velocità massima. Potenzialità termica non inferiore a 2,1 kW misurata con temperatura ambiente di 20 °C, temperatura aria esterna di 7 °C bulbo secco e 6 °C bulbo umido, velocità massima.
5444		55.4.QX1.01.A		Modello a parete solo freddo		Cadauno	2.211,55
5445		55.4.QX1.01.B		Modello universale solo freddo		Cadauno	2.565,91
5446		55.4.QX1.01.C		Modello canalizzabile solo freddo		Cadauno	2.333,05
5447		55.4.QX1.01.D		Modello a parete a pompa di calore		Cadauno	2.346,39
5448		55.4.QX1.05		Fornitura e posa in opera di condizionatore autonomo split system a due sezioni, fluido refrigerante R407C/R410A, funzionamento solo freddo o a pompa di calore con condensazione in aria, costituito da una motocondensante esterna e da una unità interna (evaporatore) con ventilatore a tre velocità, completo di linea frigorifera in tubo di rame preisolato tra l'unità interna e l'unità esterna (isolamento compatibile con le temperature dei fluidi refrigeranti), pannello di comando, precarica con gas refrigerante R407C/R410A, staffe di sostegno, cablaggi elettrici, tubazione di scarico condensa, linea elettrica tra unità interne ed unità esterne, esclusa la linea elettrica 230 V/50 Hz per l'alimentazione del condizionatore e l'interruttore magnetotermico di protezione. Potenzialità frigorifera non inferiore a 2,4 kW, misurata con temperatura ambiente di 27 °C, bulbo secco e 19 °C bulbo umido, temperatura aria esterna di 35 °C, velocità massima. Potenzialità termica non inferiore a 2,7 kW misurata con temperatura ambiente di 20 °C, temperatura aria esterna di 7 °C bulbo secco e 6 °C bulbo umido, velocità massima.
5449		55.4.QX1.05.A		Modello a parete solo freddo		Cadauno	2.340,48
5450		55.4.QX1.05.B		Modello universale solo freddo		Cadauno	2.674,90
5451		55.4.QX1.05.C		Modello canalizzabile solo freddo		Cadauno	2.503,96
5452		55.4.QX1.05.D		Modello a parete a pompa di calore		Cadauno	2.511,38
5453		55.4.QX1.10		Fornitura e posa in opera di condizionatore autonomo split system a due sezioni, fluido refrigerante R407C/R410A, funzionamento solo freddo o a pompa di calore con condensazione in aria, costituito da una motocondensante esterna e da una unità interna (evaporatore) con ventilatore a tre velocità, completo di linea frigorifera in tubo di rame preisolato tra l'unità interna e l'unità esterna (isolamento compatibile con le temperature dei fluidi refrigeranti), pannello di comando, precarica con gas refrigerante R407C/R410A, staffe di sostegno, cablaggi elettrici, tubazione di scarico condensa, linea elettrica tra unità interne ed unità esterne, esclusa la linea elettrica 230 V/50 Hz per l'alimentazione del condizionatore e l'interruttore magnetotermico di protezione. Potenzialità frigorifera non inferiore a 3,4 kW, misurata con temperatura ambiente di 27 °C, bulbo secco e 19 °C bulbo umido, temperatura aria esterna di 35 °C, velocità massima. Potenzialità termica non inferiore a 3,8 kW misurata con temperatura ambiente di 20 °C, temperatura aria esterna di 7 °C bulbo secco e 6 °C bulbo umido, velocità massima.
5454		55.4.QX1.10.A		Modello a parete solo freddo		Cadauno	2.600,58
5455		55.4.QX1.10.B		Modello universale solo freddo		Cadauno	2.949,88
5456		55.4.QX1.10.C		Modello canalizzabile solo freddo		Cadauno	2.729,42
5457		55.4.QX1.10.D		Modello a parete a pompa di calore		Cadauno	2.797,25
5458		55.4.QX2		POSA DI COMPONENTI IMPIANTISTICI COMPLESSI - MATERIALI VARI E COMPLESSI PER IMPIANTI MECCANICI (2)
5459		55.4.QX2.01		Fornitura e posa in opera di condizionatore autonomo multi split-system, solo freddo, costituito da una unità motocondensante esterna con condensazione in aria in grado di alimentare fino ad un massimo di 5 unità interne, fluido refrigerante R407C, unità interne con ventilatore a tre velocità, completo di linee frigorifere in tubo di rame preisolato tra l'unità esterna e l'unità interna con collegamenti a cartella, linee elettriche tra l'unità esterna e le unità interne, precarica con gas refrigerante a 407C, staffe di sostegno, cablaggi elettrici, tubazioni scarico condensa, escluso la linea elettrica per l'alimentazione del condizionatore e l'interruttore magnetotermico di protezione. Prestazioni nominali misurate con temperatura aria ambiente di 27 °C bulbo secco e 19 °C bulbo umido, temperatura aria esterna di 35 °C, velocità massima per le unità interne, lunghezza linee refrigeranti 7,5 m - dislivello 0 m.
5460		55.4.QX2.01.A		Unità esterna con potenzialità frigorifera 3,1 kW - n. 2 unità interne collegabili		Cadauno	2.012,26
5461		55.4.QX2.01.B		Unità esterna con potenzialità frigorifera 4,2 kW - n. 2 unità interne collegabili		Cadauno	2.152,79
5462		55.4.QX2.01.C		Unità esterna con potenzialità frigorifera 6,0 kW - n. 4 unità interne collegabili		Cadauno	3.442,12
5463		55.4.QX2.01.D		Unità esterna con potenzialità frigorifera 8,0 kW - n. 5 unità interne collegabili		Cadauno	7.356,62
5464		55.4.QX2.01.E		Unità a parete potenzialità frigorifera 2,0 kW		Cadauno	1.305,97
5465		55.4.QX2.01.F		Unità a parete potenzialità frigorifera 2,4 kW		Cadauno	1.343,09
5466		55.4.QX2.01.G		Unità a parete potenzialità frigorifera 3,4 kW		Cadauno	1.419,98
5467		55.4.QX2.01.H		Unità a parete potenzialità frigorifera 5,1 kW		Cadauno	2.608,15
5468		55.4.QX2.01.I		Unità interna universale con potenzialità frigorifera 2,4 kW		Cadauno	1.856,28
5469		55.4.QX2.01.J		Unità interna universale con potenzialità frigorifera 3,4 kW		Cadauno	1.949,07
5470		55.4.QX2.01.K		Unità interna universale con potenzialità frigorifera 5,1 kW		Cadauno	3.082,95
5471		55.4.QX2.01.L		Unità interna canalizzabile con potenzialità frigorifera 2,0 kW		Cadauno	1.917,53
5472		55.4.QX2.01.M		Unità interna canalizzabile con potenzialità frigorifera 2,4 kW		Cadauno	1.983,81
5473		55.4.QX2.01.N		Unità interna canalizzabile con potenzialità frigorifera 3,4 kW		Cadauno	2.023,58
5474		55.4.QX2.01.O		Unità interna canalizzabile con potenzialità frigorifera 5,1 kW		Cadauno	3.219,07
5475		56		SISTEMI DI RISCALDAMENTO
5476		56.1		GENERATORI DI CALORE PER IMPIANTI CENTRALIZZATI
5477		56.1.QH1		POSA DI COMPONENTI IMPIANTISTICI COMPLESSI - GHISA
5478		56.1.QH1.01		Fornitura e posa in opera di generatore di calore ad acqua calda a bassa temperatura, pressurizzato, del tipo a basamento, combustibile gas o gasolio, costituito da un corpo caldaia in ghisa, coibentazione termica con materassino in lana di vetro, mantello esterno formato da pannelli metallici verniciati, camera di combustione a tre giri di fumo, flangia di attacco bruciatore coibentata, pozzetti per bulbi/sonde strumentazione, pannello elettrico di comando e controllo. Il generatore di calore dovrà essere conforme alle direttive 90/396/CEE (gas), 89/336/CEE (compatibilità elettromagnetica), 72/23/CEE (bassa tensione) e 92/42/CEE (rendimenti). Pressione massima di esercizio pari a 0,4 MPa e temperatura minima sul ritorno pari a 40 °C. Rendimento alla potenza nominale ed a carico parziale di 0,3 Pn non inferiore a quello previsto per ottenere la marcatura due stelle ai sensi della direttiva 92/42/CEE.
5479		56.1.QH1.01.A		Potenza termica nominale da 35 kW a 45 kW		Cadauno	1.931,36
5480		56.1.QH1.01.B		Potenza termica nominale da 45 kW a 55 kW		Cadauno	2.025,23
5481		56.1.QH1.01.C		Potenza termica nominale da 55 kW a 70 kW		Cadauno	2.143,10
5482		56.1.QH1.01.D		Potenza termica nominale da 70 kW a 90 kW		Cadauno	2.420,36
5483		56.1.QH1.01.E		Potenza termica nominale da 90 kW a 110 kW		Cadauno	2.869,20
5484		56.1.QH1.01.F		Potenza termica nominale da 110 kW a 130 kW		Cadauno	3.161,83
5485		56.1.QH1.01.G		Potenza termica nominale da 130 kW a 150 kW		Cadauno	3.447,91
5486		56.1.QH1.01.H		Potenza termica nominale da 150 kW a 170 kW		Cadauno	3.685,86
5487		56.1.QH1.01.I		Potenza termica nominale da 170 kW a 190 kW		Cadauno	4.178,23
5488		56.1.QH1.01.J		Potenza termica nominale da 190 kW a 210 kW		Cadauno	4.611,68
5489		56.1.QH1.01.K		Potenza termica nominale da 210 kW a 230 kW		Cadauno	4.987,26
5490		56.1.QH2		POSA DI COMPONENTI IMPIANTISTICI COMPLESSI - ACCIAIO
5491		56.1.QH2.01		Fornitura e posa in opera di generatori di calore ad acqua calda standard pressurizzati, del tipo a basamento, combustibile gas o gasolio, costituiti da un corpo caldaia in acciaio con coibentazione termica con materassino in lana di vetro, mantello esterno formato da pannelli metallici verniciati, camera di combustione orizzontale ad inversione di fiamma, con tubi di fumo e turbolatori in acciaio inossidabile, flangia di attacco bruciatore, pannello elettrico di comando e controllo. Il generatore dovrà essere conforme alle direttive 90/396/CEE (gas), 89/336/CEE (compatibilità elettromagnetica), 72/23/CEE (bassa tensione) e 92/42/CEE (rendimenti). Pressione massima di esercizio pari a 0,5 MPa, temperatura massima ammessa pari a 100 °C, temperatura massima di esercizio 85 °C, temperatura minima sul ritorno pari a 55 °C. Rendimento alla potenza nominale e a carico parziale di 0,3 Pn non inferiore a quello previsto per ottenere la marcatura due stelle ai sensi della direttiva 92/42/CEE e non inferiore al 90 % per i generatori di calore aventi potenza nominale superiore a 400 kW.
5492		56.1.QH2.01.A		Potenza termica nominale da 35 kW a 45 kW		Cadauno	2.060,06
5493		56.1.QH2.01.B		Potenza termica nominale da 45 kW a 55 kW		Cadauno	2.296,16
5494		56.1.QH2.01.C		Potenza termica nominale da 55 kW a 80 kW		Cadauno	2.649,73
5495		56.1.QH2.01.D		Potenza termica nominale da 80 kW a 100 kW		Cadauno	3.077,90
5496		56.1.QH2.01.E		Potenza termica nominale da 100 kW a 150 kW		Cadauno	3.289,10
5497		56.1.QH2.01.F		Potenza termica nominale da 150 kW a 200 kW		Cadauno	3.670,31
5498		56.1.QH2.01.G		Potenza termica nominale da 200 kW a 250 kW		Cadauno	4.383,63
5499		56.1.QH2.01.H		Potenza termica nominale da 250 kW a 300 kW		Cadauno	4.957,17
5500		56.1.QH2.01.I		Potenza termica nominale da 300 kW a 400 kW		Cadauno	5.305,43
5501		56.1.QH2.01.J		Potenza termica nominale da 400 kW a 500 kW		Cadauno	6.582,84
5502		56.1.QH2.01.K		Potenza termica nominale da 500 kW a 600 kW		Cadauno	7.180,55
5503		56.1.QH2.01.L		Potenza termica nominale da 600 kW a 700 kW		Cadauno	7.642,82
5504		56.1.QH2.01.M		Potenza termica nominale da 700 kW a 800 kW		Cadauno	8.794,48
5505		56.1.QH2.01.N		Potenza termica nominale da 800 kW a 900 kW		Cadauno	9.552,72
5506		56.1.QH2.01.O		Potenza termica nominale da 900 kW a 1000 kW		Cadauno	11.043,87
5507		56.1.QX1		POSA DI COMPONENTI IMPIANTISTICI COMPLESSI - MATERIALI VARI E COMPLESSI PER IMPIANTI MECCANICI (1)
5508		56.1.QX1.01		Fornitura e posa in opera di bruciatore a gasolio monostadio ad aria soffiata composto da testa di combustione, pompa gasolio ad ingranaggi, motore elettrico monofase per l'azionamento della pompa e del ventilatore aria, scudo anteriore in alluminio pressofuso, cofano di protezione, apparecchiature di comando e controllo con tasto di sblocco, rilevatore presenza di fiamma, serranda di regolazione dell'aria comburente, completo in opera di tubazioni flessibili di collegamento al circuito gasolio e cablaggi elettrici. Il bruciatore dovrà essere conforme alla norma UNI EN 267 ed alla direttiva 89/336/CEE (compatibilità elettromagnetica) e 72/23/CEE (bassa tensione).
5509		56.1.QX1.01.A		Portata da 2,7 kg/h a 5 kg/h		Cadauno	968,31
5510		56.1.QX1.01.B		Portata da 4 kg/h a 10 kg/h		Cadauno	1.070,30
5511		56.1.QX1.01.C		Portata da 7 kg/h a 15 kg/h		Cadauno	1.266,29
5512		56.1.QX1.01.D		Portata da 10 kg/h a 20 kg/h		Cadauno	1.394,63
5513		56.1.QX1.01.E		Portata da 15 kg/h a 30 kg/h		Cadauno	1.486,86
5514		56.1.QX1.10		Fornitura e posa in opera di bruciatore a gasolio bistadio ad aria soffiata composto da testa di combustione, pompa gasolio ad ingranaggi, ventilatore aria comburente, motore elettrico monofase/trifase per l'azionamento della pompa e del ventilatore aria, elettrovalvole di apertura del circuito di 1° e 2° stadio, cofano di protezione, apparecchiature di comando e controllo, rilevazione presenza di fiamma, serranda di regolazione dell'aria comburente, grado di protezione IP44, completo in opera di tubazioni flessibili di collegamento al circuito gasolio e cablaggi elettrici. Il bruciatore dovrà essere conforme alla norma UNI EN 267 ed alla direttiva 89/336/CEE (compatibilità elettromagnetica) e 72/23/CEE (bassa tensione).
5515		56.1.QX1.10.A		Portata da 1,5 kg/h a 5 kg/h		Cadauno	1.450,79
5516		56.1.QX1.10.B		Portata da 4 kg/h a 10 kg/h		Cadauno	1.459,96
5517		56.1.QX1.10.C		Portata da 7 kg/h a 15 kg/h		Cadauno	1.607,78
5518		56.1.QX1.10.D		Portata da 10 kg/h a 20 kg/h		Cadauno	1.790,86
5519		56.1.QX1.10.E		Portata da 15 kg/h a 30 kg/h		Cadauno	1.959,32
5520		56.1.QX1.10.F		Portata da 20 kg/h a 40 kg/h		Cadauno	2.448,37
5521		56.1.QX1.10.G		Portata da 25 kg/h a 50 kg/h		Cadauno	3.079,52
5522		56.1.QX1.10.H		Portata da 40 kg/h a 70 kg/h		Cadauno	3.287,96
5523		56.1.QX1.10.I		Portata da 60 kg/h a 100 kg/h		Cadauno	3.701,50
5524		56.1.QX2		POSA DI COMPONENTI IMPIANTISTICI COMPLESSI - MATERIALI VARI E COMPLESSI PER IMPIANTI MECCANICI (2)
5525		56.1.QX2.01		Fornitura e posa in opera di bruciatore a gas monostadio ad aria soffiata, composto da testa di combustione, pressostati di sicurezza lato aria per blocco bruciatore nel caso di mancato o anomalo funzionamento del ventilatore, serranda di regolazione aria comburente azionata dal servomotore, ventilatore per immissione aria di combustione, sonda di ionizzazione per la rilevazione della fiamma, cofano di protezione, apparecchiatura di comando e controllo del bruciatore, regolazione della premiscelazione gas-aria, rampa gas, grado di protezione IP44, compreso cablaggi elettrici. Il bruciatore dovrà essere conforme alla norma UNI EN 676 ed alla direttiva 90/396/CEE (direttiva gas), 89/336/CEE (compatibilità elettromagnetica) e 72/23/CEE (bassa tensione).
5526		56.1.QX2.01.A		Portata da 15 kW a 50 kW		Cadauno	1.046,23
5527		56.1.QX2.01.B		Portata da 35 kW a 90 kW		Cadauno	1.184,91
5528		56.1.QX2.01.C		Portata da 65 kW a 190 kW		Cadauno	1.502,37
5529		56.1.QX2.01.D		Portata da 110 kW a 250 kW		Cadauno	1.668,53
5530		56.1.QX2.01.E		Portata da 160 kW a 350 kW		Cadauno	2.100,60
5531		56.1.QX2.10		Fornitura e posa in opera di bruciatore a gas bistadio ad aria soffiata, composto da testa di combustione, pressostati di sicurezza lato aria per blocco bruciatore nel caso di mancato o anomalo funzionamento del ventilatore, serranda di regolazione aria comburente azionata da servomotore, ventilatore per immissione aria di combustione, sonda di ionizzazione per la rilevazione della fiamma, cofano di protezione, apparecchiatura di comando e controllo del bruciatore, regolazione della premiscelazione gas-aria, rampa gas, grado di protezione IP44, compreso cablaggi elettrici. Il bruciatore dovrà essere conforme alla norma UNI EN 676 ed alla direttiva 90/396/CEE (direttiva gas), 89/336/CEE (compatibilità elettromagnetica) e 72/23/CEE (bassa tensione).
5532		56.1.QX2.10.A		Portata da 15 kW a 50 kW		Cadauno	1.354,74
5533		56.1.QX2.10.B		Portata da 35 kW a 90 kW		Cadauno	1.543,83
5534		56.1.QX2.10.C		Portata da 65 kW a 190 kW		Cadauno	2.112,26
5535		56.1.QX2.10.D		Portata da 110 kW a 250 kW		Cadauno	2.343,78
5536		56.1.QX2.10.E		Portata da 80 kW a 320 kW		Cadauno	3.037,11
5537		56.1.QX2.10.F		Portata da 100 kW a 450 kW		Cadauno	3.504,40
5538		56.1.QX2.10.G		Portata da 120 kW a 550 kW		Cadauno	4.297,46
5539		56.1.QX2.10.H		Portata da 200 kW a 800 kW		Cadauno	5.182,19
5540		56.1.QX2.10.I		Portata da 230 kW a 1100 kW		Cadauno	5.873,26
5541		56.1.QX2.20		Fornitura e posa in opera di nuova centrale termica a gas, con fluido vettore a circolazione forzata, produzione di acqua calda per riscaldamento e sanitaria. A norma delle disposizioni contenute in: norme UNI 5364-64, UNI 7166, UNI 7271, UNI 7430, UNI 8042, UNI 8274, UNI 8275, UNI 8463, UNI 9317, UNI 9615, UNI-CTI 9731 e CEI 64-2, 64-8. Legge 1083/71 e circ. M.I. n. 73/71 D.P.R. n 203/88 - D.M. 12 aprile 1996 n. 74 - Legge 46/90 e D.P.R. 447/91 - Legge n. 10/91 e D.P.R. 26/8/93 n. 412 e nelle relative successive modifiche ed integrazioni. Composta da caldaia a gas a condensazione con potenzialità compresa tra 32 e 105 kW e boiler verticale di tipo solare da 500 l, gruppi di termoregolazione, dispositivo per la neutralizzazione della condensa a idrolito di magnesio, camino in acciaio inox a doppia camera, pompe di circolazione elettronica a portata varabile.		a corpo	25.144,15
5542		56.1.QX2.30		Fornitura e posa in opera di caldaia a gas del tipo a basamento a condensazione con rendimento utile sino al 109%, con superfici di scambio termico tipo inox-crossal, ordinate verticalmente, in acciaio inox resistente alla corrosione. Combustione con ridotte emissioni inquinanti, nel rispetto di valori limite secondo le direttive svizzere "Angelo Blu", collaudata a norma DIN 4702 e omologata DIN-DVGW, completa di dotazioni di sicurezza secondo norme DIN 4751 parte 2, predisposta per impianto a due circuiti con miscelazione o per centrale a più caldaie. Completa di centralina di regolazione digitale, per regolazione della temperatura in caldaia in funzione delle condizioni climatiche esterne, con temperatura di caldaia proporzionalmente ridotta e impostazione delle fasce orarie con curva di riscaldamento - differenziale, controllo della temperatura bollitore, sistema di diagnosi integrato e scheda per lo scambio dei dati per telecontrollo. Modelli e tipi a scelta della D.L. nell'ambito degli stadards commerciali in uso.
5543		56.1.QX2.30.A		Potenzialità da 24 a 80 kW		a corpo	9.709,39
5544		56.1.QX2.30.B		Potenzialità da 30 a 105 kW		a corpo	11.516,99
5545		56.1.QX2.30.C		Potenzialità da 40 a 130 kW		a corpo	13.272,94
5546		56.1.QX2.30.D		Potenzialità da 50 a 170 kW		a corpo	16.113,46
5547		56.1.QX2.30.E		Potenzialità da 70 a 225 kW		a corpo	19.935,24
5548		56.1.QX2.30.F		Potenzialità da 90 a 285 kW		a corpo	21.846,13
5549		56.1.QX2.30.G		Potenzialità da 110 a 370 kW		a corpo	25.203,10
5550		56.1.QX2.30.H		Potenzialità da 170 a 560 kW		a corpo	32.149,44
5551		56.2		GENERATORI DI CALORE PER IMPIANTI AUTONOMI
5552		56.2.QX1		POSA DI COMPONENTI IMPIANTISTICI COMPLESSI - MATERIALI VARI E COMPLESSI PER IMPIANTI MECCANICI (1)
5553		56.2.QX1.01		Fornitura e posa in opera di caldaia murale a gas ad acqua calda per solo riscaldamento, tipo "B" a tiraggio naturale (B11-BS secondo UNI 10642), avente potenza nominale di 24 kW, alimentazione a gas metano o GPL, pressione massima di esercizio di 0,3 MPa, rendimento non inferiore ad una stella secondo direttiva 92/42/CEE, composta da mantello esterno in lamiera verniciata colore bianco, bruciatore in acciaio inox, accensione elettronica, scambiatore in rame, vaso di espansione (8 litri), valvola di sicurezza, termostato di sicurezza, termometro e idrometro per lettura temperatura e pressione acqua, pompa di circolazione, pannello di comando e controllo, termostato di controllo della corretta evacuazione dei fumi, completa in opera di collegamenti idraulici, canale da fumo e di cablaggi elettrici. La caldaia dovrà essere conforme alla direttiva 90/396/CEE (gas), 89/336/CEE (compatibilità elettromagnetica), 72/23/CEE (bassa tensione), 92/42/CEE (rendimenti).		Cadauno	1.639,06
5554		56.2.QX1.10		Fornitura e posa in opera di caldaia murale a gas ad acqua calda con produzione istantanea di acqua calda sanitaria, tipo "B" a tiraggio naturale (B11-BS secondo UNI 10642), alimentazione a gas metano o GPL, pressione massima di esercizio di 0,3 MPa per il circuito riscaldamento e pari a 0,6 MPa per il circuito idrico-sanitario, rendimento non inferiore ad una stella secondo direttiva 92/42/CEE, composta da mantello esterno in lamiera verniciata colore bianco, bruciatore in acciaio inox, accensione elettronica, scambiatore in rame per circuito riscaldamento ed in acciaio inox per circuito acqua calda sanitaria, vaso di espansione (8/10 litri), valvola di sicurezza, termostato di sicurezza, termometro e idrometro per lettura temperatura e pressione acqua, pompa di circolazione, pannello di comando e controllo, completo in opera di collegamenti idraulici, canale da fumo e di cablaggi elettrici. La caldaia dovrà essere conforme alla direttiva 90/396/CEE (gas), 89/336/CEE (compatibilità elettromagnetica), 72/23/CEE (bassa tensione), 92/42/CEE (rendimenti).
5555		56.2.QX1.10.A		Potenza nominale di 24 kW		Cadauno	1.908,72
5556		56.2.QX1.10.B		Potenza nominale di 28 kW		Cadauno	2.047,82
5557		56.2.QX2		POSA DI COMPONENTI IMPIANTISTICI COMPLESSI - MATERIALI VARI E COMPLESSI PER IMPIANTI MECCANICI (2)
5558		56.2.QX2.01		Fornitura e posa in opera di caldaia murale a gas ad acqua calda per solo riscaldamento, tipo "C" a tiraggio forzato (C12-C22-C32-C42-C52-C62 secondo UNI 10642), avente potenza nominale di 24 kW, alimentazione a gas metano o GPL, pressione massima di esercizio di 0,3 MPa, rendimento non inferiore ad una stella secondo direttiva 92/42/CEE, composta da mantello esterno in lamiera verniciata colore bianco, bruciatore in acciaio inox, accensione elettronica, scambiatore in rame, vaso di espansione (8 litri), valvola di sicurezza, termostato di sicurezza, termometro e idrometro per lettura temperatura e pressione acqua, pompa di circolazione, pannello di comando e controllo, completo in opera di collegamenti idraulici, canale da fumo e di cablaggi elettrici. La caldaia dovrà essere conforme alla direttiva 90/396/CEE (gas), 89/336/CEE (compatibilità elettromagnetica), 72/23/CEE (bassa tensione), 92/42/CEE (rendimenti).		Cadauno	2.164,45
5559		56.2.QX2.10		Fornitura e posa in opera di caldaia murale a gas ad acqua calda con produzione istantanea di acqua calda sanitaria, tipo "C" a tiraggio forzato (C12-C22-C32-C42-C52-C62 secondo UNI 10642), alimentazione a gas metano o GPL, pressione massima di esercizio di 0,3 MPa per il circuito riscaldamento e di 0,6 MPa per il circuito sanitario, rendimento non inferiore a tre stelle secondo direttiva 92/42/CEE, composta da mantello esterno in lamiera verniciata colore bianco, bruciatore in acciaio inox, accensione elettronica, scambiatore in rame per circuito riscaldamento ed in acciaio inox per circuito acqua calda sanitaria, vaso di espansione (8/10 litri), valvola di sicurezza, termostato di sicurezza, termometro e idrometro per lettura temperatura e pressione acqua, pompa di circolazione, pannello di comando e controllo, completo in opera di collegamenti idraulici, canale da fumo e di cablaggi elettrici. La caldaia dovrà essere conforme alla direttiva 90/396/CEE (gas), 89/336/CEE (compatibilità elettromagnetica), 72/23/CEE (bassa tensione), 92/42/CEE (rendimenti).
5560		56.2.QX2.10.A		Potenza nominale di 24 kW		Cadauno	2.690,92
5561		56.2.QX2.10.B		Potenza nominale di 28 kW		Cadauno	2.867,49
5562		56.2.QX2.10.C		Potenza nominale di 32 kW		Cadauno	3.033,35
5563		56.2.QX3		POSA DI COMPONENTI IMPIANTISTICI COMPLESSI - MATERIALI VARI E COMPLESSI PER IMPIANTI MECCANICI (3)
5564		56.2.QX3.01		Fornitura e posa in opera di caldaia murale a condensazione ad alto rendimento secondo D.P.R. 412/93 allegato E) ed alla normativa CE, modulabile da 5,5 a 32 kW, principalmente composta da: scambiatore di calore a condensazione costituito da tubi in profilato di acciaio inox ovalizzati a forma di spirale; bruciatore a premiscelazione corredato da ventilatore, con tensione di alimentazione a 24 V.c.c., con segnale a velocità variabile; valvola a gas avente rapporto pres. gas/aria 1:1; valvola di sicurezza tarata a 3 bar, regolatore della portata gas tramite microprocessore con combustione automatica integrata, funzione di diagnostica, con collegamento alla sonda esterna, al cronotermostato ambiente e completo di interfaccia per telecontrollo. Termostato e pressostato di sicurezza, sonde, pompa di circolazione a velocità variabile, giunti, raccordi, vaso di espansione, scarico e accessori, mantello con quadri comandi. Nel prezzo si intende compreso il fissaggio a muro della caldaia, i collegamenti e le linee idriche, elettriche e del camino e il collaudo secondo le norme in vigore.		Cadauno	3.324,12
5565		56.3		COMPONENTI PER IMPIANTI AD ACQUA CALDA
5566		56.3.QX1		POSA DI COMPONENTI IMPIANTISTICI COMPLESSI - MATERIALI VARI E COMPLESSI PER IMPIANTI MECCANICI (1)
5567		56.3.QX1.01		Fornitura e posa in opera di dispositivo di intercettazione combustibile ad azione positiva a riarmo manuale per liquidi e gas costituito da valvola di intercettazione, temperatura di taratura 98 °C, conforme al DM 1/12/75, omologazione e collaudo da parte dell'I.S.P.E.S.L., sensore in pozzetto diam. 1/2", tubo di collegamento l = 5 m completo di pozzetto per sensore.
5568		56.3.QX1.01.A		DN 15		Cadauno	295,85
5569		56.3.QX1.01.B		DN 20		Cadauno	374,42
5570		56.3.QX1.01.C		DN 25		Cadauno	477,92
5571		56.3.QX1.01.D		DN 32		Cadauno	552,81
5572		56.3.QX1.01.E		DN 40		Cadauno	599,82
5573		56.3.QX1.01.F		DN 50		Cadauno	727,57
5574		56.3.QX1.01.G		DN 65		Cadauno	1.277,26
5575		56.3.QX1.01.H		DN 80		Cadauno	1.554,96
5576		56.3.QX1.10		Fornitura e posa in opera di vasi di espansione chiusi a membrana in gomma sintetica (SBR), costruiti ed omologati secondo la Direttiva 97/23/CE, precarica in azoto, attacco da 3/4" o 1", verniciati colore rosso, completi di valvola di riempimento e taratura della pressione a freddo secondo valore di progetto.
5577		56.3.QX1.10.A		Capacità 4 l		Cadauno	57,13
5578		56.3.QX1.10.B		Capacità 8 l		Cadauno	57,95
5579		56.3.QX1.10.C		Capacità 12 l		Cadauno	60,37
5580		56.3.QX1.10.D		Capacità 18 l		Cadauno	63,13
5581		56.3.QX1.10.E		Capacità 24 l		Cadauno	86,02
5582		56.3.QX1.10.F		Capacità 35 l		Cadauno	137,45
5583		56.3.QX1.10.G		Capacità 50 l		Cadauno	147,17
5584		56.3.QX1.10.H		Capacità 80 l		Cadauno	225,89
5585		56.3.QX1.10.I		Capacità 105 l		Cadauno	245,73
5586		56.3.QX1.10.J		Capacità 150 l		Cadauno	302,27
5587		56.3.QX1.10.K		Capacità 200 l		Cadauno	321,72
5588		56.3.QX1.10.L		Capacità 250 l		Cadauno	396,73
5589		56.3.QX1.10.M		Capacità 300 l		Cadauno	442,37
5590		56.3.QX1.20		Fornitura e posa in opera di valvole di sicurezza per impianti di riscaldamento a vaso chiuso, aventi corpo in ottone, membrana di separazione, azione e molla diretta, pressione di taratura 2,25-2,5-2,7-3-3,5-4-4,5-5-5,4 - 0,6 MPa, sovrappressione <10 %, scarto di chiusura <20 %, munita di certificato di taratura al banco da parte dell'I.S.P.E.S.L., complete di tubo di scarico riportato fino a 10 cm dal pavimento.
5591		56.3.QX1.20.A		Diametro 1/2" x 3/4"		Cadauno	64,04
5592		56.3.QX1.20.B		Diametro 3/4" x 1"		Cadauno	90,69
5593		56.3.QX1.20.C		Diametro 1" x 1"1/4		Cadauno	150,07
5594		56.3.QX1.20.D		Diametro 1"1/4 x 1"1/2		Cadauno	191,10
5595		56.3.QX1.30		Fornitura e posa in opera di componenti di sicurezza e controllo conformi al D.M. 01/12/75, compreso la formazione dei punti di attacco e dei pozzetti porta strumenti e di cablaggi elettrici.
5596		56.3.QX1.30.A		Termostato di sicurezza omologato I.S.P.E.S.L. a riarmo manuale		Cadauno	49,08
5597		56.3.QX1.30.B		Termostato di regolazione omologato I.S.P.E.S.L.		Cadauno	45,44
5598		56.3.QX1.30.C		Pozzetto di controllo I.S.P.E.S.L.		Cadauno	9,70
5599		56.3.QX1.30.D		Termometro conforme norme I.S.P.E.S.L. - Diam. 100 mm		Cadauno	38,22
5600		56.3.QX1.30.E		Manometro con rubinetto porta-manometro conforme I.S.P.E.S.L.		Cadauno	59,24
5601		56.3.QX1.30.F		Pressostato a riarmo manuale omologato I.S.P.E.S.L. - IP 40		Cadauno	59,88
5602		56.3.QX1.30.G		Flussostato		Cadauno	226,83
5603		56.3.QX2		POSA DI COMPONENTI IMPIANTISTICI COMPLESSI - MATERIALI VARI E COMPLESSI PER IMPIANTI MECCANICI (2)
5604		56.3.QX2.01		Fornitura e posa in opera di termometro bimetallico a quadrante, costituito da cassa e calotta in acciaio inox, frontale trasparente in vetro, quadrante in alluminio bianco con graduazioni in nero, precisione classe 1,6, gambo in ottone nichelato completo di pozzetto, attacco radiale o posteriore.
5605		56.3.QX2.01.A		Diam. 80 mm		Cadauno	32,22
5606		56.3.QX2.01.B		Diam. 100 mm		Cadauno	37,94
5607		56.3.QX2.10		Fornitura e posa in opera di manometri a quadrante aventi cassa e perno in ottone nichelato, calotta in acciaio inox, quadrante in alluminio bianco con graduazione in nero, frontale trasparente in vetro, lancetta in alluminio nero, precisione classe 1,6, indice rosso di massimo, attacco radiale e rubinetto di intercettazione.
5608		56.3.QX2.10.A		Quadrante diam. 60 mm		Cadauno	25,27
5609		56.3.QX2.10.B		Quadrante diam. 80 mm		Cadauno	33,92
5610		56.3.QX2.10.C		Ricciolo di isolamento		Cadauno	26,78
5611		56.3.QX2.10.D		Rubinetto porta manometro		Cadauno	25,91
5612		56.4		IMPIANTI DI RISCALDAMENTO AD ELETTRICITA'
5613		56.4.QX1		POSA DI COMPONENTI IMPIANTISTICI COMPLESSI - MATERIALI VARI E COMPLESSI PER IMPIANTI MECCANICI (1)
5614		56.4.QX1.01		Fornitura e posa in opera di termoconvettori elettrici murali, aventi grado di protezione IPX4, tensione di alimentazione 230 V - 50 Hz, termostato di regolazione, termostato di sicurezza, resistenze elettriche con potenze differenti selezionabili da commutatore, carter di protezione, spie luminose e commutatori di funzionamento, compreso staffe di sostegno, fissaggi e cablaggi elettrici.
5615		56.4.QX1.01.A		Potenza 300/600 W		Cadauno	171,17
5616		56.4.QX1.01.B		Potenza 500/1000 W		Cadauno	188,47
5617		56.4.QX1.01.C		Potenza 500/1000/1500 W		Cadauno	206,72
5618		56.4.QX1.01.D		Potenza 800/1200/2000 W		Cadauno	222,78
5619		56.5		CORPI SCALDANTI E TERMINALI DI EMISSIONE
5620		56.5.QH1		POSA DI COMPONENTI IMPIANTISTICI COMPLESSI - GHISA
5621		56.5.QH1.01		Fornitura e posa in opera di radiatore completo in ghisa grigia conforme ISO 185, ad elementi componibili, omologato secondo le norme U.N.I. - C.T.I. in vigore, posto su mensole a murare o mediante staffe a tassello, di preferenza sotto le finestre o comunque nella posizione che verrà indicata dalla Direzione dei Lavori, preverniciato con polveri epossidiche. Completo di valvola termostatica bloccabile a 20 C° anti-manomissione, tappi, raccordi, riduzioni, guarnizioni, sfiato di andata e ritorno e di ogni onere relativo per dare l'opera completa e collaudata. Nelle varie altezze correnti, emissione termica secondo norme UNI EN 442 a delta t 50°C. Modello, tipo e colore a scelta della D.L. nell'ambito degli standards commerciali in uso.		W	0,25
5622		56.5.QH2		POSA DI COMPONENTI IMPIANTISTICI COMPLESSI - ACCIAIO
5623		56.5.QH2.01		Fornitura e posa in opera di radiatori a colonna in acciaio, completi di mensole di sostegno, eventuali piedini di appoggio, rosette, tappi, verniciatura di fondo colore bianco. Rese secondo UNI EN 442, differenza di temperatura aria-acqua nominale di 50 °C, temperatura acqua in entrata 75 °C, temperatura acqua in uscita 65 °C, pressione massima di esercizio 1 MPa.		W	0,23
5624		56.5.QH2.10		Fornitura e posa in opera di radiatori lamellari in acciaio, completi di mensole di sostegno, tappi, verniciatura di fondo colore bianco. Rese secondo UNI EN 442, differenza di temperatura aria-acqua nominale di 50 °C, temperatura acqua in entrata 75 °C, temperatura acqua in uscita 65 °C, pressione massima di esercizio 0,4 MPa.		W	0,16
5625		56.5.QH4.01		Fornitura e posa in opera di radiatore completo in alluminio pressofuso in lega AlSi9Cu (N° 46000, 46001), ad elementi componibili, omologato secondo le norme UNI - C.T.I. in vigore, posto su mensole a murare o mediante staffe a tassello, di preferenza sotto le finestre o comunque nella posizione che verrà indicata dalla Direzione dei Lavori, preverniciato con polveri epossidiche. Completo di valvola termostatica bloccabile a 20° C antimanomissione, tappi, raccordi, riduzioni, guarnizioni, sfiato manuale e automatico da 1/4", detentori, nonchè raccordo alle tubazioni di andata e ritorno e di ogni onere relativo per dare l'opera completa e collaudata. Nelle varie altezze correnti, emissione termica secondo norne UNI EN 442 a delta t 50° C . Modello, tipo e colore a scelta della D.L. nell'ambito degli standards commerciali in uso.		W	0,17
5626		56.5.QX1		POSA DI COMPONENTI IMPIANTISTICI COMPLESSI - MATERIALI VARI E COMPLESSI PER IMPIANTI MECCANICI (1)
5627		56.5.QX1.01		Fornitura e posa in opera di valvole termostatiche per radiatori con sensore incorporato, costituite da corpo valvola in ottone con attacchi filettati per tubi rame, acciaio e plastica, temperatura massima acqua 100 °C, pressione di esercizio 1 MPar, conforme alle Norme UNI 8464, complete di comando termostatico con elemento sensibile a liquido, conforme a Norme UNI EN 215/1, banda proporzionale di 2 K, isteresi 0,4 K, compreso raccordi e materiale di tenuta.
5628		56.5.QX1.01.A		Diametro 3/8"		Cadauno	44,33
5629		56.5.QX1.01.B		Diametro 1/2"		Cadauno	45,52
5630		56.5.QX1.01.C		Diametro 3/4"		Cadauno	52,58
5631		56.5.QX1.10		Fornitura e posa in opera di detentori di regolazione per radiatori, aventi corpo in ottone cromato, cappuccio in PVC, o-ring di tenuta in EPDM, temperatura massima di esercizio 100 °C, pressione di esercizio 1 MPa, conforme alle Norme UNI 8464, con attacchi a squadra o diritti per accoppiamento con qualsiasi radiatore e con raccordi per tubazioni in rame, ferro o plastica,compreso materiali di consumo.
5632		56.5.QX1.10.A		Diametro 3/8"		Cadauno	15,58
5633		56.5.QX1.10.B		Diametro 1/2"		Cadauno	16,56
5634		56.5.QX1.10.C		Diametro 3/4"		Cadauno	37,97
5635		56.5.QX1.20		Fornitura e posa in opera di valvoline manuali di sfiato per radiatori aventi corpo in ottone cromato, manopola in resina, massima pressione di esercizio 1 MPa, temperatura massima di esercizio 95 °C, compreso materiali di consumo.
5636		56.5.QX1.20.A		Diametro 1/8"		Cadauno	5,47
5637		56.5.QX1.20.B		Diametro 1/4"		Cadauno	5,55
5638		56.5.QX1.20.C		Diametro 3/8"		Cadauno	6,00
5639		56.5.QX1.30		Fornitura e posa in opera di dispositivo di ribaltamento per radiatore, onde consentirne il distanziamento dalla parete senza scollegamento dal circuito idraulico. Il dispositivo consente al radiatore di essere reclinato a ribalta rispetto all'asse inferiore per consentire l'esecuzione di lavori sulla parete posteriore. Compreso lo svuotamento, lo scollegamento e il montaggio di nuovi tappi in caso di intervento su impianto esistente.
5640		56.5.QX1.30.A		Con mandata e ritorno in basso, per nuovi radiatori		Cadauno	80,67
5641		56.5.QX1.30.B		Con mandata e ritorno in basso, per radiatori esistenti		Cadauno	100,03
5642		56.5.QX1.30.C		Con mandata in alto e ritorno in basso, per nuovi radiatori		Cadauno	93,57
5643		56.5.QX1.30.D		Con mandata in alto e ritorno in basso, per radiatori esistenti		Cadauno	112,94
5644		56.5.QX2		POSA DI COMPONENTI IMPIANTISTICI COMPLESSI - MATERIALI VARI E COMPLESSI PER IMPIANTI MECCANICI (2)
5645		56.5.QX2.01		Fornitura e posa in opera di pannello radiante a pavimento con tubi annegati nello strato di supporto, con differenti interassi tra le tubazioni in funzione della potenzialità e del fabbisogno termico, conforme alla Norma UNI 1264, parti 1-2-3, comprendente la tubazione in PE-Xa diam. 17x2 mm con barriera contro la diffusione dell'ossigeno, rete di supporto diametro 3 mm, clips di fissaggio tubazione, striscia isolante di bordo in polietilene a cellule chiuse, spessore 10 mm, giunti di dilatazione, additivo per calcestruzzo per rendere più lavorabile l'impasto, compreso assistenza al getto della caldana ed alla formazione dei giunti di dilatazione.
5646		56.5.QX2.01.A		Passo 10 cm		m²	57,51
5647		56.5.QX2.01.B		Passo 15 cm		m²	45,92
5648		56.5.QX2.01.C		Passo 20 cm		m²	41,13
5649		56.5.QX2.50		Fornitura e posa in opera di pannello radiante a pavimento con tubi annegati nello strato di supporto, con differenti interassi tra le tubazioni in funzione della potenzialità e del fabbisogno termico, conforme alla Norma UNI 1264, parti 1-2-3, posizionamento dei tubi mediante metodo a barra nella zona inferiore del massetto, comprendente tubazione in PE-Xa, diam. 25x2,3 mm con barriera contro la diffusione dell'ossigeno, barra di fissaggio tubi, striscia isolante di bordo in polietilene a cellule chiuse, spessore 10 mm, guaina di protezione del tubo per l'attraversamento di giunti di dilatazione, gomito di attacco per esatta guida dei tubi dal livello orizzontale del pavimento al livello verticale, compreso assistenza al getto della caldana ed alla formazione dei giunti di dilatazione.
5650		56.5.QX2.50.A		Passo 15 cm		m²	44,96
5651		56.5.QX2.50.B		Passo 30 cm		m²	26,27
5652		56.5.QX2.50.C		Passo 45 cm		m²	20,01
5653		56.6		REGOLAZIONI
5654		56.6.QX1		POSA DI COMPONENTI IMPIANTISTICI COMPLESSI - MATERIALI VARI E COMPLESSI PER IMPIANTI MECCANICI (1)
5655		56.6.QX1.01		Fornitura e posa in opera di regolatore climatico per riscaldamento, in grado di controllare la temperatura di mandata in funzione della temperatura esterna mediante regolazione di una valvola miscelatrice, con orologio analogico giornaliero con riserva di carica, grado di protezione IP40, alimentazione 230 V - 50 Hz, fissaggio fronte quadro o a muro, compreso fissaggi e cablaggi elettrici.		Cadauno	943,23
5656		56.6.QX1.10		Fornitura e posa in opera di regolatore digitale per sequenza caldaie con possibilità di selezionare la sequenza di accensione, adatto per bruciatori monostadio o bistadio, regolazione a punto fisso o climatica, uscita per valvole, interfaccia utente a display, alimentazione 230 V - 50 Hz, grado di protezione IP40, montaggio fronte quadro, comprensivo di fissaggi e cablaggi elettrici.
5657		56.6.QX1.10.A		Per due caldaie		Cadauno	1.586,61
5658		56.6.QX1.10.B		Per quattro caldaie		Cadauno	1.814,00
5659		56.6.QX2		POSA DI COMPONENTI IMPIANTISTICI COMPLESSI - MATERIALI VARI E COMPLESSI PER IMPIANTI MECCANICI (2)
5660		56.6.QX2.01		Fornitura e posa in opera di sonda climatica esterna avente le seguenti caratteristiche: campo di temperatura -35 °C ÷ +50 °C, grado di protezione IP 43, costante di tempo <10 min, completa in opera di cablaggio elettrico e fissaggi.		Cadauno	118,16
5661		56.6.QX2.10		Fornitura e posa in opera di sonda di temperatura composta da bulbo ad immersione con elemento sensibile avente costante di tempo di 20 s, guaina, attacco da 1/2", base e coperchio custodia avente grado di protezione IP42, morsetti, PN 10, comprensivo in opera di materiali di consumo e di cablaggi elettrici, campo di impiego -30 °C +130 °C.		Cadauno	150,14
5662		56.6.QX2.50		Fornitura e posa in opera di valvole a farfalla a due vie motorizzate complete di servocomando, aventi le seguenti caratteristiche: corpo in ghisa, albero farfalla in acciaio inox, pressione di esercizio PN 16, temperatura massima fluido 120 °C, servocomando con protezione IP44, alimentazione 230V - 50 Hz, corsa angolare 90°, segnale di posizionamento a 3 punti, doppio contatto ausiliario. Complete in opera di cablaggi elettrici, controflange, bulloni, guarnizioni e materiale di consumo.
5663		56.6.QX2.50.A		DN 40		Cadauno	885,84
5664		56.6.QX2.50.B		DN 50		Cadauno	914,77
5665		56.6.QX2.50.C		DN 65		Cadauno	942,84
5666		56.6.QX2.50.D		DN 80		Cadauno	994,05
5667		56.6.QX2.50.E		DN 100		Cadauno	1.034,45
5668		56.6.QX3		POSA DI COMPONENTI IMPIANTISTICI COMPLESSI - MATERIALI VARI E COMPLESSI PER IMPIANTI MECCANICI (3)
5669		56.6.QX3.01		Fornitura e posa in opera di cronotermostato digitale con programmazione giornaliera/settimanale, con tre livelli di temperatura, comando a due punti, alimentazione a batteria, differenziale di commutazione <0,5 °C, installazione a parete, compreso fissaggi e cablaggi elettrici.		Cadauno	169,39
5670		56.6.QX3.10		Fornitura e posa in opera di termostato ambiente costituito da potenziometro con scala graduata 8 °C ÷ 30 °C, alimentazione 250 V - 50 Hz, differenziale di commutazione <1 K, segnale di comando ON/OFF, comprensivo di fissaggi e cablaggi.		Cadauno	44,43
5671		57		SISTEMI DI CONDIZIONAMENTO DELL'ARIA E VENTILAZIONE
5672		57.1		UNITA' DI TRATTAMENTO DELL'ARIA, ROOF-TOP, RECUPERATORI DI CALORE
5673		57.1.QX1		POSA DI COMPONENTI IMPIANTISTICI COMPLESSI - MATERIALI VARI E COMPLESSI PER IMPIANTI MECCANICI (1)
5674		57.1.QX1.01		Fornitura e posa in opera di centrale trattamento aria a sezioni componibili costruita con telaio portante estruso in lega di alluminio e pannelli di tamponamento per la coibentazione termoacustica in peraluman con poliuretano espanso di spessore totale 50 mm, costituita da sezione di recupero del calore completa di recuperatore a flusso incrociato, costruito con setti in alluminio per installazione verticale, serrande di by-pass per ricircolo dell'aria di ripresa, sulla bocca di espulsione e sulla presa aria esterna; prefiltro e filtro a tasche di efficienza secondo UNI 10339; batteria di preriscaldamento, raffreddamento e post-riscaldamento con telaio in lamiera di acciaio zincato, tubi in rame e alette di alluminio a pacco; sezione di umidificazione a pacco irrorato, vasca di raccolta acqua in acciaio zincato e separatore di gocce, ventilatori di mandata e di ripresa centrifughi a doppia aspirazione costruiti in acciaio zincato con motore montato su supporti antivibranti, cinghie e pulegge, completa di fasce in neoprene di altezza 2 cm da installare sotto il telaio portante, cablaggi elettrici e meccanici.
5675		57.1.QX1.01.A		Portata 5000 m³/h		Cadauno	18.030,95
5676		57.1.QX1.01.B		Portata 10000 m³/h		Cadauno	25.783,91
5677		57.1.QX1.01.C		Portata 15000 m³/h		Cadauno	33.522,46
5678		57.1.QX1.01.D		Portata 20000 m³/h		Cadauno	39.413,29
5679		57.1.QX1.05		Fornitura e posa in opera di vano di protezione laterale da applicare alla centrale di trattamento aria per la protezione delle apparecchiature di regolazione, costruito con telaio portante estruso in lega di alluminio e pannelli di tamponamento in peraluman con poliuretano espanso di spessore totale 50 mm, compresi i fissaggi.
5680		57.1.QX1.05.A		Per C.T.A. con portata 5000 m³/h		Cadauno	1.136,25
5681		57.1.QX1.05.B		Per C.T.A. con portata 10000 m³/h		Cadauno	1.256,90
5682		57.1.QX1.05.C		Per C.T.A. con portata 15000 m³/h		Cadauno	1.460,41
5683		57.1.QX1.05.D		Per C.T.A. con portata 20000 m³/h		Cadauno	1.591,88
5684		57.1.QX1.06		Fornitura e posa in opera di tetto di protezione da fissare direttamente alla centrale di trattamento aria, costruito in lamiera di acciaio preverniciata, compreso materiale di consumo.
5685		57.1.QX1.06.A		Per C.T.A. con portata 5000 m³/h		Cadauno	1.403,77
5686		57.1.QX1.06.B		Per C.T.A. con portata 10000 m³/h		Cadauno	1.778,36
5687		57.1.QX1.06.C		Per C.T.A. con portata 15000 m³/h		Cadauno	1.989,08
5688		57.1.QX1.06.D		Per C.T.A. con portata 20000 m³/h		Cadauno	2.217,78
5689		57.2		CANALIZZAZIONI
5690		57.2.IH2		CANALIZZAZIONI, TUBAZIONI - ACCIAIO
5691		57.2.IH2.01		Fornitura e posa in opera di canali rettangolari in lamiera di acciaio zincata con classe di tenuta "A" e caratteristiche dimensionali conformi alle Norme UNI 10381, parte 1 e 2, completi di elementi di rinforzo, graffature interne, giunzioni longitudinali, giunti trasversali a flangia, curve, tee, diramazioni, cambiamenti di sezione, deflettori semplici e a profilo alare, staffe di fissaggio, bulloni, ispezioni conformi alla Norma UNI EN 12097 e comprese le attrezzature per lavori in altezza fino a 5 m.		kg	8,05
5692		57.2.IH2.02		Fornitura e posa in opera di canali circolari spiralati in lamiera di acciaio zincata con classe di tenuta "C" secondo Norma UNI 10381, tenuta con guarnizione in gomma sintetica EPDM completi di giunzioni, curve, tee, diramazioni, cambiamenti di sezione, deflettori semplici o a profilo alare, raccordi per trasformazione da sezione circolare a sezione rettangolare, tappi finali, staffaggi, rivetti di fissaggio, ispezioni conformi alla Norma UNI ENV 12097 e comprese le attrezzature per lavori in altezza fino a 5 m.
5693		57.2.IH2.02.A		Diam. 63 mm - Spessore lamiera 0,5 mm		m	30,91
5694		57.2.IH2.02.B		Diam. 80 mm - Spessore lamiera 0,5 mm		m	32,85
5695		57.2.IH2.02.C		Diam. 100 mm - Spessore lamiera 0,5 mm		m	35,74
5696		57.2.IH2.02.D		Diam. 125 mm - Spessore lamiera 0,5 mm		m	38,83
5697		57.2.IH2.02.E		Diam. 150 mm - Spessore lamiera 0,5 mm		m	45,46
5698		57.2.IH2.02.F		Diam. 160 mm - Spessore lamiera 0,5 mm		m	46,82
5699		57.2.IH2.02.G		Diam. 180 mm - Spessore lamiera 0,5 mm		m	47,89
5700		57.2.IH2.02.H		Diam. 200 mm - Spessore lamiera 0,5 mm		m	51,53
5701		57.2.IH2.02.I		Diam. 224 mm - Spessore lamiera 0,5 mm		m	57,54
5702		57.2.IH2.02.J		Diam. 250 mm - Spessore lamiera 0,5 mm		m	63,35
5703		57.2.IH2.02.K		Diam. 300 mm - Spessore lamiera 0,6 mm		m	72,57
5704		57.2.IH2.02.L		Diam. 315 mm - Spessore lamiera 0,6 mm		m	72,30
5705		57.2.IH2.02.M		Diam. 355 mm - Spessore lamiera 0,6 mm		m	79,11
5706		57.2.IH2.02.N		Diam. 400 mm - Spessore lamiera 0,6 mm		m	88,74
5707		57.2.IH2.02.O		Diam. 450 mm - Spessore lamiera 0,8 mm		m	107,54
5708		57.2.IH2.02.P		Diam. 500 mm - Spessore lamiera 0,8 mm		m	114,68
5709		57.2.IH2.02.Q		Diam. 560 mm - Spessore lamiera 0,8 mm		m	132,22
5710		57.2.IH2.02.R		Diam. 630 mm - Spessore lamiera 0,8 mm		m	163,63
5711		57.2.IH2.02.S		Diam. 710 mm - Spessore lamiera 0,8 mm		m	238,23
5712		57.2.IH2.02.T		Diam. 800 mm - Spessore lamiera 0,9 mm		m	273,27
5713		57.2.IH2.02.U		Diam. 900 mm - Spessore lamiera 1,0 mm		m	332,69
5714		57.2.IH4		CANALIZZAZIONI, TUBAZIONI - ALLUMINIO
5715		57.2.IH4.01		Fornitura e posa in opera di condotte d'aria flessibili a sezione circolare, costituite da un doppio strato di lamine di alluminio, spessore 0,07 mm scanalate e sovrapposte a spirale, complete di nastratura e sostegni.
5716		57.2.IH4.01.A		Diam. 63 mm		m	14,26
5717		57.2.IH4.01.B		Diam. 80 mm		m	14,26
5718		57.2.IH4.01.C		Diam. 100 mm		m	15,13
5719		57.2.IH4.01.D		Diam. 125 mm		m	18,08
5720		57.2.IH4.01.E		Diam. 160 mm		m	21,71
5721		57.2.IH4.01.F		Diam. 200 mm		m	25,52
5722		57.2.IH4.01.G		Diam. 250 mm		m	28,74
5723		57.2.IH4.01.H		Diam. 300 mm		m	31,18
5724		57.2.IH4.01.I		Diam. 315 mm		m	35,70
5725		57.2.IH4.02		Fornitura e posa in opera di condotte d'aria flessibili fonoassorbenti a sezione circolare in alluminio microforato, schermate da un foglio di poliestere, isolate con uno spessore di 25 mm di fibra di vetro e rivestite in alluminio, complete di nastratura, supporti di sostegno.
5726		57.2.IH4.02.A		Diam. 100 mm		m	19,38
5727		57.2.IH4.02.B		Diam. 125 mm		m	22,28
5728		57.2.IH4.02.C		Diam. 150 mm		m	27,17
5729		57.2.IH4.02.D		Diam. 200 mm		m	31,07
5730		57.2.IH4.02.E		Diam. 250 mm		m	36,51
5731		57.2.IH4.02.F		Diam. 315 mm		m	41,33
5732		57.2.IH4.02.G		Diam. 450 mm		m	62,16
5733		57.2.IH4.02.H		Diam. 500 mm		m	72,82
5734		57.3		VENTILCONVETTORI ED INDUTTORI
5735		57.3.QX1		POSA DI COMPONENTI IMPIANTISTICI COMPLESSI - MATERIALI VARI E COMPLESSI PER IMPIANTI MECCANICI (1)
5736		57.3.QX1.01		Fornitura e posa in opera di ventilconvettori a basamento comprendenti struttura portante in lamiera di acciaio, mobile di copertura in lamiera di acciaio verniciata, batteria di scambio termico in tubo di rame e alettatura in alluminio, filtro, ventilatore centrifugo/tangenziale con motore 230 V - 50 Hz, bacinella di raccolta condensa, valvolina di sfiato aria manuale e pannello di comando con termostato applicato sul telaio ma sensibile alla temperatura del locale e regolazione della velocità. Completo di n. 2 valvole di intercettazione, fissaggi e cablaggi elettrici e meccanici. Potenzialità termica valutata alla velocità massima con acqua entrante a 50 °C e DT = 10 °C, aria entrante a 20 °C. Potenzialità frigorifera totale valutata alla velocità massima con acqua entrante a 7 °C e DT = 5 °C, aria entrante a 27 °C b.s./19 °C b.u.
5737		57.3.QX1.01.A		PF = 1,0 kW, PT = 1,5 kW		Cadauno	487,87
5738		57.3.QX1.01.B		PF = 1,5 kW, PT = 2,0 kW		Cadauno	520,10
5739		57.3.QX1.01.C		PF = 2,5 kW, PT = 3,0 kW		Cadauno	566,91
5740		57.3.QX1.01.D		PF = 3,5 kW, PT = 4,0 kW		Cadauno	657,00
5741		57.3.QX1.01.E		PF = 4,0 kW, PT = 5,0 kW		Cadauno	670,61
5742		57.3.QX1.01.F		PF = 5,0 kW, PT = 7,0 kW		Cadauno	781,68
5743		57.3.QX1.01.G		Sovrapprezzo per piedini		Cadauno	25,20
5744		57.3.QX1.05		Fornitura e posa in opera di ventilconvettori pensili per installazione in posizione orizzontale o verticale comprendenti struttura portante in lamiera di acciaio, mobile di copertura in lamiera di acciaio verniciata, batteria di scambio termico in tubo di rame e alettatura in alluminio, filtro, ventilatori centrifughi/tangenziali con motore 230 V - 50 Hz, bacinella di raccolta condensa, valvoline di sfiato aria manuale e pannello di comando con termostato e regolazione della velocità per montaggio a parete. Completo di n. 2 valvole di intercettazione, fissaggi e cablaggi elettrici e meccanici. Potenzialità termica valutata alla velocità massima con acqua entrante a 50 °C e DT = 10 °C, aria entrante a 20 °C. Potenzialità frigorifera totale valutata alla velocità massima con acqua entrante a 7 °C e DT = 5 °C, aria entrante a 27 °C b.s./19 °C b.u.
5745		57.3.QX1.05.A		PF = 1,0 kW, PT = 1,5 kW		Cadauno	660,42
5746		57.3.QX1.05.B		PF = 1,5 kW, PT = 2,0 kW		Cadauno	687,16
5747		57.3.QX1.05.C		PF = 2,5 kW, PT = 3,0 kW		Cadauno	754,05
5748		57.3.QX1.05.D		PF = 3,5 kW, PT = 4,0 kW		Cadauno	850,33
5749		57.3.QX1.05.E		PF = 4,0 kW, PT = 5,0 kW		Cadauno	867,69
5750		57.3.QX1.05.F		PF = 5,0 kW, PT = 7,0 kW		Cadauno	956,87
5751		57.3.QX1.10		Fornitura e posa in opera di ventilconvettori da incasso per installazione in posizione orizzontale o verticale, comprendenti struttura portante in lamiera di acciaio, senza mobile di copertura, batteria di scambio termico in tubo di rame e alettatura in alluminio, filtro, ventilatore centrifugo/tangenziale con motore 230 V - 50 Hz, bacinella di raccolta condensa, valvoline di sfiato manuale e pannello di comando con termostato e regolazione della velocità per montaggio a parete. Completo di n. 2 valvole di intercettazione, fissaggi e cablaggi, elettrici e meccanici. Potenzialità termica valutata alla velocità massima con acqua entrante a 50 °C e DT = 10 °C, aria entrante a 20 °C. Potenzialità frigorifera totale valutata alla velocità massima con acqua entrante a 7 °C e DT = 5 °C, aria entrante a 27 °C b.s./19 °C b.u.
5752		57.3.QX1.10.A		PF = 1,0 kW, PT = 1,5 kW		Cadauno	564,52
5753		57.3.QX1.10.B		PF = 1,5 kW, PT = 2,0 kW		Cadauno	576,66
5754		57.3.QX1.10.C		PF = 2,5 kW, PT = 3,0 kW		Cadauno	618,52
5755		57.3.QX1.10.D		PF = 3,5 kW, PT = 4,0 kW		Cadauno	698,70
5756		57.3.QX1.10.E		PF = 4,0 kW, PT = 5,0 kW		Cadauno	712,34
5757		57.3.QX1.10.F		PF = 5,0 kW, PT = 7,0 kW		Cadauno	807,69
5758		57.3.QX1.15		Fornitura e posa in opera di ventilconvettori a cassetta per installazione a soffitto, costituiti da struttura portante in lamiera di acciaio zincata isolata esternamente ed internamente, batteria di scambio termico con tubi di rame e alettatura in alluminio, filtro, ventilatore a flusso misto con motore 230 V - 50 Hz, bacinella di raccolta condensa, pompa di scarico condensa, griglie di aspirazione e di mandata in materiale plastico e pannello di comando con termostato e regolazione della velocità su pannello posto in ambiente. Completo di n. 2 valvole di intercettazione, fissaggi e cablaggi elettrici e meccanici. Potenzialità termica valutata alla velocità massima con acqua entrante a 50 °C e DT = 10 °C, aria entrante a 20 °C. Potenzialità frigorifera totale valutata alla velocità massima con acqua entrante a 7 °C e DT = 5 °C, aria entrante a 27 °C b.s./19 °C b.u.
5759		57.3.QX1.15.A		PF = 2,0 kW, PT = 3,5 kW		Cadauno	1.303,06
5760		57.3.QX1.15.B		PF = 4,0 kW, PT = 5,5 kW		Cadauno	1.379,87
5761		57.3.QX1.15.C		PF = 5,5 kW, PT = 7,0 kW		Cadauno	1.464,09
5762		57.4		TERMINALI DI DISTRIBUZIONE E RIPRESA DELL'ARIA
5763		57.4.QH4		POSA DI COMPONENTI IMPIANTISTICI COMPLESSI - ALLUMINIO
5764		57.4.QH4.01		Fornitura e posa in opera di valvole di estrazione aria regolabili in alluminio verniciato RAL 9010, formate da calotta, copricalotta, disco centrale regolabile e asta filettata. Complete di controtelaio zincato e materiale di fissaggio.
5765		57.4.QH4.01.A		Diametro 100 mm		Cadauno	55,00
5766		57.4.QH4.01.B		Diametro 150 mm		Cadauno	61,20
5767		57.4.QH4.01.C		Diametro 200 mm		Cadauno	66,78
5768		57.4.QH4.05		Fornitura e posa in opera di bocchette di ripresa in alluminio ad alette inclinate fisse orizzontali o verticali con passo 20 mm e cornice perimetrale. Complete di viti di fissaggio, controtelaio in lamiera di acciaio zincata.
5769		57.4.QH4.05.A		Dimensioni fino a 5 dm² utili		Cadauno	72,73
5770		57.4.QH4.05.B		Dimensioni da 5 a 10 dm² utili		Cadauno	89,65
5771		57.4.QH4.05.C		Dimensioni da 10 a 15 dm² utili		Cadauno	100,00
5772		57.4.QH4.05.D		Dimensioni da 15 a 20 dm² utili		Cadauno	117,08
5773		57.4.QH4.05.E		Dimensioni da 20 a 30 dm² utili		Cadauno	138,43
5774		57.4.QH4.05.F		Dimensioni da 30 a 40 dm² utili		Cadauno	162,99
5775		57.4.QH4.05.G		Dimensioni da 40 a 50 dm² utili		Cadauno	196,29
5776		57.4.QH4.06		Fornitura e posa in opera di bocchette di ripresa in alluminio ad alette inclinate fisse orizzontali o verticali con passo 20 mm e cornice perimetrale, con serranda di taratura in acciaio zincato con apertura a contrasto. Complete di viti di fissaggio, controtelaio in lamiera di acciaio zincata.
5777		57.4.QH4.06.A		Dimensioni fino a 5 dm² utili		Cadauno	83,47
5778		57.4.QH4.06.B		Dimensioni da 5 a 10 dm² utili		Cadauno	110,98
5779		57.4.QH4.06.C		Dimensioni da 10 a 15 dm² utili		Cadauno	126,89
5780		57.4.QH4.06.D		Dimensioni da 15 a 20 dm² utili		Cadauno	162,44
5781		57.4.QH4.06.E		Dimensioni da 20 a 30 dm² utili		Cadauno	223,55
5782		57.4.QH4.06.F		Dimensioni da 30 a 40 dm² utili		Cadauno	261,60
5783		57.4.QH4.06.G		Dimensioni da 40 a 50 dm² utili		Cadauno	291,44
5784		57.4.QH4.10		Fornitura e posa in opera di bocchette di mandata aria in alluminio a doppio ordine di alette con profilo aerodinamico indipendenti e orientabili con passo 20 mm e cornice perimetrale, complete di viti di fissaggio e controtelaio in lamiera di acciaio zincata.
5785		57.4.QH4.10.A		Dimensioni fino a 5 dm² utili		Cadauno	81,57
5786		57.4.QH4.10.B		Dimensioni da 5 a 10 dm² utili		Cadauno	111,91
5787		57.4.QH4.10.C		Dimensioni da 10 a 15 dm² utili		Cadauno	130,34
5788		57.4.QH4.10.D		Dimensioni da 15 a 20 dm² utili		Cadauno	159,82
5789		57.4.QH4.10.E		Dimensioni da 20 a 30 dm² utili		Cadauno	189,74
5790		57.4.QH4.10.F		Dimensioni da 30 a 40 dm² utili		Cadauno	264,20
5791		57.4.QH4.10.G		Dimensioni da 40 a 50 dm² utili		Cadauno	331,94
5792		57.4.QH4.11		Fornitura e posa in opera di bocchette di mandata aria in alluminio a doppio ordine di alette con profilo aerodinamico indipendenti e orientabili con passo 20 mm e cornice perimetrale, complete di serranda di taratura in acciaio zincato con apertura a contrasto, viti di fissaggio e controtelaio in lamiera di acciaio zincata.
5793		57.4.QH4.11.A		Dimensioni fino a 5 dm² utili		Cadauno	93,66
5794		57.4.QH4.11.B		Dimensioni da 5 a 10 dm² utili		Cadauno	127,60
5795		57.4.QH4.11.C		Dimensioni da 10 a 15 dm² utili		Cadauno	147,89
5796		57.4.QH4.11.D		Dimensioni da 15 a 20 dm² utili		Cadauno	201,94
5797		57.4.QH4.11.E		Dimensioni da 20 a 30 dm² utili		Cadauno	229,60
5798		57.4.QH4.11.F		Dimensioni da 30 a 40 dm² utili		Cadauno	300,77
5799		57.4.QH4.11.G		Dimensioni da 40 a 50 dm² utili		Cadauno	386,08
5800		57.4.QH4.20		Fornitura e posa in opera di diffusore da soffitto a coni mobili in alluminio verniciato a polvere colore bianco RAL 9010, completo di fissaggi.
5801		57.4.QH4.20.A		Diametro 125 mm		Cadauno	90,16
5802		57.4.QH4.20.B		Diametro 160 mm		Cadauno	92,04
5803		57.4.QH4.20.C		Diametro 200 mm		Cadauno	102,09
5804		57.4.QH4.20.D		Diametro 250 mm		Cadauno	120,80
5805		57.4.QH4.20.E		Diametro 315 mm		Cadauno	138,00
5806		57.4.QH4.25		Fornitura e posa in opera di diffusori quadrati con lancio a rotazione con alette regolabili in alluminio, verniciato a polvere colore bianco RAL 9010, completi di cassetta di riduzione (attacchi laterali o dall'alto) con serranda di taratura in lamiera di acciaio zincata e materiale di fissaggio.
5807		57.4.QH4.25.A		Dim. 400x400 mm		Cadauno	351,94
5808		57.4.QH4.25.B		Dim. 500x500 mm		Cadauno	423,45
5809		57.4.QH4.25.C		Dim. 600x600 mm		Cadauno	514,33
5810		57.4.QH4.30		Fornitura e posa in opera di diffusori lineari in alluminio estruso anodizzato completi di alette deviatrici regolabili, serranda di regolazione a scorrimento e cassetta di alimentazione non isolata in lamiera di acciaio zincata, testate e materiale di fissaggio.
5811		57.4.QH4.30.A		Lunghezza 2000 mm, n. 1 feritoia		Cadauno	276,66
5812		57.4.QH4.30.B		Lunghezza 2000 mm, n. 2 feritoie		Cadauno	346,32
5813		57.4.QH4.30.C		Lunghezza 2000 mm, n. 3 feritoie		Cadauno	394,39
5814		57.4.QH4.30.D		Lunghezza 2000 mm, n. 4 feritoie		Cadauno	465,86
5815		57.5		REGOLAZIONI
5816		57.5.QX1		POSA DI COMPONENTI IMPIANTISTICI COMPLESSI - MATERIALI VARI E COMPLESSI PER IMPIANTI MECCANICI (1)
5817		57.5.QX1.01		Fornitura e posa in opera di umidostato da canale con elemento sensibile in fibra sintetica, scala di regolazione 30 ÷ 100 %, manopola esterna e differenziale ± 5 %, completo di fissaggi e cablaggi elettrici.		Cadauno	304,15
5818		57.5.QX1.05		Fornitura e posa in opera di pressostato differenziale, costituito da involucro in materiale plastico contenente nella parte inferiore le due camere di pressione separate da membrana, custodia in fibra di vetro, tubi in PVC della lunghezza di 2 m, materiale di fissaggio e cablaggi elettrici.		Cadauno	158,57
5819		57.5.QX1.10		Fornitura e posa in opera di termostato antigelo con elemento sensibile a tubo capillare, vite di regolazione del valore nominale bloccabile, contatto in commutazione, custodia in acciaio zincato, guaina sonda in ottone, completo di supporto per il fissaggio del capillare, materiale per fissaggio in posizione tale da rilevare correttamente la temperatura da controllare, cablaggio elettrico.		Cadauno	302,09
5820		57.5.QX1.15		Fornitura e posa in opera di termostato di controllo per montaggio su tubazione, tipo di contatto in commutazione, scala di regolazione 15 ÷ 80 °C, completo di materiale di fissaggio e cablaggi elettrici.		Cadauno	92,80
5821		57.5.QX1.30		Fornitura e posa in opera di sonde di umidità da canale con elemento sensibile capacitivo, campo di impiego 10 ÷ 35 %, complete di staffe di fissaggio e cablaggi elettrici.		Cadauno	347,35
5822		57.5.QX1.35		Fornitura e posa in opera di sonde di umidità e temperatura da canale con elemento sensibile capacitivo, campo di temperatura 0 ÷ 50 °C, campo di umidità 10 ÷ 90 %, complete di flange di montaggio e cablaggi elettrici.		Cadauno	375,23
5823		57.5.QX1.40		Fornitura e posa in opera di sonde di temperatura da canale con campo di impiego -30 ÷ 50 °C, complete di flange di fissaggio e cablaggi elettrici.		Cadauno	131,31
5824		57.5.QX2		POSA DI COMPONENTI IMPIANTISTICI COMPLESSI - MATERIALI VARI E COMPLESSI PER IMPIANTI MECCANICI (2)
5825		57.5.QX2.01		Fornitura e posa in opera di termostato ambiente per riscaldamento e raffreddamento, costituito da potenziometro con scala graduata 8 ÷ 30 °C e da selettore estate/inverno, completo di materiale di fissaggio e cablaggi elettrici.		Cadauno	52,79
5826		57.5.QX2.05		Fornitura e posa in opera di potenziometro remoto per il comando della temperatura con scala di regolazione 0 ÷ 50 °C, per montaggio fronte quadro con fermi per limitazione campo di regolazione, completo di cablaggi elettrici.		Cadauno	130,06
5827		57.5.QX2.10		Fornitura e posa in opera di potenziometro remoto per il comando dell'umidità con scala di regolazione 0 ÷ 100 °C, per montaggio fronte quadro con fermi per limitazione campo di regolazione, completo di cablaggi elettrici.		Cadauno	184,89
5828		57.5.QX2.20		Fornitura e posa in opera di sonda di umidità ambiente costituita da unità di controllo fissata a parete con campo di funzionamento 10 ÷ 95 %, completa di fissaggi e cablaggi elettrici.		Cadauno	285,90
5829		57.5.QX2.25		Fornitura e posa in opera di sonda ambiente combinata per la misura dell'umidità relativa e della temperatura, adatta per montaggio a parete, con campo di temperatura 0 ÷ 50 °C e campo di umidità 10 ÷ 90 %, completa di fissaggi e cablaggi elettrici.		Cadauno	356,96
5830		57.5.QX2.30		Fornitura e posa in opera di sonda di temperatura adatta per montaggio a parete con campo di impiego 0 ÷ 50 °C, completa di fissaggi e cablaggi elettrici.		Cadauno	108,65
5831		57.5.QX2.35		Fornitura e posa in opera di sonda anticondensa per la misura del punto di rugiada sulla superficie delle tubazioni annegate nelle strutture, costituita da elemento sensibile fissato a pavimento e unità di controllo fissata a parete con punto di inserzione a 97 % e segnale di uscita tipo ON/OFF, completa di fissaggi e cablaggi elettrici.		Cadauno	170,11
5832		57.5.QX2.40		Fornitura e posa in opera di sonde di temperatura dell'aria di ripresa o della temperatura delle tubazioni per fan-coil, campo di impiego -25 ÷ 95 °C, complete di staffe in alluminio per fissare la sonda e cablaggi elettrici.		Cadauno	58,78
5833		57.5.QX2.45		Fornitura e posa in opera di sonda di temperatura con selettore della velocità del ventilatore del fan-coil per montaggio a parete, con potenziometro per la taratura del set-point, selettore manuale delle velocità, completa di fissaggi e cablaggi elettrici.		Cadauno	182,15
5834		57.5.QX2.50		Fornitura e posa in opera di regolatore elettronico per fan-coil, adatto al controllo di fan-coil a 2 tubi o a 4 tubi, con uscite di regolazione per comando delle valvole a tre vie e controllo delle velocità del ventilatore, commutazione estate/inverno, adatto al montaggio a bordo del fan-coil o in quadri elettrici o su barra DIN, completo di primo avviamento, fissaggi e cablaggi elettrici.		Cadauno	285,66
5835		57.5.QX3		POSA DI COMPONENTI IMPIANTISTICI COMPLESSI - MATERIALI VARI E COMPLESSI PER IMPIANTI MECCANICI (3)
5836		57.5.QX3.01		Fornitura e posa in opera di valvole di regolazione a tre vie per unità terminali aventi corpo in bronzo, otturatore e stelo in acciaio inox completo di manopola manuale per azionamento manuale e di filettatura per l'accoppiamento al servocomando, comandata in apertura dal servocomando e chiusura con la molla incorporata nel corpo valvola, temperatura di esercizio 2 ÷ 90 °C, complete di raccordi, esecuzione PN 16.
5837		57.5.QX3.01.A		DN 10 Kvs 0,25		Cadauno	96,69
5838		57.5.QX3.01.B		DN 10 Kvs 0,40		Cadauno	96,69
5839		57.5.QX3.01.C		DN 10 Kvs 0,63		Cadauno	96,69
5840		57.5.QX3.01.D		DN 10 Kvs 1		Cadauno	96,69
5841		57.5.QX3.01.E		DN 10 Kvs 1,6		Cadauno	96,69
5842		57.5.QX3.01.F		DN 15 Kvs 2,5		Cadauno	107,39
5843		57.5.QX3.05		Fornitura e posa in opera di valvole a tre vie - PN 16, con attacchi filettati, adatte per impianti ad acqua calda ed acqua refrigerata, corpo valvola in bronzo, accoppiamento a vite per il servocomando, otturatore e stelo in acciaio, complete di raccordi.
5844		57.5.QX3.05.A		DN 15 Kvs 4		Cadauno	226,46
5845		57.5.QX3.05.B		DN 20 Kvs 6,3		Cadauno	238,51
5846		57.5.QX3.05.C		DN 25 Kvs 10		Cadauno	247,86
5847		57.5.QX3.05.D		DN 32 Kvs 16		Cadauno	277,28
5848		57.5.QX3.05.E		DN 40 Kvs 25		Cadauno	344,16
5849		57.5.QX3.10		Fornitura e posa in opera di valvole di regolazione a tre vie - PN 10, con attacchi flangiati, adatte per impianti ad acqua calda ed acqua refrigerata, corpo valvola in ghisa GG20/25 e stelo in acciaio. Complete di controflange, dadi e bulloni.
5850		57.5.QX3.10.A		DN 25 Kvs 5		Cadauno	422,62
5851		57.5.QX3.10.B		DN 25 Kvs 7,5		Cadauno	422,62
5852		57.5.QX3.10.C		DN 40 Kvs 12		Cadauno	479,21
5853		57.5.QX3.10.D		DN 40 Kvs 19		Cadauno	479,21
5854		57.5.QX3.10.E		DN 50 Kvs 31		Cadauno	562,56
5855		57.5.QX3.10.F		DN 65 Kvs 49		Cadauno	719,08
5856		57.5.QX3.10.G		DN 80 Kvs 78		Cadauno	929,29
5857		57.5.QX3.20		Fornitura e posa in opera di servocomandi elettrici per valvole di unità terminali, alimentazione 24 V, tempo di corsa 150 s, complete di cavo di collegamento e cablaggi elettrici.
5858		57.5.QX3.20.A		Segnale di posizionamento - 3 punti		Cadauno	139,34
5859		57.5.QX3.20.B		Segnale di posizionamento - 0 ÷ 10 V		Cadauno	213,59
5860		57.5.QX3.25		Fornitura e posa in opera di servocomando elettromeccanico per valvole per impianti di riscaldamento e condizionamento, alimentazione 24 V, tempo di corsa 35 s, con manopola per il comando manuale, custodia avente grado di protezione IP 54, compresi i cablaggi elettrici.
5861		57.5.QX3.25.A		Corsa 5,5 mm - segnale di posizionamento 0 ÷ 10 V		Cadauno	405,11
5862		57.5.QX3.25.B		Corsa 20 mm - segnale di posizionamento 0 ÷ 10 V		Cadauno	490,72
5863		57.5.QX3.40		Fornitura e posa in opera di servocomandi rotativi per serrande a tre punti con campo di lavoro regolabile 0 °C ÷ 90 °C, alimentazione 24 V, segnale di comando 3 punti, tasto per sgancio manuale e cavo di connessione (fino ad 1 m di lunghezza), custodia in alluminio pressofuso avente grado di protezione IP 54, compreso meccanismi per serrande coniugate e cablaggi elettrici.
5864		57.5.QX3.40.A		Coppia nominale 5 Nm		Cadauno	201,48
5865		57.5.QX3.40.B		Coppia nominale 10 Nm		Cadauno	223,51
5866		57.5.QX3.40.C		Coppia nominale 20 Nm		Cadauno	288,26
5867		57.5.QX3.40.D		Coppia nominale 35 Nm		Cadauno	369,55
5868		57.5.QX3.40.E		Coppia nominale 16 Nm con ritorno a molla		Cadauno	390,83
5869		57.5.QX3.45		Fornitura e posa in opera di servocomandi rotativi per serrande con campo di lavoro regolabile 0 °C ÷ 90 °C, alimentazione 24 V, segnale di comando 0 V ÷ 10 V, tasto per sgancio manuale e cavo di connessione (fino ad 1 m di lunghezza), custodia in alluminio pressofuso avente grado di protezione IP 54, compreso meccanismi per serrande coniugate e cablaggi elettrici.
5870		57.5.QX3.45.A		Coppia nominale 5 Nm		Cadauno	347,99
5871		57.5.QX3.45.B		Coppia nominale 10 Nm		Cadauno	382,41
5872		57.5.QX3.45.C		Coppia nominale 20 Nm		Cadauno	440,27
5873		57.5.QX3.45.D		Coppia nominale 35 Nm		Cadauno	500,90
5874		57.5.QX3.45.E		Coppia nominale 16 Nm con ritorno a molla		Cadauno	507,79
5875		57.6		COMPONENTISTICA AERAULICA (FILTRI, SERRANDE, SILENZIATORI, ECC.)
5876		57.6.QG2		POSA DI COMPONENTI IMPIANTISTICI COMPLESSI - LATERIZI, TERRECOTTE, REFRATTARI
5877		57.6.QG2.01		Fornitura e posa in opera di serrande tagliafuoco REI 120 per canali rettangolari, profondità 300 mm, costruite interamente (tunnel e pala) in lastre di calcio-silicato, con dispositivo di sgancio costituito da molla di richiamo e fusibile termico ma con possibilità di comando con motore separato, compreso fissaggi.
5878		57.6.QG2.01.A		Dimensioni fino a 5 dm²		Cadauno	442,81
5879		57.6.QG2.01.B		Dimensioni da 5 a 10 dm² utili		Cadauno	474,18
5880		57.6.QG2.01.C		Dimensioni da 10 a 15 dm² utili		Cadauno	524,77
5881		57.6.QG2.01.D		Dimensioni da 15 a 20 dm² utili		Cadauno	557,07
5882		57.6.QG2.01.E		Dimensioni da 20 a 30 dm² utili		Cadauno	627,50
5883		57.6.QG2.01.F		Dimensioni da 30 a 40 dm² utili		Cadauno	740,24
5884		57.6.QG2.01.G		Dimensioni da 40 a 50 dm² utili		Cadauno	830,30
5885		57.6.QH2		POSA DI COMPONENTI IMPIANTISTICI COMPLESSI - ACCIAIO
5886		57.6.QH2.01		Fornitura e posa in opera di serrande di regolazione in acciaio zincato tipo motorizzabile, complete di alette sagomate accoppiate a contrasto o parallele e comandate da levismi posizionati sul fianco serranda. Complete di viti di fissaggio.
5887		57.6.QH2.01.A		Dimensioni fino a 5 dm² utili		Cadauno	102,73
5888		57.6.QH2.01.B		Dimensioni da 5 a 10 dm² utili		Cadauno	115,25
5889		57.6.QH2.01.C		Dimensioni da 10 a 15 dm² utili		Cadauno	131,69
5890		57.6.QH2.01.D		Dimensioni da 15 a 20 dm² utili		Cadauno	156,99
5891		57.6.QH2.01.E		Dimensioni da 20 a 30 dm² utili		Cadauno	174,59
5892		57.6.QH2.01.F		Dimensioni da 30 a 40 dm² utili		Cadauno	197,24
5893		57.6.QH2.01.G		Dimensioni da 40 a 50 dm² utili		Cadauno	215,51
5894		57.6.QH2.05		Fornitura e posa in opera di serrande di regolazione a farfalla in acciaio zincato costituito da piatto per la regolazione della portata, comandato da leva posizionata sul fianco della serranda, compreso di viti di fissaggio.
5895		57.6.QH2.05.A		Diametro 100 mm		Cadauno	51,42
5896		57.6.QH2.05.B		Diametro 125 mm		Cadauno	53,85
5897		57.6.QH2.05.C		Diametro 150 mm		Cadauno	54,16
5898		57.6.QH2.05.D		Diametro 160 mm		Cadauno	54,16
5899		57.6.QH2.05.E		Diametro 180 mm		Cadauno	56,92
5900		57.6.QH2.05.F		Diametro 200 mm		Cadauno	58,12
5901		57.6.QH2.05.G		Diametro 224 mm		Cadauno	65,27
5902		57.6.QH2.05.H		Diametro 250 mm		Cadauno	65,87
5903		57.6.QH2.05.I		Diametro 300 mm		Cadauno	79,61
5904		57.6.QH2.05.J		Diametro 315 mm		Cadauno	79,90
5905		57.6.QH2.05.K		Diametro 355 mm		Cadauno	90,36
5906		57.6.QH2.05.L		Diametro 400 mm		Cadauno	95,74
5907		57.6.QH2.05.M		Diametro 450 mm		Cadauno	109,75
5908		57.6.QH2.05.N		Diametro 500 mm		Cadauno	119,00
5909		57.6.QH2.05.O		Diametro 560 mm		Cadauno	147,67
5910		57.6.QH2.05.P		Diametro 630 mm		Cadauno	161,40
5911		57.6.QH2.10		Fornitura e posa in opera di modulo di regolazione portata a membrana costituita da manichetta in lamiera di acciaio galvanizzata, supporto di passaggio aria calibrato, membrana in silicone flessibile con molla di precompressione, fissaggi.
5912		57.6.QH2.10.A		Diametro 80 mm		Cadauno	59,97
5913		57.6.QH2.10.B		Diametro 100 mm		Cadauno	68,24
5914		57.6.QH2.10.C		Diametro 125 mm		Cadauno	74,59
5915		57.6.QH2.10.D		Diametro 150 mm		Cadauno	88,59
5916		57.6.QH2.10.E		Diametro 160 mm		Cadauno	88,59
5917		57.6.QH2.10.F		Diametro 200 mm		Cadauno	111,40
5918		57.6.QH2.10.G		Diametro 250 mm		Cadauno	188,30
5919		57.6.QX1		POSA DI COMPONENTI IMPIANTISTICI COMPLESSI - MATERIALI VARI E COMPLESSI PER IMPIANTI MECCANICI (1)
5920		57.6.QX1.01		Fornitura e posa in opera di silenziatori rettilinei rettangolari a settori, di lunghezza 500 mm con attenuazione di 20 dB a 1000 Hz, costruiti in lamiera zincata spessore 1 mm con flange ad angolare forate su tutto il perimetro, settori da 200 mm realizzati in lana minerale con rivestimento in lana di vetro, passaggio aria di 100 mm, compreso di supporti, bulloni e guarnizioni.
5921		57.6.QX1.01.A		Dimensioni (BxH) 300x300 mm		Cadauno	279,49
5922		57.6.QX1.01.B		Dimensioni (BxH) 300x600 mm		Cadauno	320,81
5923		57.6.QX1.01.C		Dimensioni (BxH) 600x300 mm		Cadauno	326,32
5924		57.6.QX1.01.D		Dimensioni (BxH) 600x600 mm		Cadauno	375,92
5925		57.6.QX1.01.E		Dimensioni (BxH) 600x900 mm		Cadauno	461,58
5926		57.6.QX1.01.F		Dimensioni (BxH) 900x900 mm		Cadauno	507,16
5927		57.6.QX1.02		Fornitura e posa in opera di silenziatori rettilinei rettangolari a settori, di lunghezza 1000 mm con attenuazione di 44 dB a 1000 Hz, costruiti in lamiera zincata spessore 1 mm con flange ad angolare forate su tutto il perimetro, settori da 200 mm realizzati in lana minerale con rivestimento in lana di vetro, passaggio aria di larghezza 100 mm, compreso di supporti, bulloni e guarnizioni.
5928		57.6.QX1.02.A		Dimensioni (BxH) 300x300 mm		Cadauno	331,83
5929		57.6.QX1.02.B		Dimensioni (BxH) 300x600 mm		Cadauno	403,48
5930		57.6.QX1.02.C		Dimensioni (BxH) 600x300 mm		Cadauno	399,35
5931		57.6.QX1.02.D		Dimensioni (BxH) 600x600 mm		Cadauno	486,14
5932		57.6.QX1.02.E		Dimensioni (BxH) 600x900 mm		Cadauno	601,44
5933		57.6.QX1.02.F		Dimensioni (BxH) 900x900 mm		Cadauno	643,81
5934		57.6.QX1.03		Fornitura e posa in opera di silenziatori rettilinei rettangolari a settori, di lunghezza 1500 mm con attenuazione di 49 dB a 1000 Hz, costruiti in lamiera zincata spessore 1 mm con flange ad angolare forate su tutto il perimetro, settori da 200 mm realizzati in lana minerale con rivestimento in lana di vetro, passaggio aria di larghezza 100 mm, compreso di supporti, bulloni e guarnizioni.
5935		57.6.QX1.03.A		Dimensioni (BxH) 300x300 mm		Cadauno	343,99
5936		57.6.QX1.03.B		Dimensioni (BxH) 300x600 mm		Cadauno	483,38
5937		57.6.QX1.03.C		Dimensioni (BxH) 600x300 mm		Cadauno	512,55
5938		57.6.QX1.03.D		Dimensioni (BxH) 600x600 mm		Cadauno	635,16
5939		57.6.QX1.03.E		Dimensioni (BxH) 600x900 mm		Cadauno	795,21
5940		57.6.QX1.03.F		Dimensioni (BxH) 900x900 mm		Cadauno	860,21
5941		57.6.QX1.10		Fornitura e posa in opera di silenziatori rettilinei circolari di lunghezza 600 mm, costruiti da un tubo esterno in acciaio zincato ed uno interno di lamiera preforata, intercapedine riempita di materiale fonoassorbente, garza di fibre di vetro tra la lamiera interna ed il materiale fonoassorbente, completi di nipli per la giunzione con i canali circolari, supporti e fissaggi.
5942		57.6.QX1.10.A		Diametro interno 100 mm - Attenuazione di 33 dB a 1 kHz		Cadauno	192,93
5943		57.6.QX1.10.B		Diametro interno 125 mm - Attenuazione di 33 dB a 1 kHz		Cadauno	208,18
5944		57.6.QX1.10.C		Diametro interno 160 mm - Attenuazione di 33 dB a 1 kHz		Cadauno	224,31
5945		57.6.QX1.10.D		Diametro interno 200 mm - Attenuazione di 31 dB a 1 kHz		Cadauno	245,01
5946		57.6.QX1.10.E		Diametro interno 250 mm - Attenuazione di 24 dB a 1 kHz		Cadauno	323,68
5947		57.6.QX1.10.F		Diametro interno 315 mm - Attenuazione di 19 dB a 1 kHz		Cadauno	389,94
5948		57.6.QX1.12		Fornitura e posa in opera di silenziatori rettilinei circolari di lunghezza 1200 mm, costruiti da un tubo esterno in acciaio zincato ed uno interno di lamiera preforata, intercapedine riempita di materiale fonoassorbente, garza di fibre di vetro tra la lamiera interna ed il materiale fonoassorbente, completi di nipli per la giunzione con i canali circolari, supporti e fissaggi.
5949		57.6.QX1.12.A		Diametro interno 100 mm - Attenuazione di 39 dB a 1 kHz		Cadauno	227,96
5950		57.6.QX1.12.B		Diametro interno 125 mm - Attenuazione di 39 dB a 1 kHz		Cadauno	249,89
5951		57.6.QX1.12.C		Diametro interno 160 mm - Attenuazione di 38 dB a 1 kHz		Cadauno	265,72
5952		57.6.QX1.12.D		Diametro interno 200 mm - Attenuazione di 34 dB a 1 kHz		Cadauno	296,48
5953		57.6.QX1.12.E		Diametro interno 250 mm - Attenuazione di 38 dB a 1 kHz		Cadauno	380,09
5954		57.6.QX1.12.F		Diametro interno 315 mm - Attenuazione di 36 dB a 1 kHz		Cadauno	472,65
5955		57.6.QX1.15		Fornitura e posa in opera di silenziatori rettilinei circolari di lunghezza 600 mm, costruiti da un tubo esterno in acciaio zincato ed uno interno di lamiera preforata, intercapedine riempita di materiale fonoassorbente, garza di fibre di vetro tra la lamiera interna ed il materiale fonoassorbente, elemento fonoassorbente montato al centro del silenziatore, completi di nipli per la giunzione con i canali circolari, supporti e fissaggi.
5956		57.6.QX1.15.A		Diametro interno 315 mm - Attenuazione di 26 dB a 1 kHz		Cadauno	482,04
5957		57.6.QX1.15.B		Diametro interno 400 mm - Attenuazione di 22 dB a 1 kHz		Cadauno	663,19
5958		57.6.QX1.17		Fornitura e posa in opera di silenziatori rettilinei circolari di lunghezza 1200 mm, costruiti da un tubo esterno in acciaio zincato ed uno interno di lamiera preforata, intercapedine riempita di materiale fonoassorbente, garza di fibre di vetro tra la lamiera interna ed il materiale fonoassorbente, elemento fonoassorbente montato al centro del silenziatore, completi di nipli per la giunzione con i canali circolari, supporti e fissaggi.
5959		57.6.QX1.17.A		Diametro interno 315 mm - Attenuazione di 41 dB a 1 kHz		Cadauno	647,28
5960		57.6.QX1.17.B		Diametro interno 400 mm - Attenuazione di 38 dB a 1 kHz		Cadauno	843,13
5961		57.6.QX1.17.C		Diametro interno 500 mm - Attenuazione di 35 dB a 1 kHz		Cadauno	1.016,68
5962		57.6.QX1.17.D		Diametro interno 630 mm - Attenuazione di 38 dB a 1 kHz		Cadauno	1.343,30
5963		57.6.QX1.17.E		Diametro interno 800 mm - Attenuazione di 23 dB a 1 kHz		Cadauno	1.726,54
5964		57.7		APPARECCHI PER VENTILAZIONE ED ESTRAZIONE
5965		57.7.QX1		POSA DI COMPONENTI IMPIANTISTICI COMPLESSI - MATERIALI VARI E COMPLESSI PER IMPIANTI MECCANICI (1)
5966		57.7.QX1.01		Fornitura e posa in opera di aspiratori per espulsione diretta all'esterno costituiti da girante elicoidale, guarnizione di tenuta, kit per installazione a parete, vetro o soffitto, griglia esterna fissa, ventilatore ad una velocità con alimentazione a 230 V - 50 Hz, grado di protezione IPX4, serranda a chiusura automatica, timer di chiusura elettronico regolabile, compreso cablaggi elettrici.
5967		57.7.QX1.01.A		Portata 90 m³/h		Cadauno	173,92
5968		57.7.QX1.01.B		Portata 175 m³/h		Cadauno	187,46
5969		57.7.QX1.01.C		Portata 335 m³/h		Cadauno	216,70
5970		57.7.QX1.05		Fornitura e posa in opera di aspiratori per espulsione in condotto di ventilazione costituiti da girante centrifuga, guarnizione di tenuta, kit di montaggio, ventilatore ad una velocità con alimentazione a 230 V - 50 Hz, classe II (doppio isolamento), timer di chiusura elettronico regolabile, compreso cablaggi elettrici.
5971		57.7.QX1.05.A		Portata 90 m³/h - Pressione statica 110 Pa		Cadauno	185,35
5972		57.7.QX1.05.B		Portata 165 m³/h - Pressione statica 200 Pa		Cadauno	231,19
5973		57.7.QX1.05.C		Portata 260 m³/h - Pressione statica 320 Pa		Cadauno	259,76
5974		57.7.QX1.10		Fornitura e posa in opera di ventilatori centrifughi in linea costituiti da cassa in resina poliammidica rinforzata con fibra di vetro antistatica, girante centrifuga a pale curve, motore alimentato a 230 V- 50 Hz, grado di protezione IP44, classe di isolamento classe B, con temperature di esercizio -15 + 40 °C, compreso di fasce di fissaggio e cablaggi elettrici.
5975		57.7.QX1.10.A		Portata 100 m³/h - Pressione statica 75 Pa		Cadauno	193,36
5976		57.7.QX1.10.B		Portata 150 m³/h - Pressione statica 75 Pa		Cadauno	197,49
5977		57.7.QX1.10.C		Portata 300 m³/h - Pressione statica 120 Pa		Cadauno	207,14
5978		57.7.QX1.10.D		Portata 500 m³/h - Pressione statica 170 Pa		Cadauno	227,58
5979		57.7.QX1.15		Fornitura e posa in opera di cassonetto ventilante insonorizzato costruito in lamiera di acciaio zincato con materassino in fibra minerale fonoassorbente (spessore 50 mm) e rivestimento interno in lamiera forata, ventilatore centrifugo a doppia aspirazione con girante a pala in avanti e motore alimentato a 230 V - 50 Hz, 4 poli, grado di protezione IP 44, completo in opera di giunti antivibranti, fascette di fissaggio, staffe e fissaggi di sostegno e compreso i cablaggi elettrici.
5980		57.7.QX1.15.A		Portata 150 m³/h - Pressione statica 80 Pa		Cadauno	629,50
5981		57.7.QX1.15.B		Portata 300 m³/h - Pressione statica 120 Pa		Cadauno	650,16
5982		57.7.QX1.15.C		Portata 500 m³/h - Pressione statica 170 Pa		Cadauno	716,08
5983		57.7.QX1.15.D		Portata 1000 m³/h - Pressione statica 170 Pa		Cadauno	1.179,44
5984		57.7.QX1.15.E		Portata 1500 m³/h - Pressione statica 170 Pa		Cadauno	1.216,64
5985		57.7.QX1.20		Fornitura e posa in posa in opera di torrini estrattori a scarico radiale con motore direttamente accoppiato, composti da base e cappello in resina rinforzata con fibra di vetro, girante elicocentrifuga, motore trifase 400 V - 50 Hz, grado di protezione IP 55, classe di isolamento F, serrandina di sovrappressione, completo di interruttore di sicurezza, rete di protezione interna, cordolo in legno, fissaggi e cablaggi elettrici.
5986		57.7.QX1.20.A		Portata 300 m³/h - Pressione statica 20 Pa - 6 poli		Cadauno	1.652,88
5987		57.7.QX1.20.B		Portata 500 m³/h - Pressione statica 40 Pa - 4 poli		Cadauno	1.283,64
5988		57.7.QX1.20.C		Portata 500 m³/h - Pressione statica 60 Pa - 6 poli		Cadauno	1.429,55
5989		57.7.QX1.20.D		Portata 1000 m³/h - Pressione statica 100 Pa - 4 poli		Cadauno	1.393,73
5990		57.9		ULTERIORI UNITA' ED ELEMENTI
5991		57.9.QX1		POSA DI COMPONENTI IMPIANTISTICI COMPLESSI - MATERIALI VARI E COMPLESSI PER IMPIANTI MECCANICI (1)
5992		57.9.QX1.01		Fornitura e posa in opera di umidificatore a vapore per collegamento a distributori remoti, costituiti da cilindro vapore ad elettrodi immersi, alimentazione monofase 230 V - 50 Hz, grado di protezione IP33, pannello digitale di comando e controllo, produzione di vapore ON/OFF o proporzionale, compreso distributori del vapore in acciaio inox, tubazioni di collegamento tra umidificatore e distributori di vapore, cablaggi elettrici e fissaggi.
5993		57.9.QX1.01.A		Produzione vapore 1,5 kg/h		Cadauno	1.369,89
5994		57.9.QX1.01.B		Produzione vapore 3 kg/h		Cadauno	1.512,89
5995		57.9.QX1.05		Fornitura e posa in opera di umidificatore elettrico a vapore per collegamento a distributori remoti, costituiti da cilindro vapore ad elettrodi immersi, alimentazione trifase 400 V - 50 Hz, grado di protezione IP33, pannello digitale di comando e controllo, produzione di vapore ON/OFF o proporzionale, compreso distributori del vapore in acciaio inox, tubazioni di collegamento tra umidificatore e distributori di vapore, cablaggi elettrici e fissaggi.
5996		57.9.QX1.05.A		Produzione vapore 8 kg/h		Cadauno	1.866,70
5997		57.9.QX1.05.B		Produzione vapore 15 kg/h		Cadauno	1.987,90
5998		57.9.QX1.05.C		Produzione vapore 25 kg/h		Cadauno	2.731,46
5999		58		RIVESTIMENTI ED ISOLAMENTI DI TUBAZIONI, CANALI ED APPARECCHIATURE
6000		58.1		RIVESTIMENTI ED ISOLAMENTI DI TUBAZIONI
6001		58.1.IH4		CANALIZZAZIONI, TUBAZIONI - ALLUMINIO
6002		58.1.IH4.01		Fornitura e posa in opera di foglio di alluminio puro (99,5 %), spessore minimo 0,6 mm, come finitura al rivestimento coibente per tubazioni, comprendente le viti autofilettanti, terminali, fondelli, curve, tee, riduzioni, pezzi speciali. Metodo di misurazione come da norma UNI 6665/88.		m²	40,63
6003		58.1.IM1		CANALIZZAZIONI, TUBAZIONI - LANE DI ROCCIA, VERMICULITE, FIBRE DI VETRO
6004		58.1.IM1.01		Fornitura e posa in opera di coppelle in fibra di lana di vetro con taglio longitudinale, spessori in ottemperanza all'allegato B del D.P.R. n. 412/93 coefficiente "1", regolamento della Legge n. 10/91, conduttività termica pari a 0,033 W/mK a 40 °C, comportamento al fuoco conforme alla classe "0", fissati al tubo con fascette metalliche, complete di pezzi speciali per curve, tee, riduzioni. Metodo di misurazione come da norma UNI 6665/88.
6005		58.1.IM1.01.A		Per tubazioni DN 15		m	11,34
6006		58.1.IM1.01.B		Per tubazioni DN 20		m	11,87
6007		58.1.IM1.01.C		Per tubazioni DN 25		m	12,57
6008		58.1.IM1.01.D		Per tubazioni DN 32		m	16,35
6009		58.1.IM1.01.E		Per tubazioni DN 40		m	17,64
6010		58.1.IM1.01.F		Per tubazioni DN 50		m	23,95
6011		58.1.IM1.01.G		Per tubazioni DN 65		m	23,29
6012		58.1.IM1.01.H		Per tubazioni DN 80		m	27,22
6013		58.1.IM1.01.I		Per tubazioni DN 100		m	31,15
6014		58.1.IM1.01.J		Per tubazioni DN 125		m	34,12
6015		58.1.IM1.01.K		Per tubazioni DN 150		m	37,62
6016		58.1.IN5		CANALIZZAZIONI, TUBAZIONI - GOMME NATURALI E SINTETICHE
6017		58.1.IN5.01		Fornitura e posa in opera di manicotti di elastomero per isolamento di tubazioni calde, con spessori in ottemperanza all'allegato B del D.P.R. 412/93, coefficiente "0,3", regolamento della Legge 10/91, conduttività termica non superiore a 0,040 W/mK a 40 °C, completi in opera di curve, tee, pezzi speciali, nastratura ed incollaggio delle giunzioni. Metodo di misurazione come da norma UNI 6665/88.
6018		58.1.IN5.01.A		Per tubazioni DN 15		m	3,62
6019		58.1.IN5.01.B		Per tubazioni DN 20		m	4,35
6020		58.1.IN5.01.C		Per tubazioni DN 25		m	4,88
6021		58.1.IN5.01.D		Per tubazioni DN 32		m	5,61
6022		58.1.IN5.01.E		Per tubazioni DN 40		m	6,25
6023		58.1.IN5.01.F		Per tubazioni DN 50		m	10,40
6024		58.1.IN5.01.G		Per tubazioni DN 65		m	12,13
6025		58.1.IN5.01.H		Per tubazioni DN 80		m	13,68
6026		58.1.IN5.01.I		Per tubazioni DN 100		m	19,27
6027		58.1.IN5.05		Fornitura e posa in opera di manicotti di elastomero per isolamento di tubazioni calde, con spessori in ottemperanza all'allegato B del D.P.R. 412/93, coefficiente "0,5", regolamento della Legge 10/91, conduttività termica non superiore a 0,040 W/mK a 40 °C, completi in opera di curve, tee, pezzi speciali, nastratura ed incollaggio delle giunzioni. Metodo di misurazione come da norma UNI 6665/88.
6028		58.1.IN5.05.A		Per tubazioni DN 15		m	5,59
6029		58.1.IN5.05.B		Per tubazioni DN 20		m	6,41
6030		58.1.IN5.05.C		Per tubazioni DN 25		m	8,34
6031		58.1.IN5.05.D		Per tubazioni DN 32		m	9,13
6032		58.1.IN5.05.E		Per tubazioni DN 40		m	10,04
6033		58.1.IN5.05.F		Per tubazioni DN 50		m	22,44
6034		58.1.IN5.05.G		Per tubazioni DN 65		m	28,32
6035		58.1.IN5.05.H		Per tubazioni DN 80		m	40,11
6036		58.1.IN5.05.I		Per tubazioni DN 100		m	59,39
6037		58.1.IN5.10		Fornitura e posa in opera di manicotti di elastomero per isolamento di tubazioni calde, con spessori in ottemperanza all'allegato B del D.P.R. 412/93, coefficiente "1", regolamento della Legge 10/91, conduttività termica non superiore a 0,040 W/mK a 40 °C, completi in opera di curve, tee, pezzi speciali, nastratura ed incollaggio delle giunzioni. Metodo di misurazione come da norma UNI 6665/88.
6038		58.1.IN5.10.A		Per tubazioni DN 15		m	19,36
6039		58.1.IN5.10.B		Per tubazioni DN 20		m	20,18
6040		58.1.IN5.10.C		Per tubazioni DN 25		m	22,40
6041		58.1.IN5.10.D		Per tubazioni DN 32		m	38,62
6042		58.1.IN5.10.E		Per tubazioni DN 40		m	43,01
6043		58.1.IN5.10.F		Per tubazioni DN 50		m	73,83
6044		58.1.IN5.10.G		Per tubazioni DN 65		m	87,53
6045		58.1.IN5.10.H		Per tubazioni DN 80		m	94,25
6046		58.1.IN5.10.I		Per tubazioni DN 100		m	105,55
6047		58.1.IN5.20		Fornitura e posa in opera di manicotti di elastomero per isolamento di tubazioni convoglianti fluidi da -40 °C a +105 °C, aventi conduttività termica non superiore a 0,040 W/mK, fattore di resistenza alla diffusione del vapore (µ) superiore a 5000 (valore medio di produzione), spessore 6 mm, completi in opera di curve, tee, pezzi speciali, incollaggio e nastratura delle giunzioni con i materiali ed i prodotti indicati nel manuale di montaggio del Costruttore. Metodo di misurazione come da norma UNI 6665/88.
6048		58.1.IN5.20.A		Per tubazioni DN 15		m	2,72
6049		58.1.IN5.20.B		Per tubazioni DN 20		m	3,28
6050		58.1.IN5.20.C		Per tubazioni DN 25		m	3,87
6051		58.1.IN5.20.D		Per tubazioni DN 32		m	4,44
6052		58.1.IN5.25		Fornitura e posa in opera di manicotti di elastomero per isolamento di tubazioni convoglianti fluidi da -40 °C a +105 °C, aventi conduttività termica non superiore a 0,040 W/mK, fattore di resistenza alla diffusione del vapore (µ) superiore a 5000 (valore medio di produzione), spessore 9 mm, completi in opera di curve, tee, pezzi speciali, incollaggio e nastratura delle giunzioni con i materiali ed i prodotti indicati nel manuale di montaggio del Costruttore. Metodo di misurazione come da norma UNI 6665/88.
6053		58.1.IN5.25.A		Per tubazioni DN 15		m	2,85
6054		58.1.IN5.25.B		Per tubazioni DN 20		m	3,18
6055		58.1.IN5.25.C		Per tubazioni DN 25		m	3,33
6056		58.1.IN5.25.D		Per tubazioni DN 32		m	3,94
6057		58.1.IN5.25.E		Per tubazioni DN 40		m	4,11
6058		58.1.IN5.25.F		Per tubazioni DN 50		m	5,09
6059		58.1.IN5.25.G		Per tubazioni DN 65		m	6,98
6060		58.1.IN5.25.H		Per tubazioni DN 80		m	8,56
6061		58.1.IN5.25.I		Per tubazioni DN 100		m	14,11
6062		58.1.IN5.30		Fornitura e posa in opera di manicotti di elastomero per isolamento di tubazioni convoglianti fluidi da -40 °C a +105 °C, aventi conduttività termica non superiore a 0,040 W/mK, fattore di resistenza alla diffusione del vapore (µ) superiore a 5000 (valore medio di produzione), spessore 13 mm, completi in opera di curve, tee, pezzi speciali, incollaggio e nastratura delle giunzioni con i materiali ed i prodotti indicati nel manuale di montaggio del Costruttore. Metodo di misurazione come da norma UNI 6665/88.
6063		58.1.IN5.30.A		Per tubazioni DN 15		m	3,21
6064		58.1.IN5.30.B		Per tubazioni DN 20		m	3,50
6065		58.1.IN5.30.C		Per tubazioni DN 25		m	4,16
6066		58.1.IN5.30.D		Per tubazioni DN 32		m	4,30
6067		58.1.IN5.30.E		Per tubazioni DN 40		m	5,09
6068		58.1.IN5.30.F		Per tubazioni DN 50		m	6,42
6069		58.1.IN5.30.G		Per tubazioni DN 65		m	7,89
6070		58.1.IN5.30.H		Per tubazioni DN 80		m	9,77
6071		58.1.IN5.30.I		Per tubazioni DN 100		m	15,66
6072		58.1.IN5.35		Fornitura e posa in opera di manicotti di elastomero per isolamento di tubazioni convoglianti fluidi da -40 °C a +105 °C, aventi conduttività termica non superiore a 0,040 W/mK, fattore di resistenza alla diffusione del vapore (µ) superiore a 5000 (valore medio di produzione), spessore 19 mm, completi in opera di curve, tee, pezzi speciali, incollaggio e nastratura delle giunzioni con i materiali ed i prodotti indicati nel manuale di montaggio del Costruttore. Metodo di misurazione come da norma UNI 6665/88.
6073		58.1.IN5.35.A		Per tubazioni DN 15		m	6,70
6074		58.1.IN5.35.B		Per tubazioni DN 20		m	7,90
6075		58.1.IN5.35.C		Per tubazioni DN 25		m	9,81
6076		58.1.IN5.35.D		Per tubazioni DN 32		m	12,53
6077		58.1.IN5.35.E		Per tubazioni DN 40		m	14,98
6078		58.1.IN5.35.F		Per tubazioni DN 50		m	18,16
6079		58.1.IN5.35.G		Per tubazioni DN 65		m	23,77
6080		58.1.IN5.35.H		Per tubazioni DN 80		m	26,48
6081		58.1.IN5.35.I		Per tubazioni DN 100		m	32,85
6082		58.1.IN5.40		Fornitura e posa in opera di manicotti di elastomero per isolamento di tubazioni convoglianti fluidi da -40 °C a +105 °C, aventi conduttività termica non superiore a 0,040 W/mK, fattore di resistenza alla diffusione del vapore (µ) superiore a 5000 (valore medio di produzione), spessore 25 mm, completi in opera di curve, tee, pezzi speciali, incollaggio e nastratura delle giunzioni con i materiali ed i prodotti indicati nel manuale di montaggio del Costruttore. Metodo di misurazione come da norma UNI 6665/88.
6083		58.1.IN5.40.A		Per tubazioni DN 15		m	11,99
6084		58.1.IN5.40.B		Per tubazioni DN 20		m	11,72
6085		58.1.IN5.40.C		Per tubazioni DN 25		m	14,46
6086		58.1.IN5.40.D		Per tubazioni DN 32		m	18,14
6087		58.1.IN5.40.E		Per tubazioni DN 40		m	21,37
6088		58.1.IN5.40.F		Per tubazioni DN 50		m	26,04
6089		58.1.IN5.40.G		Per tubazioni DN 65		m	31,43
6090		58.1.IN5.40.H		Per tubazioni DN 80		m	35,61
6091		58.1.IN5.40.I		Per tubazioni DN 100		m	48,45
6092		58.1.IN6		CANALIZZAZIONI, TUBAZIONI - MATERIE PLASTICHE E FIBRE SINTETICHE, RESINE TERMOPLASTICHE
6093		58.1.IN6.01		Fornitura e posa in opera di foglio di PVC come finitura al rivestimento coibente di tubazioni, spessore minimo di 0,3 mm, compreso curve, terminali, rivetti in plastica, nastro autoadesivo. Metodo di misurazione come da norma UNI 6665/88.		m²	21,73
6094		58.2		RIVESTIMENTO ED ISOLAMENTO CANALI
6095		58.2.IH4		CANALIZZAZIONI, TUBAZIONI - ALLUMINIO
6096		58.2.IH4.01		Fornitura e posa in opera di foglio di alluminio, spessore minimo 0,8 mm, come finitura al rivestimento coibente per canali, comprendente: viti autofilettanti, terminali, fondelli, pezzi speciali quali curve, tee, riduzioni. Metodo di misurazione come da norma UNI 6665/88.		m²	59,43
6097		58.2.IM1		CANALIZZAZIONI, TUBAZIONI - LANE DI ROCCIA, VERMICULITE, FIBRE DI VETRO
6098		58.2.IM1.01		Fornitura e posa in opera di materassino in lana di vetro adatto per rivestimento isolante di canali convoglianti aria calda o fredda, composto da feltro in lana di vetro, trattata con resine termoindurenti, rivestito su una faccia con carta kraft-alluminio retinata incollata, conduttività termica pari a 0,040 W/mK alla temperatura di 40 °C, completo di fascette metalliche per fissaggio al canale. Metodo di misurazione come da norma UNI 6665/88.
6099		58.2.IM1.01.A		Spessore 30 mm		m²	25,52
6100		58.2.IM1.01.B		Spessore 40 mm		m²	27,07
6101		58.2.IM1.01.C		Spessore 50 mm		m²	29,72
6102		59		SISTEMI PER LO SFRUTTAMENTO DELLE ENERGIE RINNOVABILI E USO RAZIONALE DELLE FONTI ENERGETICHE
6103		59.1		SISTEMI SOLARI TERMICI
6104		59.1.QX1		POSA DI COMPONENTI IMPIANTISTICI COMPLESSI - MATERIALI VARI E COMPLESSI PER IMPIANTI MECCANICI (1)
6105		59.1.QX1.01		Fornitura e posa in opera di impianto per lo sfruttamento dell'energia solare per la produzione di acqua calda sanitaria costituito da collettori solari piani non evacuati (con presenza di aria alla pressione atmosferica tra la superficie captante e la lastra trasparente) a circolazione naturale, in cassa di alluminio resistente all'ambiente marino, piastra captante di tipo selettivo, vetro di tipo temperato, completo raccorderia con anelli dielettrici e giunti a doppia tenuta, valvola di sicurezza per il circuito sanitario a doppia funzione pressione/temperatura e valvola di sicurezza a pressione per il circuito chiuso, carpenteria completa per la posa su tetto piano o inclinato in alluminio e in acciaio inox, liquido termovettore antigelo specifico per impianti solari, scambiatore di calore a intercapedine con serbatoio in acciaio con protezione interna a doppia vetrificazione realizzata ad una temperatura superiore a 850 °C e con anodo al magnesio, isolazione in poliuretano ad alta densità applicata a pressione, rivestimento esterno in lamierino d'alluminio. Esclusa centralina di regolazione.
6106		59.1.QX1.01.A		Superficie nominale collettore da 2 m² con accumulo fino a 150 l		Cadauno	3.263,66
6107		59.1.QX1.01.B		Superficie nominale collettore da 4 m² con accumulo fino a 220 l		Cadauno	4.520,99
6108		59.1.QX1.01.C		Superficie nominale collettore da 6 m² con accumulo fino a 300 l		Cadauno	5.607,42
6109		59.1.QX2		POSA DI COMPONENTI IMPIANTISTICI COMPLESSI - MATERIALI VARI E COMPLESSI PER IMPIANTI MECCANICI (2)
6110		59.1.QX2.01		Fornitura e posa in opera di collettore solare a tubi evacuati (sotto vuoto spinto) in vetro speciale, costituiti da una piastra di assorbimento in rame rivestita da materiali in grado di garantire un elevato assorbimento delle radiazioni solari e una bassa emissione delle radiazioni termiche; tubo scambiatore coassiale, possibilità di rotazione dei tubi per ottenere un ottimale sfruttamento della radiazione incidente, cassa di contenimento dello scambiatore in acciaio, sensore di temperatura, accessori di allacciamento con raccordi ad anello per il collegamento della batteria di collettori con l'impianto. Esclusa la centralina di regolazione.
6111		59.1.QX2.01.A		Collettore da 2 m²		Cadauno	3.347,54
6112		59.1.QX2.01.B		Collettore da 3 m²		Cadauno	4.564,41
6113		59.1.QX3		POSA DI COMPONENTI IMPIANTISTICI COMPLESSI - MATERIALI VARI E COMPLESSI PER IMPIANTI MECCANICI (3)
6114		59.1.QX3.01		Fornitura e posa in opera di serbatoio ad accumulo verticale capacità litri 300, con superfici in acciaio resistenti alla corrosione, anodo al magnesio per la protezione catodica supplementare, serpentina superiore per collegamento alla caldaia avente resa di 15 kW e serpentina inferiore per collegamento al circuito solare avente resa di 20 kW entrambe con temperatura di mandata standard pari a 60 °C, regolatore di temperatura, pompa di carico bollitore, raccordi per attacco lato riscaldamento alla caldaia, possibilità di inserimento di un sensore temperatura bollitore nel caso di funzionamento con pannelli solari, dispositivo termostatico di miscelazione, accessori per la corretta installazione.		Cadauno	3.432,97
6115		59.2		SISTEMI FOTOVOLTAICI
6116		59.2.QX1		POSA DI COMPONENTI IMPIANTISTICI COMPLESSI - MATERIALI VARI E COMPLESSI PER IMPIANTI MECCANICI (1)
6117		59.2.QX1.01		Fornitura e posa in opera di impianto fotovoltaico costituito da pannelli utilizzanti celle al silicio mono/policristallino caratteristiche del singolo pannello 300 W tolleranza non inferiore al 5 %, con cornice in alluminio e vetro temperato antigrandine di protezione, montati sulla copertura degli edifici mediante supporti orientabili da 10° a 60° in acciaio zincato (max. 8 pannelli per supporto). L'articolo comprende e compensa inoltre la fornitura e posa in opera di inverter monofasi per interno atti alla commutazione della tensione da continua 12 Vcc ad alternata 230 Vca completi delle protezioni previste dalla Norma CEI 11-20 e dotati di elettronica con display per la visualizzazione dei dati caratteristici dell'impianto, la fornitura e posa in opera, nel caso di esecuzione trifase 400 Vca, di quadro elettrico di interfaccia tra gli inverter e la rete elettrica completo di protezioni di minima e massima frequenza e tensione in accordo con le Norme CEI 11-20 e con le Direttive tecniche dell'Ente distributore, i cablaggi, le prove di funzionalità, i collegamenti elettrici, gli accessori.
6118		59.2.QX1.01.A		Impianto monofase con 10 pannelli fotovoltaici, potenza di picco 3 kW		Cadauno	15.192,00
6119		59.2.QX1.01.B		Impianto monofase con 18 pannelli fotovoltaici, potenza di picco 5,4 kW		Cadauno	23.192,00
6120		59.2.QX1.01.C		Impianto trifase con 36 pannelli fotovoltaici, potenza di picco 10,8 kW		Cadauno	43.592,00
6121		59.2.QX1.01.D		Impianto trifase con 66 pannelli fotovoltaici, potenza di picco 19,8 kW		Cadauno	85.752,00
6122		60		IMPIANTI ESTERNI DI ILLUMINAZIONE
6123		60.1		PALI E SBRACCI
6124		60.1.QH2		POSA DI COMPONENTI IMPIANTISTICI COMPLESSI - ACCIAIO
6125		60.1.QH2.01		Fornitura e posa in opera di pali in acciaio zincato troncoconici diritti da lamiera a sezione circolare spessore 3 mm, diametro di testa 60 mm, con le tolleranze di cui al Capitolo 8 delle Norme UNI EN 40-2 ottenuti mediante formatura a freddo di lamiera di acciaio conforme S 235JR-UNI EN 10025 con successiva saldatura longitudinale esterna, zincatura del palo in accordo con UNI EN ISO 1461. L'articolo comprende e compensa asola entrata cavi, asola per morsettiera, morsetto di attacco a terra, trasporto a picchetto, installazione a rettifilo, fissaggio mediante sabbia bagnata e costipata con anello superiore di tenuta in calcestruzzo di adeguato tenore di cemento eseguito con apposito stampo, allacciamento elettrico dalla linea principale o dalla morsettiera agli apparecchi illuminanti in sommità eseguito utilizzando cavo FG70R, formazione e sezione in accordo con il progetto esecutivo. Il complesso basamento, palo, apparecchi installati in sommità dovrà essere verificato secondo il D.M. 16/01/1996 "Criteri generali per la verifica di sicurezza delle costruzioni e dei carichi e sovraccarichi", la Circolare attuativa n. 156 del 04/07/1996 ed il DM 11/03/1988.
6126		60.1.QH2.01.A		Altezza 3,50 m, altezza fuori terra 3,00 m, diametro di base 95 mm, peso 22 kg circa, superficie per eventuale verniciatura 0,85 m²		Cadauno	219,28
6127		60.1.QH2.01.B		Altezza 4,00 m, altezza fuori terra 3,50 m, diametro di base 100 mm, peso 24 kg circa, superficie per eventuale verniciatura 1,01 m²		Cadauno	223,73
6128		60.1.QH2.01.C		Altezza 4,50 m, altezza fuori terra 4,00 m, diametro di base 105 mm, peso 27 kg circa, superficie per eventuale verniciatura 1,17 m²		Cadauno	235,33
6129		60.1.QH2.01.D		Altezza 5,00 m, altezza fuori terra 4,50 m, diametro di base 110 mm, peso 31 kg circa, superficie per eventuale verniciatura 1,34 m²		Cadauno	257,61
6130		60.1.QH2.01.E		Altezza 5,50 m, altezza fuori terra 5,00 m, diametro di base 115 mm, peso 35 kg circa, superficie per eventuale verniciatura 1,51 m²		Cadauno	270,39
6131		60.1.QH2.01.F		Altezza 6,00 m, altezza fuori terra 5,50 m, diametro di base 120 mm, peso 41 kg circa, superficie per eventuale verniciatura 1,70 m²		Cadauno	321,70
6132		60.1.QH2.01.G		Altezza 6,80 m, altezza fuori terra 6,00 m, diametro di base 128 mm, peso 48 kg circa, superficie per eventuale verniciatura 2,01 m²		Cadauno	337,38
6133		60.1.QH2.01.H		Altezza 7,80 m, altezza fuori terra 7,00 m, diametro di base 138 mm, peso 57 kg circa, superficie per eventuale verniciatura 2,43 m²		Cadauno	370,06
6134		60.1.QH2.01.I		Altezza 8,80 m, altezza fuori terra 8,00 m, diametro di base 148 mm, peso 69 kg circa, superficie per eventuale verniciatura 2,88 m²		Cadauno	463,15
6135		60.1.QH2.01.J		Altezza 9,30 m, altezza fuori terra 8,50 m, diametro di base 153 mm, peso 74 kg circa, superficie per eventuale verniciatura 3,11 m²		Cadauno	481,87
6136		60.1.QH2.01.K		Altezza 9,80 m, altezza fuori terra 9,00 m, diametro di base 158 mm, peso 79 kg circa, superficie per eventuale verniciatura 3,36 m²		Cadauno	504,14
6137		60.1.QH2.01.L		Altezza 10,30 m, altezza fuori terra 9,50 m, diametro di base 163 mm, peso 85 kg circa, superficie per eventuale verniciatura 3,61 m²		Cadauno	526,44
6138		60.1.QH2.01.M		Altezza 10,80 m, altezza fuori terra 10,00 m, diametro di base 168 mm, peso 93 kg circa, superficie per eventuale verniciatura 3,87 m²		Cadauno	555,85
6139		60.1.QH2.02		Fornitura e posa in opera di pali in acciaio zincato troncoconici diritti da lamiera a sezione circolare spessore 4 mm, diametro di testa 60 mm, con le tolleranze di cui al Capitolo 8 delle Norme UNI EN 40-2 ottenuti mediante formatura a freddo di lamiera di acciaio S 235JR-UNI EN 10025 con successiva saldatura longitudinale esterna, zincatura del palo in accordo con UNI EN ISO 1461. L'articolo comprende e compensa asola entrata cavi, asola per morsettiera, morsetto di attacco a terra, trasporto a picchetto, installazione a rettifilo, fissaggio mediante sabbia bagnata e costipata con anello superiore di tenuta in calcestruzzo di adeguato tenore di cemento eseguito con apposito stampo, allacciamento elettrico dalla linea principale o dalla morsettiera agli apparecchi illuminanti in sommità eseguito utilizzando cavo FG70R, formazione e sezione in accordo con il progetto esecutivo. Il complesso basamento, palo, apparecchi installati in sommità dovrà essere verificato secondo il D.M. 16/01/1996 "Criteri generali per la verifica di sicurezza delle costruzioni e dei carichi e sovraccarichi", la Circolare attuativa n. 156 del 04/07/1996 ed il DM 11/03/1988.
6140		60.1.QH2.02.A		Altezza 6,80 m, altezza fuori terra 6,00 m, diametro di base 128 mm, peso 62 kg circa, superficie per eventuale verniciatura 2,01 m²		Cadauno	375,42
6141		60.1.QH2.02.B		Altezza 7,80 m, altezza fuori terra 7,00 m, diametro di base 138 mm, peso 76 kg circa, superficie per eventuale verniciatura 2,43 m²		Cadauno	418,54
6142		60.1.QH2.02.C		Altezza 8,80 m, altezza fuori terra 8,00 m, diametro di base 148 mm, peso 89 kg circa, superficie per eventuale verniciatura 2,88 m²		Cadauno	519,54
6143		60.1.QH2.02.D		Altezza 9,30 m, altezza fuori terra 8,50 m, diametro di base 153 mm, peso 98 kg circa, superficie per eventuale verniciatura 3,11 m²		Cadauno	548,00
6144		60.1.QH2.02.E		Altezza 9,80 m, altezza fuori terra 9,00 m, diametro di base 158 mm, peso 106 kg circa, superficie per eventuale verniciatura 3,36 m²		Cadauno	583,34
6145		60.1.QH2.02.F		Altezza 10,3 m, altezza fuori terra 9,50 m, diametro di base 163 mm, peso 113 kg circa, superficie per eventuale verniciatura 3,61 m²		Cadauno	606,07
6146		60.1.QH2.02.G		Altezza 10,80 m, altezza fuori terra 10,00 m, diametro di base 168 mm, peso 122 kg circa, superficie per eventuale verniciatura 3,87 m²		Cadauno	634,51
6147		60.1.QH2.02.H		Altezza 11,30 m, altezza fuori terra 10,50 m, diametro di base 173 mm, peso 130 kg circa, superficie per eventuale verniciatura 4,14 m²		Cadauno	695,09
6148		60.1.QH2.02.I		Altezza 11,80 m, altezza fuori terra 11,00 m, diametro di base 178 mm, peso 139 kg circa, superficie per eventuale verniciatura 4,41 m²		Cadauno	730,44
6149		60.1.QH2.02.J		Altezza 12,30 m, altezza fuori terra 11,50 m, diametro di base 183 mm, peso 148 kg circa, superficie per eventuale verniciatura 4,69 m²		Cadauno	745,09
6150		60.1.QH2.02.K		Altezza 12,80 m, altezza fuori terra 12,00 m, diametro di base 188 mm, peso 158 kg circa, superficie per eventuale verniciatura 4,99 m²		Cadauno	794,23
6151		60.1.QH2.02.L		Altezza 14,00 m, attrezzato mediante incastro di due tronchi,altezza fuori terra 13,00 m, diametro di base 190 mm, peso 180 kg circa, superficie per eventuale verniciatura 5,60 m²		Cadauno	958,75
6152		60.1.QH2.02.M		Altezza 15,00 m, attrezzato mediante incastro di due tronchi, altezza fuori terra 14,00 m, diametro di base 200 mm, peso 199 kg circa,superficie per eventuale verniciatura 6,20 m²		Cadauno	1.060,45
6153		60.1.QH2.02.N		Altezza 16,00 m, attrezzato mediante incastro di due tronchi, altezza fuori terra 14,80 m, diametro di base 208 mm, peso 220 kg circa,superficie per eventuale verniciatura 6,80 m²		Cadauno	1.184,42
6154		60.1.QH2.03		Fornitura e posa in opera di pali in acciaio zincato troncoconici laminati diritti a sezione circolare, spessore inferiore a 4 mm, con le tolleranze di cui al Capitolo 8 delle Norme UNI EN 40-2 costruiti tramite laminazione a caldo alla temperatura di 700 °C utilizzando tubi normalizzati ERW in acciaio S-275JR-UNI EN 10025, zincatura del palo in accordo con UNI EN ISO 1461. L'articolo comprende e compensa le seguenti lavorazioni: asola entrata cavi, asola per morsettiera, morsetto di attacco a terra, trasporto a picchetto, installazione a rettifilo, fissaggio mediante sabbia bagnata e costipata con anello superiore di tenuta in calcestruzzo di adeguato tenore di cemento eseguito con apposito stampo, allacciamento elettrico dalla linea principale o dalla morsettiera agli apparecchi illuminanti in sommità eseguito utilizzando cavo FG70R, formazione e sezione in accordo con il progetto esecutivo. Il complesso basamento, palo, apparecchi installati in sommità dovrà essere verificato secondo il D.M. 16/01/1996 "Criteri generali per la verifica di sicurezza delle costruzioni e dei carichi e sovraccarichi", la Circolare attuativa n. 156 del 04/07/1996 ed il DM 11/03/1988.
6155		60.1.QH2.03.A		Altezza 4,00 m, altezza fuori terra 3,50 m, diametro di base 88,9 mm, spessore 3,2 mm, diametro in cima 60 mm, peso 25 kg circa, superficie per eventuale verniciatura 0,94 m²		Cadauno	273,04
6156		60.1.QH2.03.B		Altezza 5,20 m, altezza fuori terra 4,70 m, diametro di base 88,9 mm, spessore 3,2 mm, diametro in cima 60 mm, peso 31 kg circa, superficie per eventuale verniciatura 1,22 m²		Cadauno	308,92
6157		60.1.QH2.03.C		Altezza 6,00 m, altezza fuori terra 5,50 m, diametro di base 114,3 mm, spessore 3,4 mm, diametro in cima 60 mm, peso 49 kg circa, superficie per eventuale verniciatura 1,64 m²		Cadauno	392,35
6158		60.1.QH2.03.D		Altezza 6,80 m, altezza fuori terra 6,00 m, diametro di base 114,3 mm, spessore 3,4 mm, diametro in cima 60 mm, peso 55 kg circa, superficie per eventuale verniciatura 1,86 m²		Cadauno	417,90
6159		60.1.QH2.03.E		Altezza 6,80 m, altezza fuori terra 6,00 m, diametro di base 127 mm, spessore 3,6 mm, diametro in cima 65 mm, peso 63 kg circa, superficie per eventuale verniciatura 2,05 m²		Cadauno	442,03
6160		60.1.QH2.03.F		Altezza 7,80 m, altezza fuori terra 7,00 m, diametro di base 127 mm, spessore 3,6 mm, diametro in cima 65 mm, peso 73 kg circa, superficie per eventuale verniciatura 2,35 m²		Cadauno	500,08
6161		60.1.QH2.03.G		Altezza 8,80 m, altezza fuori terra 8,00 m, diametro di base 127 mm, spessore 3,6 mm, diametro in cima 65 mm, peso 82 kg circa, superficie per eventuale verniciatura 2,65 m²		Cadauno	609,81
6162		60.1.QH2.03.H		Altezza 8,80 m, altezza fuori terra 8,00 m, diametro di base 139,7 mm, spessore 3,8 mm, diametro in cima 65 mm, peso 95 kg circa, superficie per eventuale verniciatura 2,83 m²		Cadauno	653,21
6163		60.1.QH2.03.I		Altezza 9,30 m, altezza fuori terra 8,50 m, diametro di base 114,3 mm, spessore 3,4 mm, diametro in cima 60 mm, peso 75 kg circa, superficie per eventuale verniciatura 2,54 m²		Cadauno	581,76
6164		60.1.QH2.03.J		Altezza 9,30 m, altezza fuori terra 8,50 m, diametro di base 127 mm, spessore 3,6 mm, diametro in cima 65 mm, peso 86 kg circa, superficie per eventuale verniciatura 2,80 m²		Cadauno	628,38
6165		60.1.QH2.03.K		Altezza 9,30 m, altezza fuori terra 8,50 m, diametro di base 139,7 mm, spessore 3,8 mm, diametro in cima 65 mm, peso 101 kg circa, superficie per eventuale verniciatura 2,99 m²		Cadauno	675,01
6166		60.1.QH2.03.L		Altezza 9,80 m, altezza fuori terra 9,00 m, diametro di base 127 mm, spessore 3,6 mm, diametro in cima 65 mm, peso 91 kg circa, superficie per eventuale verniciatura 2,95 m²		Cadauno	659,84
6167		60.1.QH2.03.M		Altezza 9,80 m, altezza fuori terra 9,00 m, diametro di base 139,7 mm, spessore 3,8 mm, diametro in cima 65 mm, peso 106 kg circa, superficie per eventuale verniciatura 3,15 m²		Cadauno	703,22
6168		60.1.QH2.03.N		Altezza 10,30 m, altezza fuori terra 9,50 m, diametro di base 127 mm, spessore 3,6 mm, diametro in cima 65 mm, peso 95 kg circa, superficie per eventuale verniciatura 3,10 m²		Cadauno	673,59
6169		60.1.QH2.03.O		Altezza 10,30 m, altezza fuori terra 9,50 m, diametro di base 139,7 mm, spessore 3,8 mm, diametro in cima 65 mm, peso 110 kg circa, superficie per eventuale verniciatura 3,31 m²		Cadauno	726,64
6170		60.1.QH2.03.P		Altezza 10,80 m, altezza fuori terra 10,00 m, diametro di base 127 mm, spessore 3,6 mm, diametro in cima 65 mm, peso 100 kg circa, superficie per eventuale verniciatura 3,26 m²		Cadauno	711,46
6171		60.1.QH2.03.Q		Altezza 10,80 m, altezza fuori terra 10,00 m, diametro di base 139,7 mm, spessore 3,8 mm, diametro in cima 65 mm, peso 116 kg circa, superficie per eventuale verniciatura 3,47 m²		Cadauno	767,73
6172		60.1.QH2.03.R		Altezza 11,30 m, altezza fuori terra 10,50 m, diametro di base 127 mm, spessore 3,6 mm, diametro in cima 65 mm, peso 105 kg circa, superficie per eventuale verniciatura 3,41 m²		Cadauno	770,65
6173		60.1.QH2.03.S		Altezza 11,30 m, altezza fuori terra 10,50 m, diametro di base 139,7 mm, spessore 3,8 mm, diametro in cima 65 mm, peso 121 kg circa, superficie per eventuale verniciatura 3,63 m²		Cadauno	828,52
6174		60.1.QH2.03.T		Altezza 12,30 m, altezza fuori terra 11,50 m, diametro di base 139,7 mm, spessore 3,8 mm, diametro in cima 65 mm, peso 132 kg circa, superficie per eventuale verniciatura 3,95 m²		Cadauno	936,41
6175		60.1.QH2.03.U		Altezza 12,80 m, altezza fuori terra 12,00 m, diametro di base 139,7 mm, spessore 3,8 mm, diametro in cima 65 mm, peso 137 kg circa, superficie per eventuale verniciatura 4,11 m²		Cadauno	1.254,05
6176		60.1.QH2.04		Fornitura e posa in opera di pali in acciaio zincato troncoconici laminati diritti a sezione circolare, spessore 4 mm, con le tolleranze di cui al Capitolo 8 delle Norme UNI EN 40-2 costruiti tramite laminazione a caldo alla temperatura di 700 °C utilizzando tubi normalizzati ERW in acciaio S-275JR-UNI EN 10025, zincatura del palo in accordo con UNI EN ISO 1461. Il prezzo comprende e compensa asola entrata cavi, asola per morsettiera, morsetto di attacco a terra, trasporto a picchetto, installazione a rettifilo, fissaggio mediante sabbia bagnata e costipata con anello superiore di tenuta in calcestruzzo di adeguato tenore di cemento eseguito con apposito stampo, allacciamento elettrico dalla linea principale o dalla morsettiera agli apparecchi illuminanti in sommità eseguito utilizzando cavo FG70R, formazione e sezione in accordo con il progetto esecutivo. Il complesso basamento, palo, apparecchi installati in sommità dovrà essere verificato secondo il D.M. 16/01/1996 "Criteri generali per la verifica di sicurezza delle costruzioni e dei carichi e sovraccarichi", la Circolare attuativa n. 156 del 04/07/1996 ed il DM 11/03/1988.
6177		60.1.QH2.04.A		Altezza 9,80 m, altezza fuori terra 9,00 m, diametro di base 152,4 mm, spessore 4,0 mm, diametro in cima 90 mm, peso 126 kg circa, superficie per eventuale verniciatura 3,73 m²		Cadauno	825,62
6178		60.1.QH2.04.B		Altezza 9,80 m, altezza fuori terra 9,00 m, diametro di base 168,3 mm, spessore 4,0 mm, diametro in cima 90 mm, peso 138 kg circa, superficie per eventuale verniciatura 3,97 m²		Cadauno	949,43
6179		60.1.QH2.04.C		Altezza 10,80 m, altezza fuori terra 10,00 m, diametro di base 152,4 mm, spessore 4,0 mm, diametro in cima 90 mm, peso 140 kg circa, superficie per eventuale verniciatura 4,11 m²		Cadauno	902,99
6180		60.1.QH2.04.D		Altezza 10,80 m, altezza fuori terra 10,00 m, diametro di base 168,3 mm, spessore 4,0 mm, diametro in cima 90 mm, peso 152 kg circa, superficie per eventuale verniciatura 4,38 m²		Cadauno	1.005,89
6181		60.1.QH2.04.E		Altezza 12,80 m, altezza fuori terra 12,00 m, diametro di base 152,4 mm, spessore 4,0 mm, diametro in cima 90 mm, peso 171 kg circa, superficie per eventuale verniciatura 4,87 m²		Cadauno	1.190,64
6182		60.1.QH2.04.F		Altezza 12,80 m, altezza fuori terra 12,00 m, diametro di base 168,3 mm, spessore 4,0 mm, diametro in cima 90 mm, peso 180 kg circa, superficie per eventuale verniciatura 5,19 m²		Cadauno	1.310,52
6183		60.1.QH2.04.G		Altezza 12,80 m, altezza fuori terra 12,00 m, diametro di base 219 mm, spessore 4,0 mm, diametro in cima 100 mm, peso 232 kg circa, superficie per eventuale verniciatura 6,4 m²		Cadauno	1.614,40
6184		60.1.QH2.23		Fornitura e posa in opera di pali in acciaio zincato ottagonali e poligonali diritti costituiti da due tronchi con incastro per sovrapposizione e spessore di ogni tronco pari a 4 mm, con le tolleranze di cui al Capitolo 8 delle Norme UNI EN 40-2 ottenuti mediante formatura a freddo di lamiera di acciaio S-235JR-UNI EN 10025 con successiva saldatura longitudinale esterna e zincatura del palo in accordo con UNI EN ISO 1461. Il prezzo comprende e compensa asola entrata cavi, asola per morsettiera, morsetto di attacco a terra, trasporto a picchetto, installazione a rettifilo, fissaggio mediante sabbia bagnata e costipata con anello superiore di tenuta in calcestruzzo di adeguato tenore di cemento eseguito con apposito stampo, allacciamento elettrico dalla linea principale o dalla morsettiera agli apparecchi illuminanti in sommità eseguito utilizzando cavo FG70R, formazione e sezione in accordo con il progetto esecutivo. Il complesso basamento, palo, apparecchi installati in sommità dovrà essere verificato secondo il D.M. 16/01/1996 "Criteri generali per la verifica di sicurezza delle costruzioni e dei carichi e sovraccarichi", la Circolare attuativa n. 156 del 04/07/1996 ed il DM 11/03/1988.
6185		60.1.QH2.23.A		Altezza 14,00 m, altezza fuori terra 13,00 m, sezione ottagonale, diametro di base 250 mm, diametro in cima 75 mm, peso 230 kg circa, superficie per eventuale verniciatura 7,00 m²		Cadauno	1.525,74
6186		60.1.QH2.23.B		Altezza 14,00 m, altezza fuori terra 13,00 m, sezione poligonale, diametro di base 320 mm, diametro in cima 90 mm, peso 295 kg circa, superficie per eventuale verniciatura 9,00 m²		Cadauno	1.697,97
6187		60.1.QH2.23.C		Altezza 15,00 m, altezza fuori terra 14,00 m, sezione ottagonale, diametro di base 250 mm, diametro in cima 75 mm, peso 245 kg circa, superficie per eventuale verniciatura 7,50 m²		Cadauno	1.612,37
6188		60.1.QH2.23.D		Altezza 15,00 m, altezza fuori terra 14,00 m, sezione poligonale, diametro di base 320 mm, diametro in cima 90 mm, peso 320 kg circa, superficie per eventuale verniciatura 9,50 m²		Cadauno	1.837,20
6189		60.1.QH2.23.E		Altezza 16,20 m, altezza fuori terra 15,00 m, sezione poligonale, diametro di base 320 mm, diametro in cima 90 mm, peso 345 kg circa, superficie per eventuale verniciatura 10,50 m²		Cadauno	2.039,98
6190		60.1.QH2.23.F		Altezza 16,20 m, altezza fuori terra 15,00 m, sezione poligonale, diametro di base 320 mm, diametro in cima 120 mm, peso 415 kg circa, superficie per eventuale verniciatura 12,50 m²		Cadauno	2.271,50
6191		60.1.QH2.23.G		Altezza 17,20 m, altezza fuori terra 16,00 m, sezione poligonale, diametro di base 320 mm, diametro in cima 90 mm, peso 365 kg circa, superficie per eventuale verniciatura 11,00 m²		Cadauno	2.298,20
6192		60.1.QH2.23.H		Altezza 17,20 m, altezza fuori terra 16,00 m, sezione poligonale, diametro di base 370 mm, diametro in cima 120 mm, peso 435 kg circa, superficie per eventuale verniciatura 13,50 m²		Cadauno	2.529,71
6193		60.1.QH2.23.I		Altezza 19,20 m, altezza fuori terra 18,00 m, sezione poligonale, diametro di base 370 mm, diametro in cima 120 mm, peso 485 kg circa, superficie per eventuale verniciatura 15,00 m²		Cadauno	2.943,22
6194		60.1.QH2.23.J		Altezza 19,20 m, altezza fuori terra 18,00 m, sezione poligonale, diametro di base 450 mm, diametro in cima 120 mm, peso 580 kg circa, superficie per eventuale verniciatura 17,50 m²		Cadauno	3.289,95
6195		60.1.QH2.24		Torre faro a corona mobile tipo Tecnopali CM 20-1 Top Standard (o equivalente) con H=20 m, D×s=440×4 mm, d=200 mm.		Cadauno	14.982,44
6196		60.1.QH2.25		Fornitura e posa in opera di torre faro a piattaforma mobile costituita da: / Fusto: / - forma tronco-conica, a sezione poligonale ad incastro ricavata da lamiera di acciaio Fe 52 saldata longitudinalmente; tronco di punta corredato di adeguata flangia saldata per interfacciamento con la parte piastra inferiore della testa di trascinamento; tronco di base provvisto di adeguata apertura rinforzata, completa di portella di chiusura con serratura antivandalo ed equipaggiata per il sistema di movimentazione; tronco di base del fusto corredato di adeguata flangia saldata idonea per il fissaggio alla fondazione tramite tirafondi di ancoraggio e della presa per il collegamento di messa a terra della stuttura. / Testa di trascinamento: / - bullonata alla flangia posta in sommità della torre, realizzata in elementi di acciaio zincati a caldo, opportunamente sagomati in modo da renderla completamente carenata per un'adeguata protezione degli organi di rinvio delle funi di sollevamento della Corona Mobile e del/dei cavo/i di alimentazione dei proiettori. Composta da tre bracci posti a 120° l'uno dall'altro su cui saranno montate le carrucole, ruotanti su boccole in ottone, per il rinvio delle funi di acciaio e del/dei cavo/i elettrico/i, dotata di appositi dispositivi antiscarrucolamento, assicura una rigorosa separazione meccanica delle funi dal cavo elettrico al fine di evitare fenomeni di attorcigliamento. / Corona mobile: / - realizzata in elementi di acciaio saldati e imbullonati (la parte centrale portante di forma circolare), predisposta per l'applicazione dei tre dispositivi di fissaggio delle funi di acciaio, con relativo dispositivo di regolazione per il livellamento della corona mobile, dei tre innesti antirotazione a perno per l'inserimento e la centratura della corona mobile nella testa di trascinamento, dei tre dispositivi di aggancio meccanico con piatto armonico in acciaio inossidabile, dei dispositivi protettivi antisfregamento della corona mobile durante le manovre di salita e discesa, del bloccaggio del/dei cavo/i elettrico/i; equipaggiata con cassetta/e di derivazione stagna (IP65) per i collegamenti ai corpi illuminanti dotata di spina per eseguire le prove di accensione dei proiettori a corona mobile abbassata. Posizionamento variabile su tutti i 360° della corona mobile dei corpi illuminanti. / Complesso decorativo: / Il complesso testa/corona dovrà essere corredato da una serie di pannelli di forma ricurva (petali) e pennone in sommità in acciaio. I pannelli sono costruiti in PRFV, resina poliestere con fibra di vetro, lavorati a mano e protetti da una pellicola di gelcoat ISO che conferisce la colorazione standard grigio chiaro riferimento RAL 7032. / Funi di sollevamento della corona mobile: / - n° 3 funi di sollevamento, disposte a 120° tra loro, realizzate in acciaio inossidabile, dotate alle estremità di terminali filettati per consentire la regolazione delle stesse per ottenere il corretto livellamento della piattaforma caricata dei suoi equipaggiamenti. / Equipaggiamento elettrico: / - alla base prevede una presa con interruttore di blocco a cui si attesta la linea di alimentazione dell'impianto e sulla corona mobile una cassetta di derivazione ai proiettori in IP 65, dotata di idonea spina per la prova di accensione a terra dei corpi illuminanti, a cui si attesta in maniera definitiva il cavo elettrico, rinviato sulle carrucole della testa di trascinamento, che all'interno del fusto, per mezzo di idonea spina, si collega alla presa interbloccata alla base della torre. / Finitura: / - finitura superficiale della struttura e dei vari componenti realizzata mediante zincatura a caldo secondo la Norma UNI EN ISO 1461. / Sistemi di sicurezza: / - Il sistema a corona mobile è dotato di sicurezze attive e passive quali un dispositivo di aggancio meccanico della corona mobile alla testa di trascinamento, un sistema di centraggio e antirotazione, un sistema di sicurezza posta all'interno della portella, supporti di appoggio della corona mobile costituiti da tre staffe in acciaio, smontabili. / Unità elettrica carrellata: / - costituita da telaio verniciato munito di ruote, facilmente trasportabile, sul quale saranno montati il gruppo motoriduttore con grado di protezione IP55 ed alimentazione trifase 380V 50Hz incorporata, la catena calibrata della lunghezza necessaria per la movimentazione della corona mobile, il relativo contenitore, un vano porta attrezzi, la pulsantiera con prolunga per il comando a distanza di sicurezza. / La torre faro sarà equipaggiata con proiettori aventi le seguenti caratteristiche: / - corpo in pressofusione di alluminio a basso contenuto di rame, resistenti alla corrosione, non verniciati; / - riflettore asimmetrico in alluminio purissimo anodizzato e brillantato ad altissima riflessione; / - intensità massima a circa 60° sul piano verticale / - Cut-off a 80°; / - fascio largo, / - vetro frontale di chiusura temprato termicamente spessore 4mm; / - apertura del vetro frontale tramite 4 clip in acciaio inossidabile e vincolato al corpo tramite 2 cerniere in acciaio inossidabile; / - sostituzione della lampada tramite apertura del vetro forntale; / - staffa di fissaggio in acciaio verniciato colore nero di larghezza 50 mm e dotata di tre fori per il fissaggio; / - angolo di orientamento verticale proiettore +10° -10°; / - dispositivo goniometrico di puntamento; / - guarnizioni in gomma siliconica; / - viteria esterna in acciaio inossidabile; / - cassetta per il collegamento elettrico esterna in pressofusione di allumio, collegata al corpo proiettore tramite tubo flessibile, grado di protezione IP44 e dotata di due pressacavi; / - classe di isolamento I; / - grado di protezione IP65; / - 230 - 400V 50Hz. / Completa inoltre di: / - unità elettrica di alimentazione esterna costituita da involucro in poliamide rinforzato con fibra di vetro, alimentatore indipendente ferromagnetico immerso in resina poliestere, accenditore e condensatori di rifasamento; morsetto con fusibile di protezione, ingresso cavi tramite 2 pressacavi; classe di isolamento II, grado di protezione IP65, 230 50Hz. / La voce include inoltre, l'inserimento di tubi in pvc rigido per il passaggio dei cavi di alimentazione, un pozzetto in cls completo di chiusino in ghisa carrabile e quota parte di argano elettrico per la movimentazione della corona mobile. / Il tutto realizzato secondo gli schemi di progetto, compreso ogni altro onere e magistero per dare il lavoro finito a regola d'arte.
6197		60.1.QH2.25.A		Torre faro a corona mobile H=25 equipaggiata con 8 proiettori a fascio largo per lampada SAP-T da 600 W ottica asimmetrica		Cadauno	41.139,55
6198		60.1.QH2.25.B		Torre faro a corona mobile H=25 equipaggiata con 12 proiettori a fascio largo per lampada SAP-T da 600 W ottica asimmetrica		Cadauno	46.299,23
6199		60.1.QH2.81		Fornitura e posa in opera di sbraccio singolo adatto ad essere installato su palo, realizzato in acciaio zincato S 235JR EN 10025, raggio di curvatura 500 mm, inclinazione 15°. L'articolo comprende e compensa il tratto del cavo di alimentazione tipo FG7OR, formazione e sezione in accordo con il progetto esecutivo, il montaggio e ogni accessorio di accoppiamento al palo.
6200		60.1.QH2.81.A		Lunghezza 1 m, altezza 1 m, spessore 3 mm, diametro 60,3 mm, peso 8,5 kg circa, superficie verniciatura 0,36 m²		Cadauno	55,17
6201		60.1.QH2.81.B		Lunghezza 1,5 m, altezza 1 m, spessore 3 mm, diametro 60,3 mm, peso 10,2 kg circa, superficie verniciatura 0,45 m²		Cadauno	65,99
6202		60.1.QH2.82		Fornitura e posa in opera di sbracci doppi adatti ad essere installati su pali, realizzati in acciaio zincato S 235JR EN 10025, raggio di curvatura 500 mm, inclinazione 15°. L'articolo comprende e compensa del cavo di alimentazione tipo FG7OR, formazione e sezione in accordo con il progetto esecutivo, il montaggio e ogni accessorio di accoppiamento al palo.
6203		60.1.QH2.82.A		Lunghezza 1 m, altezza 1 m, spessore 3 mm, diametro 60,3 mm, peso 15,4 kg circa, superficie verniciatura 0,72 m²		Cadauno	99,47
6204		60.1.QH2.82.B		Lunghezza 1,5 m, altezza 1 m, spessore 3 mm, diametro 60,3 mm, peso 18,2 kg circa, superficie verniciatura 0,90 m²		Cadauno	114,75
6205		60.1.QH2.83		Fornitura e posa in opera di sbraccetti a squadro ("pipe") con innesto a bicchiere realizzati in acciaio S 235JR EN 10025 incluse tutte le lavorazioni e gli accessori necessari per l'accoppiamento in cima al palo.
6206		60.1.QH2.83.A		Sbraccetto singolo, superficie verniciatura 0,10 m²		Cadauno	36,45
6207		60.1.QH2.83.B		Sbraccetto doppio a 180°, superficie verniciatura 0,14 m²		Cadauno	44,64
6208		60.1.QH2.83.C		Sbraccetto triplo a 120°, superficie verniciatura 0,18 m²		Cadauno	72,06
6209		60.1.QH2.84		Fornitura e posa in opera di traverse portaproiettori realizzate con profilati rettangolari in acciaio S 235JR EN 10025, incluse tutte le lavorazioni e gli accessori necessari per l'accoppiamento in cima al palo.
6210		60.1.QH2.84.A		Lunghezza totale traversa 250 mm per 1 proiettore		Cadauno	59,39
6211		60.1.QH2.84.B		Lunghezza totale traversa 1200 mm per 2 o 4 proiettori		Cadauno	103,16
6212		60.1.QH2.84.C		Lunghezza totale traversa 2000 mm per 3 o 5 proiettori		Cadauno	138,03
6213		60.1.QH2.92		Fornitura e posa in opera fascia termorestringente di protezione dalle corrosioni della base del palo, realizzata in polietilene lunghezza minima 450 mm, applicata a caldo dopo la zincatura con mezzeria nella zona di incastro al basamento.
6214		60.1.QH2.92.A		Per pali fino a diametro 148 mm		Cadauno	39,05
6215		60.1.QH2.92.B		Per pali diametro tra 152 e 219 mm		Cadauno	52,34
6216		60.1.QH2.92.C		Per pali diametro superiore a 219 mm		Cadauno	66,93
6217		60.1.QH2.93		Fornitura e posa in opera di portelli da palo per chiusura della feritoia di alloggiamento morsettiera realizzati in lega di alluminio presso-colata completi di viti di serraggio in acciaio inox azionabili con chiave specifica, guarnizioni di tenuta in gomma antinvecchiamento, grado di protezione IP54.
6218		60.1.QH2.93.A		Portello per feritoia 38x132 mm		Cadauno	11,91
6219		60.1.QH2.93.B		Portello per feritoia 45x186 mm		Cadauno	17,01
6220		60.1.QH2.93.C		Portello per feritoia 45x186 mm per pali ottagonali		Cadauno	20,99
6221		60.1.QH2.94		Fornitura e posa in opera di morsettiere da incasso a palo in esecuzione a doppio isolamento, costituite da contenitore in resina poliammidica autoestinguente ed antitraccia, base isolante stampata in poliammide, morsetti in ottone a 3 vie per polo con serraggio indipendente mediante viti in acciaio inox, grado di protezione sul perimetro coperchio IP43, in zona ingresso cavi IP23B, tensione nominale Un = 500 V, complete di portafusibili con fusibili, inclusi collegamenti ed accessori.
6222		60.1.QH2.94.A		Morsettiera per feritoia 38x132 mm con cavo fino a 2x10 mm², Imax = 30 A, portafusibile in derivazione fino a 10 A		Cadauno	23,81
6223		60.1.QH2.94.B		Morsettiera per feritoia 45x186 mm con cavo fino a 4x16 mm², Imax = 63 A, portafusibile in derivazione fino a 20 A		Cadauno	44,37
6224		60.2		ARMATURE
6225		60.2.QZ1		POSA DI COMPONENTI IMPIANTISTICI COMPLESSI - MATERIALI VARI E COMPLESSI PER IMPIANTI ELETTRICI (1)
6226		60.2.QZ1.01		Fornitura e posa in opera di armatura stradale con telaio e staffa di attacco al palo in alluminio pressofuso, carenatura in poliestere rinforzato con fibra di vetro colore grigio, coppa trasparente in policarbonato stabilizzato per UV o vetro piano temprato, riflettore in alluminio purissimo metallizzato regolabile in almeno 5 posizioni per adattare la direzionalità del flusso luminoso, carenatura apribile senza ausilio di attrezzi con dispositivo anticaduta, unità elettrica montata su piastra estraibile, connessione alla morsettiera tramite presa a spina, grado di protezione IP65 vano lampade e IP43 per il vano reattore, inclusa lampada, fusibili di protezione,staffe di montaggio a palo, accessori.
6227		60.2.QZ1.01.A		Armatura in classe 2 con coppa e lampada a vapori di mercurio da 80/125 W		Cadauno	296,95
6228		60.2.QZ1.01.B		Armatura in classe 2 con coppa e lampada a vapori sodio da 70 W		Cadauno	332,35
6229		60.2.QZ1.01.C		Armatura in classe 2 con coppa e lampada a vapori sodio da 100 W		Cadauno	352,03
6230		60.2.QZ1.01.D		Armatura in classe 2 con coppa e lampada a vapori sodio da 150 W		Cadauno	381,00
6231		60.2.QZ1.01.E		Armatura in classe 2 con vetro piano e lampada a vapori di mercurio da 80/125 W		Cadauno	328,60
6232		60.2.QZ1.01.F		Armatura in classe 2 con vetro piano e lampada a vapori sodio da 70 W		Cadauno	359,89
6233		60.2.QZ1.01.G		Armatura in classe 2 con vetro piano e lampada a vapori sodio da 100 W		Cadauno	407,09
6234		60.2.QZ1.01.H		Armatura in classe 2 con vetro piano e lampada a vapori sodio da 150 W		Cadauno	437,44
6235		60.3		PROIETTORI
6236		60.3.QZ1		POSA DI COMPONENTI IMPIANTISTICI COMPLESSI - MATERIALI VARI E COMPLESSI PER IMPIANTI ELETTRICI (1)
6237		60.3.QZ1.01		Fornitura e posa in opera di piccoli proiettori costituiti da struttura in alluminio pressofuso, alettature di raffreddamento, riflettore in alluminio martellato 99,85 ossidato e brillantato, diffusore in vetro temperato sp. 5 mm, verniciatura con poliestere colore nero, morsettiera, guarnizioni, pressacavo, cassetta accessori elettrici rifasati a cosfi 0,9, staffa in acciaio con scala goniometrica di regolazione, telaio frontale apribile a cerniera che rimane agganciato al corpo dell'apparecchio, grado di protezione IP65 inclusa lampada, collegamenti ed accessori.
6238		60.3.QZ1.01.A		Proiettore asimmetrico con lampada a ioduri metallici da 70 W		Cadauno	188,05
6239		60.3.QZ1.01.B		Proiettore asimmetrico con lampada a vapori di sodio alta pressione da 70 W		Cadauno	237,62
6240		60.3.QZ1.01.C		Proiettore simmetrico con lampada a ioduri metallici da 70 W		Cadauno	179,57
6241		60.3.QZ1.01.D		Proiettore simmetrico con lampada a vapori di sodio alta pressione da 70 W		Cadauno	226,32
6242		60.3.QZ1.02		Fornitura e posa in opera di proiettori per aree medie costituiti da corpo in policarbonato stabilizzato agli UV colore nero, Classe II, grado di protezione IP55, riflettore in alluminio purissimo brillantato e anodizzato, diffusore in vetro temperato sp. 5 mm, clip a sgancio in acciaio inox, guarnizioni al silicone, equipaggiamento elettrico rifasato a cosfi 0,9 completo di portafusibili, inclusa staffa in acciaio con scala goniometrica di regolazione, lampada, montaggio e regolazione collegamenti ed accessori.
6243		60.3.QZ1.02.A		Proiettore con lampada a vapori di sodio alta pressione da 100 W		Cadauno	368,18
6244		60.3.QZ1.02.B		Proiettore con lampada a vapori di sodio alta pressione da 150 W		Cadauno	401,42
6245		60.3.QZ1.02.C		Proiettore con lampada a vapori di sodio alta pressione da 250 W		Cadauno	507,39
6246		60.3.QZ1.02.D		Proiettore con lampada a vapori di sodio alta pressione da 400 W		Cadauno	592,49
6247		60.3.QZ1.02.E		Proiettore con lampada ioduri metallici da 150 W		Cadauno	450,05
6248		60.3.QZ1.02.F		Proiettore con lampada ioduri metallici da 250 W		Cadauno	507,37
6249		60.3.QZ1.02.G		Proiettore con lampada ioduri metallici da 400 W		Cadauno	521,25
6250		60.3.QZ1.02.H		Proiettore con lampada alogena da 500 W		Cadauno	283,33
6251		60.3.QZ1.03		Fornitura e posa in opera di proiettore asimmetrico per aree medie costituito da corpo colore nero in pressofusione di alluminio, box unità elettrica in policarbonato, Classe II, grado di protezione IP55, riflettore in alluminio purissimo brillantato e anodizzato, diffusore in vetro temperato sp. 5 mm, clip a sgancio in acciaio inox, guarnizioni al silicone, equipaggiamento elettrico rifasato a cosfi 0,9 completo di portafusibili, inclusa staffa in acciaio con scala goniometrica di regolazione, lampada, montaggio con regolazione collegamenti ed accessori.
6252		60.3.QZ1.03.A		Proiettore con lampada a vapori di sodio alta pressione da 250 W		Cadauno	696,41
6253		60.3.QZ1.03.B		Proiettore con lampada a vapori di sodio alta pressione da 400 W		Cadauno	790,48
6254		60.3.QZ1.03.C		Proiettore con lampada a ioduri metallici da 250 W		Cadauno	716,50
6255		60.3.QZ1.03.D		Proiettore con lampada a ioduri metallici da 400 W		Cadauno	717,86
6256		60.4		SISTEMI PER ARREDO URBANO E RESIDENZIALE
6257		60.4.QZ1		POSA DI COMPONENTI IMPIANTISTICI COMPLESSI - MATERIALI VARI E COMPLESSI PER IMPIANTI ELETTRICI (1)
6258		60.4.QZ1.01		Fornitura e posa in opera di armatura stradale di tipo artistico con struttura in alluminio pressofuso, riflettore stampato con ottica in alluminio 99,85, ossidato anodicamente spessore minimo 6/8 µm e brillantato, copertura apribile a cerniera in alluminio pressofuso completa di ganci di chiusura, diffusore in cristallo temperato trasparente o satinato sp. 5 mm con bordino colorato, verniciatura con poliestere colore grigio RAL 7016 e vernice in argento sabbiato, morsettiera, cablaggio rifasato a cosfi 0,9, attacco a parete o a palo di tipo rotante, sezionatore per interruzione della linea, grado di protezione IP65, classe di isolamento II, inclusa lampada, collegamenti, accessori.
6259		60.4.QZ1.01.A		Armatura completa di lampada a ioduri metallici da 150 W		Cadauno	585,34
6260		60.4.QZ1.01.B		Armatura completa di lampada a vapori di sodio alta pressione da 150 W		Cadauno	551,43
6261		61		SISTEMI PER ALIMENTAZIONE, PRODUZIONE E TRASFORMAZIONE DELL'ENERGIA ELETTRICA
6262		61.1		CABINE ELETTRICHE PREFABBRICATE
6263		61.1.XQ4		MONTAGGIO E ASSEMBLAGGIO DI COMPONENTI PREFABBRICATI COMPLESSI - CALCESTRUZZI
6264		61.1.XQ4.01		Fornitura e posa in opera di cabina prefabbricata con dimensioni di massima pari a m 8,30x2,50 h = 2,60 m, atta alla installazione di 1 trasformatore MT/BT di taglia fino a 1250 kVA in resina / 800 kVA in olio, esecuzione in accordo con la Legge n. 1086 del 05/11/1971, la Legge n. 64 del 02/02/1974, i relativi decreti attuativi e le specifiche dell'ente distributore, grado di sismicità pari a 12, grado di protezione minimo IP33D, in cemento armato e vibrato costituita da strutture monoblocco affiancate in modo tale da formare 4 vani denominati rispettivamente locale ente distributore, locale misure, locale utente, vano trasformatore. L'articolo comprende e compensa vasche di fondazione in calcestruzzo predisposte in opera complete di innesti delle tubazioni dell'impianto, divisori interni sp. 8 cm, n. 3 porte in vetroresina omologate dall'ente distributore dimensioni 1200x2150 mm per il vano ente distributore, per il trasformatore e per il vano utente, n. 1 porta c.s. dimensioni 600x2150 mm per il vano misure completa di serratura, n. 2 griglie di aerazione in vetroresina dim. 1200x500 mm posizionate alta e bassa per il vano trasformatore e per il vano utente, n. 1 griglia c.s. da 800x200 mm per il locale ente distributore; la porta del vano trasformatore dovrà essere completa di serratura interbloccata con l'impianto elettrico, la serratura del locale ente distributore dovrà essere di tipo unificato, la serratura degli locale utente dovrà essere a 3 chiusure con cilindro a cifratura differenziata. L'articolo comprende e compensa n. 1 rete di segregazione a maglie strette (IP2X) montata su supporto zincato asportabile posta tra il trasformatore ed il vano quadri elettrici utente, l'impermeabilizzazione del manufatto con guaina bituminosa spessore 4 mm, la tinteggiatura interna delle pareti colore bianco, il rivestimento murale esterno compreso di sigillatura e stuccatura dei giunti con colore a scelta della D.L., il trasporto e la posa in opera del basamento e del manufatto, i noli e i mezzi d'opera, opere complementari, calcoli statici con relativa denuncia, fori nel basamento per il passaggio dei cavi, collegamento a terra della rete elettrosaldata, lampada portatile, cartelli di avvertimento e schemi dell'impianto in accordo con il DPR 547 del 27/04/1955, il registro delle manutenzioni, il tappeto isolante a 24 kV, le opere accessorie e di completamento, lo scavo con esclusione del trasporto a discarica del materiale di risulta.		a corpo	19.477,14
6265		61.1.XQ4.02		Fornitura e posa in opera di cabina prefabbricata con dimensioni di massima pari a m 12,00x2,50 h = 2,60 m, atta alla installazione di 2 trasformatori MT/BT di taglia fino a 1250 kVA in resina / 800 kVA in olio, esecuzione in accordo con la Legge n. 1086 del 05/11/1971, la Legge n. 64 del 02/02/1974, i relativi decreti attuativi e le specifiche dell'ente distributore, grado di sismicità pari a 12, grado di protezione minimo IP33D, in cemento armato e vibrato costituita da strutture monoblocco affiancate in modo tale da formare 5 vani denominati rispettivamente: locale ente distributore, locale misure, locale utente, vano trasformatore 1, vano trasformatore 2. L'articolo comprende e compensa vasche di fondazione in calcestruzzo predisposte in opera complete di innesti delle tubazioni dell'impianto, divisori interni sp. 8 cm, n. 4 porte in vetroresina omologate dall'ente distributore dimensioni 1200x2150 mm per il vano ente distributore, per i 2 vani trasformatore e per il vano utente, n. 1 porta c.s. dimensioni 600x2150 mm per il vano misure completa di serratura, n. 6 griglie di aerazione in vetroresina dim. 1200x500 mm posizionate alta e bassa per i 2 vani trasformatore e per il vano utente, n. 1 griglia c.s. da 800x200 mm per il locale ente distributore; le porte dei vani trasformatore dovranno essere complete di serrature interbloccate con l'impianto elettrico, la serratura del locale ente distributore dovrà essere di tipo unificato, la serratura degli locale utente dovrà essere a 3 chiusure con cilindro a cifratura differenziata. L'articolo comprende e compensa n. 2 reti di segregazione a maglie strette (IP2X) montate su supporto zincato asportabile poste tra i 2 trasformatori e tra un trasformatore ed il vano quadri elettrici utente, l'impermeabilizzazione del manufatto con guaina bituminosa spessore 4 mm, la tinteggiatura interna delle pareti colore bianco, il rivestimento murale esterno compreso di sigillatura e stuccatura dei giunti con colore a scelta della D.L., il trasporto e la posa in opera del basamento e del manufatto, i noli e i mezzi d'opera, opere complementari, calcoli statici con relativa denuncia, fori nel basamento per il passaggio dei cavi, collegamento a terra della rete elettrosaldata, lampada portatile, cartelli di avvertimento e schemi dell'impianto in accordo con il DPR 547 del 27/04/1955, il registro delle manutenzioni, il tappeto isolante 24 kV, le opere accessorie e di completamento, lo scavo con esclusione del trasporto a discarica del materiale di risulta.		a corpo	27.008,18
6266		61.2		CONTENITORI DELLE APPARECCHIATURE DI CONSEGNA
6267		61.2.QN8		POSA DI COMPONENTI IMPIANTISTICI COMPLESSI - LAMINATI PLASTICI, VETRORESINA
6268		61.2.QN8.01		Fornitura e posa in opera di armadio per esterno costituito da struttura in vetroresina grigio RAL 7040, porte incernierate complete di serratura con chiave di sicurezza a cifratura unica ovvero serratura omologata dall'ente distributore dell'energia elettrica, cerniere interne in lega di alluminio, prese d'aria anteriori e sottotetto con labirinto di protezione, parti metalliche esterne in acciaio inox ed in acciaio zincato, zoccolo completo di telaio di ancoraggio per posa a pavimento su basamento in cls, grado di protezione IP44 minimo, incluse canalette per cablaggio, piastre di fondo adeguate alle apparecchiature da installare, setti inferiori di chiusura, raccordi con le tubazioni di distribuzione, opere ed accessori di completamento.
6269		61.2.QN8.01.A		Dimensioni ingombro 860x1394x450 mm		Cadauno	1.601,96
6270		61.2.QN8.01.B		Dimensioni ingombro 860x1763x450 mm, con 2 vani		Cadauno	2.407,89
6271		61.3		QUADRI M.T.
6272		61.3.QZ1		POSA DI COMPONENTI IMPIANTISTICI COMPLESSI - MATERIALI VARI E COMPLESSI PER IMPIANTI ELETTRICI (1)
6273		61.3.QZ1.01		Fornitura e posa in opera di moduli trifasi in MT, realizzati in accordo con le Norme CEI EN 60298 ed il DPR n. 547, tensione nominale 24 kV, costituiti da scomparti unificati affiancati in lamiera zincata e verniciata di profondità fino a 1200 mm con grado di protezione IP3X (IP2X all'interno del quadro) completi in opera di interruttori ed interruttori di manovra-sezionatori dotati di contatti ausiliari e bobina di sgancio, sezionatori di linea e di messa a terra, tensione di prova a frequenza industriale per 1 minuto pari a 50 kV per i circuiti di potenza, 2,5 kV circuiti ausiliari, tensione di tenuta ad impulso pari a 125 kV, frequenza 50 Hz, corrente di corto circuito 12,5 kA, corrente nominale 400 A, compreso per ogni scomparto segregazione della cella sbarre dalla cella linea e dalla cella strumenti, portella di chiusura con oblò, barra di terra di sezione minima 75 mm² compresi collegamenti alla struttura metallica, interblocchi meccanici ed a chiave per prevenire manovre errate, blocco porta, chiusure di fondo, terminali per cavi, indicatori di presenza tensione, morsettiere e canalette per ausiliari, impianto interno di illuminazione, accessori di finitura e collegamenti.
6274		61.3.QZ1.01.A		Modulo arrivo/partenza larghezza 700 mm con sezionatore a vuoto e sezionatore di terra interbloccati		Cadauno	4.139,69
6275		61.3.QZ1.01.B		Modulo arrivo/partenza larghezza 700 mm con interruttore di manovra-sezionatore e sezionatore di terra interbloccati		Cadauno	4.807,37
6276		61.3.QZ1.01.C		Modulo di protezione larghezza 700 mm con interruttore di manovra-sezionatore e sezionatore di terra interbloccati compreso telaio completo di fusibili con apertura dell'interruttore di manovra in caso di intervento di un solo fusibile		Cadauno	6.339,17
6277		61.3.QZ1.01.D		Modulo di protezione larghezza 750 mm con sezionatore a vuoto e sezionatore di terra interbloccati, interruttore SF6 asportabile con protezione a microprocessore		Cadauno	14.538,01
6278		61.3.QZ1.01.E		Modulo di protezione larghezza 900 mm con doppio sezionatore a vuoto a monte e valle, sezionatore di terra interbloccato con i 2 sezionatori, interruttore SF6 asportabile con protezione a microprocessore		Cadauno	15.750,33
6279		61.3.QZ1.01.F		Modulo di risalita larghezza 700 mm completo di sbarre ed isolatori portanti		Cadauno	2.197,08
6280		61.3.QZ1.02		Fornitura e posa in opera di moduli trifasi in MT realizzati in accordo con le Norme CEI EN 60298 ed il DPR n. 547 tensione nominale 24 kV, in esecuzione ridotta costituiti da scomparti unificati affiancati in lamiera zincata e verniciata contenenti apparecchiature di sezionamento e protezione in SF6, profondità base 840 mm, grado di protezione IP2X, equipaggiati con interruttori ed interruttori di manovra-sezionatori dotati di contatti ausiliari e bobina di sgancio, sezionatori di messa a terra, tensione di prova a frequenza industriale per 1 minuto pari a 50 kV per i circuiti di potenza, 2,5 kV circuiti ausiliari, tensione di tenuta ad impulso pari a 125 kV, frequenza 50 Hz, corrente di corto circuito minima 12,5 kA, corrente nominale 630 A, compresa per ogni scomparto segregazione della cella sbarre dalla cella linea e dalla cella strumenti, portella di chiusura con oblò, barra di terra di sezione minima 75 mm² compresi collegamenti alla struttura metallica, interblocchi meccanici ed a chiave per prevenire manovre errate, blocco porta, chiusure di fondo, terminali per cavi, indicatori di presenza tensione, morsettiere e canalette per ausiliari, accessori, collegamenti.
6281		61.3.QZ1.02.A		Modulo arrivo/partenza larghezza 375 mm con interruttore di manovra-sezionatore e sezionatore di messa a terra		Cadauno	4.317,20
6282		61.3.QZ1.02.B		Modulo di protezione larghezza 375 mm con interruttore di manovra-sezionatore e sezionatore di messa a terra a monte dei fusibili,sezionatore di terra a valle dei fusibili interbloccato con il sezionatore a monte,telaio completo di fusibili con apertura dell 'interruttore di manovra in caso di intervento di un solo fusibile		Cadauno	5.797,87
6283		61.3.QZ1.02.C		Modulo di protezione larghezza 750 mm con sezionatore a vuoto e sezionatore di terra a monte dell 'interruttore,sezionatore di terra a valle dell 'interruttore interbloccato con il sezionatore a monte, interruttore SF6 con protezione a microprocessore		Cadauno	12.588,42
6284		61.3.QZ1.02.D		Modulo di protezione larghezza 750 mm con sezionatore a vuoto e sezionatore di terra a monte dell 'interruttore,sezionatore di terra a valle dell 'interruttore interbloccato con il sezionatore a monte, interruttore SF6 con protezione a microprocessore, compresa risalita sbarre verso l'alto		Cadauno	13.366,00
6285		61.3.QZ1.02.E		Modulo di risalita larghezza 375 mm completo di sbarre ed isolatori portanti		Cadauno	3.453,77
6286		61.4		TRASFORMATORI M.T./B.T.
6287		61.4.QZ1		POSA DI COMPONENTI IMPIANTISTICI COMPLESSI - MATERIALI VARI E COMPLESSI PER IMPIANTI ELETTRICI (1)
6288		61.4.QZ1.01		Fornitura e posa in opera di trasformatori trifase MT/BT in resina isolati a secco, livello di isolamento 17,5 kV, conformi alle Norme CEI 14-4, CEI 14-8 e successive varianti, tensione primaria fino a 15 kV, regolazione +/-2,5 %, tensione secondaria 400 V, f. 50 Hz, gruppo DYN 11, tensione di c.c. 6 % a 75 °C, Classe F, IP00, tensione nominale di tenuta ad impulso atmosferico 95 kV di picco, livello di scariche parziali inferiore a 20 pC, classi ambientali, climatiche e di comportamento al fuoco determinate in accordo con CEI 14-8 e CEI 14-8/V1. Ogni macchina dovrà essere completa di carrello con ruote orientabili, golfari di sollevamento, attacchi per il traino, morsetto di terra, piastre di connessione per cavi MT e BT, n. 3 termosonde PT100 una per ogni avvolgimento BT, scatola per i collegamenti ausiliari, accessori per l'allacciamento mediante cavi e/o condotti sbarra, n. 2 profilati a pavimento completi di viti e bulloni che impediscano lo spostamento del trasformatore, compresi inoltre accessori di completamento ed il certificato di conformità con le prove di tipo previste dalle Norme CEI 14-8.
6289		61.4.QZ1.01.A		Potenza nominale 100 kVA Classi E1-C1-F1		Cadauno	8.024,42
6290		61.4.QZ1.01.B		Potenza nominale 160 kVA Classi E1-C1-F1		Cadauno	8.781,58
6291		61.4.QZ1.01.C		Potenza nominale 250 kVA Classi E1-C1-F1		Cadauno	9.658,44
6292		61.4.QZ1.01.D		Potenza nominale 315 kVA Classi E1-C1-F1		Cadauno	10.752,14
6293		61.4.QZ1.01.E		Potenza nominale 400 kVA Classi E1-C1-F1		Cadauno	12.049,63
6294		61.4.QZ1.01.F		Potenza nominale 500 kVA Classi E1-C1-F1		Cadauno	13.059,19
6295		61.4.QZ1.01.G		Potenza nominale 630 kVA Classi E1-C1-F1		Cadauno	14.567,02
6296		61.4.QZ1.02		Fornitura e posa in opera di trasformatori trifase M.T./BT in resina isolati a secco livello di isolamento 24 kV, conformi alle Norme CEI 14-4,CEI 14-8 e successive varianti, tensione primaria fino a 23 kV, regolazione +/-2,5 %, tensione secondaria 400 V, f. 50 Hz, gruppo DYN 11, tensione di c.c. 6 % a 75 °C, Classe F, IP00, tensione nominale di tenuta ad impulso atmosferico 125 kV di picco, livello di scariche parziali inferiore a 20pC, classi ambientali, climatiche e di comportamento al fuoco determinate in accordo con CEI 14-8 e CEI 14-8/V1. Ogni macchina dovrà essere completa di carrello con ruote orientabili, golfari di sollevamento, attacchi per il traino, morsetto di terra, piastre di connessione per cavi MT e BT, n. 3 termosonde PT100 una per ogni avvolgimento BT, scatola per i collegamenti ausiliari, accessori per l'allacciamento mediante cavi e/o condotti sbarra, n. 2 profilati a pavimento completi di viti e bulloni che impediscano lo spostamento del trasformatore, compresi inoltre accessori di completamento ed il certificato di conformità con le prove di tipo previste dalle Norme CEI 14-8.
6297		61.4.QZ1.02.A		Potenza nominale 100 kVA Classi E1-C1-F1		Cadauno	8.276,80
6298		61.4.QZ1.02.B		Potenza nominale 160 kVA Classi E1-C1-F1		Cadauno	9.118,12
6299		61.4.QZ1.02.C		Potenza nominale 250 kVA Classi E1-C1-F1		Cadauno	10.541,80
6300		61.4.QZ1.02.D		Potenza nominale 315 kVA Classi E1-C1-F1		Cadauno	11.298,98
6301		61.4.QZ1.02.E		Potenza nominale 400 kVA Classi E1-C1-F1		Cadauno	12.554,42
6302		61.4.QZ1.02.F		Potenza nominale 500 kVA Classi E1-C1-F1		Cadauno	13.227,46
6303		61.4.QZ1.02.G		Potenza nominale 630 kVA Classi E1-C1-F1		Cadauno	15.071,81
6304		61.4.QZ1.11		Fornitura e posa in opera di sistemi di controllo della temperatura a servizio dei trasformatori in resina costituiti da centraline termometriche con alimentazione universale in c.a. o in c.c. installate entro quadri elettrici di qualsiasi tipo atte al collegamento di termoresistenze installati nel trasformatore complete di relè con contatti di scambio, con uscita analogica 4-20 mA o con uscita RS232/485 inclusi i collegamenti dalle sonde poste sui trasformatori, le tarature dello strumento, le morsettiere, l'identificazione conduttori mediante anelli numerati, gli accessori di cablaggio e di installazione e le prove di funzionalità.
6305		61.4.QZ1.11.A		Centralina termometrica per 4 termoresistenze PT100, uscite relè per allarme, sgancio, comando ventilazione		Cadauno	532,43
6306		61.4.QZ1.11.B		Centralina termometrica per 4 termoresistenze PT100, uscite relè per allarme, sgancio, uscita analogica 4-20 mA		Cadauno	978,47
6307		61.4.QZ1.11.C		Centralina termometrica per 4 termoresistenze PT100, uscite relè per allarme, sgancio, uscita RS 232/485		Cadauno	961,31
6308		61.4.QZ1.11.D		Termoresistenza supplementare PT100 oltre alle 3 già previste		Cadauno	343,58
6309		61.4.QZ1.14		Fornitura e posa in opera di ruote in gomma per ridurre le vibrazioni dei trasformatori in resina complete di accessori di montaggio ed installazione, per trasformatori di potenza fino a 800 kVA.		Cadauno	163,32
6310		61.4.QZ1.15		Fornitura e posa in opera di box di protezione per trasformatori in resina per installazione interna costituiti da un contenitore in lamiera verniciata con grado di protezione IP20 completo di flangie per il passaggio dei cavi incluso anello di messa a terra compresi accessori di montaggio ed installazione.
6311		61.4.QZ1.15.A		Per trasformatori di potenza fino a 315 kVA		Cadauno	2.617,60
6312		61.4.QZ1.15.B		Per trasformatori di potenza fino a 800 kVA		Cadauno	3.004,06
6313		61.4.QZ2		POSA DI COMPONENTI IMPIANTISTICI COMPLESSI - MATERIALI VARI E COMPLESSI PER IMPIANTI ELETTRICI (2)
6314		61.4.QZ2.01		Fornitura e posa in opera di trasformatori trifase MT/BT in olio minerale con livello di isolamento 24 kV, esecuzione ermetica conforme alle Norme CEI 14-4 con perdite ridotte secondo Norme CEI 14-13, tensione primaria fino a 22 kV, regolazione +/-5,0 % con commutatore a 3/5 posizioni, tensione secondaria 400 V, f. 50 Hz, gruppo DYN 11, tensione di c.c. 4 % fino a 630 kVA e 6 % per taglie superiori, adatti a funzionare tra -25 °C e +40 °C, costituiti da cassa stagna in lamiera compresa sabbiatura e verniciata con 2 mani di antiruggine e smalto RAL 7031, riempimento totale in olio minerale conforme alle Norme CEI 10-1,4 rulli di scorrimento orientabili, golfari di sollevamento, attacchi per il traino, morsetti di terra, isolatori passanti in porcellana per MT e BT in accordo con UNEL 38144-74 e 38128-67, pozzetto termometrico, valvola di sovrapressione, accessori per l'allacciamento mediante cavi e/o condotti sbarra, n. 2 profilati a pavimento completi di viti e bulloni che impediscano lo spostamento del trasformatore, compresi accessori di completamento e certificato di conformità con le prove previste dalle Norme CEI 14-4.
6315		61.4.QZ2.01.A		Potenza nominale 100 kVA		Cadauno	5.248,12
6316		61.4.QZ2.01.B		Potenza nominale 160 kVA		Cadauno	6.341,81
6317		61.4.QZ2.01.C		Potenza nominale 250 kVA		Cadauno	7.344,85
6318		61.4.QZ2.01.D		Potenza nominale 400 kVA		Cadauno	9.525,73
6319		61.4.QZ2.01.E		Potenza nominale 500 kVA		Cadauno	11.124,20
6320		61.4.QZ2.01.F		Potenza nominale 630 kVA		Cadauno	13.305,08
6321		61.4.QZ2.11		Fornitura e posa in opera di sistemi di controllo a servizio dei trasformatori in ermetici in olio, incluso il montaggio sul cassone, i collegamenti elettrici, le tarature, l'identificazione conduttori mediante anelli numerati, gli accessori di cablaggio e di installazione.
6322		61.4.QZ2.11.A		Termometro con 2 contatti per allarme e per sgancio		Cadauno	181,02
6323		61.4.QZ2.11.B		Relè RIS per il controllo della temperatura, della pressione e del livello d'olio compresi contatti di allarme e di sgancio		Cadauno	701,34
6324		61.4.QZ2.12		Fornitura e posa in opera di cassonetti di protezione da montare su trasformatori in olio completi di tutti gli accessori di montaggio ed installazione.
6325		61.4.QZ2.12.A		Cassonetto MT per trasformatori di potenza fino a 800 kVA		Cadauno	954,48
6326		61.4.QZ2.12.B		Cassonetto BT per trasformatori di potenza fino a 800 kVA		Cadauno	873,60
6327		61.5		GRUPPI DI CONTINUITA'
6328		61.5.QZ1		POSA DI COMPONENTI IMPIANTISTICI COMPLESSI - MATERIALI VARI E COMPLESSI PER IMPIANTI ELETTRICI (1)
6329		61.5.QZ1.01		Fornitura e posa in opera di soccorritore entro armadio cofanato con ingresso monofase 230 V +/-10 % uscita monofase 230 V +/-1 % con forma d'onda sinusoidale conforme a CEI EN 50171 con elettronica in accordo con CEI 22-2, di tipo modulare a doppia conversione con moduli elettronici autonomi da 2 kVA cadauno, diagnostica automatica in tempo reale, controllo a microprocessore dello stato di funzionamento dei singoli moduli di potenza e della ricarica delle batterie, test automatici di autonomia e di verifica funzionale con segnalazione delle anomalie mediante pannello locale su display alfanumerico e su pannello remoto entrambi dotati di contatti di allarme, predisposizione per collegamento a PC ed a stampante, esecuzione con batterie ermetiche al Pb, tempo di intervento 0,1 secondi, distorsione armonica inferiore all'1 %, commutatore automatico, funzionamento del soccorritore con una uscita permanente ed una non permanente, corrente di cresta 3 In, cosfi 0,8 in uscita, trasformatore d'isolamento per ciascuna linea d'uscita conforme a CEI 96-2, by-pass del gruppo, autonomia 1 ora, tempo di ricarica completa inferiore a 12 ore, collegamento a terra tipo IT, compreso dispositivo per lo sgancio di emergenza, pannello remoto di controllo a cristalli liquidi, accessori di installazione e completamento.
6330		61.5.QZ1.01.A		Potenza in uscita 2000 VA		Cadauno	7.743,41
6331		61.5.QZ1.01.B		Potenza in uscita 4000 VA		Cadauno	10.515,06
6332		61.5.QZ1.01.C		Potenza in uscita 6000 VA		Cadauno	14.102,71
6333		61.5.QZ2		POSA DI COMPONENTI IMPIANTISTICI COMPLESSI - MATERIALI VARI E COMPLESSI PER IMPIANTI ELETTRICI (2)
6334		61.5.QZ2.01		Fornitura e posa in opera di gruppi di continuità con ingresso monofase 230 V +/-20 %, uscita monofase selezionabile 220/230/240 V 50 Hz tipo ON-LINE doppia conversione, forma d'onda sinusoidale, cosfi 0,7 in uscita, fattore di cresta 3:1, by-pass automatico, interfaccia RS232, tempo di ricarica all'80 % pari a 5 ore, batterie ermetiche al Pb, uscita con presa da 16 A o con morsetti, esecuzione conforme a CEI EN 50091-1-1-1, CEI EN 50091-1-1-2, autonomia minima 10 minuti, compreso sistema per spegnimento totale in caso di emergenza, accessori di installazione e collegamenti.
6335		61.5.QZ2.01.A		Potenza in uscita 2 kVA		Cadauno	2.093,24
6336		61.5.QZ2.01.B		Potenza in uscita 3 kVA		Cadauno	2.680,40
6337		61.5.QZ2.01.C		Potenza in uscita 5 kVA		Cadauno	4.619,14
6338		61.5.QZ2.02		Fornitura e posa in opera, entro armadio a pavimento con grado di protezione minimo IP20, di gruppi di continuità assoluta parallelabili e controllati da microprocessore, con ingresso trifase 400 V+N +/-20 %, uscita monofase selezionabile 220/230/240 V, 50 Hz tipo ON-LINE doppia conversione, THD d'ingresso inferiore al 5 %, sovraccarico minimo dell'inverter 125 % per 10 minuti, 150 % per un minuto, forma d'onda sinusoidale, cosfi 0,7 in uscita, by-pass statico con tempo di intervento nullo, interfaccia RS232, tempo di ricarica all'80 % pari a 8 ore, batterie ermetiche al Pb entro armadio separato, autonomia maggiore di 15 minuti a cosfi 0,8, compresi cavi di collegamento e protezioni batterie inclusi test automatici dell'autonomia da programmare con il microprocessore, uscita con morsetti, esecuzione conforme a CEI EN 50091-1-1-1, CEI EN 50091-1-1-2, CEI 74-2, incluso dispositivo di non ritorno di energia, software di gestione con programmazione dei parametri in ingresso ed uscita e visualizzazione delle grandezze in giuoco a mezzo di display digitale posto sul fronte, contatti puliti di allarme/guasto, sistema per spegnimento totale in caso di emergenza, BY-PASS manuale esterno, accessori di installazione e collegamenti.
6339		61.5.QZ2.02.A		Potenza in uscita 10 kVA		Cadauno	13.982,07
6340		61.5.QZ2.02.B		Potenza in uscita 15 kVA		Cadauno	16.548,43
6341		61.5.QZ2.02.C		Potenza in uscita 20 kVA		Cadauno	19.404,24
6342		61.6		GRUPPI ELETTROGENI
6343		61.6.QZ1		POSA DI COMPONENTI IMPIANTISTICI COMPLESSI - MATERIALI VARI E COMPLESSI PER IMPIANTI ELETTRICI (1)
6344		61.6.QZ1.01		Fornitura e posa in opera di gruppo elettrogeno 400 V trifase con neutro accessibile, 1500 g/min, 50 Hz, cosfi 0,8, completo di motore diesel raffreddato ad acqua, avviamento elettrico con motorino ed alternatore, regolatore elettronico di giri per potenze da 100 kVA in su, pompa estrazione olio dalla coppa, liquido antigelo e olio di primo riempimento, arresto motore completo di pulsante, organi di sicurezza omologati secondo circolare 31 MI.SA. del 31/8/78, allarmi in campo riportati fino al quadro di scambio, alternatore sincrono autoventilato ed autoeccitato 1500 g/min Classe H con filtro antidisturbo radio G, IP21 forma costruttiva B2 sovraccaricabile del 10 % per un'ora, serie di supporti antivibranti tra motore/alternatore e basamento, basamento in acciaio saldato e verniciato sul quale montare motore ed alternatore in accoppiamento monosupporto, impianto elettrico motore con cavi inseriti in guaina al silicone ed impianto elettrico fino al quadro di scambio con cavi non propaganti l'incendio CEI 20.22 II, esecuzione conforme alle norme CEI 64.8/7, serbatoio combustibile con tappo a chiave incorporato nel basamento capacità 50 l fino a 100 kVA, 120 l per 150 e 200 kVA, batterie di accumulatori al piombo senza manutenzione per avviamento del motore, marmitta insonorizzata per zone residenziali montata a soffitto completa di collegamenti dal gruppo elettrogeno comprese flange e controflange, formazione di canale di espulsione aria fino all'apertura predisposta realizzato in lamiera zincata, quadro elettrico in accordo alle Norme CEI 17/13.1 IP4X minimo completo di commutazione automatica rete-gruppo (inferiore a 15 secondi) con interblocco meccanico, predisposizione di spazio per interruttore lato gruppo, gestione dell'impianto tramite microprocessore posto entro il quadro completo di display, tasti di selezione e spie di identificazione degli allarmi; in particolare la protezione gestita dovrà riguardare bassa pressione olio, alta temperatura motore, basso livello acqua motore, basso livello combustibile, mancato avviamento, bassa ed alta tensione batteria, avaria alternatore caricabatteria, anomala tensione generatore (minima e massima), massima frequenza generatore e fuorigiri, minima frequenza, sovraccarico gruppo elettrogeno, mancato arresto motore, arresto di emergenza, arresto imprevisto, richiesta manutenzione. Il quadro dovrà inoltre essere previsto per il funzionamento del sistema nelle situazioni ESCLUSO-MANUALE-AUTOMATICO-TEST. L'articolo comprende e compensa tutti i collegamenti elettrici ausiliari tra il G.E. ed il relativo quadro, l'installazione, il fissaggio, tutte le opere murarie necessarie alla posa, le prove di funzionalità, ed i collegamenti fino al quadro di scambio.
6345		61.6.QZ1.01.A		Potenza nominale per servizio continuo 30 kVA		Cadauno	15.592,34
6346		61.6.QZ1.01.B		Potenza nominale per servizio continuo 60 kVA		Cadauno	20.914,62
6347		61.6.QZ1.01.C		Potenza nominale per servizio continuo 100 kVA		Cadauno	26.284,40
6348		61.6.QZ1.01.D		Potenza nominale per servizio continuo 150 kVA		Cadauno	35.499,43
6349		61.6.QZ1.01.E		Potenza nominale per servizio continuo 200 kVA		Cadauno	43.423,63
6350		61.6.QZ1.02		Fornitura e posa in opera di cabina in lamiera di acciaio verniciata rivestita all'interno con materiale fonoassorbente in Classe "0" di reazione al fuoco in modo tale da garantire un livello sonoro di 65 dB a 7 m misurato in campo libero secondo le norme ISO STANDARD. La cabina dovrà essere provvista di adeguate porte per la normale manutenzione del gruppo; sulle testate del cofano dovranno essere applicati due silenziatori per l'entrata e l'uscita dell'aria, anch'essi rivestiti internamente con materiale fonoassorbente e completi di rete antitopo, la cabina dovrà essere fissata al basamento del gruppo formando una struttura unica; l'opera comprende e compensa anche l'installazione della marmitta insonorizzata montata sul tetto della cabina e tutti gli adattamenti necessari per la posa delle tubazioni e dei portacavi.
6351		61.6.QZ1.02.A		Cabina insonorizzata per gruppi di potenza nominale 30 kVA		Cadauno	3.817,11
6352		61.6.QZ1.02.B		Cabina insonorizzata per gruppi di potenza nominale 60 kVA		Cadauno	4.568,09
6353		61.6.QZ1.02.C		Cabina insonorizzata per gruppi di potenza nominale 100 kVA		Cadauno	4.672,21
6354		61.6.QZ1.02.D		Cabina insonorizzata per gruppi di potenza nominale 150 kVA		Cadauno	6.127,08
6355		61.6.QZ1.02.E		Cabina insonorizzata per gruppi di potenza nominale 200 kVA		Cadauno	6.208,64
6356		61.7		GRUPPI DI RIFASAMENTO CENTRALIZZATO
6357		61.7.QZ1		POSA DI COMPONENTI IMPIANTISTICI COMPLESSI - MATERIALI VARI E COMPLESSI PER IMPIANTI ELETTRICI (1)
6358		61.7.QZ1.01		Fornitura e posa in opera di gruppo di rifasamento adatto ad essere installato su reti a medio contenuto di armoniche (THD max ammesso sui condensatori 25 %), tensione nominale 415 Vca, frequenza 50 Hz, grado di protezione IP30 minimo, condensatori conformi alle Norme CEI EN 60831-1/2, IEC 831-1/2 UL81, marchio IMQ, quadro conforme alle Norme CEI 17/13.1, temperatura di lavoro -25/+40 °C, tensione dei circuiti ausiliari 230 Vca, misura del regolatore di tipo var-metrico, segnale amperometrico TA./5 A, segnale voltmetrico del regolatore 230-415 Vca - tempo inserzione/disinserzione 15"-40", perdite per dissipazione condensatori <0.4 W/kvar, ventilazione naturale. L'articolo comprende e compensa collegamenti, fissaggio, accessori.
6359		61.7.QZ1.01.A		Da 25 kvar		Cadauno	931,70
6360		61.7.QZ1.01.B		Da 35 kvar		Cadauno	1.029,44
6361		61.7.QZ1.01.C		Da 50 kvar		Cadauno	1.326,41
6362		61.7.QZ1.01.D		Da 80 kvar		Cadauno	1.928,54
6363		61.7.QZ1.01.E		Da 100 kvar		Cadauno	2.834,60
6364		62		IMPIANTI DI DISTRIBUZIONE DI ENERGIA ELETTRICA
6365		62.1		CAVI
6366		62.1.OH5		REALIZZAZIONE DI LINEE E RETI ELETTRICHE IN GENERALE - RAME
6367		62.1.OH5.01		Fornitura e posa in opera di cavi elettrici unipolari tipo FG7R 0,6/1 kV isolati in gomma con guaina esterna in PVC, conformi alle norme CEI 20-13, CEI 20-35, CEI 20-22 II, CEI 20-37/2, posati entro portacavi o a vista, completi di capicorda, fascette, ancoraggi, giunzioni e derivazioni, collegamenti alle apparecchiature e ai terminali, marcatura dei singoli conduttori a mezzo di appositi collari in plastica posizionati alle estremità della linea recanti l'indicazione numerica del morsetto riferita al relativo quadro elettrico, identificazione del cavo a inizio e fine linea mediante cartellino riportante il tipo di cavo, la sua formazione e sezione e la sua identificazione.
6368		62.1.OH5.01.A		Cavo 1,5 mm²		m	1,55
6369		62.1.OH5.01.B		Cavo 2,5 mm²		m	1,66
6370		62.1.OH5.01.C		Cavo 4 mm²		m	2,32
6371		62.1.OH5.01.D		Cavo 6 mm²		m	2,63
6372		62.1.OH5.01.E		Cavo 10 mm²		m	3,45
6373		62.1.OH5.01.F		Cavo 16 mm²		m	4,20
6374		62.1.OH5.01.G		Cavo 25 mm²		m	5,70
6375		62.1.OH5.01.H		Cavo 35 mm²		m	6,96
6376		62.1.OH5.01.I		Cavo 50 mm²		m	8,90
6377		62.1.OH5.01.J		Cavo 70 mm²		m	11,18
6378		62.1.OH5.01.K		Cavo 95 mm²		m	13,90
6379		62.1.OH5.01.L		Cavo 120 mm²		m	17,27
6380		62.1.OH5.01.M		Cavo 150 mm²		m	20,59
6381		62.1.OH5.01.N		Cavo 185 mm²		m	24,85
6382		62.1.OH5.01.O		Cavo 240 mm²		m	32,17
6383		62.1.OH5.02		Fornitura e posa in opera di cavi elettrici bipolari tipo FG7OR 0,6/1 kV isolati in gomma con guaina esterna in PVC, conformi alle norme CEI 20-13, CEI 20-35, CEI 20-22 II, CEI 20-37/2, posati entro portacavi o a vista, completi di capicorda, fascette, ancoraggi, giunzioni e derivazioni, collegamenti alle apparecchiature e ai terminali, marcatura dei singoli conduttori a mezzo di appositi collari in plastica posizionati alle estremità della linea recanti l'indicazione numerica del morsetto riferita al relativo quadro elettrico, identificazione del cavo a inizio e fine linea mediante cartellino riportante il tipo di cavo, la sua formazione e sezione e la sua identificazione.
6384		62.1.OH5.02.A		Cavo 2x1,5 mm²		m	2,46
6385		62.1.OH5.02.B		Cavo 2x2,5 mm²		m	2,80
6386		62.1.OH5.02.C		Cavo 2x4 mm²		m	3,69
6387		62.1.OH5.02.D		Cavo 2x6 mm²		m	4,27
6388		62.1.OH5.02.E		Cavo 2x10 mm²		m	6,27
6389		62.1.OH5.02.F		Cavo 2x16 mm²		m	8,11
6390		62.1.OH5.02.G		Cavo 2x25 mm²		m	10,99
6391		62.1.OH5.02.H		Cavo 2x35 mm²		m	15,22
6392		62.1.OH5.03		Fornitura e posa in opera di cavi elettrici tripolari tipo FG7OR 0,6/1 kV isolati in gomma con guaina esterna in PVC, conformi alle norme CEI 20-13, CEI 20-35, CEI 20-22 II, CEI 20-37/2, posati entro portacavi o a vista, completi di capicorda, fascette, ancoraggi, giunzioni e derivazioni, collegamenti alle apparecchiature e ai terminali, marcatura dei singoli conduttori a mezzo di appositi collari in plastica posizionati alle estremità della linea recanti l'indicazione numerica del morsetto riferita al relativo quadro elettrico, identificazione del cavo a inizio e fine linea mediante cartellino riportante il tipo di cavo, la sua formazione e sezione e la sua identificazione.
6393		62.1.OH5.03.A		Cavo 3x1,5 mm²		m	3,08
6394		62.1.OH5.03.B		Cavo 3x2,5 mm²		m	3,55
6395		62.1.OH5.03.C		Cavo 3x4 mm²		m	4,62
6396		62.1.OH5.03.D		Cavo 3x6 mm²		m	5,46
6397		62.1.OH5.03.E		Cavo 3x10 mm²		m	8,03
6398		62.1.OH5.03.F		Cavo 3x16 mm²		m	10,75
6399		62.1.OH5.03.G		Cavo 3x25 mm²		m	15,31
6400		62.1.OH5.03.H		Cavo 3x35 mm²		m	19,77
6401		62.1.OH5.03.I		Cavo 3x50 mm²		m	26,58
6402		62.1.OH5.04		Fornitura e posa in opera di cavi elettrici quadripolari tipo FG7OR 0,6/1 kV isolati in gomma con guaina esterna in PVC, conformi alle norme CEI 20-13, CEI 20-35, CEI 20-22 II, CEI 20-37/2, posati entro portacavi o a vista, completi di capicorda, fascette, ancoraggi, giunzioni e derivazioni, collegamenti alle apparecchiature e ai terminali, marcatura dei singoli conduttori a mezzo di appositi collari in plastica posizionati alle estremità della linea recanti l'indicazione numerica del morsetto riferita al relativo quadro elettrico, identificazione del cavo a inizio e fine linea mediante cartellino riportante il tipo di cavo, la sua formazione e sezione e la sua identificazione.
6403		62.1.OH5.04.A		Cavo 4x1,5 mm²		m	3,82
6404		62.1.OH5.04.B		Cavo 4x2,5 mm²		m	4,42
6405		62.1.OH5.04.C		Cavo 4x4 mm²		m	5,74
6406		62.1.OH5.04.D		Cavo 4x6 mm²		m	6,83
6407		62.1.OH5.04.E		Cavo 4x10 mm²		m	10,06
6408		62.1.OH5.04.F		Cavo 4x16 mm²		m	13,09
6409		62.1.OH5.04.G		Cavo 4x25 mm²		m	18,56
6410		62.1.OH5.04.H		Cavo 3,5x35 mm²		m	23,53
6411		62.1.OH5.04.I		Cavo 3,5x50 mm²		m	30,44
6412		62.1.OH5.05		Fornitura e posa in opera di cavi elettrici pentapolari tipo FG7OR 0,6/ 1kV isolati in gomma con guaina esterna in PVC, conformi alle norme CEI 20-13, CEI 20-35, CEI 20-22 II, CEI 20-37/2, posati entro portacavi o a vista, completi di capicorda, fascette, ancoraggi, giunzioni e derivazioni, collegamenti alle apparecchiature e ai terminali, marcatura dei singoli conduttori a mezzo di appositi collari in plastica posizionati alle estremità della linea recanti l'indicazione numerica del morsetto riferito al relativo quadro elettrico, identificazione del cavo a inizio e fine linea mediante cartellino riportante il tipo di cavo, la sua formazione e sezione e la sua identificazione.
6413		62.1.OH5.05.A		Cavo 5x1,5 mm²		m	4,64
6414		62.1.OH5.05.B		Cavo 5x2,5 mm²		m	5,34
6415		62.1.OH5.05.C		Cavo 5x4 mm²		m	6,90
6416		62.1.OH5.05.D		Cavo 5x6 mm²		m	8,31
6417		62.1.OH5.05.E		Cavo 5x10 mm²		m	11,90
6418		62.1.OH5.05.F		Cavo 5x16 mm²		m	15,95
6419		62.1.OH5.05.G		Cavo 5x25 mm²		m	22,86
6420		62.1.OH5.06		Fornitura e posa in opera di cavi elettrici multipolari tipo FG7OR 0,6/1 kV isolati in gomma con guaina esterna in PVC, conformi alle norme CEI 20-13, CEI 20-35, CEI 20-22 II, CEI 20-37/2, posati entro portacavi o a vista, completi di capicorda, fascette, ancoraggi, giunzioni e derivazioni, collegamenti alle apparecchiature e ai terminali, marcatura dei singoli conduttori a mezzo di appositi collari in plastica posizionati alle estremità della linea recanti l'indicazione numerica del morsetto riferita al relativo quadro elettrico, identificazione del cavo a inizio e fine linea mediante cartellino riportante il tipo di cavo, la sua formazione e sezione e la sua identificazione.
6421		62.1.OH5.06.A		Cavo 7x1,5 mm²		m	6,65
6422		62.1.OH5.06.B		Cavo 7x2,5 mm²		m	8,48
6423		62.1.OH5.06.C		Cavo 12x1,5 mm²		m	9,47
6424		62.1.OH5.06.D		Cavo 12x2,5 mm²		m	11,69
6425		62.1.OH5.06.E		Cavo 16x1,5 mm²		m	11,80
6426		62.1.OH5.06.F		Cavo 16x2,5 mm²		m	15,34
6427		62.1.OH5.06.G		Cavo 19x1,5 mm²		m	13,00
6428		62.1.OH5.06.H		Cavo 19x2,5 mm²		m	16,89
6429		62.1.OH5.06.I		Cavo 24x1,5 mm²		m	15,53
6430		62.1.OH5.06.J		Cavo 24x2,5 mm²		m	20,20
6431		62.1.OH5.07		Fornitura e posa in opera di cavi elettrici unipolari tipo FG7M1 0,6/1 kV isolati in gomma con guaina esterna in PVC, conformi alle norme CEI 20-13, CEI 20-35, CEI 20-22 III, CEI 20-37, CEI 20-38, posati entro portacavi o a vista, completi di capicorda, fascette, ancoraggi, giunzioni e derivazioni, collegamenti alle apparecchiature e ai terminali, marcatura dei singoli conduttori a mezzo di appositi collari in plastica posizionati alle estremità della linea recanti l'indicazione numerica del morsetto riferito al relativo quadro elettrico, identificazione del cavo a inizio e fine linea mediante cartellino riportante il tipo di cavo, la sua formazione e sezione e la sua identificazione.
6432		62.1.OH5.07.A		Cavo 10 mm²		m	3,91
6433		62.1.OH5.07.B		Cavo 16 mm²		m	4,59
6434		62.1.OH5.07.C		Cavo 25 mm²		m	6,17
6435		62.1.OH5.07.D		Cavo 35 mm²		m	7,42
6436		62.1.OH5.07.E		Cavo 50 mm²		m	9,27
6437		62.1.OH5.07.F		Cavo 70 mm²		m	11,80
6438		62.1.OH5.07.G		Cavo 95 mm²		m	14,62
6439		62.1.OH5.07.H		Cavo 120 mm²		m	18,12
6440		62.1.OH5.07.I		Cavo 150 mm²		m	21,39
6441		62.1.OH5.07.J		Cavo 185 mm²		m	25,81
6442		62.1.OH5.07.K		Cavo 240 mm²		m	33,32
6443		62.1.OH5.08		Fornitura e posa in opera di cavi elettrici bipolari tipo FG7OM1 0,6/1 kV isolati in gomma con guaina esterna in PVC, conformi alle norme CEI 20-13, CEI 20-35, CEI 20-22 III, CEI 20-37, CEI 20-38, posati entro portacavi o a vista, completi di capicorda, fascette, ancoraggi, giunzioni e derivazioni, collegamenti alle apparecchiature e ai terminali, marcatura dei singoli conduttori a mezzo di appositi collari in plastica posizionati alle estremità della linea recanti l'indicazione numerica del morsetto riferito al relativo quadro elettrico, identificazione del cavo a inizio e fine linea mediante cartellino riportante il tipo di cavo, la sua formazione e sezione e la sua identificazione.
6444		62.1.OH5.08.A		Cavo 2x1,5 mm²		m	3,12
6445		62.1.OH5.08.B		Cavo 2x2,5 mm²		m	3,45
6446		62.1.OH5.08.C		Cavo 2x4 mm²		m	4,37
6447		62.1.OH5.08.D		Cavo 2x6 mm²		m	5,09
6448		62.1.OH5.08.E		Cavo 2x10 mm²		m	7,24
6449		62.1.OH5.08.F		Cavo 2x16 mm²		m	9,17
6450		62.1.OH5.08.G		Cavo 2x25 mm²		m	12,32
6451		62.1.OH5.08.H		Cavo 2x35 mm²		m	16,31
6452		62.1.OH5.09		Fornitura e posa in opera di cavi elettrici tripolari tipo FG7OM1 0,6/1 kV isolati in gomma con guaina esterna in PVC, conformi alle norme CEI 20-13, CEI 20-35, CEI 20-22 III, CEI 20-37, CEI 20-38, posati entro portacavi o a vista, completi di capicorda, fascette, ancoraggi, giunzioni e derivazioni, collegamenti alle apparecchiature e ai terminali, marcatura dei singoli conduttori a mezzo di appositi collari in plastica posizionati alle estremità della linea recanti l'indicazione numerica del morsetto riferito al relativo quadro elettrico, identificazione del cavo a inizio e fine linea mediante cartellino riportante il tipo di cavo, la sua formazione e sezione e la sua identificazione.
6453		62.1.OH5.09.A		Cavo 3x1,5 mm²		m	3,69
6454		62.1.OH5.09.B		Cavo 3x2,5 mm²		m	4,19
6455		62.1.OH5.09.C		Cavo 3x4 mm²		m	5,39
6456		62.1.OH5.09.D		Cavo 3x6 mm²		m	6,36
6457		62.1.OH5.09.E		Cavo 3x10 mm²		m	9,12
6458		62.1.OH5.09.F		Cavo 3x16 mm²		m	11,94
6459		62.1.OH5.09.G		Cavo 3x25 mm²		m	16,14
6460		62.1.OH5.09.H		Cavo 3x35 mm²		m	21,43
6461		62.1.OH5.09.I		Cavo 3x50 mm²		m	28,86
6462		62.1.OH5.10		Fornitura e posa in opera di cavi elettrici quadripolari tipo FG7OM1 0,6/1 kV isolati in gomma con guaina esterna in PVC, conformi alle norme CEI 20-13, CEI 20-35, CEI 20-22 III, CEI 20-37, CEI 20-38, posati entro portacavi o a vista, completi di capicorda, fascette, ancoraggi, giunzioni e derivazioni, collegamenti alle apparecchiature e ai terminali, marcatura dei singoli conduttori a mezzo di appositi collari in plastica posizionati alle estremità della linea recanti l'indicazione numerica del morsetto riferito al relativo quadro elettrico, identificazione del cavo a inizio e fine linea mediante cartellino riportante il tipo di cavo, la sua formazione e sezione e la sua identificazione.
6463		62.1.OH5.10.A		Cavo 4x1,5 mm²		m	4,55
6464		62.1.OH5.10.B		Cavo 4x2,5 mm²		m	5,14
6465		62.1.OH5.10.C		Cavo 4x4 mm²		m	6,52
6466		62.1.OH5.10.D		Cavo 4x6 mm²		m	7,68
6467		62.1.OH5.10.E		Cavo 4x10 mm²		m	11,11
6468		62.1.OH5.10.F		Cavo 4x16 mm²		m	13,93
6469		62.1.OH5.10.G		Cavo 4x25 mm²		m	19,70
6470		62.1.OH5.10.H		Cavo 3,5x35 mm²		m	24,76
6471		62.1.OH5.10.I		Cavo 3,5x50 mm²		m	32,25
6472		62.1.OH5.11		Fornitura e posa in opera di cavi elettrici pentapolari tipo FG7OM1 0,6/1 kV isolati in gomma con guaina esterna in PVC, conformi alle norme CEI 20-13, CEI 20-35, CEI 20-22 III, CEI 20-37, CEI 20-38, posati entro portacavi o a vista, completi di capicorda, fascette, ancoraggi, giunzioni e derivazioni, collegamenti alle apparecchiature e ai terminali, marcatura dei singoli conduttori a mezzo di appositi collari in plastica posizionati alle estremità della linea recanti l'indicazione numerica del morsetto riferito al relativo quadro elettrico, identificazione del cavo a inizio e fine linea mediante cartellino riportante il tipo di cavo, la sua formazione e sezione e la sua identificazione.
6473		62.1.OH5.11.A		Cavo 5x1,5 mm²		m	5,44
6474		62.1.OH5.11.B		Cavo 5x2,5 mm²		m	6,21
6475		62.1.OH5.11.C		Cavo 5x4 mm²		m	7,72
6476		62.1.OH5.11.D		Cavo 5x6 mm²		m	9,09
6477		62.1.OH5.11.E		Cavo 5x10 mm²		m	13,04
6478		62.1.OH5.11.F		Cavo 5x16 mm²		m	16,95
6479		62.1.OH5.11.G		Cavo 5x25 mm²		m	24,36
6480		62.1.OH5.12		Fornitura e posa in opera di cavi elettrici multipolari tipo FG7OM1 0,6/1 kV isolati in gomma con guaina esterna in PVC, conformi alle norme CEI 20-13, CEI 20-35, CEI 20-22 III, CEI 20-37, CEI 20-38, posati entro portacavi o a vista, completi di capicorda, fascette, ancoraggi, giunzioni e derivazioni, collegamenti alle apparecchiature e ai terminali, marcatura dei singoli conduttori a mezzo di appositi collari in plastica posizionati alle estremità della linea recanti l'indicazione numerica del morsetto riferito al relativo quadro elettrico, identificazione del cavo a inizio e fine linea mediante cartellino riportante il tipo di cavo, la sua formazione e sezione e la sua identificazione.
6481		62.1.OH5.12.A		Cavo 7x1,5 mm²		m	7,41
6482		62.1.OH5.12.B		Cavo 7x2,5 mm²		m	9,25
6483		62.1.OH5.12.C		Cavo 12x1,5 mm²		m	10,55
6484		62.1.OH5.12.D		Cavo 12x2,5 mm²		m	12,77
6485		62.1.OH5.12.E		Cavo 16x1,5 mm²		m	12,94
6486		62.1.OH5.12.F		Cavo 16x2,5 mm²		m	16,80
6487		62.1.OH5.12.G		Cavo 19x1,5 mm²		m	14,29
6488		62.1.OH5.12.H		Cavo 19x2,5 mm²		m	18,71
6489		62.1.OH5.12.I		Cavo 24x1,5 mm²		m	17,21
6490		62.1.OH5.12.J		Cavo 24x2,5 mm²		m	22,18
6491		62.1.OH5.13		Fornitura e posa in opera di cavi elettrici unipolari tipo FG10M1 0,6/1 kV isolati in gomma con guaina esterna in PVC, conformi alle norme CEI 20-45, CEI 20-22 III, CEI 20-35, CEI 20-36, CEI 20-37, CEI 20-38, posati entro portacavi o a vista, completi di capicorda, fascette, ancoraggi, giunzioni e derivazioni, collegamenti alle apparecchiature e ai terminali, marcatura dei singoli conduttori a mezzo di appositi collari in plastica posizionati alle estremità della linea recanti l'indicazione numerica del morsetto riferito al relativo quadro elettrico, identificazione del cavo a inizio e fine linea mediante cartellino riportante il tipo di cavo, la sua formazione e sezione e la sua identificazione.
6492		62.1.OH5.13.A		Cavo 10 mm²		m	6,49
6493		62.1.OH5.13.B		Cavo 16 mm²		m	8,44
6494		62.1.OH5.13.C		Cavo 25 mm²		m	11,04
6495		62.1.OH5.13.D		Cavo 35 mm²		m	13,42
6496		62.1.OH5.13.E		Cavo 50 mm²		m	16,80
6497		62.1.OH5.13.F		Cavo 70 mm²		m	21,48
6498		62.1.OH5.13.G		Cavo 95 mm²		m	26,06
6499		62.1.OH5.13.H		Cavo 120 mm²		m	33,71
6500		62.1.OH5.13.I		Cavo 150 mm²		m	38,17
6501		62.1.OH5.13.J		Cavo 185 mm²		m	51,77
6502		62.1.OH5.13.K		Cavo 240 mm²		m	61,03
6503		62.1.OH5.14		Fornitura e posa in opera di cavi elettrici bipolari tipo FG10OM1 0,6/1 kV isolati in gomma con guaina esterna in PVC, conformi alle norme CEI 20-45, CEI 20-22 III, CEI 20-35, CEI 20-36, CEI 20-37, CEI 20-38, posati entro portacavi o a vista, completi di capicorda, fascette, ancoraggi, giunzioni e derivazioni, collegamenti alle apparecchiature e ai terminali, marcatura dei singoli conduttori a mezzo di appositi collari in plastica posizionati alle estremità della linea recanti l'indicazione numerica del morsetto riferito al relativo quadro elettrico, identificazione del cavo a inizio e fine linea mediante cartellino riportante il tipo di cavo, la sua formazione e sezione e la sua identificazione.
6504		62.1.OH5.14.A		Cavo 2x1,5 mm²		m	5,70
6505		62.1.OH5.14.B		Cavo 2x2,5 mm²		m	6,05
6506		62.1.OH5.14.C		Cavo 2x4 mm²		m	7,71
6507		62.1.OH5.14.D		Cavo 2x6 mm²		m	8,42
6508		62.1.OH5.14.E		Cavo 2x10 mm²		m	12,91
6509		62.1.OH5.14.F		Cavo 2x16 mm²		m	18,25
6510		62.1.OH5.14.G		Cavo 2x25 mm²		m	22,56
6511		62.1.OH5.14.H		Cavo 2x35 mm²		m	26,96
6512		62.1.OH5.15		Fornitura e posa in opera di cavi elettrici tripolari tipo FG10OM1 0,6/1 kV isolati in gomma con guaina esterna in PVC, conformi alle norme CEI 20-45, CEI 20-22 III, CEI 20-35, CEI 20-36, CEI 20-37, CEI 20-38, posati entro portacavi o a vista, completi di capicorda, fascette, ancoraggi, giunzioni e derivazioni, collegamenti alle apparecchiature e ai terminali, marcatura dei singoli conduttori a mezzo di appositi collari in plastica posizionati alle estremità della linea recanti l'indicazione numerica del morsetto riferito al relativo quadro elettrico, identificazione del cavo a inizio e fine linea mediante cartellino riportante il tipo di cavo, la sua formazione e sezione e la sua identificazione.
6513		62.1.OH5.15.A		Cavo 3x1,5 mm²		m	6,91
6514		62.1.OH5.15.B		Cavo 3x2,5 mm²		m	7,93
6515		62.1.OH5.15.C		Cavo 3x4 mm²		m	10,68
6516		62.1.OH5.15.D		Cavo 3x6 mm²		m	11,19
6517		62.1.OH5.15.E		Cavo 3x10 mm²		m	17,06
6518		62.1.OH5.15.F		Cavo 3x16 mm²		m	22,13
6519		62.1.OH5.15.G		Cavo 3x25 mm²		m	28,66
6520		62.1.OH5.16		Fornitura e posa in opera di cavi elettrici quadripolare tipo FG10OM1 0,6/1 kV isolati in gomma con guaina esterna in PVC, conformi alle norme CEI 20-45, CEI 20-22 III, CEI 20-35, CEI 20-36, CEI 20-37, CEI 20-38, posati entro portacavi o a vista, completi di capicorda, fascette, ancoraggi, giunzioni e derivazioni, collegamenti alle apparecchiature e ai terminali, marcatura dei singoli conduttori a mezzo di appositi collari in plastica posizionati alle estremità della linea recanti l'indicazione numerica del morsetto riferito al relativo quadro elettrico, identificazione del cavo a inizio e fine linea mediante cartellino riportante il tipo di cavo, la sua formazione e sezione e la sua identificazione.
6521		62.1.OH5.16.A		Cavo 4x1,5 mm²		m	8,68
6522		62.1.OH5.16.B		Cavo 4x2,5 mm²		m	9,50
6523		62.1.OH5.16.C		Cavo 4x4 mm²		m	12,20
6524		62.1.OH5.16.D		Cavo 4x6 mm²		m	14,60
6525		62.1.OH5.16.E		Cavo 4x10 mm²		m	21,23
6526		62.1.OH5.16.F		Cavo 4x16 mm²		m	28,68
6527		62.1.OH5.16.G		Cavo 4x25 mm²		m	36,11
6528		62.1.OH5.17		Fornitura e posa in opera di cavi elettrici pentapolari tipo FG10OM1 0,6/1 kV isolati in gomma con guaina esterna in PVC, conformi alle norme CEI 20-45, CEI 20-22 III, CEI 20-35, CEI 20-36, CEI 20-37, CEI 20-38, posati entro portacavi o a vista, completi di capicorda, fascette, ancoraggi, giunzioni e derivazioni, collegamenti alle apparecchiature e ai terminali, marcatura dei singoli conduttori a mezzo di appositi collari in plastica posizionati alle estremità della linea recanti l'indicazione numerica del morsetto riferito al relativo quadro elettrico, identificazione del cavo a inizio e fine linea mediante cartellino riportante il tipo di cavo, la sua formazione e sezione e la sua identificazione.
6529		62.1.OH5.17.A		Cavo 5x1,5 mm²		m	10,31
6530		62.1.OH5.17.B		Cavo 5x2,5 mm²		m	11,39
6531		62.1.OH5.17.C		Cavo 5x4 mm²		m	15,10
6532		62.1.OH5.17.D		Cavo 5x6 mm²		m	17,76
6533		62.1.OH5.17.E		Cavo 5x10 mm²		m	24,58
6534		62.1.OH5.17.F		Cavo 5x16 mm²		m	35,34
6535		62.1.OH5.17.G		Cavo 5x25 mm²		m	44,18
6536		62.1.OH5.18		Fornitura e posa in opera di cavi elettrici multipolari tipo FG10OM1 0,6/1 kV isolati in gomma con guaina esterna in PVC, conformi alle norme CEI 20-45, CEI 20-22 III, CEI 20-35, CEI 20-36, CEI 20-37, CEI 20-38, posati entro portacavi o a vista, completi di capicorda, fascette, ancoraggi, giunzioni e derivazioni, collegamenti alle apparecchiature e ai terminali, marcatura dei singoli conduttori a mezzo di appositi collari in plastica posizionati alle estremità della linea recanti l'indicazione numerica del morsetto riferito al relativo quadro elettrico, identificazione del cavo a inizio e fine linea mediante cartellino riportante il tipo di cavo, la sua formazione e sezione e la sua identificazione.
6537		62.1.OH5.18.A		Cavo 7x1,5 mm²		m	14,16
6538		62.1.OH5.18.B		Cavo 7x2,5 mm²		m	16,08
6539		62.1.OH5.18.C		Cavo 12x1,5 mm²		m	22,58
6540		62.1.OH5.18.D		Cavo 12x2,5 mm²		m	24,59
6541		62.1.OH5.18.E		Cavo 16x1,5 mm²		m	28,39
6542		62.1.OH5.18.F		Cavo 16x2,5 mm²		m	31,77
6543		62.1.OH5.18.G		Cavo 19x1,5 mm²		m	31,92
6544		62.1.OH5.18.H		Cavo 19x2,5 mm²		m	36,70
6545		62.1.OH5.18.I		Cavo 24x1,5 mm²		m	39,00
6546		62.1.OH5.18.J		Cavo 24x2,5 mm²		m	44,40
6547		62.1.OH5.31		Fornitura e posa in opera di cavi elettrici unipolari tipo H07RN-F isolati in gomma, con guaina esterna in policloroprene, conformi alle norme CEI 20-19, CEI 20-35, adatti per servizio mobile posati entro portacavi o a vista, completi di capicorda, fascette, ancoraggi, giunzioni e derivazioni, collegamenti alle apparecchiature e ai terminali, marcatura dei singoli conduttori a mezzo di appositi collari in plastica posizionati alle estremità della linea recanti l'indicazione numerica del morsetto riferito al relativo quadro elettrico, identificazione del cavo a inizio e fine linea mediante cartellino riportante il tipo di cavo, la sua formazione e sezione e la sua identificazione.
6548		62.1.OH5.31.A		Cavo 10 mm²		m	4,68
6549		62.1.OH5.31.B		Cavo 16 mm²		m	5,44
6550		62.1.OH5.31.C		Cavo 25 mm²		m	7,43
6551		62.1.OH5.31.D		Cavo 35 mm²		m	9,00
6552		62.1.OH5.31.E		Cavo 50 mm²		m	11,99
6553		62.1.OH5.32		Fornitura e posa in opera di cavi elettrici bipolari tipo H07RN-F isolati in gomma, con guaina esterna in policloroprene, conformi alle norme CEI 20-19, CEI 20-35, adatti per servizio mobile posati entro portacavi o a vista, completi di capicorda, fascette, ancoraggi, giunzioni e derivazioni, collegamenti alle apparecchiature e ai terminali, marcatura dei singoli conduttori a mezzo di appositi collari in plastica posizionati alle estremità della linea recanti l'indicazione numerica del morsetto riferito al relativo quadro elettrico, identificazione del cavo a inizio e fine linea mediante cartellino riportante il tipo di cavo, la sua formazione e sezione e la sua identificazione.
6554		62.1.OH5.32.A		Cavo 2x1,5 mm²		m	3,34
6555		62.1.OH5.32.B		Cavo 2x2,5 mm²		m	3,96
6556		62.1.OH5.32.C		Cavo 2x4 mm²		m	5,29
6557		62.1.OH5.32.D		Cavo 2x6 mm²		m	6,37
6558		62.1.OH5.32.E		Cavo 2x10 mm²		m	9,93
6559		62.1.OH5.32.F		Cavo 2x16 mm²		m	12,74
6560		62.1.OH5.32.G		Cavo 2x25 mm²		m	16,99
6561		62.1.OH5.33		Fornitura e posa in opera di cavi elettrici tripolari tipo H07RN-F isolati in gomma, con guaina esterna in policloroprene, conformi alle norme CEI 20-19, CEI 20-35, adatti per servizio mobile posati entro portacavi o a vista, completi di capicorda, fascette, ancoraggi, giunzioni e derivazioni, collegamenti alle apparecchiature e ai terminali, marcatura dei singoli conduttori a mezzo di appositi collari in plastica posizionati alle estremità della linea recanti l'indicazione numerica del morsetto riferito al relativo quadro elettrico, identificazione del cavo a inizio e fine linea mediante cartellino riportante il tipo di cavo, la sua formazione e sezione e la sua identificazione.
6562		62.1.OH5.33.A		Cavo 3x1,5 mm²		m	4,13
6563		62.1.OH5.33.B		Cavo 3x2,5 mm²		m	4,95
6564		62.1.OH5.33.C		Cavo 3x4 mm²		m	6,48
6565		62.1.OH5.33.D		Cavo 3x6 mm²		m	8,71
6566		62.1.OH5.33.E		Cavo 3x10 mm²		m	12,64
6567		62.1.OH5.33.F		Cavo 3x16 mm²		m	15,62
6568		62.1.OH5.33.G		Cavo 3x25 mm²		m	20,96
6569		62.1.OH5.34		Fornitura e posa in opera di cavi elettrici quadripolari tipo H07RN-F isolati in gomma, con guaina esterna in policloroprene, conformi alle norme CEI 20-19, CEI 20-35, adatti per servizio mobile posati entro portacavi o a vista, completi di capicorda, fascette, ancoraggi, giunzioni e derivazioni, collegamenti alle apparecchiature e ai terminali, marcatura dei singoli conduttori a mezzo di appositi collari in plastica posizionati alle estremità della linea recanti l'indicazione numerica del morsetto riferito al relativo quadro elettrico, identificazione del cavo a inizio e fine linea mediante cartellino riportante il tipo di cavo, la sua formazione e sezione e la sua identificazione.
6570		62.1.OH5.34.A		Cavo 4x1,5 mm²		m	4,84
6571		62.1.OH5.34.B		Cavo 4x2,5 mm²		m	5,85
6572		62.1.OH5.34.C		Cavo 4x4 mm²		m	7,80
6573		62.1.OH5.34.D		Cavo 4x6 mm²		m	9,78
6574		62.1.OH5.34.E		Cavo 4x10 mm²		m	15,32
6575		62.1.OH5.34.F		Cavo 4x16 mm²		m	18,97
6576		62.1.OH5.34.G		Cavo 4x25 mm²		m	26,26
6577		62.1.OH5.35		Fornitura e posa in opera di cavi elettrici pentapolari tipo H07RN-F isolati in gomma, con guaina esterna in policloroprene, conformi alle norme CEI 20-19, CEI 20-35, adatti per servizio mobile posati entro portacavi o a vista, completi di capicorda, fascette, ancoraggi, giunzioni e derivazioni, collegamenti alle apparecchiature e ai terminali, marcatura dei singoli conduttori a mezzo di appositi collari in plastica posizionati alle estremità della linea recanti l'indicazione numerica del morsetto riferito al relativo quadro elettrico, identificazione del cavo a inizio e fine linea mediante cartellino riportante il tipo di cavo, la sua formazione e sezione e la sua identificazione.
6578		62.1.OH5.35.A		Cavo 5x1,5 mm²		m	6,00
6579		62.1.OH5.35.B		Cavo 5x2,5 mm²		m	7,41
6580		62.1.OH5.35.C		Cavo 5x4 mm²		m	9,60
6581		62.1.OH5.35.D		Cavo 5x6 mm²		m	12,10
6582		62.1.OH5.35.E		Cavo 5x10 mm²		m	17,87
6583		62.1.OH5.35.F		Cavo 5x16 mm²		m	24,25
6584		62.1.OH5.35.G		Cavo 5x25 mm²		m	34,71
6585		62.1.OH5.36		Fornitura e posa in opera di cavi elettrici multipolari tipo H07RN-F isolati in gomma, con guaina esterna in policloroprene, conformi alle norme CEI 20-19, CEI 20-35, adatti per servizio mobile posati entro portacavi o a vista, completi di capicorda, fascette, ancoraggi, giunzioni e derivazioni, collegamenti alle apparecchiature e ai terminali, marcatura dei singoli conduttori a mezzo di appositi collari in plastica posizionati alle estremità della linea recanti l'indicazione numerica del morsetto riferito al relativo quadro elettrico, identificazione del cavo a inizio e fine linea mediante cartellino riportante il tipo di cavo, la sua formazione e sezione e la sua identificazione.
6586		62.1.OH5.36.A		Cavo 7x1,5 mm²		m	15,12
6587		62.1.OH5.36.B		Cavo 7x2,5 mm²		m	18,70
6588		62.1.OH5.36.C		Cavo 12x1,5 mm²		m	22,82
6589		62.1.OH5.36.D		Cavo 12x2,5 mm²		m	26,38
6590		62.1.OH5.43		Fornitura e posa in opera di cavi elettrici multipolari tipo FROR 450/750 V isolati in PVC con guaina esterna in PVC, conformi alle norme CEI 20-20, CEI 20-35, CEI 20-22 II, CEI 20-37/2, posati entro portacavi o a vista, completi di capicorda, fascette, ancoraggi, giunzioni e derivazioni, collegamenti alle apparecchiature e ai terminali, marcatura dei singoli conduttori a mezzo di appositi collari in plastica posizionati alle estremità della linea recanti l'indicazione numerica del morsetto riferito al relativo quadro elettrico, identificazione del cavo a inizio e fine linea mediante cartellino riportante il tipo di cavo, la sua formazione e sezione e la sua identificazione.
6591		62.1.OH5.43.A		Cavo 2x1 mm²		m	2,00
6592		62.1.OH5.43.B		Cavo 2x1,5 mm²		m	2,26
6593		62.1.OH5.43.C		Cavo 2x2,5 mm²		m	2,84
6594		62.1.OH5.43.D		Cavo 2x4 mm²		m	3,58
6595		62.1.OH5.43.E		Cavo 2x6 mm²		m	4,35
6596		62.1.OH5.43.F		Cavo 3x1 mm²		m	2,52
6597		62.1.OH5.43.G		Cavo 3x1,5 mm²		m	2,83
6598		62.1.OH5.43.H		Cavo 3x2,5 mm²		m	3,31
6599		62.1.OH5.43.I		Cavo 3x4 mm²		m	4,27
6600		62.1.OH5.43.J		Cavo 3x6 mm²		m	5,30
6601		62.1.OH5.43.K		Cavo 4x1 mm²		m	3,12
6602		62.1.OH5.43.L		Cavo 4x1,5 mm²		m	3,48
6603		62.1.OH5.43.M		Cavo 4x2,5 mm²		m	4,13
6604		62.1.OH5.43.N		Cavo 4x4 mm²		m	5,17
6605		62.1.OH5.43.O		Cavo 4x6 mm²		m	6,25
6606		62.1.OH5.43.P		Cavo 5x1 mm²		m	3,62
6607		62.1.OH5.43.Q		Cavo 5x1,5 mm²		m	4,02
6608		62.1.OH5.43.R		Cavo 5x2,5 mm²		m	4,71
6609		62.1.OH5.43.S		Cavo 5x4 mm²		m	6,17
6610		62.1.OH5.43.T		Cavo 5x6 mm²		m	7,59
6611		62.1.OH5.44		Fornitura e posa in opera di cavi elettrici multipolari tipo FROR 300/500 V isolati in PVC con guaina esterna in PVC, conformi alle norme CEI 20-20, CEI 20-35, CEI 20-22 II, CEI 20-37/2, posati entro portacavi o a vista, completi di capicorda, fascette, ancoraggi, giunzioni e derivazioni, collegamenti alle apparecchiature e ai terminali, marcatura dei singoli conduttori a mezzo di appositi collari in plastica posizionati alle estremità della linea recanti l'indicazione numerica del morsetto riferito al relativo quadro elettrico, identificazione del cavo a inizio e fine linea mediante cartellino riportante il tipo di cavo, la sua formazione e sezione e la sua identificazione.
6612		62.1.OH5.44.A		Cavo 7x1 mm²		m	4,74
6613		62.1.OH5.44.B		Cavo 10x1 mm²		m	5,91
6614		62.1.OH5.44.C		Cavo 12x1 mm²		m	6,50
6615		62.1.OH5.44.D		Cavo 14x1 mm²		m	7,25
6616		62.1.OH5.44.E		Cavo 16x1 mm²		m	8,00
6617		62.1.OH5.44.F		Cavo 19x1 mm²		m	8,84
6618		62.1.OH5.44.G		Cavo 24x1 mm²		m	10,52
6619		62.1.OH5.44.H		Cavo 7x1,5 mm²		m	5,52
6620		62.1.OH5.44.I		Cavo 10x1,5 mm²		m	6,89
6621		62.1.OH5.44.J		Cavo 12x1,5 mm²		m	7,61
6622		62.1.OH5.44.K		Cavo 14x1,5 mm²		m	8,36
6623		62.1.OH5.44.L		Cavo 16x1,5 mm²		m	9,33
6624		62.1.OH5.44.M		Cavo 19x1,5 mm²		m	10,33
6625		62.1.OH5.44.N		Cavo 24x1,5 mm²		m	12,15
6626		62.1.OH5.51		Fornitura e posa in opera di cavi elettrici unipolari tipo N07VK 450/750 V isolati in PVC, conformi alle norme CEI 20-20, CEI 20-35, CEI 20-22 II, CEI 20-37/2, posati entro portacavi, completi di capicorda, fascette, ancoraggi, giunzioni e derivazioni, collegamenti alle apparecchiature e ai terminali, marcatura dei singoli conduttori a mezzo di appositi collari in plastica posizionati alle estremità della linea recanti l'indicazione numerica del morsetto riferito al relativo quadro elettrico, identificazione della linea a inizio e fine mediante cartellino riportante la formazione e sezione del cavo e la sua identificazione.
6627		62.1.OH5.51.A		Cavo 1,5 mm²		m	0,80
6628		62.1.OH5.51.B		Cavo 2,5 mm²		m	0,90
6629		62.1.OH5.51.C		Cavo 4 mm²		m	1,28
6630		62.1.OH5.51.D		Cavo 6 mm²		m	1,47
6631		62.1.OH5.51.E		Cavo 10 mm²		m	2,18
6632		62.1.OH5.51.F		Cavo 16 mm²		m	2,88
6633		62.1.OH5.51.G		Cavo 25 mm²		m	4,13
6634		62.1.OH5.51.H		Cavo 35 mm²		m	5,59
6635		62.1.OH5.51.I		Cavo 50 mm²		m	7,23
6636		62.1.OH5.51.J		Cavo 70 mm²		m	9,95
6637		62.1.OH5.51.K		Cavo 95 mm²		m	12,67
6638		62.1.OH5.51.L		Cavo 120 mm²		m	16,18
6639		62.1.OH5.51.M		Cavo 150 mm²		m	20,21
6640		62.1.OH5.51.N		Cavo 185 mm²		m	24,23
6641		62.1.OH5.51.O		Cavo 240 mm²		m	31,39
6642		62.1.OH5.52		Fornitura e posa in opera di cavi elettrici unipolari tipo N07G9-K 450/750 V con isolante elastomerico di qualità G9, conformi alle norme CEI 20-35, CEI 20-22 II, CEI 20-37, CEI 20-38, posati entro portacavi, completi di capicorda, fascette, ancoraggi, giunzioni e derivazioni, collegamenti alle apparecchiature e ai terminali, marcatura dei singoli conduttori a mezzo di appositi collari in plastica posizionati alle estremità della linea recanti l'indicazione numerica del morsetto riferito al relativo quadro elettrico, identificazione della linea a inizio e fine mediante cartellino riportante la formazione e sezione del cavo e la sua identificazione.
6643		62.1.OH5.52.A		Cavo 1,5 mm²		m	1,12
6644		62.1.OH5.52.B		Cavo 2,5 mm²		m	1,29
6645		62.1.OH5.52.C		Cavo 4 mm²		m	1,77
6646		62.1.OH5.52.D		Cavo 6 mm²		m	2,02
6647		62.1.OH5.52.E		Cavo 10 mm²		m	3,26
6648		62.1.OH5.52.F		Cavo 16 mm²		m	4,32
6649		62.1.OH5.52.G		Cavo 25 mm²		m	6,21
6650		62.1.OH5.52.H		Cavo 35 mm²		m	8,15
6651		62.1.OH5.52.I		Cavo 50 mm²		m	10,57
6652		62.1.OH5.52.J		Cavo 70 mm²		m	14,64
6653		62.1.OH5.52.K		Cavo 95 mm²		m	20,02
6654		62.1.OH5.52.L		Cavo 120 mm²		m	24,19
6655		62.1.OH5.52.M		Cavo 150 mm²		m	28,23
6656		62.1.OH5.52.N		Cavo 185 mm²		m	34,25
6657		62.1.OH5.52.O		Cavo 240 mm²		m	43,70
6658		62.1.OH5.61		Fornitura e posa in opera di cavi elettrici multipolari per segnalazione tipo FROR 300/500 V isolati in PVC con guaina esterna in PVC, conformi alle norme CEI 20-22 II, posati entro portacavi o a vista, completi di capicorda, fascette, ancoraggi, giunzioni e derivazioni, collegamenti alle apparecchiature e ai terminali, marcatura dei singoli conduttori a mezzo di appositi collari in plastica posizionati alle estremità della linea recanti l'indicazione numerica del morsetto riferito al relativo quadro elettrico, identificazione del cavo a inizio e fine linea mediante cartellino riportante il tipo di cavo, la sua formazione e sezione e la sua identificazione.
6659		62.1.OH5.61.A		Cavo 2x0,75 mm²		m	2,18
6660		62.1.OH5.61.B		Cavo 3x0,75 mm²		m	2,79
6661		62.1.OH5.61.C		Cavo 4x0,75 mm²		m	3,43
6662		62.1.OH5.61.D		Cavo 6x0,75 mm²		m	4,30
6663		62.1.OH5.61.E		Cavo 8x0,75 mm²		m	5,10
6664		62.1.OH5.61.F		Cavo 10x0,75 mm²		m	6,53
6665		62.1.OH5.61.G		Cavo 12x0,75 mm²		m	7,22
6666		62.1.OH5.63		Fornitura e posa in opera di cavi elettrici multipolari schermati FRORH2R 300/500 V isolati in PVC con guaina esterna in PVC, conformi alle norme CEI 20-22 II posati entro portacavi o a vista, completi di capicorda, fascette, ancoraggi, giunzioni e derivazioni, collegamenti alle apparecchiature e ai terminali, marcatura dei singoli conduttori a mezzo di appositi collari in plastica posizionati alle estremità della linea recanti l'indicazione numerica del morsetto riferito al relativo quadro elettrico, identificazione del cavo a inizio e fine linea mediante cartellino riportante il tipo di cavo, la sua formazione e sezione e la sua identificazione.
6667		62.1.OH5.63.A		Cavo 2x0,75 mm²		m	2,82
6668		62.1.OH5.63.B		Cavo 3x0,75 mm²		m	3,48
6669		62.1.OH5.63.C		Cavo 4x0,75 mm²		m	4,32
6670		62.1.OH5.63.D		Cavo 6x0,75 mm²		m	5,56
6671		62.1.OH5.63.E		Cavo 8x0,75 mm²		m	6,45
6672		62.1.OH5.63.F		Cavo 10x0,75 mm²		m	8,47
6673		62.1.OH5.63.G		Cavo 12x0,75 mm²		m	9,17
6674		62.1.OH5.64		Fornitura e posa in opera di cavi elettrici multipolari schermati FRORH2R 450/750 V isolati in PVC con guaina esterna in PVC, conformi alle norme CEI 20-22 II, posati entro portacavi o a vista, completi di capicorda, fascette, ancoraggi, giunzioni e derivazioni, collegamenti alle apparecchiature e ai terminali, marcatura dei singoli conduttori a mezzo di appositi collari in plastica posizionati alle estremità della linea recanti l'indicazione numerica del morsetto riferito al relativo quadro elettrico, identificazione del cavo a inizio e fine linea mediante cartellino riportante il tipo di cavo, la sua formazione e sezione e la sua identificazione.
6675		62.1.OH5.64.A		Cavo 2x1 mm²		m	3,05
6676		62.1.OH5.64.B		Cavo 2x1,5 mm²		m	3,76
6677		62.1.OH5.64.C		Cavo 3x1 mm²		m	3,85
6678		62.1.OH5.64.D		Cavo 3x1,5 mm²		m	4,63
6679		62.1.OH5.64.E		Cavo 5x1 mm²		m	5,59
6680		62.1.OH5.64.F		Cavo 5x1,5 mm²		m	6,75
6681		62.1.OH5.64.G		Cavo 7x1 mm²		m	6,86
6682		62.1.OH5.64.H		Cavo 7x1,5 mm²		m	8,40
6683		62.1.OH5.64.I		Cavo 10x1 mm²		m	8,79
6684		62.1.OH5.64.J		Cavo 10x1,5 mm²		m	11,05
6685		62.1.OH5.64.K		Cavo 12x1 mm²		m	9,89
6686		62.1.OH5.64.L		Cavo 12x1,5 mm²		m	12,55
6687		62.1.OH5.65		Fornitura e posa in opera di cavi elettrici multipolari schermati per impianti di allarme 300/500 V isolati in PVC con guaina esterna in PVC, schermo in alluminio, conformi alle norme CEI 20-22 II, posati entro portacavi o a vista, completi di capicorda, fascette, ancoraggi, giunzioni e derivazioni a serraggio indiretto, collegamenti alle apparecchiature e ai terminali, marcatura dei singoli conduttori a mezzo di appositi collari in plastica posizionati alle estremità della linea recanti l'indicazione numerica del morsetto riferito al relativo quadro elettrico, identificazione del cavo a inizio e fine linea mediante cartellino riportante il tipo di cavo, la sua formazione e sezione e la sua identificazione.
6688		62.1.OH5.65.A		Cavo 2x0,22 mm²		m	0,98
6689		62.1.OH5.65.B		Cavo 4x0,22 mm²		m	1,27
6690		62.1.OH5.65.C		Cavo 2x0,22 + 2x0,75 mm²		m	1,77
6691		62.1.OH5.65.D		Cavo 4x0,22 + 2x0,75 mm²		m	2,01
6692		62.1.OH5.65.E		Cavo 12x0,22 + 2x0,75 mm²		m	2,77
6693		62.1.OH5.66		Fornitura e posa in opera di cavi elettrici multipolari schermati per impianti di allarme 450/750 V isolati in PVC con guaina esterna in PVC, schermo in alluminio, conformi alle norme CEI 20-22 II, posati entro portacavi o a vista, completi di capicorda, fascette, ancoraggi, giunzioni e derivazioni, collegamenti alle apparecchiature e ai terminali, marcatura dei singoli conduttori a mezzo di appositi collari in plastica posizionati alle estremità della linea recanti l'indicazione numerica del morsetto riferito al relativo quadro elettrico, identificazione del cavo a inizio e fine linea mediante cartellino riportante il tipo di cavo, la sua formazione e sezione e la sua identificazione.
6694		62.1.OH5.66.A		Cavo 2x0,22 mm²		m	1,05
6695		62.1.OH5.66.B		Cavo 4x0,22 mm²		m	1,37
6696		62.1.OH5.66.C		Cavo 2x0,22 + 2x0,75 mm²		m	1,93
6697		62.1.OH5.66.D		Cavo 4x0,22 + 2x0,75 mm²		m	2,18
6698		62.1.OH5.66.E		Cavo 10x0,22 + 2x0,75 mm²		m	2,87
6699		62.1.OH5.67		Fornitura e posa in opera di cavi elettrici multipolari schermati per impianti di allarme 0,6/1 kV con guaina esterna in PVC di qualità RZ, schermo in alluminio, conformi alle norme CEI 20-22 II, posati entro portacavi o a vista, completi di capicorda, fascette, ancoraggi, giunzioni e derivazioni, collegamenti alle apparecchiature e ai terminali, marcatura dei singoli conduttori a mezzo di appositi collari in plastica posizionati alle estremità della linea recanti l'indicazione numerica del morsetto riferito al relativo quadro elettrico, identificazione del cavo a inizio e fine linea mediante cartellino riportante il tipo di cavo, la sua formazione e sezione e la sua identificazione.
6700		62.1.OH5.67.A		Cavo 2x0,22 mm²		m	1,17
6701		62.1.OH5.67.B		Cavo 4x0,22 mm²		m	1,49
6702		62.1.OH5.67.C		Cavo 2x0,22 + 2x0,75 mm²		m	2,11
6703		62.1.OH5.67.D		Cavo 4x0,22 + 2x0,75 mm²		m	2,34
6704		62.1.OH5.67.E		Cavo 10x0,22 + 2x0,75 mm²		m	3,01
6705		62.1.OH5.68		Fornitura e posa in opera di cavi elettrici multipolari schermati e twistati per impianti di sicurezza 300/500 V isolati in PVC, schermo in alluminio, conformi alle norme CEI 20-22 II, posati entro portacavi o a vista, completi di capicorda, fascette, ancoraggi, giunzioni e derivazioni, collegamenti alle apparecchiature e ai terminali, marcatura dei singoli conduttori a mezzo di appositi collari in plastica posizionati alle estremità della linea recanti l'indicazione numerica del morsetto riferito al relativo quadro elettrico, identificazione del cavo a inizio e fine linea mediante cartellino riportante il tipo di cavo, la sua formazione e sezione e la sua identificazione.
6706		62.1.OH5.68.A		Cavo 2x0,75 mm²		m	2,43
6707		62.1.OH5.68.B		Cavo 2x1 mm²		m	2,82
6708		62.1.OH5.68.C		Cavo 2x1,5 mm²		m	3,38
6709		62.1.OH5.69		Fornitura e posa in opera di cavi elettrici multipolari schermati e twistati per impianti di sicurezza 450/750 V con guaina esterna in PVC, schermo in alluminio, conformi alle norme CEI 20-22 II, posati entro portacavi o a vista, completi di capicorda, fascette, ancoraggi, giunzioni e derivazioni, collegamenti alle apparecchiature e ai terminali, marcatura dei singoli conduttori a mezzo di appositi collari in plastica posizionati alle estremità della linea recanti l'indicazione numerica del morsetto riferito al relativo quadro elettrico, identificazione del cavo a inizio e fine linea mediante cartellino riportante il tipo di cavo, la sua formazione e sezione e la sua identificazione.
6710		62.1.OH5.69.A		Cavo 2x0,75 mm²		m	2,57
6711		62.1.OH5.69.B		Cavo 2x1 mm²		m	3,05
6712		62.1.OH5.69.C		Cavo 2x1,5 mm²		m	3,59
6713		62.1.OH5.70		Fornitura e posa in opera di cavi elettrici multipolari schermati e twistati per impianti di sicurezza 0,6/1 kV isolati in PVC con guaina esterna in PVC, schermo in alluminio, conformi alle norme CEI 20-22 II, posati entro portacavi o a vista, completi di capicorda, fascette, ancoraggi, giunzioni e derivazioni, collegamenti alle apparecchiature e ai terminali, marcatura dei singoli conduttori a mezzo di appositi collari in plastica posizionati alle estremità della linea recanti l'indicazione numerica del morsetto riferito al relativo quadro elettrico, identificazione del cavo a inizio e fine linea mediante cartellino riportante il tipo di cavo, la sua formazione e sezione e la sua identificazione.
6714		62.1.OH5.70.A		Cavo 2x0,75 mm²		m	2,77
6715		62.1.OH5.70.B		Cavo 2x1 mm²		m	3,21
6716		62.1.OH5.70.C		Cavo 2x1,5 mm²		m	3,86
6717		62.1.OH5.81		Fornitura e posa in opera di cavi elettrici unipolari tipo RGH7H1R 6/10 kV isolati in mescola di gomma etilenpropilenica G7 con guaina esterna in PVC, schermatura a filo di rame, conduttore in corda di rame ricotto stagnato con interposizione tra isolante e conduttore di materiale elastomerico sintetico semiconduttivo conformi alle norme CEI 20-13, CEI 20-35, posati entro portacavi o a vista, completi di ancoraggi, identificazione del cavo a inizio e fine linea mediante cartellino riportante il tipo di cavo, la sua formazione e sezione e la sua identificazione.
6718		62.1.OH5.81.A		Cavo 25 mm²		m	17,01
6719		62.1.OH5.81.B		Cavo 35 mm²		m	18,51
6720		62.1.OH5.81.C		Cavo 50 mm²		m	21,27
6721		62.1.OH5.81.D		Cavo 70 mm²		m	25,98
6722		62.1.OH5.81.E		Cavo 95 mm²		m	31,56
6723		62.1.OH5.82		Fornitura e posa in opera di cavi elettrici unipolari tipo RGH7H1R 8,7/15 kV isolati in mescola di gomma etilenpropilenica G7 con guaina esterna in PVC, schermatura a filo di rame, conduttore in corda di rame ricotto stagnato con interposizione tra isolante e conduttore di materiale elastomerico sintetico semiconduttivo conformi alle norme CEI 20-13, CEI 20-35, posati entro portacavi o a vista, completi di ancoraggi, identificazione del cavo a inizio e fine linea mediante cartellino riportante il tipo di cavo, la sua formazione e sezione e la sua identificazione.
6724		62.1.OH5.82.A		Cavo 25 mm²		m	18,51
6725		62.1.OH5.82.B		Cavo 35 mm²		m	20,07
6726		62.1.OH5.82.C		Cavo 50 mm²		m	22,74
6727		62.1.OH5.82.D		Cavo 70 mm²		m	28,07
6728		62.1.OH5.82.E		Cavo 95 mm²		m	33,22
6729		62.1.OH5.83		Fornitura e posa in opera di cavi elettrici unipolari tipo RGH7H1R 12/20 kV isolati in mescola di gomma etilenpropilenica G7 con guaina esterna in PVC, schermatura a filo di rame, conduttore in corda di rame ricotto stagnato con interposizione tra isolante e conduttore di materiale elastomerico sintetico semiconduttivo conformi alle norme CEI 20-13, CEI 20-35, posati entro portacavi o a vista, completi di ancoraggi, identificazione del cavo a inizio e fine linea mediante cartellino riportante il tipo di cavo, la sua formazione e sezione e la sua identificazione.
6730		62.1.OH5.83.A		Cavo 25 mm²		m	20,01
6731		62.1.OH5.83.B		Cavo 35 mm²		m	21,62
6732		62.1.OH5.83.C		Cavo 50 mm²		m	24,54
6733		62.1.OH5.83.D		Cavo 70 mm²		m	29,47
6734		62.1.OH5.83.E		Cavo 95 mm²		m	34,89
6735		62.2		SISTEMI DI CANALIZZAZIONI INTERRATE
6736		62.2.IN6		CANALIZZAZIONI, TUBAZIONI - MATERIE PLASTICHE E FIBRE SINTETICHE, RESINE TERMOPLASTICHE
6737		62.2.IN6.01		Fornitura e posa in opera di cavidotti corrugati flessibili in polietilene con sonda tiracavi per impianti elettrici e telefonici interrati, esecuzione a doppia parete conformi alle Norme CEI EN 50086-1-2-4, completi in opera di manicotti di giunzione, compresa la sistemazione e la regolarizzazione del fondo di posa, la formazione di pendenze longitudinali, l'assemblaggio delle tubazioni, l'esecuzione degli innesti nei pozzetti, il fissaggio delle tubazioni con malta di cemento in corrispondenza dei manicotti di giunzione, degli innesti ed ove necessario, la installazione a circa 20 cm dalla tubazione del nastro segnacavi.
6738		62.2.IN6.01.A		Tubo d. est. 40 mm		m	7,03
6739		62.2.IN6.01.B		Tubo d. est. 50 mm		m	8,03
6740		62.2.IN6.01.C		Tubo d. est. 63 mm		m	8,77
6741		62.2.IN6.01.D		Tubo d. est. 75 mm		m	9,82
6742		62.2.IN6.01.E		Tubo d. est. 90 mm		m	11,50
6743		62.2.IN6.01.F		Tubo d. est. 110 mm		m	13,28
6744		62.2.IN6.01.G		Tubo d. est. 125 mm		m	14,72
6745		62.2.IN6.01.H		Tubo d. est. 140 mm		m	18,34
6746		62.2.IN6.01.I		Tubo d. est. 160 mm		m	21,66
6747		62.2.IN6.01.J		Tubo d. est. 200 mm		m	27,89
6748		62.2.IN6.02		Fornitura e posa in opera cavidotti rigidi in cloruro di polivinile per impianti elettrici e telefonici interrati conformi alle Norme CEI EN 50086-1-2-4, provvisti di bicchiere ad una estremità completi in opera di sonda tiracavi, curve, compresa la sistemazione e la regolarizzazione del fondo di posa, la formazione di pendenze longitudinali, l'assemblaggio delle tubazioni, l'esecuzione degli innesti nei pozzetti, il fissaggio delle tubazioni con malta di cemento in corrispondenza dei manicotti di giunzione, degli innesti ed ove necessario, la installazione a circa 20 cm dalla tubazione del nastro segnacavi.
6749		62.2.IN6.02.A		Tubo d. est. 50 mm		m	9,55
6750		62.2.IN6.02.B		Tubo d. est. 63 mm		m	10,68
6751		62.2.IN6.02.C		Tubo d. est. 80 mm		m	12,26
6752		62.2.IN6.02.D		Tubo d. est. 100 mm		m	14,93
6753		62.2.IN6.02.E		Tubo d. est. 110 mm		m	16,63
6754		62.2.IN6.02.F		Tubo d. est. 125 mm		m	19,10
6755		62.2.IN6.02.G		Tubo d. est. 160 mm		m	25,98
6756		62.3		SISTEMI DI CANALIZZAZIONI A VISTA E INCASSATE
6757		62.3.IH2		CANALIZZAZIONI, TUBAZIONI - ACCIAIO
6758		62.3.IH2.01		Fornitura e posa in opera di sistema di tubi protettivi in acciaio zincato in accordo con CEI EN 50086-1, grado di protezione minimo IP55, completi di raccordi, riduzioni, adattatori, curve, scatole di derivazione, giunti, guarnizioni, collari e barre di fissaggio, compreso accessori di montaggio e fissaggio a qualsiasi tipo di struttura.
6759		62.3.IH2.01.A		Tubo d. est. 16 mm		m	13,17
6760		62.3.IH2.01.B		Tubo d. est. 20 mm		m	15,24
6761		62.3.IH2.01.C		Tubo d. est. 25 mm		m	16,96
6762		62.3.IH2.01.D		Tubo d. est. 32 mm		m	18,58
6763		62.3.IH2.01.E		Tubo d. est. 40 mm		m	21,50
6764		62.3.IH2.01.F		Tubo d. est. 50 mm		m	28,54
6765		62.3.IH2.11		Fornitura e posa in opera di sistema di passerelle portacavi di tipo forato, realizzate in acciaio zincato Sendzimir in accordo con le Norme CEI 23-31 completo di giunti, snodi regolabili da 0 a 90° per salite e discese, snodi regolabili da 0 a 45° per curve orizzontali, riduzioni ad incastro, curve, deviazioni ad L e T, curve a croce, mensole e staffe, montaggio a parete o a sospensione, tasselli, fornitura e posa in opera di cassette di derivazione IP54 minimo dalle linee principali per derivazioni alle utenze complete di pressacavi, accessori di installazione.
6766		62.3.IH2.11.A		Dimensioni 100x80 mm		m	20,43
6767		62.3.IH2.11.B		Dimensioni 150x80 mm		m	23,11
6768		62.3.IH2.11.C		Dimensioni 200x80 mm		m	27,15
6769		62.3.IH2.11.D		Dimensioni 300x80 mm		m	33,91
6770		62.3.IH2.11.E		Dimensioni 400x80 mm		m	42,52
6771		62.3.IH2.11.F		Dimensioni 500x80 mm		m	47,72
6772		62.3.IH2.12		Fornitura e posa in opera di coperchi per passerella forata in lamiera zincata e relative curve, compreso accessori.
6773		62.3.IH2.12.A		Per passerella da 100 mm		m	4,08
6774		62.3.IH2.12.B		Per passerella da 150 mm		m	4,89
6775		62.3.IH2.12.C		Per passerella da 200 mm		m	5,78
6776		62.3.IH2.12.D		Per passerella da 300 mm		m	7,81
6777		62.3.IH2.12.E		Per passerella da 400 mm		m	10,33
6778		62.3.IH2.12.F		Per passerella da 500 mm		m	12,29
6779		62.3.IH2.21		Fornitura e posa in opera di sistema di canali portacavi in acciaio zincato Sendzimir IP40, conforme alle norme CEI 23.31, compresi giunti, snodi regolabili da 0 a 90° per salite e discese, snodi regolabili da 0 a 45° per curve orizzontali, riduzioni ad incastro, curve, deviazioni ad L e T, curve a croce, mensole e staffe per montaggio a parete o a sospensione, tasselli, fornitura e posa in opera di cassette di derivazione IP54 minimo dalle linee principali per derivazioni alle utenze complete di pressacavi, accessori di installazione.
6780		62.3.IH2.21.A		Dimensioni 100x80 mm		m	24,27
6781		62.3.IH2.21.B		Dimensioni 150x80 mm		m	27,73
6782		62.3.IH2.21.C		Dimensioni 200x80 mm		m	32,52
6783		62.3.IH2.21.D		Dimensioni 300x80 mm		m	41,43
6784		62.3.IH2.21.E		Dimensioni 400x80 mm		m	52,12
6785		62.3.IH2.21.F		Dimensioni 500x80 mm		m	59,27
6786		62.3.IN6		CANALIZZAZIONI, TUBAZIONI - MATERIE PLASTICHE E FIBRE SINTETICHE, RESINE TERMOPLASTICHE
6787		62.3.IN6.01		Fornitura e posa in opera di sistemi di tubi protettivi rigidi in PVC con grado di protezione minimo IP55, serie media classificazione 3321, autoestinguenti, conformi alle norme CEI EN 50086-1 e CEI EN 50086-2-1 completi di raccordi, manicotti di giunzione, curve, giunti, sonda tiracavo, tratti di guaina flessibile in PVC di materiale autoestinguente, cassette di derivazione a vista in materiale isolante con grado di protezione IP54 minimo, compresi diaframmi di separazione e coperchi con viti, tasselli, inclusa realizzazione di fori e brevi tracce di raccordo con impianti incassati e fissaggio delle tubazioni mediante supporti a collare.
6788		62.3.IN6.01.A		Tubo d. est. 16 mm		m	3,94
6789		62.3.IN6.01.B		Tubo d. est. 20 mm		m	4,51
6790		62.3.IN6.01.C		Tubo d. est. 25 mm		m	4,71
6791		62.3.IN6.01.D		Tubo d. est. 32 mm		m	6,14
6792		62.3.IN6.01.E		Tubo d. est. 40 mm		m	8,05
6793		62.3.IN6.01.F		Tubo d. est. 50 mm		m	9,25
6794		62.3.IN6.03		Fornitura e posa in opera di sistemi di tubi protettivi pieghevoli in PVC tipo medio autoestinguente classificazione 3321 e/o classificazione 3422 di tipo autorinvenente (nel caso di posa entro i getti di calcestruzzo), posti in opera sotto traccia, conformi alle norme CEI EN 50086-1 e CEI EN 50086-2-2 completi di raccordi, sonda tiracavi, cassette di derivazione in materiale isolante componibili complete di diaframmi di separazione e coperchi con viti, formazione di tracce e fissaggio tubazioni con malta di cemento.
6795		62.3.IN6.03.A		Tubo d. est. 16 mm		m	2,62
6796		62.3.IN6.03.B		Tubo d. est. 20 mm		m	2,91
6797		62.3.IN6.03.C		Tubo d. est. 25 mm		m	3,42
6798		62.3.IN6.03.D		Tubo d. est. 32 mm		m	4,30
6799		62.3.IN6.03.E		Tubo d. est. 40 mm		m	5,11
6800		62.3.IN6.03.F		Tubo d. est. 50 mm		m	6,61
6801		62.3.IN6.03.G		Tubo d. est. 63 mm		m	7,62
6802		62.3.IN6.04		Fornitura e posa in opera di guaina spiralata autoestinguente in PVC con grado di protezione minimo IP55, classificazione 2311, conforme alle norme CEI EN 50086-1 e CEI EN 50086-2-3 completa di raccordi diritti o curvi alle cassette di derivazione, alle tubazioni ed alle apparecchiature, comprese cassette di derivazione a vista in materiale isolante con grado di protezione IP54 minimo, inclusa la realizzazione di fori e brevi tracce di raccordo con impianti incassati e fissaggio con supporti a collare.
6803		62.3.IN6.04.A		Guaina d. int. 14 mm		m	5,17
6804		62.3.IN6.04.B		Guaina d. int. 16 mm		m	5,25
6805		62.3.IN6.04.C		Guaina d. int. 20 mm		m	6,30
6806		62.3.IN6.04.D		Guaina d. int. 25 mm		m	6,71
6807		62.3.IN6.04.E		Guaina d. int. 32 mm		m	7,77
6808		62.3.IN6.04.F		Guaina d. int. 40 mm		m	8,73
6809		62.3.IN6.04.G		Guaina d. int. 50 mm		m	11,15
6810		62.3.IN6.11		Fornitura e posa in opera di sistema di canale ad uso battiscopa in PVC, conforme alle norme CEI 23-32, autoestinguente, grado di protezione IP40, completo di due setti separatori, coperchio di chiusura, terminali, angoli esterni, interni e piani, angoli variabili, derivazioni, traversine tenuta cavi, raccordi e giunti, inclusi collegamenti con canale o tubazioni, accessori di montaggio e fissaggio.		m	16,62
6811		62.3.IN6.12		Fornitura e posa in opera di scatole porta apparecchi e di derivazione da canale a battiscopa, comprese riduzioni, accessori di montaggio.
6812		62.3.IN6.12.A		Scatola porta apparecchi fino a 4 moduli		Cadauno	12,14
6813		62.3.IN6.12.B		Scatola porta apparecchi da 6 moduli		Cadauno	16,06
6814		62.3.IN6.21		Fornitura e posa in opera di sistema di canali in PVC per pavimento sopraelevato, in esecuzione conforme alle norme CEI 23-32, autoestinguente, grado di protezione IP40, completi di coperchio, giunti, coprigiunti, tappi terminali, curve di sormonto, scatole di derivazione alle utenze complete di raccordi con guaine flessibili, adattatori, separatori, distanziatori, zoccoli, fianchetti, raccordi con le torrette, box per incroci fino a tre servizi, tasselli, accessori.
6815		62.3.IN6.21.A		Dimensioni 75x50 mm		m	18,24
6816		62.3.IN6.21.B		Dimensioni 100x50 mm		m	21,76
6817		62.3.IN6.21.C		Dimensioni 125x50 mm		m	24,12
6818		62.3.IN6.21.D		Dimensioni 150x50 mm		m	28,96
6819		62.3.IN6.21.E		Dimensioni 200x50 mm		m	35,76
6820		62.3.IN6.31		Fornitura e posa in opera di sistema di canali portacavi e porta apparecchiature in PVC, conforme alle norme CEI 23-32, montaggio a parete o mensolato, autoestinguente, grado di protezione IP40, completo di angoli interni ed esterni, angoli variabili, terminali, scatole per derivazioni, adattatori, traversine tenuta cavi, giunzioni, fermacavi, elementi di raccordo quadri elettrici, tasselli, accessori.
6821		62.3.IN6.31.A		Dimensioni 60x40 mm		m	12,32
6822		62.3.IN6.31.B		Dimensioni 80x40 mm		m	15,28
6823		62.3.IN6.31.C		Dimensioni 100x40 mm		m	17,60
6824		62.3.IN6.31.D		Dimensioni 120x40 mm		m	20,62
6825		62.3.IN6.31.E		Dimensioni 60x60 mm		m	14,98
6826		62.3.IN6.31.F		Dimensioni 80x60 mm		m	17,99
6827		62.3.IN6.31.G		Dimensioni 100x60 mm		m	21,51
6828		62.3.IN6.31.H		Dimensioni 120x60 mm		m	23,84
6829		62.3.IN6.31.I		Dimensioni 150x60 mm		m	28,38
6830		62.3.IN6.31.J		Dimensioni 200x60 mm		m	35,89
6831		62.3.IN6.31.K		Dimensioni 100x80 mm		m	26,85
6832		62.3.IN6.31.L		Dimensioni 120x80 mm		m	29,05
6833		62.3.IN6.31.M		Dimensioni 150x80 mm		m	35,12
6834		62.3.IN6.31.N		Dimensioni 200x80 mm		m	44,73
6835		62.3.IN6.32		Fornitura e posa in opera di setti separatori da installare all'interno di canali in PVC, completi di tutti gli oneri di fissaggio.
6836		62.3.IN6.32.A		Separatore per canali con altezza 40 mm		m	4,31
6837		62.3.IN6.32.B		Separatore per canali con altezza 60 mm		m	4,82
6838		62.3.IN6.32.C		Separatore per canali con altezza 80 mm		m	5,23
6839		62.3.IN6.33		Fornitura e posa in opera di scatole porta frutti modulari da installare all'interno di un sistema di canali in PVC, realizzate in materiale plastico, compresi supporti, placche copriscatola, accessori di fissaggio ed installazione.
6840		62.3.IN6.33.A		Scatola porta apparecchi a 3 moduli		Cadauno	13,34
6841		62.3.IN6.33.B		Scatola porta apparecchi a 4/6 moduli		Cadauno	18,64
6842		62.4		CONDOTTI, SBARRE
6843		62.4.QZ1		POSA DI COMPONENTI IMPIANTISTICI COMPLESSI - MATERIALI VARI E COMPLESSI PER IMPIANTI ELETTRICI (1)
6844		62.4.QZ1.01		Fornitura e posa in opera di condotti sbarre per l'illuminazione a 2 o 4 conduttori più PE, tensione nominale d'impiego 230/400 V, 50/60 Hz, costituiti da involucro in lamiera e conduttori in rame, IP55, conformi alle norme CEI EN 60439-2, una derivazione al metro, comprese alimentazioni/chiusure, accessori di giunzione, staffe di fissaggio, dispositivi di fissaggio per corpi illuminanti, staffe/mensole/supporti/catenelle per fissaggio a muro/sospensione, elementi di completamento quali blocco di giunzione, elementi di fine linea, otturatori, compresi accessori di completamento.
6845		62.4.QZ1.01.A		Da 25 A a 2 conduttori		m	27,01
6846		62.4.QZ1.01.B		Da 25 A a 4 conduttori		m	29,06
6847		62.4.QZ1.01.C		Da 40 A a 2 conduttori		m	28,79
6848		62.4.QZ1.01.D		Da 40 A a 4 conduttori		m	31,67
6849		62.4.QZ1.02		Fornitura e posa in opera di condotti sbarre per portate fino a 100 A, a 4 conduttori più PE, tensione nominale d'impiego 400 V, 50/60 Hz, costituiti da involucro in lamiera e conduttori in rame, IP41, conformi alle norme CEI EN 60439-2, comprese chiusure/alimentazioni centrali o terminali, accessori di giunzione, staffe di fissaggio, aste filettate/mensole/supporti per fissaggio a muro/sospensione/soffitto, compresi elementi di completamento quali blocco di giunzione, elementi di fine linea, collegamenti, fissaggi ed accessori.
6850		62.4.QZ1.02.A		Da 40 A		m	45,04
6851		62.4.QZ1.02.B		Da 63 A		m	47,91
6852		62.4.QZ1.02.C		Da 100 A		m	68,91
6853		62.4.QZ1.03		Fornitura e posa in opera di condotti sbarre per portate fino a 250 A, a 4 conduttori più PE completi di accessori, tensione nominale d'impiego 400 V, 50/60 Hz, costituiti da involucro in lamiera e conduttori in rame, IP52, conformi alle norme CEI EN 60439-2, comprese chiusure, accessori di giunzione, staffe di fissaggio, aste filettate/mensole/supporti per fissaggio a muro/sospensione/soffitto, comprese testate elementi di completamento, collegamenti, fissaggi ed accessori.
6854		62.4.QZ1.03.A		Da 160 A		m	91,77
6855		62.4.QZ1.03.B		Da 250 A		m	118,52
6856		62.4.QZ1.11		Fornitura e posa in opera di accessori per condotti sbarre per l'illuminazione a 2 o 4 conduttori più PE, tensione nominale d'impiego 230/400 V, grado di protezione IP 55, 50/60 Hz, compresi accessori di completamento.
6857		62.4.QZ1.11.A		Spina di derivazione 10 A PE+N+P1/P2/P3 e cavo FROR 3x1,5 mm² fino a 2 m		m	18,53
6858		62.4.QZ1.11.B		Spina di derivazione 16 A con selezione di fase PE+N+P1P2/P3 e fusibili		m	23,87
6859		62.4.QZ1.11.C		Spina di derivazione 16 A 3P+N+PE con fusibili		m	41,81
6860		62.4.QZ1.12		Fornitura e posa in opera di cassette di derivazione per condotti sbarre di piccola potenza per portate fino a 100 A, IP41 minimo, compresi accessori e collegamenti.
6861		62.4.QZ1.12.A		Cassetta di derivazione P+N+PE 16 A con fusibili 8,5x31,5		m	29,95
6862		62.4.QZ1.12.B		Cassetta di derivazione 3P+N+PE 25 A con fusibili 10x38		m	39,49
6863		62.4.QZ1.12.C		Cassetta di derivazione 3P+N+PE 40 A con fusibili da 14x51		m	89,76
6864		62.4.QZ1.12.D		Cassetta di derivazione 3P+N+T 25 A per apparecchi modulari, 4 moduli chiusi		Cadauno	50,43
6865		62.4.QZ1.12.E		Cassetta di derivazione 3P+N+PE 40 A per apparecchi modulari, 7 moduli chiusi		Cadauno	92,52
6866		62.4.QZ1.13		Fornitura e posa in opera di elementi per condotti sbarre con portata fino a 250 A, a 4 conduttori più PE e grado di protezione minimo IP52, completi di accessori, elementi di completamento.
6867		62.4.QZ1.13.A		Alimentazione di estremità fino a 250 A		m	256,77
6868		62.4.QZ1.13.B		Alimentazione centrale fino a 250 A		m	322,48
6869		62.4.QZ1.13.C		Angolo orizzontale fino a 250 A		Cadauno	199,13
6870		62.4.QZ1.13.D		Angolo verticale in salita o discesa fino a 250 A		Cadauno	333,68
6871		62.4.QZ1.13.E		Cassetta di derivazione 3P+N+PE 25 A con fusibili 10,3x38		Cadauno	52,28
6872		62.4.QZ1.13.F		Cassetta di derivazione 3P+N+PE 50 A con fusibili 14x51		Cadauno	119,77
6873		62.4.QZ1.13.G		Cassetta di derivazione 3P+N+PE 100 A con fusibili 22x58		Cadauno	176,46
6874		62.4.QZ1.13.H		Cassetta di derivazione 3P+N+PE 125 A con fusibili 00		Cadauno	204,80
6875		62.5		TERMINALI DI DISTRIBUZIONE E COMANDO
6876		62.5.QZ1		POSA DI COMPONENTI IMPIANTISTICI COMPLESSI - MATERIALI VARI E COMPLESSI PER IMPIANTI ELETTRICI (1)
6877		62.5.QZ1.01		Fornitura e posa in opera di punti di comando costituiti da frutti di tipo modulare di qualità standard intercambiabili, realizzati con tubo/guaina flessibile in PVC posati sotto traccia, entro pareti prefabbricate, a controsoffitto, inclusi conduttori di tipo N07VK/FROR da 1,5 mm², scatole portafrutto componibili da incasso modulari, derivazioni dalla linea principale, collegamenti tra i punti di comando e verso i punti luce, moduli copriforo, supporti porta frutto in materiale isolante fissati con viti alle scatole, placche in materiale termoplastico colori a scelta della Direzione Lavori. L'articolo comprende la formazione di tracce ed il fissaggio con malta di cemento, i collegamenti, gli accessori.
6878		62.5.QZ1.01.A		Con interruttore		Cadauno	24,63
6879		62.5.QZ1.01.B		Con deviatore		Cadauno	27,39
6880		62.5.QZ1.01.C		Con invertitore		Cadauno	32,83
6881		62.5.QZ1.01.D		Con pulsante		Cadauno	24,52
6882		62.5.QZ1.01.E		Sovrapprezzo per installazione di organo di comando con lampada spia di segnalazione		Cadauno	8,09
6883		62.5.QZ1.02		Fornitura e posa in opera punti di comando illuminazione costituiti da frutti di tipo modulare di qualità superiore intercambiabili, realizzati con tubo/guaina flessibile in PVC posati sotto traccia, entro pareti prefabbricate, a controsoffitto, inclusi conduttori di tipo N07VK/FROR da 1,5 mm², scatole portafrutto componibili da incasso modulari, derivazioni dalla linea principale, collegamenti tra i punti di comando e verso i punti luce, moduli copriforo, supporti porta frutto in materiale isolante fissati con viti alle scatole, placche in pressofusione colori standard a scelta della Direzione Lavori. L'articolo comprende la formazione di tracce ed il fissaggio con malta di cemento, i collegamenti, gli accessori.
6884		62.5.QZ1.02.A		Con interruttore		Cadauno	32,51
6885		62.5.QZ1.02.B		Con deviatore		Cadauno	35,18
6886		62.5.QZ1.02.C		Con invertitore		Cadauno	41,88
6887		62.5.QZ1.02.D		Con pulsante		Cadauno	32,84
6888		62.5.QZ1.02.E		Sovrapprezzo per installazione di organo di comando con lampada spia di segnalazione		Cadauno	8,25
6889		62.5.QZ1.03		Fornitura e posa in opera di punti di comando illuminazione di tipo stagno, costituiti da frutti di tipo modulare di qualità standard intercambiabili, realizzati con tubo in PVC pesante rigido/guaina flessibile posati a vista, conduttori di tipo N07VK/FROR da 1,5 mm², scatole portafrutto componibili modulari da parete, collegamenti tra i punti di comando e verso i punti luce. L'articolo comprende le derivazioni dalla linea principale, la formazione di brevi tracce e piccoli fori, il fissaggio delle tubazioni con supporti a collare, i collegamenti, gli accessori.
6890		62.5.QZ1.03.A		Con interruttore entro scatola IP40		Cadauno	29,60
6891		62.5.QZ1.03.B		Con deviatore entro scatola IP40		Cadauno	32,35
6892		62.5.QZ1.03.C		Con invertitore entro scatola IP40		Cadauno	37,78
6893		62.5.QZ1.03.D		Con pulsante entro scatola IP40		Cadauno	30,65
6894		62.5.QZ1.03.E		Con interruttore entro scatola IP55		Cadauno	32,04
6895		62.5.QZ1.03.F		Con deviatore entro scatola IP55		Cadauno	34,79
6896		62.5.QZ1.03.G		Con invertitore entro scatola IP55		Cadauno	40,22
6897		62.5.QZ1.03.H		Con pulsante entro scatola IP55		Cadauno	33,09
6898		62.5.QZ1.03.I		Sovrapprezzo per installazione di organo di comando con lampada spia di segnalazione		Cadauno	8,13
6899		62.5.QZ1.11		Fornitura e posa in opera di punti luce realizzati con tubo/guaina flessibile in PVC posato sotto traccia o entro pareti prefabbricate, inclusi conduttori di tipo N07VK/FROR da 1,5 mm², scatole e collegamenti con i punti di comando. L'articolo comprende la formazione di tracce ed il fissaggio con malta di cemento, i collegamenti, gli accessori.
6900		62.5.QZ1.11.A		Per ogni punto luce con una accensione		Cadauno	19,09
6901		62.5.QZ1.11.B		Per ogni punto luce con due accensioni		Cadauno	23,72
6902		62.5.QZ1.12		Fornitura e posa in opera di punti luce realizzati con tubo in PVC pesante rigido/guaina flessibile posato a vista o entro controsoffitti con grado di protezione minimo IP54, conduttori di tipo N07VK/FROR da 1,5 mm², comprese scatole da parete, collegamenti con i punti di comando. L'articolo comprende le derivazioni dalla linea principale, la formazione di brevi tracce e piccoli fori, il fissaggio delle tubazioni con supporti a collare, i collegamenti, gli accessori.
6903		62.5.QZ1.12.A		Per ogni punto luce con una accensione		Cadauno	21,52
6904		62.5.QZ1.12.B		Per ogni punto luce con due accensioni		Cadauno	26,04
6905		62.5.QZ1.21		Fornitura e posa in opera di relè per comando punti luce a pulsante di tipo modulare portata 16 A, tensione 24/230 Vca, compresa installazione di scatola dedicata a vista o sotto traccia completa di guida per il fissaggio del relè, inclusi collegamenti con i conduttori a servizio dei pulsanti ed i conduttori a servizio dei punti luce, gli accessori di completamento.
6906		62.5.QZ1.21.A		Relè passo-passo		Cadauno	28,78
6907		62.5.QZ1.21.B		Relè luce scale		Cadauno	44,79
6908		62.5.QZ2		POSA DI COMPONENTI IMPIANTISTICI COMPLESSI - MATERIALI VARI E COMPLESSI PER IMPIANTI ELETTRICI (2)
6909		62.5.QZ2.01		Fornitura e posa in opera di punti presa costituiti da frutti di tipo modulare di qualità standard intercambiabili, realizzati con tubo/guaina flessibile in PVC posati sotto traccia, entro pareti prefabbricate, inclusi conduttori di tipo N07VK/FROR da 2,5 mm², scatole portafrutto componibili da incasso modulari, derivazioni dalla linea principale, moduli copriforo, supporti porta frutto in materiale isolante fissati con viti alle scatole, placche in materiale plastico. L'articolo comprende la formazione di tracce ed il fissaggio con malta di cemento, i collegamenti, gli accessori.
6910		62.5.QZ2.01.A		Presa 2P+T 10 A		Cadauno	35,06
6911		62.5.QZ2.01.B		Presa 2P+T 16 A		Cadauno	35,90
6912		62.5.QZ2.01.C		Presa 2P+T 10/16 A bivalente		Cadauno	36,31
6913		62.5.QZ2.01.D		Presa 2P+T 16 A tipo P30, con terra laterale e centrale		Cadauno	37,97
6914		62.5.QZ2.01.E		Presa 2P+T 16 A tipo universale con terra laterale e centrale		Cadauno	40,18
6915		62.5.QZ2.01.F		Installazione di presa 2P+T 10/16 A bivalente nella stessa scatola portafrutto		Cadauno	10,87
6916		62.5.QZ2.01.G		Installazione di interruttore di sezionamento 2P 16 A nella stessa scatola portafrutto		Cadauno	12,87
6917		62.5.QZ2.01.H		Installazione di interruttore di sezionamento magnetotermico 1P+N In = 6/10/16 A nella stessa scatola portafrutto		Cadauno	42,62
6918		62.5.QZ2.01.I		Installazione di interruttore di sezionamento magnetotermico differenziale 1P+N In = 6/10/16 A - 10 mA nella stessa scatola portafrutto		Cadauno	94,22
6919		62.5.QZ2.02		Fornitura e posa in opera di punti presa costituiti da frutti di tipo modulare di qualità superiore intercambiabili, realizzati con tubo/guaina flessibile in PVC posati sotto traccia, entro pareti prefabbricate, a controsoffitto, inclusi conduttori di tipo N07VK/FROR da 2,5 mm², scatole portafrutto componibili da incasso modulari, derivazioni dalla linea principale, moduli copriforo, supporti porta frutto in materiale isolante fissati con viti alle scatole, placche in pressofusione. L'articolo comprende la formazione di tracce ed il fissaggio con malta di cemento, i collegamenti, gli accessori.
6920		62.5.QZ2.02.A		Presa 2P+T 10 A		Cadauno	42,83
6921		62.5.QZ2.02.B		Presa 2P+T 16 A		Cadauno	43,81
6922		62.5.QZ2.02.C		Presa 2P+T 10/16 A bivalente		Cadauno	44,05
6923		62.5.QZ2.02.D		Presa 2P+T 16 A tipo P30, con terra laterale e centrale		Cadauno	46,73
6924		62.5.QZ2.02.E		Presa 2P+T 16 A tipo universale con terra laterale e centrale		Cadauno	49,18
6925		62.5.QZ2.02.F		Installazione di presa 2P+T 10/16 A bivalente nella stessa scatola portafrutto		Cadauno	11,78
6926		62.5.QZ2.02.G		Installazione di interruttore di sezionamento 2P 16 A nella stessa scatola portafrutto		Cadauno	14,82
6927		62.5.QZ2.02.H		Installazione di interruttore di sezionamento magnetotermico 1P+N In = 6/10/16 A nella stessa scatola portafrutto		Cadauno	43,85
6928		62.5.QZ2.02.I		Installazione di interruttore di sezionamento magnetotermico differenziale 1P+N In = 6/10/16 A - 10 mA nella stessa scatola portafrutto		Cadauno	97,19
6929		62.5.QZ2.03		Fornitura e posa in opera di punti presa di tipo stagno costituiti da frutti di tipo modulare di qualità standard intercambiabili, realizzati con tubo in PVC pesante rigido/guaina flessibile posati a vista, conduttori di tipo N07VK/FROR da 2,5 mm², scatole portafrutto componibili modulari da parete. L'articolo comprende le derivazioni dalla linea principale, la formazione di brevi tracce e piccoli fori, il fissaggio delle tubazioni con supporti a collare, i collegamenti, gli accessori.
6930		62.5.QZ2.03.A		Presa 2P+T 10 A, IP40		Cadauno	37,32
6931		62.5.QZ2.03.B		Presa realizzato con presa 2P+T 16 A, IP40		Cadauno	41,19
6932		62.5.QZ2.03.C		Presa 2P+T 10/16 A bivalente, IP40		Cadauno	41,59
6933		62.5.QZ2.03.D		Presa 2P+T 16 A tipo P30, con terra laterale e centrale, IP40		Cadauno	43,28
6934		62.5.QZ2.03.E		Presa 2P+T 16 A tipo universale con terra laterale e centrale, IP40		Cadauno	45,46
6935		62.5.QZ2.03.F		Presa 2P+T 10 A, IP55		Cadauno	39,76
6936		62.5.QZ2.03.G		Presa 2P+T 16 A, IP55		Cadauno	43,63
6937		62.5.QZ2.03.H		Presa 2P+T 10/16 A bivalente, IP55		Cadauno	44,03
6938		62.5.QZ2.03.I		Presa 2P+T 16 A tipo P30, con terra laterale e centrale, IP55		Cadauno	45,72
6939		62.5.QZ2.03.J		Presa 2P+T 16 A tipo universale con terra laterale e centrale, IP55		Cadauno	47,90
6940		62.5.QZ2.03.K		Installazione di presa 2P+T 10/16 A bivalente nella stessa scatola portafrutto		Cadauno	11,56
6941		62.5.QZ2.03.L		Installazione di interruttore di sezionamento 2P 16 A nella stessa scatola portafrutto		Cadauno	13,05
6942		62.5.QZ2.03.M		Installazione di interruttore di sezionamento magnetotermico 1P+N In = 6/10/16 A nella stessa scatola portafrutto		Cadauno	43,65
6943		62.5.QZ2.03.N		Installazione di interruttore di sezionamento magnetotermico differenziale 1P+N In = 6/10/16 A - 10 mA nella stessa scatola portafrutto		Cadauno	96,64
6944		62.5.QZ3		POSA DI COMPONENTI IMPIANTISTICI COMPLESSI - MATERIALI VARI E COMPLESSI PER IMPIANTI ELETTRICI (3)
6945		62.5.QZ3.01		Fornitura e posa in opera di predisposizione punto terminale dati, telefonico o televisivo derivato dalla linea principale, costituito da tubazione flessibile in PVC tipo pesante compresi tratti di guaina/tubazione rigida sempre in PVC completo di raccordi e accessori, posato sotto intonaco, entro parete prefabbricata, nel controsoffitto, entro il pavimento sopraelevato, compresa formazione di tracce e fissaggio delle tubazioni con malta di cemento, scatole di derivazione, scatole porta-frutto a 3 posti, con esclusione delle prese ma compresi i supporti, le placche, i copriforo e gli accessori.
6946		62.5.QZ3.01.A		Per ogni punto realizzato con tubazione da 20 mm con copriforo e placca in materiale termoplastico		Cadauno	15,11
6947		62.5.QZ3.01.B		Per ogni punto realizzato con tubazione da 20 mm con copriforo e placca in pressofusione		Cadauno	22,25
6948		62.5.QZ3.01.C		Per ogni punto realizzato con tubazione da 25 mm con copriforo e placca in materiale termoplastico		Cadauno	16,02
6949		62.5.QZ3.01.D		Per ogni punto realizzato con tubazione da 25 mm con copriforo e placca in pressofusione		Cadauno	23,88
6950		62.5.QZ3.02		Fornitura e posa in opera di presa telefonica RJ12 posta in opera entro scatola portafrutto predisposta compresa attestazione con il cavo e tutti gli accessori necessari.
6951		62.5.QZ3.02.A		Per ogni punto realizzato con presa di qualità standard		Cadauno	15,33
6952		62.5.QZ3.02.B		Per ogni punto realizzato con presa di qualità superiore		Cadauno	17,12
6953		62.5.QZ3.03		Fornitura e posa in opera di termostati e cronotermostati ambiente di tipo modulare posti in opera entro cassette portafrutto modulari compresi collegamenti, accessori, opere di finitura.
6954		62.5.QZ3.03.A		Termostato ambiente standard con commutazione riscaldamento/condizionamento campo di regolazione minimo 5-30 °C uscita con contatto di commutazione min. 4 A 250 V, alimentazione 230 V per scatola con placca in materiale plastico		Cadauno	100,27
6955		62.5.QZ3.03.B		Cronotermostato ambiente elettronico di tipo standard, con commutazione riscaldamento/condizionamento, uscita con contatto di commutazione min. 4 A 250 V, alimentazione a 230 V per scatola con placca in materiale plastico		Cadauno	157,32
6956		62.5.QZ3.03.C		Termostato ambiente di qualità superiore con commutazione riscaldamento/condizionamento campo di regolazione minimo 5-35 °C uscita con contatto di commutazione min. 4 A 250 V, alimentazione 230 V per scatola con placca in pressofusione		Cadauno	126,49
6957		62.5.QZ3.03.D		Cronotermostato ambiente elettronico di qualità superiore, con commutazione riscaldamento/condizionamento, campo 5-35 °C uscita con contatto di commutazione min. 4 A 250 V, alimentazione a batterie per scatola con placca in pressofusione		Cadauno	169,91
6958		62.5.QZ3.04		Fornitura e posa in opera di punto di alimentazione apparecchiature e componenti in derivazione dalla linea principale, realizzato con cavo NO7VK/FROR di sezione fino a 1,5 mm² comprese tubazioni predisposte costituite da tubo flessibile in PVC inclusi brevi tratti di guaina flessibile o di tubo rigido sempre in PVC esecuzione sotto traccia, entro pareti prefabbricate, a controsoffitto o pavimento sopraelevato, inclusa formazione di tracce e fissaggio con malta di cemento, piccoli fori, collegamenti ed accessori.
6959		62.5.QZ3.04.A		Per ogni punto a 2 conduttori		Cadauno	16,35
6960		62.5.QZ3.04.B		Per ogni punto a 3 conduttori		Cadauno	18,24
6961		62.5.QZ3.04.C		Per ogni punto a 4 conduttori		Cadauno	20,14
6962		62.5.QZ3.04.D		Per ogni punto a 5 conduttori		Cadauno	22,45
6963		62.5.QZ4		POSA DI COMPONENTI IMPIANTISTICI COMPLESSI - MATERIALI VARI E COMPLESSI PER IMPIANTI ELETTRICI (4)
6964		62.5.QZ4.01		Fornitura e posa in opera di interruttori di sezionamento di tipo rotativo in materiale plastico con manopola rossa luchettabile su flangia gialla esecuzione IP65 compresi raccordi con le tubazioni, collegamenti, accessori.
6965		62.5.QZ4.01.A		2P, In = 16 A		Cadauno	43,21
6966		62.5.QZ4.01.B		3P, In = 16 A		Cadauno	45,82
6967		62.5.QZ4.01.C		4P, In = 16 A		Cadauno	48,35
6968		62.5.QZ4.01.D		2P, In = 32 A		Cadauno	46,98
6969		62.5.QZ4.01.E		3P, In = 32 A		Cadauno	50,31
6970		62.5.QZ4.01.F		4P, In = 32 A		Cadauno	53,81
6971		62.5.QZ4.01.G		3P, In = 63 A		Cadauno	71,89
6972		62.5.QZ4.01.H		4P, In = 63 A		Cadauno	78,49
6973		62.5.QZ5		POSA DI COMPONENTI IMPIANTISTICI COMPLESSI - MATERIALI VARI E COMPLESSI PER IMPIANTI ELETTRICI (5)
6974		62.5.QZ5.01		Fornitura e posa in opera di prese CEE verticali stagne con interruttore rotativo di blocco, realizzazione in materiale plastico grado di protezione IP55 compresi raccordi con le tubazioni, collegamenti, accessori.
6975		62.5.QZ5.01.A		Presa 2P+T, In = 16 A - 230 V		Cadauno	46,32
6976		62.5.QZ5.01.B		Presa 3P+T, In = 16 A - 400 V		Cadauno	49,03
6977		62.5.QZ5.01.C		Presa 3P+N+T, In = 16 A - 400 V		Cadauno	53,14
6978		62.5.QZ5.01.D		Presa 2P+T, In = 32 A - 230 V		Cadauno	52,00
6979		62.5.QZ5.01.E		Presa 3P+T, In = 32 A - 400 V		Cadauno	56,88
6980		62.5.QZ5.01.F		Presa 3P+N+T, In = 32 A - 400 V		Cadauno	61,79
6981		62.5.QZ5.02		Fornitura e posa in opera di prese CEE verticali stagne con interruttore rotativo di blocco e fusibili di protezione, realizzazione in materiale plastico grado di protezione IP55 compresi raccordi con le tubazioni, collegamenti, accessori.
6982		62.5.QZ5.02.A		Presa 2P+T, In = 16 A - 230 V		Cadauno	58,41
6983		62.5.QZ5.02.B		Presa 3P+T, In = 16 A - 400 V		Cadauno	66,01
6984		62.5.QZ5.02.C		Presa 3P+N+T, In = 16 A - 400 V		Cadauno	69,74
6985		62.5.QZ5.02.D		Presa 2P+T, In = 32 A - 230 V		Cadauno	75,42
6986		62.5.QZ5.02.E		Presa 3P+T, In = 32 A - 400 V		Cadauno	88,04
6987		62.5.QZ5.02.F		Presa 3P+N+T, In = 32 A - 400 V		Cadauno	94,51
6988		62.5.QZ6		POSA DI COMPONENTI IMPIANTISTICI COMPLESSI - MATERIALI VARI E COMPLESSI PER IMPIANTI ELETTRICI (6)
6989		62.5.QZ6.01		Fornitura e posa in opera di quadretti prese realizzati in tecnopolimero e suddivisi in 2 sezioni, una completa di guide DIN, interruttori magnetotermici di protezione e portella trasparente, una completa di prese CEE e/o bipasso, grado di protezione IP55 compresi raccordi con le tubazioni, collegamenti, accessori.
6990		62.5.QZ6.01.A		Quadretto completo di interruttore magnetotermico 4P-16 A-C-4,5 kA, n. 1 presa P30 con portello, n. 2 CEE 2P+T 16 A, n. 1 CEE 3P+T 16 A		Cadauno	245,32
6991		62.5.QZ6.01.B		Quadretto completo di interruttore magnetotermico 4P-16 A-C-4,5 kA, n. 1 presa P30 con portello, n. 2 CEE 2P+T 16 A, n. 1 CEE 3P+N+T 16 A		Cadauno	252,33
6992		62.5.QZ9		POSA DI COMPONENTI IMPIANTISTICI COMPLESSI - MATERIALI VARI E COMPLESSI PER IMPIANTI ELETTRICI (9)
6993		62.5.QZ9.01		Fornitura e posa in opera di pulsante di sgancio per sistemi di emergenza con azionamento automatico alla rottura del vetro tipo Sicur Push, contatti NA+NC completo di segnalazione luminosa con cappuccio verde, grado di protezione IP55 realizzato in materiale plastico esecuzione doppio isolamento compresi raccordi con le tubazioni, collegamenti, martelletto frangivetro, accessori.
6994		62.5.QZ9.01.A		Esecuzione da parete		Cadauno	63,74
6995		62.5.QZ9.01.B		Esecuzione da incasso		Cadauno	59,30
6996		62.5.QZ9.02		Fornitura e posa in opera di centralini per manovra di emergenza completi di portella con serratura di sicurezza, vetro frangibile Sicur Push, guida DIN per il montaggio degli interruttori, grado di protezione IP55 realizzati in materiale plastico esecuzione doppio isolamento compresi raccordi con le tubazioni, collegamenti, martelletto frangivetro, accessori.
6997		62.5.QZ9.02.A		Da 4 moduli DIN		Cadauno	62,01
6998		62.5.QZ9.02.B		Da 8 moduli DIN		Cadauno	65,54
6999		62.6		TORRETTE E COLONNE PORTAUTENZE
7000		62.6.QZ1		POSA DI COMPONENTI IMPIANTISTICI COMPLESSI - MATERIALI VARI E COMPLESSI PER IMPIANTI ELETTRICI (1)
7001		62.6.QZ1.01		Fornitura e posa di torrette portautenze bifacciali espandibili in senso orizzontale e/o verticale, complete di cassette predisposte per il collegamento con sistemi portacavi sopra il pavimento, sotto pavimento sopraelevato o tradizionale, realizzate in resina termoplastica, grado di protezione IP52, possibilità di installare fino a 8 frutti modulari con inserzione delle spine orizzontale, compresi raccordi con i portacavi, bocchettoni, placche coprivano di chiusura, accessori.		Cadauno	50,64
7002		62.6.QZ1.02		Fornitura e posa di torrette a scomparsa con inserzione orizzontale delle spine adatte per il montaggio su pavimenti sopraelevati, realizzate in resine termoplastiche, coperchio con rinforzo metallico, compresa esecuzione di forometrie sul pannello del pavimento sopraelevato di adeguate dimensioni, elemento di ricoprimento del coperchio con lo stesso materiale della pavimentazione, morsetti d'angolo per il fissaggio, cassette portafrutto e mostrine portautenze per interruttori e prese, collegamento con i portacavi, accessori.
7003		62.6.QZ1.02.A		Torretta capacità da 12 fino a 16 moduli		Cadauno	109,83
7004		62.6.QZ1.02.B		Torretta capacità da 20 fino a 24 moduli		Cadauno	165,17
7005		62.6.QZ2		POSA DI COMPONENTI IMPIANTISTICI COMPLESSI - MATERIALI VARI E COMPLESSI PER IMPIANTI ELETTRICI (2)
7006		62.6.QZ2.01		Fornitura e posa in opera di colonna porta utenze bifacciale alimentata da pavimento e/o da controsoffitto, struttura in alluminio anodizzato, con tubo telescopico completo di regolatore per fissaggio a soffitto/pavimento, cornici di rifinitura, fissaggio a pavimento, predisposizione per scatole porta apparecchi da 4 a 6 moduli, supporti porta apparecchi, separatore di cavi per una completa segregazione dei circuiti, morsetto di terra, elementi di fissaggio, antiscivolo, componenti terminali e di interconnessione, collari, staffe per irrobustimento fissaggio, raccordi con i portacavi, accessori di completamento.
7007		62.6.QZ2.01.A		Colonna h = 1500 mm, h = 3700 mm con tubo telescopico regolabile		Cadauno	504,27
7008		62.6.QZ2.01.B		Colonna h = 3000 mm, h = 3700 mm con tubo telescopico regolabile		Cadauno	558,40
7009		62.6.QZ2.11		Fornitura e posa in opera di scatole porta frutti modulari da installare all'interno di colonna porta utenze, realizzate in materiale plastico, comprese placche e coperchi di protezione, supporti, adattatori, accessori.
7010		62.6.QZ2.11.A		Scatola porta apparecchi a 3 moduli		Cadauno	10,46
7011		62.6.QZ2.11.B		Scatola porta apparecchi a 4/6 moduli		Cadauno	14,15
7012		62.9		ULTERIORI UNITA' ED ELEMENTI
7013		62.9.QZ1		POSA DI COMPONENTI IMPIANTISTICI COMPLESSI - MATERIALI VARI E COMPLESSI PER IMPIANTI ELETTRICI (1)
7014		62.9.QZ1.01		Fornitura e posa in opera di terminazioni per cavi di media tensione ad isolante estruso esecuzione in accordo con le norme CEI 20-24, incluso collegamento di messa a terra e tutti gli accessori.
7015		62.9.QZ1.01.A		Kit di n. 3 terminali unipolari per cavi fino a 50 mm², tensione massima 17,5 kV		a corpo	246,97
7016		62.9.QZ1.01.B		Kit di n. 3 terminali unipolari per cavi da 70 e 95 mm², tensione massima 17,5 kV		a corpo	277,04
7017		62.9.QZ1.01.C		Kit di n. 3 terminali unipolari per cavi fino a 50 mm², tensione massima 24 kV		a corpo	270,66
7018		62.9.QZ1.01.D		Kit di n. 3 terminali unipolari per cavi da 70 e 95 mm², tensione massima 24 kV		a corpo	336,78
7019		62.9.QZ1.04		Fornitura e posa in opera di giunzione rapida in gel di tipo dritto e derivato per cavi fino a 0,6/1 kV conforme alle norme CEI 20-33 per impiego in impianti interrati, costituito da involucro in materiale termoplastico con isolamento primario in gel polimerico reticolato inclusi accessori.
7020		62.9.QZ1.04.A		Taglia 0 per cavo passante unipolare da 2,5 mm² fino a 50 mm² e max 2 cavi derivati fino a 10 mm² incluse altre associazioni in accordo con il costruttore		Cadauno	23,17
7021		62.9.QZ1.04.B		Taglia 1 per cavo passante unipolare da 6 mm² fino a 95 mm² e max 2 cavi derivati fino a 35 mm² incluse altre associazioni in accordo con il costruttore		Cadauno	40,56
7022		62.9.QZ1.04.C		Taglia 2 per cavo passante unipolare da 50 mm² fino a 185 mm² e max 2 cavi derivati fino a 185 mm² incluse altre associazioni in accordo con il costruttore		Cadauno	74,76
7023		63		IMPIANTI INTERNI DI ILLUMINAZIONE
7024		63.1		APPARECCHI ILLUMINANTI DA SOFFITTO E DA PARETE
7025		63.1.QZ1		POSA DI COMPONENTI IMPIANTISTICI COMPLESSI - MATERIALI VARI E COMPLESSI PER IMPIANTI ELETTRICI (1)
7026		63.1.QZ1.01		Fornitura e posa in opera di apparecchio illuminante completo di reattore elettronico con preriscaldo o elettronico dimmerabile DALI e lampade fluorescenti diametro 16 mm, costituito da corpo in alluminio colore titanio, ottica costituita da schermo lamellare in alluminio a specchio con limitazione dell'abbagliamento L <1000 cd/m² a 65°, grado di protezione IP20, marchio F, comprensivo degli elementi per il fissaggio, collegamenti elettrici, ed accessori.
7027		63.1.QZ1.01.A		Da 1x28 W reattore elettronico dimmerabile		Cadauno	466,45
7028		63.1.QZ1.01.B		Da 2x28 W reattore elettronico dimmerabile		Cadauno	519,94
7029		63.1.QZ1.01.C		Da 1x35 W reattore elettronico dimmerabile		Cadauno	508,18
7030		63.1.QZ1.01.D		Da 2x35 W reattore elettronico dimmerabile		Cadauno	564,19
7031		63.1.QZ1.01.E		Da 2x1x28 W reattore elettronico dimmerabile		Cadauno	826,24
7032		63.1.QZ1.01.F		Da 2x2x28 W reattore elettronico dimmerabile		Cadauno	931,60
7033		63.1.QZ1.01.G		Da 2x1x35 W reattore elettronico dimmerabile		Cadauno	983,37
7034		63.1.QZ1.01.H		Da 2x2x35 W reattore elettronico dimmerabile		Cadauno	1.089,82
7035		63.1.QZ1.01.I		Da 1x28 W reattore elettronico		Cadauno	376,91
7036		63.1.QZ1.01.J		Da 2x28 W reattore elettronico		Cadauno	430,42
7037		63.1.QZ1.01.K		Da 1x35 W reattore elettronico		Cadauno	398,62
7038		63.1.QZ1.01.L		Da 2x35 W reattore elettronico		Cadauno	454,63
7039		63.1.QZ1.01.M		Da 2x1x28 W reattore elettronico		Cadauno	716,67
7040		63.1.QZ1.01.N		Da 2x2x28 W reattore elettronico		Cadauno	822,04
7041		63.1.QZ1.01.O		Da 2x1x35 W reattore elettronico		Cadauno	764,24
7042		63.1.QZ1.01.P		Da 2x2x35 W reattore elettronico		Cadauno	870,69
7043		63.1.QZ1.02		Fornitura e posa in opera di apparecchio illuminante completo di reattore elettronico con preriscaldo o reattore elettronico dimmerabile DALI e lampade fluorescenti diametro 16 mm, costituito da corpo in alluminio colore titanio, ottica costituita da schermo lamellare in alluminio anodizzato e satinato limitazione dell'abbagliamento L <1000 cd/m² a 65°, grado di protezione IP20, marchio F, comprensivo degli elementi per il fissaggio, collegamenti elettrici, ed accessori.
7044		63.1.QZ1.02.A		Da 1x28 W reattore elettronico dimmerabile		Cadauno	492,56
7045		63.1.QZ1.02.B		Da 2x28 W reattore elettronico dimmerabile		Cadauno	546,83
7046		63.1.QZ1.02.C		Da 1x35 W reattore elettronico dimmerabile		Cadauno	536,12
7047		63.1.QZ1.02.D		Da 2x35 W reattore elettronico dimmerabile		Cadauno	590,60
7048		63.1.QZ1.02.E		Da 2x1x28 W reattore elettronico dimmerabile		Cadauno	884,49
7049		63.1.QZ1.02.F		Da 2x2x28 W reattore elettronico dimmerabile		Cadauno	989,05
7050		63.1.QZ1.02.G		Da 2x1x35 W reattore elettronico dimmerabile		Cadauno	1.040,82
7051		63.1.QZ1.02.H		Da 2x2x35 W reattore elettronico dimmerabile		Cadauno	1.147,28
7052		63.1.QZ1.02.I		Da 1x28 W reattore elettronico		Cadauno	403,04
7053		63.1.QZ1.02.J		Da 2x28 W reattore elettronico		Cadauno	456,26
7054		63.1.QZ1.02.K		Da 1x35 W reattore elettronico		Cadauno	426,56
7055		63.1.QZ1.02.L		Da 2x35 W reattore elettronico		Cadauno	481,03
7056		63.1.QZ1.02.M		Da 2x1x28 W reattore elettronico		Cadauno	774,12
7057		63.1.QZ1.02.N		Da 2x2x28 W reattore elettronico		Cadauno	879,49
7058		63.1.QZ1.02.O		Da 2x1x35 W reattore elettronico		Cadauno	821,69
7059		63.1.QZ1.02.P		Da 2x2x35 W reattore elettronico		Cadauno	928,15
7060		63.1.QZ1.11		Fornitura e posa in opera di apparecchio illuminante fluorescente IP20 corpo in acciaio verniciato bianco, marchio F, ottica decorativa a cella quadrata in acciaio zincato a caldo e verniciato in poliestere colore bianco con alette trasversali paraboliche chiuse superiormente ed elementi longitudinali a doppia parabolicità, equipaggiamento elettrico con reattore a basse perdite rifasato a cosfi 0,9 o reattore elettronico con preriscaldo, compreso montaggio, collegamenti, lampade ed accessori.
7061		63.1.QZ1.11.A		Da 1x18 W reattore basse perdite		Cadauno	76,86
7062		63.1.QZ1.11.B		Da 1x36 W reattore basse perdite		Cadauno	96,14
7063		63.1.QZ1.11.C		Da 1x58 W reattore basse perdite		Cadauno	110,58
7064		63.1.QZ1.11.D		Da 1+1x36 W reattore basse perdite		Cadauno	167,73
7065		63.1.QZ1.11.E		Da 1+1x58 W reattore basse perdite		Cadauno	197,79
7066		63.1.QZ1.11.F		Da 2x18 W reattore basse perdite		Cadauno	92,29
7067		63.1.QZ1.11.G		Da 2x36 W reattore basse perdite		Cadauno	116,29
7068		63.1.QZ1.11.H		Da 2x58 W reattore basse perdite		Cadauno	135,61
7069		63.1.QZ1.11.I		Da 1x18 W reattore elettronico		Cadauno	119,30
7070		63.1.QZ1.11.J		Da 1x36 W reattore elettronico		Cadauno	139,47
7071		63.1.QZ1.11.K		Da 1x58 W reattore elettronico		Cadauno	152,45
7072		63.1.QZ1.11.L		Da 1+1x36 W reattore elettronico		Cadauno	258,24
7073		63.1.QZ1.11.M		Da 1+1x58 W reattore elettronico		Cadauno	285,42
7074		63.1.QZ1.11.N		Da 2x18 W reattore elettronico		Cadauno	136,94
7075		63.1.QZ1.11.O		Da 2x36 W reattore elettronico		Cadauno	161,18
7076		63.1.QZ1.11.P		Da 2x58 W reattore elettronico		Cadauno	177,22
7077		63.1.QZ1.12		Fornitura e posa in opera di apparecchio illuminante fluorescente IP20 con ottica parabolica a bassa luminanza <200 cd/m² per angoli >60° in alluminio semispeculare con alette trasversali paraboliche chiuse superiormente ed elementi longitudinali a doppia parabolicità, equipaggiamento elettrico con reattore a basse perdite rifasato a cosfi 0,9 o reattore elettrico con preriscaldo, corpo in acciaio zincato a caldo verniciato in poliestere colore bianco compreso montaggio, collegamenti, lampade ed accessori.
7078		63.1.QZ1.12.A		Da 1x18 W reattore basse perdite		Cadauno	83,19
7079		63.1.QZ1.12.B		Da 1x36 W reattore basse perdite		Cadauno	110,05
7080		63.1.QZ1.12.C		Da 1x58 W reattore basse perdite		Cadauno	128,16
7081		63.1.QZ1.12.D		Da 1+1x36 W reattore basse perdite		Cadauno	199,18
7082		63.1.QZ1.12.E		Da 1+1x58 W reattore basse perdite		Cadauno	236,71
7083		63.1.QZ1.12.F		Da 2x18 W reattore basse perdite		Cadauno	116,33
7084		63.1.QZ1.12.G		Da 2x36 W reattore basse perdite		Cadauno	160,28
7085		63.1.QZ1.12.H		Da 2x58 W reattore basse perdite		Cadauno	190,73
7086		63.1.QZ1.12.I		Da 1x18 W reattore elettronico		Cadauno	125,57
7087		63.1.QZ1.12.J		Da 1x36 W reattore elettronico		Cadauno	152,04
7088		63.1.QZ1.12.K		Da 1x58 W reattore elettronico		Cadauno	168,88
7089		63.1.QZ1.12.L		Da 1+1x36 W reattore elettronico		Cadauno	285,84
7090		63.1.QZ1.12.M		Da 1+1x58 W reattore elettronico		Cadauno	320,73
7091		63.1.QZ1.12.N		Da 2x18 W reattore elettronico		Cadauno	160,94
7092		63.1.QZ1.12.O		Da 2x36 W reattore elettronico		Cadauno	204,12
7093		63.1.QZ1.12.P		Da 2x58 W reattore elettronico		Cadauno	232,38
7094		63.1.QZ1.41		Fornitura e posa in opera di apparecchio illuminante fluorescente stagno, grado di protezione IP65, corpo in policarbonato autoestinguente V2, guarnizioni di tenuta, schermo in policarbonato autoestinguente V2, trasparente con superficie esterna liscia ed interna con prismatizzazione differenziata, riflettore porta cablaggio in acciaio verniciato a caldo, staffe di fissaggio in acciaio inox, cablaggio a basse perdite rifasato a cosfi = 0,90 o con reattore elettronico con preriscaldo comprese lampade, montaggio, collegamenti, accessori di fissaggio o staffe per fissaggio su blindo luce.
7095		63.1.QZ1.41.A		Da 1x18 W reattore basse perdite		Cadauno	47,07
7096		63.1.QZ1.41.B		Da 1x36 W reattore basse perdite		Cadauno	58,73
7097		63.1.QZ1.41.C		Da 1x58 W reattore basse perdite		Cadauno	70,94
7098		63.1.QZ1.41.D		Da 2x18 W reattore basse perdite		Cadauno	60,55
7099		63.1.QZ1.41.E		Da 2x36 W reattore basse perdite		Cadauno	81,38
7100		63.1.QZ1.41.F		Da 2x58 W reattore basse perdite		Cadauno	100,84
7101		63.1.QZ1.41.G		Da 1x18 W reattore elettronico		Cadauno	68,49
7102		63.1.QZ1.41.H		Da 1x36 W reattore elettronico		Cadauno	78,69
7103		63.1.QZ1.41.I		Da 1x58 W reattore elettronico		Cadauno	86,96
7104		63.1.QZ1.41.J		Da 2x18 W reattore elettronico		Cadauno	81,26
7105		63.1.QZ1.41.K		Da 2x36 W reattore elettronico		Cadauno	94,23
7106		63.1.QZ1.41.L		Da 2x58 W reattore elettronico		Cadauno	104,75
7107		63.1.QZ1.42		Fornitura e posa in opera di accessori da installare su apparecchi illuminanti fluorescenti di tipo stagno con corpo in policarbonato autoestinguente V2 e grado di protezione IP65.
7108		63.1.QZ1.42.A		Recuperatore di flusso per distribuzione diretta ampia su apparecchi da 2x18 W Dt = 1,45 hu Dl = 1,25 hu		Cadauno	8,96
7109		63.1.QZ1.42.B		Recuperatore di flusso per distribuzione diretta ampia su apparecchi da 2x36 W Dt = 1,45 hu Dl = 1,25 hu		Cadauno	12,59
7110		63.1.QZ1.42.C		Recuperatore di flusso per distribuzione diretta ampia su apparecchi da 2x58 W Dt = 1,45 hu Dl = 1,25 hu		Cadauno	15,06
7111		63.1.QZ1.42.D		Recuperatore di flusso per distribuzione diretta super-ampia su apparecchi da 2x 36/58 W Dt = 1,70 hu Dl = 1,25 hu		Cadauno	13,49
7112		63.1.QZ1.42.E		Recuperatore di flusso asimmetrico su apparecchi da 1x18 W		Cadauno	16,89
7113		63.1.QZ1.42.F		Recuperatore di flusso asimmetrico su apparecchi da 1x36/58 W		Cadauno	17,66
7114		63.1.QZ1.42.G		Recuperatore di flusso per distribuzione concentrata su apparecchi da 1x18 W Dt = 0,90 hu Dl = 1,20 hu		Cadauno	11,94
7115		63.1.QZ1.42.H		Recuperatore di flusso per distribuzione concentrata su apparecchi da 1x36 W Dt = 0,90 hu Dl = 1,20 hu		Cadauno	13,51
7116		63.1.QZ1.42.I		Recuperatore di flusso per distribuzione concentrata su apparecchi da 1x58 W Dt = 0,90 hu Dl = 1,20 hu		Cadauno	15,97
7117		63.1.QZ1.42.J		Recuperatore di flusso per distribuzione concentrata su apparecchi da 1x18 W Dt = 1,10 hu Dl = 1,25 hu		Cadauno	10,52
7118		63.1.QZ1.42.K		Recuperatore di flusso per distribuzione concentrata su apparecchi da 1x36 W Dt = 1,10 hu Dl = 1,25 hu		Cadauno	14,41
7119		63.1.QZ1.42.L		Recuperatore di flusso per distribuzione concentrata su apparecchi da 1x58 W Dt = 1,10 hu Dl = 1,25 hu		Cadauno	17,00
7120		63.1.QZ1.42.M		Recuperatore di flusso per distribuzione concentrata su apparecchi da 2x18 W Dt = 1,10 hu Dl = 1,25 hu		Cadauno	9,09
7121		63.1.QZ1.42.N		Recuperatore di flusso per distribuzione concentrata su apparecchi da 2x36 W Dt = 1,10 hu Dl = 1,25 hu		Cadauno	12,59
7122		63.1.QZ1.42.O		Recuperatore di flusso per distribuzione concentrata su apparecchi da 2x58 W Dt = 1,10 hu Dl = 1,25 hu		Cadauno	15,06
7123		63.1.QZ1.42.P		Spina di derivazione da blindo luce L+P+N-10 A più cavo FROR da 3x1,5 mm fino all 'apparecchio		Cadauno	20,26
7124		63.1.QZ1.42.Q		Gabbia di protezione per apparecchio 1x36 W		Cadauno	67,83
7125		63.1.QZ1.42.R		Gabbia di protezione per apparecchio 1x58 W		Cadauno	73,16
7126		63.1.QZ1.42.S		Gabbia di protezione per apparecchio 2x36 W		Cadauno	74,46
7127		63.1.QZ1.42.T		Gabbia di protezione per apparecchio 2x58 W		Cadauno	80,05
7128		63.1.QZ1.42.U		Coppia di staffe e ganci in acciaio inox con viteria,per installazione inclinata a parete di apparecchi illuminanti mono o bilampada da 36 e 58 W		Cadauno	14,78
7129		63.1.QZ1.42.V		Cablaggio passante a 5 fili per apparecchi mono e bilampada da 36 e 58 W		Cadauno	15,18
7130		63.1.QZ2		POSA DI COMPONENTI IMPIANTISTICI COMPLESSI - MATERIALI VARI E COMPLESSI PER IMPIANTI ELETTRICI (2)
7131		63.1.QZ2.01		Fornitura e posa in opera di apparecchio illuminante da parete o da soffitto completo di lampada fluorescente compatta costituita da corpo in policarbonato autoestinguente di forma circolare, riflettore in policarbonato autoestinguente ad alto potere riflettente, diffusore in metacrilato a finitura trasparente o opale, anello esterno in ABS colorato con innesto a scatto per il fissaggio del diffusore, alimentazione 230 V / 50 Hz, viti in acciaio impedibili, grado di protezione IP54, marchio IMQ, doppio isolamento, marchio F compreso fissaggio, collegamenti ed accessori.
7132		63.1.QZ2.01.A		Con lampada da 10 W		Cadauno	44,33
7133		63.1.QZ2.01.B		Con lampada da 16 W		Cadauno	50,48
7134		63.1.QZ2.01.C		Con lampada da 21 W		Cadauno	53,79
7135		63.1.QZ2.01.D		Con lampada da 28 W		Cadauno	63,96
7136		63.1.QZ2.01.E		Con lampada da 38 W		Cadauno	69,85
7137		63.1.QZ2.03		Fornitura e posa in opera di apparecchio illuminante ad incandescenza da parete o da soffitto tipo tartaruga costituito da base in materiale termoplastico, vetro trasparente, gabbia di protezione plastificata, doppio isolamento, marchio F, grado di protezione IP44 compresa lampada ad incandescenza fino a 75 W, collegamenti ed accessori.
7138		63.1.QZ2.03.A		Tipo ovale		Cadauno	15,03
7139		63.1.QZ2.03.B		Tipo tondo		Cadauno	18,36
7140		63.1.QZ2.11		Fornitura e posa in opera di apparecchio illuminante da soffitto, costituito da corpo in vetro soffiato opale satinato bianco, ingombro massimo da soffitto 15 cm, con sostegno verniciato bianco comprese lampade ad incandescenza o fluorescenti, alimentazione 230 V 50 Hz, grado di protezione IP40 minimo, marchio F, doppio isolamento, compreso collegamento elettrico, fissaggio ed accessori.
7141		63.1.QZ2.11.A		Diametro di base 30 cm con lampada ad incandescenza da 100 W		Cadauno	63,31
7142		63.1.QZ2.11.B		Diametro di base 37,5 cm con 2 lampade ad incandescenza fino a 60 W		Cadauno	95,77
7143		63.1.QZ2.11.C		Diametro di base 42 cm con 2 lampade ad incandescenza fino a 75 W		Cadauno	109,12
7144		63.1.QZ2.11.D		Diametro di base 47 cm con 2 lampade ad incandescenza fino a 75 W		Cadauno	122,00
7145		63.1.QZ2.11.E		Diametro di base 55 cm con 2 lampade ad incandescenza fino a 75 W		Cadauno	207,03
7146		63.1.QZ2.11.F		Diametro di base 30 cm con lampada a fluorescenza fino a 18 W		Cadauno	165,88
7147		63.1.QZ2.11.G		Diametro di base 37,5 cm con 2 lampade a fluorescenza fino a 18 W		Cadauno	219,51
7148		63.1.QZ2.11.H		Diametro di base 42 cm con 2 lampade a fluorescenza fino a 18 W		Cadauno	231,66
7149		63.1.QZ2.11.I		Diametro di base 47 cm con 2 lampade a fluorescenza fino a 18 W		Cadauno	244,53
7150		63.1.QZ2.11.J		Diametro di base 55 cm con 2 lampade a fluorescenza fino a 18 W		Cadauno	330,77
7151		63.2		APPARECCHI ILLUMINANTI DA INCASSO
7152		63.2.QZ1		POSA DI COMPONENTI IMPIANTISTICI COMPLESSI - MATERIALI VARI E COMPLESSI PER IMPIANTI ELETTRICI (1)
7153		63.2.QZ1.11		Fornitura e posa in opera di apparecchio illuminante fluorescente da incasso con grado di protezione IP20, marchio F, corpo in acciaio verniciato bianco, ottica decorativa a cella quadrata in acciaio zincato a caldo e verniciato in poliestere colore bianco con alette trasversali paraboliche chiuse superiormente ad elementi longitudinali a doppia parabolicità, equipaggiamento elettrico con reattore a basse perdite rifasato a cosfi 0,9 o reattore elettronico con preriscaldo, comprese staffe di fissaggio al controsoffitto, montaggio, collegamenti, lampade ed accessori.
7154		63.2.QZ1.11.A		Da 1x36 W reattore basse perdite		Cadauno	99,92
7155		63.2.QZ1.11.B		Da 2x18 W reattore basse perdite		Cadauno	90,96
7156		63.2.QZ1.11.C		Da 2x36 W reattore basse perdite		Cadauno	124,32
7157		63.2.QZ1.11.D		Da 4x18 W reattore basse perdite		Cadauno	127,28
7158		63.2.QZ1.11.E		Da 1x36 W reattore elettronico		Cadauno	142,58
7159		63.2.QZ1.11.F		Da 2x18 W reattore elettronico		Cadauno	135,25
7160		63.2.QZ1.11.G		Da 2x36 W reattore elettronico		Cadauno	168,91
7161		63.2.QZ1.11.H		Da 4x18 W reattore elettronico		Cadauno	184,61
7162		63.2.QZ1.12		Fornitura e posa in opera di apparecchio illuminante fluorescente da incasso con grado di protezione IP20, marchio F, IP20 con ottica parabolica a bassa luminanza <200 cd/m² per angoli >60° in alluminio semispeculare antiriflesso con alette trasversali paraboliche chiuse superiormente ad elementi longitudinali a doppia parabolicità, equipaggiamento elettrico con reattore a basse perdite rifasato a cosfi 0,9 o reattore elettrico con preriscaldo, corpo in acciaio zincato a caldo verniciato in poliestere colore bianco comprese staffe di fissaggio al controsoffitto, montaggio, collegamenti, lampade ed accessori.
7163		63.2.QZ1.12.A		Da 1x36 W reattore basse perdite		Cadauno	109,86
7164		63.2.QZ1.12.B		Da 2x18 W reattore basse perdite		Cadauno	100,74
7165		63.2.QZ1.12.C		Da 2x36 W reattore basse perdite		Cadauno	142,74
7166		63.2.QZ1.12.D		Da 4x18 W reattore basse perdite		Cadauno	155,10
7167		63.2.QZ1.12.E		Da 1x36 W reattore elettronico		Cadauno	153,40
7168		63.2.QZ1.12.F		Da 2x18 W reattore elettronico		Cadauno	144,81
7169		63.2.QZ1.12.G		Da 2x36 W reattore elettronico		Cadauno	184,08
7170		63.2.QZ1.12.H		Da 4x18 W reattore elettronico		Cadauno	209,44
7171		63.3		APPARECCHI E SISTEMI A SOSPENSIONE
7172		63.3.QZ1		POSA DI COMPONENTI IMPIANTISTICI COMPLESSI - MATERIALI VARI E COMPLESSI PER IMPIANTI ELETTRICI (1)
7173		63.3.QZ1.01		Fornitura e posa in opera di apparecchio illuminante a sospensione con emissione diretta-indiretta completo di reattore elettronico con preriscaldo o elettronico dimmerabile DALI, funi di sospensione l = 500 mm con carter a soffitto, lampade fluorescenti diametro 16 mm, costituito da corpo in alluminio colore titanio, ottica costituita da schermo lamellare in alluminio a specchio con limitazione dell'abbagliamento L <1000 cd/m² a 65°, grado di protezione IP20, compresi collegamenti elettrici, cavo spiralato di alimentazione ed accessori.
7174		63.3.QZ1.01.A		Da 1x28 W reattore elettronico dimmerabile		Cadauno	500,33
7175		63.3.QZ1.01.B		Da 2x28 W reattore elettronico dimmerabile		Cadauno	553,56
7176		63.3.QZ1.01.C		Da 1x35 W reattore elettronico dimmerabile		Cadauno	543,88
7177		63.3.QZ1.01.D		Da 2x35 W reattore elettronico dimmerabile		Cadauno	602,24
7178		63.3.QZ1.01.E		Da 2x1x28 W reattore elettronico dimmerabile		Cadauno	923,88
7179		63.3.QZ1.01.F		Da 2x2x28 W reattore elettronico dimmerabile		Cadauno	1.012,34
7180		63.3.QZ1.01.G		Da 2x1x35 W reattore elettronico dimmerabile		Cadauno	1.062,17
7181		63.3.QZ1.01.H		Da 2x2x35 W reattore elettronico dimmerabile		Cadauno	1.170,57
7182		63.3.QZ1.01.I		Da 1x28 W reattore elettronico		Cadauno	410,80
7183		63.3.QZ1.01.J		Da 2x28 W reattore elettronico		Cadauno	464,02
7184		63.3.QZ1.01.K		Da 1x35 W reattore elettronico		Cadauno	434,32
7185		63.3.QZ1.01.L		Da 2x35 W reattore elettronico		Cadauno	492,67
7186		63.3.QZ1.01.M		Da 2x1x28 W reattore elettronico		Cadauno	777,43
7187		63.3.QZ1.01.N		Da 2x2x28 W reattore elettronico		Cadauno	902,78
7188		63.3.QZ1.01.O		Da 2x1x35 W reattore elettronico		Cadauno	843,04
7189		63.3.QZ1.01.P		Da 2x2x35 W reattore elettronico		Cadauno	951,43
7190		63.3.QZ1.02		Fornitura e posa in opera di apparecchio illuminante a sospensione con emissione diretta-indiretta completo di reattore elettronico con preriscaldo o elettronico dimmerabile DALI, funi di sospensione l = 500 mm con carter a soffitto, lampade fluorescenti diametro 16 mm, costituito da corpo in alluminio colore titanio, ottica costituita da schermo lamellare in alluminio anodizzato e satinato limitazione dell'abbagliamento L <1000 cd/m² a 65°, grado di protezione IP20 compresi collegamenti elettrici, cavo spiralato di alimentazione ed accessori.
7191		63.3.QZ1.02.A		Da 1x28 W reattore elettronico dimmerabile		Cadauno	500,33
7192		63.3.QZ1.02.B		Da 2x28 W reattore elettronico dimmerabile		Cadauno	553,56
7193		63.3.QZ1.02.C		Da 1x35 W reattore elettronico dimmerabile		Cadauno	543,88
7194		63.3.QZ1.02.D		Da 2x35 W reattore elettronico dimmerabile		Cadauno	602,24
7195		63.3.QZ1.02.E		Da 2x1x28 W reattore elettronico dimmerabile		Cadauno	905,84
7196		63.3.QZ1.02.F		Da 2x2x28 W reattore elettronico dimmerabile		Cadauno	1.012,34
7197		63.3.QZ1.02.G		Da 2x1x35 W reattore elettronico dimmerabile		Cadauno	1.062,17
7198		63.3.QZ1.02.H		Da 2x2x35 W reattore elettronico dimmerabile		Cadauno	1.170,57
7199		63.3.QZ1.02.I		Da 1x28 W reattore elettronico		Cadauno	410,80
7200		63.3.QZ1.02.J		Da 2x28 W reattore elettronico		Cadauno	464,02
7201		63.3.QZ1.02.K		Da 1x35 W reattore elettronico		Cadauno	434,32
7202		63.3.QZ1.02.L		Da 2x35 W reattore elettronico		Cadauno	492,67
7203		63.3.QZ1.02.M		Da 2x1x28 W reattore elettronico		Cadauno	795,47
7204		63.3.QZ1.02.N		Da 2x2x28 W reattore elettronico		Cadauno	902,78
7205		63.3.QZ1.02.O		Da 2x1x35 W reattore elettronico		Cadauno	843,04
7206		63.3.QZ1.02.P		Da 2x2x35 W reattore elettronico		Cadauno	951,43
7207		63.4		FARETTI E BINARI ELETTRIFICATI
7208		63.4.QZ1		POSA DI COMPONENTI IMPIANTISTICI COMPLESSI - MATERIALI VARI E COMPLESSI PER IMPIANTI ELETTRICI (1)
7209		63.4.QZ1.01		Fornitura e posa in opera di binario elettrificato trifase a 4 conduttori in rame più PE per tre accensioni, costituito da profilo in alluminio estruso verniciatura con colori standard, portata massima 16 A per ogni conduttore, completo di sospensioni a tige, giunti lineari o tipo a L, X, T, giunti circolari a 2 e 3 vie, testate di chiusura e di alimentazione, attacchi a sospensione o a plafone, esecuzione conforme alle norme CEI 34-17, inclusi accessori ed opere di finitura.		m	39,98
7210		63.4.QZ2		POSA DI COMPONENTI IMPIANTISTICI COMPLESSI - MATERIALI VARI E COMPLESSI PER IMPIANTI ELETTRICI (2)
7211		63.4.QZ2.01		Fornitura e posa in opera di apparecchi illuminanti completi di adattatore per montaggio su binario elettrificato a 3 accensioni costituiti da corpo in alluminio pressofuso verniciato con vernice epossidica in poliestere colori standard, marchio F, grado di protezione IP20, compresi fusibili di protezione, lampade ed accessori.
7212		63.4.QZ2.01.A		Apparecchio con lampada PAR fino a 75 W		Cadauno	102,04
7213		63.4.QZ2.01.B		Apparecchio con lampada spot fino a 75 W		Cadauno	95,36
7214		63.4.QZ2.01.C		Apparecchio con lampada alogena da 50 W		Cadauno	86,00
7215		63.4.QZ2.01.D		Apparecchio con lampada alogena da 150 W		Cadauno	116,72
7216		63.4.QZ2.01.E		Apparecchio con lampada alogena da 300 W		Cadauno	130,09
7217		63.4.QZ2.01.F		Apparecchio con lampada dicroica da 50 W e trasformatore incorporato		Cadauno	146,13
7218		63.4.QZ2.01.G		Apparecchio con lampada mastercolor da 70 W completa di equipaggiamento elettrico		Cadauno	307,07
7219		63.4.QZ2.01.H		Apparecchio con lampada mastercolor da 70 W completa di equipaggiamento elettrico		Cadauno	341,82
7220		63.5		PROIETTORI E RIFLETTORI
7221		63.5.QZ1		POSA DI COMPONENTI IMPIANTISTICI COMPLESSI - MATERIALI VARI E COMPLESSI PER IMPIANTI ELETTRICI (1)
7222		63.5.QZ1.01		Fornitura e posa in opera di proiettore alogeno costituito da corpo in alluminio pressofuso verniciato a polvere poliestere, vetro di protezione, riflettore in alluminio, dotato di marchio F con grado di protezione minimo IP20, comprese staffe di fissaggio orientabili, lampade, orientamento, collegamenti ed accessori.
7223		63.5.QZ1.01.A		Apparecchio con lampada alogena fino a 300 W		Cadauno	39,36
7224		63.5.QZ1.01.B		Apparecchio con lampada alogena da 500 W		Cadauno	41,86
7225		63.5.QZ1.01.C		Apparecchio con lampada alogena da 1000 W		Cadauno	90,00
7226		63.5.QZ2.01		Fornitura e posa in opera di riflettori industriali costituiti da corpo in alluminio pressofuso verniciato a polvere poliestere, diffusore con cristallo di protezione temperato di spessore 5 mm, riflettore in alluminio prismatizzato 99,85 ossidato anodicamente spessore 6/8 µm e brillantato, cablaggio su piastra asportabile rifasato a cosfì 0,9, dispositivo anticaduta, dotato di marchio F con grado di protezione IP65, compresi fusibili di protezione, staffe di fissaggio, lampade, collegamenti ed accessori.
7227		63.5.QZ2.01.A		Apparecchio con lampada a vapori di mercurio da 250 W		Cadauno	321,91
7228		63.5.QZ2.01.B		Apparecchio con lampada a vapori di mercurio da 400 W		Cadauno	338,62
7229		63.5.QZ2.01.C		Apparecchio con lampada a ioduri metallici da 250 W		Cadauno	362,34
7230		63.5.QZ2.01.D		Apparecchio con lampada a ioduri metallici da 400 W		Cadauno	372,79
7231		63.5.QZ2.01.E		Apparecchio con lampada sodio alta pressione da 250 W		Cadauno	370,08
7232		63.5.QZ2.01.F		Apparecchio con lampada sodio alta pressione da 400 W		Cadauno	404,17
7233		63.6		SISTEMI DI ILLUMINAZIONE DI SICUREZZA
7234		63.6.QZ1		POSA DI COMPONENTI IMPIANTISTICI COMPLESSI - MATERIALI VARI E COMPLESSI PER IMPIANTI ELETTRICI (1)
7235		63.6.QZ1.01		Fornitura e posa in opera di apparecchi illuminanti d'emergenza realizzati in materiale plastico, completi di reattore elettronico a basso consumo energetico alimentati direttamente a tensione di rete 230 V 50 Hz, completi di lampade fluorescenti, grado di protezione IP40/65, doppio isolamento, marchio F, led di segnalazione. L'articolo comprende e compensa accessori di fissaggio, collegamenti elettrici, staffe di fissaggio e pittogrammi adesivi.
7236		63.6.QZ1.01.A		Da 8 W		Cadauno	97,25
7237		63.6.QZ1.01.B		Da 24 W		Cadauno	154,77
7238		63.6.QZ1.02		Fornitura e posa in opera di apparecchio illuminante di sicurezza realizzato in materiale plastico, completo di lampade fluorescenti, grado di protezione IP40, doppio isolamento, marchio F, batterie al nikel-cadmio con tempo di ricarica pari a 12 ore, led di segnalazione, alimentazione 230 V 50 Hz, conformi alle norme CEI EN 60598-2-22. L'articolo comprende e compensa accessori di fissaggio, collegamenti elettrici, staffe di fissaggio e pittogrammi adesivi.
7239		63.6.QZ1.02.A		Da 8 W autonomia 1 ora		Cadauno	112,52
7240		63.6.QZ1.02.B		Da 8 W autonomia 3 ore		Cadauno	132,67
7241		63.6.QZ1.02.C		Da 8 W in versione permanente autonomia 1 ora		Cadauno	158,58
7242		63.6.QZ1.02.D		Da 18 W autonomia 1 ora		Cadauno	150,76
7243		63.6.QZ1.02.E		Da 18 W autonomia 3 ore		Cadauno	184,98
7244		63.6.QZ1.02.F		Da 24 W autonomia 1 ora		Cadauno	166,25
7245		63.6.QZ1.02.G		Da 24 W in versione permanente autonomia 1 ora		Cadauno	208,55
7246		63.6.QZ1.03		Fornitura e posa in opera di apparecchio illuminante di sicurezza realizzato in materiale plastico, completo di lampade fluorescenti, grado di protezione IP65, doppio isolamento, marchio F, batterie al nikel-cadmio con tempo di ricarica pari a 12 ore, led di segnalazione, alimentazione 230 V 50 Hz, conformi alle norme CEI EN 60598-2-22. L'articolo comprende e compensa accessori di fissaggio, collegamenti elettrici, staffe di fissaggio e pittogrammi adesivi.
7247		63.6.QZ1.03.A		Da 8 W autonomia 1 ora		Cadauno	107,83
7248		63.6.QZ1.03.B		Da 8 W autonomia 3 ore		Cadauno	125,94
7249		63.6.QZ1.03.C		Da 8 W in versione permanente autonomia 1 ora		Cadauno	158,90
7250		63.6.QZ1.03.D		Da 18 W autonomia 1 ora		Cadauno	124,52
7251		63.6.QZ1.03.E		Da 18 W autonomia 3 ore		Cadauno	158,09
7252		63.6.QZ1.03.F		Da 24 W autonomia 1 ora		Cadauno	161,54
7253		63.6.QZ1.03.G		Da 24 W in versione permanente autonomia 1 ora		Cadauno	206,51
7254		63.6.QZ1.31		Fornitura e posa in opera di apparecchi illuminanti di sicurezza di tipo standard per segnalazione in accordo con EN 1838 realizzati in materiale plastico, completi di fonte luminosa a catodo freddo con funzionamento di 40.000 ore, alimentati a tensione di rete 230 V 50 Hz, batterie al nikel cadmio con tempo di ricarica pari a 12 ore, grado di protezione IP42, doppio isolamento, marchio F, led di segnalazione. L'articolo comprende e compensa accessori di fissaggio, collegamenti elettrici, staffe di fissaggio.
7255		63.6.QZ1.31.A		Leggibilità 24 m autonomia 1 ora		Cadauno	118,64
7256		63.6.QZ1.31.B		Leggibilità 32 m autonomia 1 ora		Cadauno	128,43
7257		63.6.QZ1.31.C		Leggibilità 24 m in versione permanente autonomia 1 ora		Cadauno	144,97
7258		63.6.QZ1.31.D		Leggibilità 32 m in versione permanente autonomia 1 ora		Cadauno	153,84
7259		63.6.QZ2		POSA DI COMPONENTI IMPIANTISTICI COMPLESSI - MATERIALI VARI E COMPLESSI PER IMPIANTI ELETTRICI (2)
7260		63.6.QZ2.01		Fornitura e posa in opera di apparecchio di illuminazione di sicurezza con dispositivo di autodiagnosi in grado di verificare il corretto funzionamento del tubo fluorescente e l'autonomia delle batterie, inibizione a distanza tramite centralina, realizzato in materiale plastico, completo di lampade fluorescenti, grado di protezione IP40, doppio isolamento, marchio F, batterie al nikel-cadmio con tempo di ricarica pari a 12 ore, led di segnalazione ed indicazione malfunzionamenti, alimentazione 230 V 50 Hz, conformi alle norme CEI EN 60598-2-22. L'articolo comprende e compensa accessori di fissaggio, collegamenti elettrici, staffe di fissaggio e pittogrammi adesivi realizzati in conformità alla normativa di settore.
7261		63.6.QZ2.01.A		Da 8 W autonomia 1 ora		Cadauno	118,61
7262		63.6.QZ2.01.B		Da 8 W autonomia 3 ore		Cadauno	139,36
7263		63.6.QZ2.01.C		Da 8 W in versione permanente autonomia 1 ora		Cadauno	162,88
7264		63.6.QZ2.01.D		Da 18 W autonomia 1 ora		Cadauno	153,77
7265		63.6.QZ2.01.E		Da 18 W autonomia 3 ore		Cadauno	194,67
7266		63.6.QZ2.01.F		Da 24 W autonomia 1 ora		Cadauno	181,01
7267		63.6.QZ2.01.G		Da 24 W in versione permanente autonomia 1 ora		Cadauno	220,74
7268		63.6.QZ2.02		Fornitura e posa in opera di apparecchio illuminante di sicurezza con dispositivo di autodiagnosi in grado di verificare il corretto funzionamento del tubo fluorescente e l'autonomia delle batterie, inibizione a distanza tramite centralina, realizzato in materiale plastico, completo di lampade fluorescenti, grado di protezione IP65, doppio isolamento, marchio F, batterie al nikel-cadmio con tempo di ricarica pari a 12 ore, led di segnalazione ed indicazione malfunzionamenti, alimentazione 230 V 50 Hz, conformi alle norme CEI EN 60598-2-22. L'articolo comprende e compensa accessori di fissaggio, collegamenti elettrici, staffe di fissaggio e pittogrammi adesivi realizzati secondo normativa di settore.
7269		63.6.QZ2.02.A		Da 8 W autonomia 1 ora		Cadauno	129,62
7270		63.6.QZ2.02.B		Da 8 W autonomia 3 ore		Cadauno	149,50
7271		63.6.QZ2.02.C		Da 8 W in versione permanente autonomia 1 ora		Cadauno	169,36
7272		63.6.QZ2.02.D		Da 18 W autonomia 1 ora		Cadauno	161,95
7273		63.6.QZ2.02.E		Da 18 W autonomia 3 ore		Cadauno	204,00
7274		63.6.QZ2.02.F		Da 24 W autonomia 1 ora		Cadauno	186,87
7275		63.6.QZ2.02.G		Da 24 W in versione permanente autonomia 1 ora		Cadauno	216,10
7276		63.6.QZ2.31		Fornitura e posa in opera di apparecchi illuminanti di sicurezza per segnalazione in accordo con EN 1838 realizzati in materiale plastico, completi di batterie al nichel-cadmio con tempo di ricarica 12 ore, fonte luminosa a catodo freddo con funzionamento di 40000 ore, alimentati a tensione di rete 230 V 50 Hz, grado di protezione IP42, doppio isolamento, marchio F, led di segnalazione ed indicazione malfunzionamenti. L'articolo comprende e compensa accessori di fissaggio, collegamenti elettrici, staffe di fissaggio.
7277		63.6.QZ2.31.A		Leggibilità 24 m - in versione permanente autonomia 1 ora		Cadauno	166,30
7278		63.6.QZ2.31.B		Leggibilità 32 m - in versione permanente autonomia 1 ora		Cadauno	174,84
7279		63.6.QZ2.51		Fornitura e posa in opera di centralina di inibizione in grado inibire a distanza apparecchi illuminanti di sicurezza, esecuzione conforme alle norme EN 60598-2-22, alimentazione 230 V, realizzata in materiale plastico autoestinguente, doppio isolamento. L'articolo comprende e compensa il montaggio entro quadri elettrici su guida DIN, gli accessori di fissaggio ed i collegamenti.		Cadauno	113,80
7280		63.6.QZ3		POSA DI COMPONENTI IMPIANTISTICI COMPLESSI - MATERIALI VARI E COMPLESSI PER IMPIANTI ELETTRICI (3)
7281		63.6.QZ3.01		Fornitura e posa in opera di apparecchio illuminante di sicurezza con dispositivo di autodiagnosi e gestione centralizzata tramite centralina a microprocessore, realizzato in materiale plastico, completo di lampade fluorescenti, grado di protezione IP40, doppio isolamento, marchio F, filo incandescente 650 °C, batterie al nikel-cadmio con tempo di ricarica pari a 12 ore, led di segnalazione ed indicazione malfunzionamenti, alimentazione 230 V 50 Hz, conformi alle norme CEI EN 60598-2-22. L'articolo comprende e compensa la programmazione dell'apparecchio nell'ambito della gestione centralizzata, accessori di fissaggio, collegamenti elettrici, staffe di fissaggio e pittogrammi adesivi conformi a normativa di settore.
7282		63.6.QZ3.01.A		Da 8 W autonomia 1 ora		Cadauno	174,47
7283		63.6.QZ3.01.B		Da 8 W autonomia 3 ore		Cadauno	193,14
7284		63.6.QZ3.01.C		Da 8 W in versione permanente autonomia 1 ora		Cadauno	220,02
7285		63.6.QZ3.01.D		Da 18 W autonomia 1 ora		Cadauno	224,31
7286		63.6.QZ3.01.E		Da 18 W autonomia 3 ore		Cadauno	242,98
7287		63.6.QZ3.01.F		Da 24 W autonomia 1 ora		Cadauno	228,20
7288		63.6.QZ3.01.G		Da 24 W in versione permanente autonomia 1 ora		Cadauno	273,76
7289		63.6.QZ3.02		Fornitura e posa in opera di apparecchio illuminante di sicurezza con dispositivo di autodiagnosi e gestione centralizzata tramite centralina a microprocessore, realizzato in materiale plastico, completo di lampade fluorescenti, grado di protezione IP65, doppio isolamento, marchio F, filo incandescente 650 °C, batterie al nikel-cadmio con tempo di ricarica pari a 12 ore, led di segnalazione ed indicazione malfunzionamenti, alimentazione 230 V 50 Hz, conformi alle norme CEI EN 60598-2-22. L'articolo comprende e compensa la programmazione dell'apparecchio nell'ambito della gestione centralizzata, accessori di fissaggio, collegamenti elettrici, staffe di fissaggio e pittogrammi adesivi conformi alle norme di settore.
7290		63.6.QZ3.02.A		Da 8 W autonomia 1 ora		Cadauno	184,96
7291		63.6.QZ3.02.B		Da 8 W autonomia 3 ore		Cadauno	206,01
7292		63.6.QZ3.02.C		Da 8 W in versione permanente autonomia 1 ora		Cadauno	241,04
7293		63.6.QZ3.02.D		Da 18 W autonomia 1 ora		Cadauno	237,16
7294		63.6.QZ3.02.E		Da 18 W autonomia 3 ore		Cadauno	258,18
7295		63.6.QZ3.02.F		Da 24 W autonomia 1 ora		Cadauno	242,23
7296		63.6.QZ3.02.G		Da 24 W in versione permanente autonomia 1 ora		Cadauno	298,29
7297		63.6.QZ3.31		Fornitura e posa in opera di apparecchi illuminanti di sicurezza per segnalazione in accordo con EN 1838 realizzati in materiale plastico, completi di batterie al nichel-cadmio con tempo di ricarica 12 ore, fonte luminosa a catodo freddo con funzionamento di 40000 ore, alimentati a tensione di rete 230 V 50 Hz, grado di protezione IP42, doppio isolamento, marchio F, led di segnalazione ed indicazione malfunzionamenti. L'articolo comprende e compensa la programmazione dell'apparecchio nell'ambito della gestione centralizzata, accessori di fissaggio, collegamenti elettrici, staffe di fissaggio.
7298		63.6.QZ3.31.A		Leggibilità 24 m - autonomia 1 ora in versione permanente		Cadauno	179,95
7299		63.6.QZ3.31.B		Leggibilità 32 m - autonomia 1 ora in versione permanente		Cadauno	189,71
7300		63.6.QZ3.51		Fornitura e posa in opera di unità a microprocessore in grado eseguire automaticamente controlli centralizzati periodici per verificare l'efficienza di un impianto di illuminazione di sicurezza fino a 192 apparecchi illuminanti, completa di stampante per l'identificazione degli apparecchi mal funzionanti e di uscita RS485/232, alimentazione 230 V 50 Hz, installazione entro cassetta a parete. L'articolo comprende e compensa il montaggio, la programmazione, il manuale personalizzato di funzionamento dell'impianto, gli accessori ed i collegamenti.		Cadauno	3.862,55
7301		63.7		SISTEMI DI GESTIONE DELL'ILLUMINAZIONE
7302		63.7.QZ1		POSA DI COMPONENTI IMPIANTISTICI COMPLESSI - MATERIALI VARI E COMPLESSI PER IMPIANTI ELETTRICI (1)
7303		63.7.QZ1.01		Fornitura e posa in opera di convertitore per apparecchi fluorescenti dotati di reattore elettronico dimmerabile, uscita 1-10V DC atto a comandare fino a 100 elementi, contatto di carico a relè 10 A, alimentazione a 230 V, compreso montaggio su guida DIN, cablaggio accessori e collegamenti.		Cadauno	221,39
7304		63.7.QZ2		POSA DI COMPONENTI IMPIANTISTICI COMPLESSI - MATERIALI VARI E COMPLESSI PER IMPIANTI ELETTRICI (2)
7305		63.7.QZ2.01		Fornitura e posa in opera di dimmer universali per lampade alogene od a incandescenza, anche a basso voltaggio, alimentazione 230 V, compreso montaggio su guida DIN, cablaggio accessori e collegamenti.		Cadauno	269,65
7306		64		SISTEMI DI TELECOMUNICAZIONE
7307		64.1		CITOFONI E VIDEOCITOFONI
7308		64.1.QZ1		POSA DI COMPONENTI IMPIANTISTICI COMPLESSI - MATERIALI VARI E COMPLESSI PER IMPIANTI ELETTRICI (1)
7309		64.1.QZ1.01		Fornitura e posa in opera di citofoni con chiamata indirizzata su altoparlante utilizzato come trasduttore fonico e di chiamata per servizio portiere elettrico e/o intercomunicante, esecuzione da parete, costituito in materiale termoplastico dotato di microtelefono con cavo spiralato completo in opera di pulsante apriporta separato, compreso ulteriore tasto premontato e predisposizione di minimo tre pulsanti aggiuntivi, diodi e resistenze terminali in quanto necessario, predisposizione cassetta da incasso a muro, collegamenti con le configurazioni previste dal progetto, accessori di installazione e di fissaggio.
7310		64.1.QZ1.01.A		Citofono completo di tasto apriporta separato, ulteriore tasto premontato e predisposizione per altri 3 tasti aggiuntivi		Cadauno	39,93
7311		64.1.QZ1.01.B		Citofono completo di tasto apriporta separato, led e commutatore per escludere il suono di chiamata, per controllare un elemento in campo, per commutare l'azionamento della serratura elettrica in fase di chiamata		Cadauno	52,29
7312		64.1.QZ1.02		Fornitura e posa in opera di accessori per unità terminali citofoniche per servizio portiere elettrico e/o per servizio intercomunicante.
7313		64.1.QZ1.02.A		Elemento aggiuntivo predisposto per ulteriori 8 tasti di chiamata		Cadauno	36,42
7314		64.1.QZ1.02.B		Kit per posa da tavolo anche per modulo aggiuntivo, completo di collegamenti		Cadauno	136,27
7315		64.1.QZ1.02.C		Dispositivo per il segreto di conversazione		Cadauno	16,60
7316		64.1.QZ1.02.D		Per ogni tasto in più,per servizio intercomunicante o per altri servizi inclusa numerazione ed identificazione		Cadauno	7,77
7317		64.1.QZ1.02.E		Ronzatore elettronico supplementare da inserire nel citofono		Cadauno	14,62
7318		64.1.QZ1.02.F		Suoneria supplementare collegata in parallelo alla chiamata dell'apparecchio inclusi collegamenti		Cadauno	25,10
7319		64.1.QZ1.02.G		Suoneria multitono da inserire nel citofono		Cadauno	33,73
7320		64.1.QZ1.05		Fornitura e posa in opera di videocitofono con chiamata elettronica per servizio portiere elettrico e/o intercomunicante, esecuzione da parete, costituito in materiale termoplastico, dotato di microtelefono con cavo spiralato e da uno schermo piatto da 4" completo di 2 tasti di servizio e di tasto per l'apertura della porta, inclusi potenziometri per la regolazione della luminosità e del contrasto dell'immagine, commutatore per la regolazione del tono di chiamata, elemento base per impianti con videoportiere, diodi e resistenze terminali in quanto necessario, predisposizione cassetta da incasso a muro, alimentazione 16-18,5 Vcc, tempo di accensione non superiore a 4 secondi, collegamenti con le configurazioni previste dal progetto, accessori di installazione e di fissaggio.		Cadauno
7321		64.1.QZ1.05.A		Fornitura e posa in opera di videocitofono con chiamata elettronica per servizio portiere elettrico e/o intercomunicante, esecuzione da parete, costituito in materiale termoplastico, dotato di microtelefono con cavo spiralato e da uno schermo piatto da 4" completo di 2 tasti di servizio e di tasto per l'apertura della porta, inclusi potenziometri per la regolazione della luminosità e del contrasto dell'immagine, commutatore per la regolazione del tono di chiamata, elemento base per impianti con videoportiere, diodi e resistenze terminali in quanto necessario, predisposizione cassetta da incasso a muro, alimentazione 16-18,5 Vcc, tempo di accensione non superiore a 4 secondi, collegamenti con le configurazioni previste dal progetto, accessori di installazione e di fissaggio.		Cadauno	320,92
7322		64.1.QZ1.06		Fornitura e posa in opera di accessori per unità terminali videocitofoniche per servizio portiere elettrico e/o per servizio intercomunicante.
7323		64.1.QZ1.06.A		Elemento aggiuntivo completo di ulteriori 8 tasti di chiamata		Cadauno	83,69
7324		64.1.QZ1.06.B		Kit per posa da tavolo anche per modulo aggiuntivo completo di collegamenti		Cadauno	183,78
7325		64.1.QZ1.06.C		Dispositivo per il segreto di conversazione		Cadauno	18,54
7326		64.1.QZ1.06.D		Ronzatore elettronico supplementare da inserire nel videocitofono		Cadauno	16,56
7327		64.1.QZ1.06.E		Suoneria supplementare per chiamata elettronica		Cadauno	26,46
7328		64.1.QZ1.06.F		Suoneria multitono da inserire nel videocitofono		Cadauno	33,94
7329		64.1.QZ2		POSA DI COMPONENTI IMPIANTISTICI COMPLESSI - MATERIALI VARI E COMPLESSI PER IMPIANTI ELETTRICI (2)
7330		64.1.QZ2.01		Fornitura e posa in opera di gruppi di alimentazione, gestione e commutazione impianti citofonici per servizio portiere elettrico e/o per servizio intercomunicante di tipo elettronico montati entro quadri di distribuzione dedicati od entro quadri elettrici dotati di adeguata separazione dalla parte di potenza costituiti da alimentatori con potenza minima pari a 28 VA comunque in grado di fornire la corretta alimentazione all'impianto da realizzare inclusa l'elettroserratura e le lampade della pulsantiera esterna in esecuzione conforme alle norme CEI EN 60065 completi di fusibili elettronici autoripristinanti PTC, trasformatori di sicurezza supplementari 230/12 Vca, generatori di nota per chiamata diversificata dal piano, dispositivi integrati per chiamata supplementare, relè per commutazione automatica atti al collegamento di massimo quattro posti esterni, tutti gli altri dispositivi necessari per la realizzazione dell'impianto compresi i collegamenti nelle configurazioni previste dal progetto, accessori di installazione e di fissaggio.
7331		64.1.QZ2.01.A		Gruppo di alimentazione e gestione per impianto con un portiere elettrico esterno e "n" posti interni		Cadauno	145,45
7332		64.1.QZ2.01.B		Gruppo di alimentazione e gestione per impianto con due portieri elettrici esterni e "n" posti interni		Cadauno	217,03
7333		64.1.QZ2.01.C		Gruppo di alimentazione e gestione per impianto con tre o quattro portieri elettrici esterni e "n" posti interni		Cadauno	341,87
7334		64.1.QZ2.01.D		Gruppo di alimentazione e gestione per impianto intercomunicante con massimo nove apparecchi		Cadauno	126,93
7335		64.1.QZ2.01.E		Gruppo di alimentazione e gestione per impianto intercomunicante con massimo nove apparecchi ed un portiere elettrico		Cadauno	180,20
7336		64.1.QZ2.01.F		Gruppo di alimentazione e gestione per impianto intercomunicante con massimo nove apparecchi e due portieri elettrici		Cadauno	341,87
7337		64.1.QZ2.02		Fornitura e posa in opera di gruppi di alimentazione, gestione e distribuzione impianti videocitofonici per servizio portiere elettrico montati entro quadri di distribuzione dedicati od entro quadri elettrici dotati di adeguata separazione dalla parte di potenza costituiti da alimentatori con potenza minima pari a 38 VA in numero necessario a fornire la corretta alimentazione all'impianto da realizzare inclusa l'elettroserratura e le lampade della pulsantiera esterna in esecuzione conforme alle norme CEI 12/13 completi di fusibili elettronici autoripristinanti PTC, trasformatori di sicurezza supplementari 230/12 Vca, generatori di nota per chiamata diversificata dal piano, relè per commutazione automatica atti al collegamento di massimo quattro posti esterni, relè ripetitori, generatori di impedenza per intercomunicanti, tutti gli altri dispositivi necessari per la realizzazione dell'impianto compresi i collegamenti nelle configurazioni previste dal progetto, accessori di installazione e di fissaggio.
7338		64.1.QZ2.02.A		Gruppo di alimentazione e gestione e distribuzione per impianto con un portiere elettrico esterno e 10 posti interni videocitofonici e/o citofonici		Cadauno	290,92
7339		64.1.QZ2.02.B		Gruppo di alimentazione e gestione e distribuzione per impianto con un portiere elettrico esterno e 20 posti interni videocitofonici e/o citofonici		Cadauno	339,01
7340		64.1.QZ2.02.C		Gruppo di alimentazione e gestione e distribuzione per impianto con due portieri elettrici esterni e 10 posti interni videocitofonici e/o citofonici		Cadauno	384,82
7341		64.1.QZ2.02.D		Gruppo di alimentazione e gestione e distribuzione per impianto due portieri elettrici esterni e 20 posti interni videocitofonici e/o citofonici		Cadauno	434,64
7342		64.1.QZ2.02.E		Gruppo di alimentazione e gestione e distribuzione per impianto con tre o quattro portieri elettrici esterni e 10 posti interni videocitofonici e/o citofonici		Cadauno	593,03
7343		64.1.QZ2.02.F		Gruppo di alimentazione e gestione e distribuzione per impianto con tre o quattro portieri elettrici esterni e 20 posti interni videocitofonici e/o citofonici		Cadauno	648,50
7344		64.1.QZ2.03		Fornitura e posa in opera di accessori per gruppi di alimentazione e gestione per impianti citofonici e videocitofonici per servizio portiere elettrico e/o per servizio intercomunicante posti in opera entro cassette e/o quadri elettrici, inclusi collegamenti ed accessori.
7345		64.1.QZ2.03.A		Relè apertura contemporanea di due serrature elettriche		Cadauno	57,95
7346		64.1.QZ2.03.B		Relè di apertura serratura elettrica generale o specifica di ogni utente		Cadauno	45,94
7347		64.1.QZ2.03.C		Generatore di nota per diversificare la chiamata al piano		Cadauno	38,58
7348		64.1.QZ2.03.D		Alimentatore supplementare per diversificare la chiamata al piano ottenendo un suono gong tritonale		Cadauno	69,86
7349		64.1.QZ2.03.E		Alimentatore locale per videocitofono supplementare in parallelo al primo		Cadauno	88,12
7350		64.1.QZ2.03.F		Alimentatore locale per due videocitofoni supplementari in parallelo al primo		Cadauno	154,02
7351		64.1.QZ3		POSA DI COMPONENTI IMPIANTISTICI COMPLESSI - MATERIALI VARI E COMPLESSI PER IMPIANTI ELETTRICI (3)
7352		64.1.QZ3.01		Fornitura e posa in opera di pulsantiere componibili esterne da incasso realizzate in alluminio anodizzato distribuite su una o più colonne compresi telai portamodulo completi di scatole da incasso, cornici coprifilomuro e visiera parapioggia inclusi moduli citofonici con posto esterno e luce scala, moduli completi di pulsanti e cartellini portanome componibili, lampade interne per l'illuminazione dei pulsanti di chiamata e dei nomi, moduli ciechi, posto esterno amplificato con microfono alimentato a 6 Vcc con possibilità di regolazione del volume verso l'interno e verso l'esterno, compresa formazione di incasso a muro, collegamenti elettrici, accessori di installazione e fissaggio.
7353		64.1.QZ3.01.A		Modulo citofonico con posto esterno da incasso, luce scala e con portanome fino a 2 pulsanti di chiamata		Cadauno	194,72
7354		64.1.QZ3.01.B		Modulo citofonico con posto esterno da incasso, luce scala e con portanome fino a 10 pulsanti di chiamata		Cadauno	374,86
7355		64.1.QZ3.01.C		Modulo citofonico con posto esterno da incasso, luce scala e con portanome fino a 22 pulsanti di chiamata		Cadauno	692,23
7356		64.1.QZ3.02		Fornitura e posa in opera di pulsantiere componibili esterne a giorno realizzate in alluminio anodizzato distribuite su una o più colonne compresi telai portamodulo, cornici copri filo muro e visiera parapioggia ovvero custodie da parete a giorno complete di cornici, telai e visiera parapioggia, inclusi moduli citofonici con posto esterno e luce scala, moduli completi di pulsanti e cartellini portanome componibili, lampade interne per l'illuminazione dei pulsanti di chiamata e dei nomi, moduli ciechi, posto esterno amplificato con microfono alimentato a 6 Vcc con possibilità di regolazione del volume verso l'interno e verso l'esterno, collegamenti elettrici, accessori di installazione e fissaggio.
7357		64.1.QZ3.02.A		Modulo citofonico con posto esterno a giorno, luce scala e con portanome fino a 2 pulsanti di chiamata		Cadauno	210,29
7358		64.1.QZ3.02.B		Modulo citofonico con posto esterno a giorno, luce scala e con portanome fino a 10 pulsanti di chiamata		Cadauno	435,67
7359		64.1.QZ3.02.C		Modulo citofonico con posto esterno a giorno, luce scala e con portanome fino a 22 pulsanti di chiamata		Cadauno	749,22
7360		64.1.QZ3.03		Fornitura e posa in opera di pulsantiere componibili esterne da incasso realizzate in alluminio anodizzato distribuite su una o più colonne compresi telai portamodulo completi di scatole da incasso, cornici coprifilomuro e visiera parapioggia inclusi moduli vdeocitofonici con posto esterno, telecamera, luce scala, moduli completi di pulsanti e cartellini portanome componibili, lampade interne per l'illuminazione dei pulsanti di chiamata e dei nomi, moduli ciechi, posto esterno amplificato con microfono alimentato a 6 Vcc con possibilità di regolazione del volume verso l'interno e verso l'esterno, modulo unità di ripresa con telecamera CCD IN b/n obiettivo orientabile con illuminatore alimentata a 14-18 Vcc, compresa formazione di incasso a muro, collegamenti elettrici, accessori di installazione e fissaggio.
7361		64.1.QZ3.03.A		Modulo videocitofonico con posto esterno da incasso, luce scala e con portanome fino a 2 pulsanti di chiamata		Cadauno	622,96
7362		64.1.QZ3.03.B		Modulo videocitofonico con posto esterno da incasso, luce scala e con portanome fino a 10 pulsanti di chiamata		Cadauno	841,94
7363		64.1.QZ3.03.C		Modulo videocitofonico con posto esterno da incasso, luce scala e con portanome fino a 20 pulsanti di chiamata		Cadauno	1.170,90
7364		64.1.QZ3.04		Fornitura e posa in opera di pulsantiere componibili esterne a giorno realizzate in alluminio anodizzato distribuite su una o più colonne compresi telai portamodulo, cornici coprifilomuro e visiera parapioggia ovvero custodie da parete a giorno complete di cornici,telai e visiera parapioggia inclusi moduli videocitofonici con posto esterno, telecamera e luce scala, moduli completi di pulsanti e cartellini portanome componibili, lampade interne per l'illuminazione dei pulsanti di chiamata e dei nomi, moduli ciechi, posto esterno amplificato con microfono alimentato a 6 Vcc con possibilità di regolazione del volume verso l'interno e verso l'esterno, modulo unità di ripresa con telecamera CCD IN b/n obiettivo orientabile con illuminatore alimentata a 14-18 Vcc, compresa formazione di incasso a muro, collegamenti elettrici, accessori di installazione e fissaggio.
7365		64.1.QZ3.04.A		Modulo videocitofonico con posto esterno a giorno, luce scala e con portanome fino a 2 pulsanti di chiamata		Cadauno	646,11
7366		64.1.QZ3.04.B		Modulo videocitofonico con posto esterno a giorno, luce scala e con portanome fino a 10 pulsanti di chiamata		Cadauno	856,57
7367		64.1.QZ3.04.C		Modulo videocitofonico con posto esterno a giorno, luce scala e con portanome fino a 20 pulsanti di chiamata		Cadauno	1.256,54
7368		64.1.QZ3.05		Fornitura e posa in opera di pulsantiere componibili esterne antivandalo da incasso con grado di protezione IP45 realizzate in acciaio inox distribuite su una o più colonne complete di scatole da incasso con telaio in lamiera zincata, modulo con posto esterno integrato alimentato a 6 Vcc con possibilità di regolazione del volume verso l'interno e verso l'esterno, modulo telecamera CCD obiettivo 1/3" B/N orientabile completa di illuminatore, moduli completi di pulsanti e cartellini portanome, cornici in acciaio lucido, lampade LED per l'illuminazione dei pulsanti di chiamata e dei nomi, dispositivi antiappannamento, compresa formazione di incasso a muro, collegamenti elettrici, accessori di installazione e fissaggio.
7369		64.1.QZ3.05.A		Modulo videocitofonico con posto esterno da incasso, luce scala e con portanome fino a 2 pulsanti di chiamata		Cadauno	736,88
7370		64.1.QZ3.05.B		Modulo videocitofonico con posto esterno da incasso, luce scala e con portanome fino a 10 pulsanti di chiamata		Cadauno	1.059,89
7371		64.1.QZ3.05.C		Modulo videocitofonico con posto esterno da incasso, luce scala e con portanome fino a 20 pulsanti di chiamata		Cadauno	1.811,06
7372		64.1.QZ3.06		Fornitura e posa in opera di pulsantiere esterne antivandalo da incasso con grado di protezione IP45 realizzate in acciaio inox distribuite su una o più colonne complete di scatole da incasso con telaio in lamiera zincata, modulo con posto esterno integrato alimentato a 6 Vcc, possibilità di regolazione del volume verso l'interno e verso l'esterno, modulo citofonico, pulsanti e cartellini portanome, pulsante luce scala, cornici in acciaio lucido, lampade LED per l'illuminazione dei pulsanti di chiamata e dei nomi, dispositivi antiappannamento, compresa formazione di incasso a muro,collegamenti elettrici, accessori di installazione e fissaggio.
7373		64.1.QZ3.06.A		Pulsantiera fino a 2 pulsanti di chiamata		Cadauno	286,04
7374		64.1.QZ3.06.B		Pulsantiera fino a 10 pulsanti di chiamata		Cadauno	628,12
7375		64.1.QZ3.06.C		Pulsantiera fino a 22 pulsanti di chiamata		Cadauno	1.264,70
7376		64.2		IMPIANTI DI CHIAMATA
7377		64.2.QZ1		POSA DI COMPONENTI IMPIANTISTICI COMPLESSI - MATERIALI VARI E COMPLESSI PER IMPIANTI ELETTRICI (1)
7378		64.2.QZ1.01		Fornitura e posa in opera di impianto di chiamata d'emergenza per servizi disabili, costituito da relè installato entro scatola, pulsante unipolare a tirante e cordone munito di pomolo, pulsante di tacitazione entro il servizio, segnalazione ottico-acustica esterna al servizio, comprese scatole di derivazione, scatole porta frutto, tubazioni in PVC pesante installate ad incasso, conduttori tipo NO7VK, formazione tracce e fissaggio con malta di cemento e accessori di installazione.
7379		64.2.QZ1.01.A		Esecuzione con terminali di qualità standard e placche in materiale plastico		Cadauno	153,19
7380		64.2.QZ1.01.B		Esecuzione con terminali di qualità superiore e placche in pressofusione		Cadauno	178,33
7381		64.2.QZ2		POSA DI COMPONENTI IMPIANTISTICI COMPLESSI - MATERIALI VARI E COMPLESSI PER IMPIANTI ELETTRICI (2)
7382		64.2.QZ2.01		Fornitura e posa in opera di terminale di comunicazione attivo collegato ad un impianto di chiamata di tipo a linea bus, costituito da un modulo altoparlante, display retroilluminato, tasti per chiamata-risposta-memorizzazione-presenza, tasti di servizio, modulo con microfono, tasti per il personale, tasto di emissione segnale acustico, leds di indicazione delle varie funzioni. L'articolo comprende e compensa il montaggio ad incasso in orizzontale e/o verticale, collegamenti, la programmazione e la messa in servizio, accessori di installazione e di fissaggio.		Cadauno	1.158,26
7383		64.2.QZ2.02		Fornitura e posa in opera di stazione di colloquio terminali di comunicazione, con display collegata ad un impianto di chiamata di tipo a linea bus, costituita da un display LCD alfanumerico per l'indicazione delle chiamate, tasti di presenza con relativi led di controllo, tasti per il richiamo del menù funzioni con led di controllo, tasti per il controllo delle chiamate in coda con led di controllo, tasti per la memorizzazione delle chiamate ricevute con led di controllo, led con indicazione della chiamata in arrivo, tasti di servizio, cornetta con altoparlante, microfono e cordone a spirale. L'articolo comprende e compensa il montaggio, i collegamenti, la programmazione e la messa in servizio, gli accessori di installazione e di fissaggio.		Cadauno	2.323,87
7384		64.2.QZ2.03		Fornitura e posa in opera di lampada di segnalazione fuori porta, adatta ad essere collegata ad un impianto di chiamata di tipo a linea bus, costituita da 4 campi luminosi (bianco, rosso, verde, giallo o altri colori a seconda delle necessità) in grado di visualizzare le presenze, le chiamate e i guasti. L'articolo comprende e compensa il montaggio a semi incasso, lo zoccolo, coppetta opalina di protezione, collegamenti, la programmazione e la messa in servizio, accessori di installazione e di fissaggio.		Cadauno	110,06
7385		64.2.QZ2.04		Fornitura e posa in opera di ripetitore con separazione galvanica da collegare ad un impianto di chiamata di tipo a linea bus, per isolare e derivare l'alimentazione di un settore da un altro e per l'amplificazione del segnale. L'articolo comprende e compensa lo zoccolo di montaggio, i collegamenti, gli accessori, la scatola di installazione.		Cadauno	161,00
7386		64.2.QZ2.05		Fornitura e posa in opera di alimentatore 230 Vca/24 Vcc adatto ad alimentare le apparecchiature previste per l'impianto di chiamata a bus delle camere di degenza, corrente di uscita 10 A, conforme alle norme EN 55022, IP20. L'articolo comprende e compensa lo zoccolo per il montaggio a parete, staffe, collegamenti, accessori di installazione e di fissaggio.		Cadauno	875,32
7387		64.2.QZ2.06		Fornitura e posa in opera di tastiera a tirante per chiamata da servizio igienico adatta ad essere collegata ad un impianto di tipo a linea bus, costituito da placca di copertura, tasto a tirante con led di conferma, cordone con impugnatura di lunghezza superiore a 1,5 m. L'articolo comprende e compensa la scatola per il montaggio ad incasso, collegamenti, programmazione e messa in servizio, accessori di installazione e di fissaggio.		Cadauno	91,03
7388		64.2.QZ2.07		Fornitura e posa in opera di tastiera di annullo chiamata da servizio igienico adatta ad essere collegata ad un impianto di chiamata di tipo a linea bus, costituito da placca di copertura, pulsante e led di controllo. L'articolo comprende e compensa la scatola per il montaggio ad incasso, collegamenti, programmazione e messa in servizio, accessori di installazione e di fissaggio.		Cadauno	60,47
7389		64.2.QZ2.08		Fornitura e posa in opera di tastiera a peretta adatta ad essere collegata ad un impianto di chiamata di tipo a linea bus, costituito da tasto di chiamata paziente di colore rosso, tasto accensione luce, spina di collegamento, cordone con lunghezza superiore a 1,50 m. L'articolo comprende e compensa la scatola da incasso o il raccordo con il testaletto, collegamenti, programmazione e messa in servizio, accessori di installazione e di fissaggio.		Cadauno	90,58
7390		64.3		IMPIANTI DI DIFFUSIONE SONORA
7391		64.3.QZ1		POSA DI COMPONENTI IMPIANTISTICI COMPLESSI - MATERIALI VARI E COMPLESSI PER IMPIANTI ELETTRICI (1)
7392		64.3.QZ1.01		Fornitura e posa in opera di diffusore di suono installabile a parete e soffitto, per impianti di sonorizzazione a tensione costante 100-70-25 V, costituito da corpo in materiale plastico, griglia metallica di protezione, altoparlante doppio cono a gamma estesa, dispositivo di regolazione della potenza diffusa, compresi accessori di fissaggio e collegamenti.
7393		64.3.QZ1.01.A		Potenza nominale 4 W (4-2-1-0,5-0,25 W)		Cadauno	81,83
7394		64.3.QZ1.01.B		Potenza nominale 10 W (10-5-2,5-1,25-0,63 W)		Cadauno	135,64
7395		64.3.QZ1.02		Fornitura e posa in opera di proiettore di suono orientabile, per impianti di sonorizzazione a tensione costante 100 V, costituito da corpo in materiale plastico, griglia metallica di protezione, altoparlante a cono diametro 130 mm, supporto snodato per l'orientamento in ogni direzione, trasformatore a prese multiple per variare la potenza diffusa, compresi accessori di fissaggio e collegamenti.
7396		64.3.QZ1.02.A		Potenza nominale 10 W (10-5-2,5 W)		Cadauno	147,28
7397		64.3.QZ1.02.B		Potenza nominale 20 W (20-10-5 W)		Cadauno	174,80
7398		64.3.QZ1.03		Fornitura e posa in opera di diffusore di suono a direttività costante, installabile a parete e soffitto, per impianti di sonorizzazione a tensione costante 100-70-50-25 V, costituito da corpo/mobile in poliuretano espanso protetto con vernice antigraffio, altoparlante coassiale a 2 vie bass reflex potenza nominale 20 W regolabile a 20-10-5-2,5-1 W, comprese staffe, accessori di fissaggio e collegamenti.		Cadauno	175,63
7399		64.3.QZ2		POSA DI COMPONENTI IMPIANTISTICI COMPLESSI - MATERIALI VARI E COMPLESSI PER IMPIANTI ELETTRICI (2)
7400		64.3.QZ2.01		Fornitura e posa in opera di amplificatore monofonico alimentazione 115/230 Vca o 24 Vcc completo di 4 ingressi microfonici, 2 ingressi RCA, ingresso per allarme, uscite per diffusori ad impedenza costante (4 Ohm) ed a tensione costante (25-50-70-100 V), funzione di priorità dell'ingresso 1 sugli altri, manopole con controlli del volume generale, degli ingressi, dei toni alti e bassi, kit per installazione entro mobile a rack, compresi accessori di fissaggio connettori e collegamenti.
7401		64.3.QZ2.01.A		Potenza nominale 60 W		Cadauno	779,67
7402		64.3.QZ2.01.B		Potenza nominale 160 W		Cadauno	1.153,68
7403		64.3.QZ2.02		Fornitura e posa in opera di unità di potenza monofonica alimentazione 230/115 Vca completa di 2 ingressi microfonici, uscite per diffusori ad impedenza costante (4 Ohm) ed a tensione costante (25-50-70-100 V), funzione di priorità dell'ingresso 1 sugli altri, manopole con controlli del volume generale, dei toni alti e bassi, kit per installazione entro mobile a rack, compresi accessori di fissaggio, connettori e collegamenti.
7404		64.3.QZ2.02.A		Potenza nominale 240 W		Cadauno	1.469,49
7405		64.3.QZ2.02.B		Potenza nominale 480 W		Cadauno	2.452,93
7406		64.3.QZ2.03		Fornitura e posa in opera di unità preamplificatore con 6 ingressi universali, uscite bilanciate Bal-Out e Tape-Out con controllo di livello, funzioni di priorità a scalare, manopole con controlli del volume su ognuno dei 6 ingressi, priorità sull'ingresso 1, controlli generali del volume e dei toni, kit per installazione entro mobile a rack, alimentazione 230/115 Vca o 24 Vcc, compresi accessori di fissaggio, connettori e collegamenti.		Cadauno	674,63
7407		64.3.QZ2.04		Fornitura e posa in opera di unità di registrazione digitale da rack per annunci di allarme completa di tasto di priorità, altoparlante per l'ascolto locale dei messaggi, regolazione del volume dei messaggi, ingresso microfonico, ingresso da contatto pulito della centrale di rivelazione, uscita verso l'impianto di diffusione sonora, kit per installazione entro mobile a rack, alimentazione 115/230 Vca, alimentazione di emergenza 24 Vdc, compresa riproduzione dei messaggi di durata compresa tra 30 e 60 secondi con ripetizione ciclica, accessori di fissaggio, connettori e collegamenti.		Cadauno	730,77
7408		64.3.QZ2.05		Fornitura e posa in opera di pannello di monitoraggio per centrali di diffusione sonora per controllare l'accensione e lo spegnimento degli apparecchi installati a rack, kit per installazione entro mobile a rack, alimentazione 115/230 Vca, accessori di fissaggio, connettori e collegamenti.		Cadauno	275,35
7409		64.3.QZ3		POSA DI COMPONENTI IMPIANTISTICI COMPLESSI - MATERIALI VARI E COMPLESSI PER IMPIANTI ELETTRICI (3)
7410		64.3.QZ3.01		Fornitura e posa in opera di base microfonica da tavolo collegata all'impianto generale, completa di tasto per l'inserzione instabile, braccio flessibile cromato lunghezza maggiore di 300 mm, base appesantita, cavo di collegamento di 5 m verso l'amplificatore, connettori ed accessori.		Cadauno	195,40
7411		64.3.QZ9		POSA DI COMPONENTI IMPIANTISTICI COMPLESSI - MATERIALI VARI E COMPLESSI PER IMPIANTI ELETTRICI (9)
7412		64.3.QZ9.01		Fornitura e posa in opera di contenitori a rack 19" per il montaggio delle apparecchiature dell'impianto diffusione sonora, base e profondità da 600 mm esecuzione in lamiera stampata con nervature e feritoie di aerazione completi di telai con prese di alimentazione, pannelli laterali, superiori ed inferiori, pannelli di chiusura, pannelli posteriori, predisposizione per passaggio cavi, zoccolo, ruote girevoli, compresi accessori di fissaggio ed installazione.
7413		64.3.QZ9.01.A		Contenitore da 16 unità, altezza 772 mm		Cadauno	792,97
7414		64.3.QZ9.01.B		Contenitore da 24 unità, altezza 1126 mm		Cadauno	943,96
7415		64.4		IMPIANTI TELEVISIVI
7416		64.4.QH2		POSA DI COMPONENTI IMPIANTISTICI COMPLESSI - ACCIAIO
7417		64.4.QH2.01		Fornitura e posa in opera di sostegni d'antenna/parabole conformi alle norme CEI EN 50083-1 realizzati in acciaio con assenza di spigoli vivi, caratteristiche minime Fe 320 protetti internamente ed esternamente mediante zincatura a caldo conforme alle norme UNI ISO EN 1461, costituiti da pali singoli (altezza massima 2 m) o da pali dotati di terminale telescopico aventi spessore minimo 2 mm e diametro minimo 25 mm comunque in grado di sopportare le forze massime dovute al vento senza che si verifichino rotture e senza che alcun componente si stacchi dal palo; l'articolo comprende e compensa inoltre la fornitura e posa in opera di zanche, staffe e attacchi, anche di tipo regolabile, per fissaggio a qualsiasi superficie, accessori di adattamento, tendifilo completi di funi plastificate, morsetti, giunti per fissaggio su palo predisposto, staffe, salvaspigoli, accessori, viti e minuterie.		m	103,24
7418		64.4.QH2.02		Fornitura e posa in opera di supporti per parabole esecuzione conforme alle norme CEI EN 50083-1 realizzati in acciaio con assenza di spigoli vivi e caratteristiche minime Fe 320 protetti internamente ed esternamente mediante zincatura a caldo conforme alle norme UNI ISO EN 1461 o verniciatura se richiesto, costituiti da supporti curvi aventi spessore minimo 2 mm adatti ad essere installati a palo od a muro, di tipo fisso o girevole, di dimensioni tali da consentire il corretto posizionamento della parabola ed in grado di sopportare le forze massime dovute al vento senza che si verifichino rotture; l'articolo comprende e compensa inoltre la fornitura e posa in opera di zanche, staffe ed attacchi, anche di tipo regolabile, per fissaggio a qualsiasi superficie, accessori di adattamento, viti e minuterie rivestite con zinco ed alluminio lamellare passivato.
7419		64.4.QH2.02.A		Supporto zincato		Cadauno	87,40
7420		64.4.QH2.02.B		Supporto trattato con cataforesi e verniciato a base di polveri poliestere colore a scelta D.L.		Cadauno	96,09
7421		64.4.QH2.03		Fornitura e posa in opera di palo curvo da tetto predisposto preventivamente nella soletta, conforme alle norme CEI EN 50083-1 atto a sostenere direttamente l'antenna o i pali con le antenne/parabole, realizzato in acciaio con assenza di spigoli vivi e caratteristiche minime Fe 320 protetto internamente ed esternamente mediante zincatura a caldo conforme alle norme UNI ISO EN 1461, avente spessore minimo 2 mm e diametro minimo 40 mm comunque in grado di sopportare le forze massime dovute al vento senza che si verifichino rotture e senza che alcun componente si stacchi dal palo inclusi morsetti, accessori, predisposizione preventiva tubazioni incassate per i cavi d'antenna, viti e minuterie rivestite con zinco ed alluminio lamellare passivato.
7422		64.4.QH2.03.A		Palo di altezza 1 m		Cadauno	76,42
7423		64.4.QH2.03.B		Palo di altezza fino a 2 m		Cadauno	113,65
7424		64.4.QZ1		POSA DI COMPONENTI IMPIANTISTICI COMPLESSI - MATERIALI VARI E COMPLESSI PER IMPIANTI ELETTRICI (1)
7425		64.4.QZ1.01		Fornitura e posa in opera di impianto satellitare a singolo fuoco eseguito in conformità alle norme CEI EN 50083, CEI EN 50117, CEI 100-7 costituito da antenna parabolica offset montata su palo o su supporto, esecuzione in alluminio diametro equivalente min. 85 cm con orientamento tipico verso Astra 19,2° Est o Eutelsat 13° Est, protezione dalle interferenze dei satelliti posizionati a +/- 3° completo di kit di montaggio a palo o supporto, frequenza di lavoro da 10,7 a 12,75 GHz, compresi convertitori fino ad 8 uscite, commutatori, multiswitch con 5 polarizzazioni e fino a 16 uscite, alimentatori, amplificatori di linea, partitori a 2-4 vie, carichi isolati 75 Ohm, derivatori, prese utente SAT per frequenze fino a 2400 MHz della stessa tipologia delle prese a servizio dell'impianto elettrico, collegamenti, quadri di contenimento, dispositivi ed accessori necessari per il montaggio e la realizzazione dell'impianto ad esclusione dei cavi.
7426		64.4.QZ1.01.A		Antenna parabolica diametro 85 cm		Cadauno	178,29
7427		64.4.QZ1.01.B		Antenna parabolica diametro 120 cm		Cadauno	319,47
7428		64.4.QZ1.01.C		Antenna parabolica diametro 150 cm		Cadauno	582,15
7429		64.4.QZ1.01.D		Per ogni punto presa fino ad un massimo di 8 punti		Cadauno	73,21
7430		64.4.QZ1.01.E		Per ogni punto presa oltre a 8 punti e fino a 20		Cadauno	91,45
7431		64.4.QZ1.02		Fornitura e posa in opera di impianto satellitare a doppio fuoco eseguito in conformità alle norme CEI EN 50083, CEI EN 50117, CEI 100-7 costituito da antenna parabolica montata su palo o su supporto esecuzione in alluminio diametro min. 85 cm completa di supporto doppio fuoco con orientamento tipico verso Astra 19,2° Est e Eutelsat 13° Est, protezione dalle interferenze dei satelliti posizionati a +/- 3° completa di kit di montaggio a palo o supporto, frequenza di lavoro da 10,7 a 12,75 GHz, convertitori, commutatori di linea, partitori a 2-4 vie, multiswitch autoalimentati con 9 polarizzazioni e fino a 12 uscite, alimentatori, carichi isolati 75 Ohm, derivatori, prese utente SAT su connettore femmina per frequenze fino a 2400 MHz, collegamenti, quadri di contenimento, connettori, tutti i dispositivi e gli accessori necessari per il montaggio e la realizzazione dell'impianto ad esclusione dei cavi.
7432		64.4.QZ1.02.A		Antenna parabolica diametro 85 cm		Cadauno	185,23
7433		64.4.QZ1.02.B		Antenna parabolica diametro 120 cm		Cadauno	331,96
7434		64.4.QZ1.02.C		Antenna parabolica diametro 150 cm		Cadauno	594,64
7435		64.4.QZ1.02.D		Per ogni punto presa fino ad un massimo di 4 punti		Cadauno	143,16
7436		64.4.QZ1.02.E		Per ogni punto presa oltre a 4 punti e fino a 20		Cadauno	167,06
7437		64.4.QZ1.03		Fornitura e posa in opera di impianto antenna TV comprendente antenne UHF e VHF in lega di alluminio al magnesio, atto a ricevere i canali nazionali pubblici e privati ed i canali locali, eseguito in conformità alle norme CEI EN 50083, CEI EN 50117, CEI 100-7 comprese antenne direttive UHF fino a 42 elementi o fino a 90 elementi nel caso di zone a debole intensità o in cui i segnali provengono da più direzioni, antenne VHF a larga banda fino a 6 elementi o fino a 14 nel caso di ricezione di più canali sulla terza banda, antenne monocanali VHF fino ad 11 elementi, centralini autoalimentati con amplificazioni UHF e VHF separate e presa supplementare 12 V 50 mA, amplificatori multingressi, miscelatori, alimentatori supplementari, partitori e derivatori con adeguata attenuazione posti lungo tutto l'impianto di distribuzione inclusi carichi terminali da 75 Ohm, prese utente per frequenze fino a 2400 MHz, quadri di contenimento, connettori, kit di montaggio a palo, collegamenti, tutti i dispositivi e gli accessori necessari per il montaggio e la realizzazione dell'impianto ad esclusione dei cavi.
7438		64.4.QZ1.03.A		Per gruppo antenne UHF e VHF incluse le apparecchiature di testata		Cadauno	796,00
7439		64.4.QZ1.03.B		Per gruppo antenne UHF e VHF nel caso di zone a debole intensità incluse le apparecchiature di testata		Cadauno	941,29
7440		64.4.QZ1.03.C		Per ogni punto presa televisiva		Cadauno	41,63
7441		64.5		COMPONENTI PER RETE DATI
7442		64.5.QZ1		POSA DI COMPONENTI IMPIANTISTICI COMPLESSI - MATERIALI VARI E COMPLESSI PER IMPIANTI ELETTRICI (1)
7443		64.5.QZ1.01		Fornitura e posa in opera di armadio rack 19" 600x600 mm di base, costituito da struttura in lamiera di acciaio piegata e saldata con rivestimento a base di poliestere, grado di protezione IP20, completo zoccolo di base, fondo e tetto forati e completi di piastre piene/con passacavi/con fori d'aerazione, anelli di sollevamento, porta frontale trasparente, reversibile, angolo di apertura di 180° completa di serratura con chiave, pannelli posteriori e laterali di facile rimozione e per completa accessibilità, piedini regolabili antivibrazione, coperture laterali verticali, 2 montanti da 19" anteriori e posteriori montati all'interno della struttura con la possibilità di regolazione in profondità, kit di affiancamento ad altri armadi, traverse di profondità, montanti parziali, traverse, canalina metallica passacavi completa di elementi di sostegno, anelli, collari,sistemi passacavi per l'organizzazione orizzontale o verticale dei cordoni di permutazione incluse viti e rondelle per il fissaggio, 2 ripiani estraibili, tasche porta schemi, connessioni di terra, raccordi con i portacavi previsti, esecuzione e costruzione in accordo alle CEI EN 50173, CEI EN 50174.
7444		64.5.QZ1.01.A		Sviluppo in altezza 29 unità		Cadauno	1.596,10
7445		64.5.QZ1.01.B		Sviluppo in altezza 33 unità		Cadauno	1.745,27
7446		64.5.QZ1.01.C		Sviluppo in altezza 38 unità		Cadauno	1.820,88
7447		64.5.QZ1.01.D		Sviluppo in altezza 42 unità		Cadauno	1.933,28
7448		64.5.QZ1.03		Fornitura e posa in opera di armadio rack 19" 800x600 mm di base, costituito da struttura in lamiera di acciaio piegata e saldata con rivestimento a base di poliestere, grado di protezione IP20, completo zoccolo di base, fondo e tetto forati e completi di piastre piene/con passacavi/con fori d'aerazione, anelli di sollevamento, porta frontale trasparente, reversibile, angolo di apertura di 180° completa di serratura con chiave, pannelli posteriori e laterali di facile rimozione e per completa accessibilità, piedini regolabili antivibrazione, coperture laterali verticali, 2 montanti da 19" anteriori e posteriori montati all'interno della struttura con la possibilità di regolazione in profondità, kit di affiancamento ad altri armadi, traverse di profondità, montanti parziali, traverse, canalina metallica passacavi completa di elementi di sostegno, anelli, collari,sistemi passacavi per l'organizzazione orizzontale o verticale dei cordoni di permutazione incluse viti e rondelle per il fissaggio, 2 ripiani estraibili, tasche porta schemi, connessioni di terra, raccordi con i portacavi previsti, esecuzione e costruzione in accordo alle CEI EN 50173, CEI EN 50174.
7449		64.5.QZ1.03.A		Sviluppo in altezza 29 unità		Cadauno	1.815,18
7450		64.5.QZ1.03.B		Sviluppo in altezza 33 unità		Cadauno	1.968,02
7451		64.5.QZ1.03.C		Sviluppo in altezza 38 unità		Cadauno	2.043,62
7452		64.5.QZ1.03.D		Sviluppo in altezza 42 unità		Cadauno	2.178,08
7453		64.5.QZ1.11		Fornitura e posa in opera di cassetta rack 19" per fissaggio a parete da 600x600 mm di base, costituita da struttura in lamiera di acciaio piegata e saldata, grado di protezione IP20, due montanti anteriori da 19", porta trasparente reversibile dotata di maniglia e serratura a chiave, pannelli laterali smontabili senza utensili e facilmente rimovibili tramite perni ad un quarto di giro, l'ingresso dei cavi deve essere facilmente realizzabile dalla parte posteriore, dal basso o dall'alto attraverso appositi spazi passacavi, esecuzione e costruzione in accordo alle CEI EN 50173, CEI EN 50174.
7454		64.5.QZ1.11.A		Sviluppo in altezza 12 unità		Cadauno	578,50
7455		64.5.QZ1.11.B		Sviluppo in altezza 15 unità		Cadauno	657,78
7456		64.5.QZ1.25		Fornitura e posa in opera di accessori per armadi e cassette da utilizzare nella realizzazione di cablaggio strutturato, completi di minuterie, complementi per la corretta installazione, collegamenti elettrici ove necessario, esecuzione e costruzione in accordo alle CEI EN 50173, CEI EN 50174.
7457		64.5.QZ1.25.A		Kit di 4 rotelle		Cadauno	111,44
7458		64.5.QZ1.25.B		Ripiano 19" forato fisso di altezza 1 unità		Cadauno	50,24
7459		64.5.QZ1.25.C		Ripiano 19" forato estraibile comprensivo di guida supporti		Cadauno	151,14
7460		64.5.QZ1.25.D		Cassetto estraibile 19" comprensivo di maniglia,guida e supporti		Cadauno	206,02
7461		64.5.QZ1.25.E		Sistemi di ventilazione fino a 400 m³/h		Cadauno	360,27
7462		64.5.QZ1.25.F		Sistemi di ventilazione fino a 800 m³/h		Cadauno	661,18
7463		64.5.QZ1.25.G		Piastra con interruttore e termostato per la ventilazione		Cadauno	85,66
7464		64.5.QZ1.25.H		Pannello cieco in alluminio per contenitori modulari 1 unità rack		Cadauno	24,39
7465		64.5.QZ1.25.I		Pannello cieco in alluminio per contenitori modulari 2 unità rack		Cadauno	30,72
7466		64.5.QZ1.25.J		Piastra per chiusura superiore con ventilatori 65 m³/h e passacavi		Cadauno	232,99
7467		64.5.QZ2		POSA DI COMPONENTI IMPIANTISTICI COMPLESSI - MATERIALI VARI E COMPLESSI PER IMPIANTI ELETTRICI (2)
7468		64.5.QZ2.01		Fornitura e posa in opera entro quadri 19" di pannelli di permutazione completi o assemblati a 24 porte comprensivi di prese RJ45 e relativi accessori per la loro protezione dalla polvere e per la loro identificazione, esecuzione e costruzione in accordo alle CEI EN 50173 CEI EN 50174.
7469		64.5.QZ2.01.A		Con prese RJ45 cat. 5E UTP		Cadauno	244,01
7470		64.5.QZ2.01.B		Con prese RJ45 cat. 6 UTP		Cadauno	332,84
7471		64.5.QZ2.01.C		Con prese RJ45 cat. 5E FTP		Cadauno	323,69
7472		64.5.QZ2.01.D		Con prese RJ45 cat. 6 FTP		Cadauno	398,09
7473		64.5.QZ2.03		Fornitura e posa in opera, entro quadri 19", di pannelli di permutazione telefonica da 48 prese RJ45 in categoria 3 adatto per linee analogiche o ISDN, completi di prese, esecuzione e costruzione in accordo alle CEI EN 50173, CEI EN 50174.		Cadauno	473,47
7474		64.5.QZ2.04		Fornitura e posa in opera di pannello di alimentazione 19" a 8 prese UNEL completo di interruttore e scaricatore di sovratensione in classe C compresi collegamenti con la rete elettrica.		Cadauno	254,40
7475		64.5.QZ3		POSA DI COMPONENTI IMPIANTISTICI COMPLESSI - MATERIALI VARI E COMPLESSI PER IMPIANTI ELETTRICI (3)
7476		64.5.QZ3.01		Fornitura e posa in opera entro cassetta predisposta di prese terminali RJ45 in categoria 5E compresi adattatori per serie civile, attestazione ed etichettatura delle prese sia in campo che in corrispondenza del permutatore in accordo alle CEI EN 50173-CEI EN 50174, la documentazione delle prestazioni e certificazione dell'impianto in accordo all'Allegato 12 del D.M. 314/92, la realizzazione di tavole grafiche rappresentative del posizionamento delle prese e della loro identificazione numerica.
7477		64.5.QZ3.01.A		Presa UTP		Cadauno	34,29
7478		64.5.QZ3.01.B		Presa FTP		Cadauno	46,60
7479		64.5.QZ3.02		Fornitura e posa in opera entro cassetta predisposta di prese terminali RJ45 in categoria 6 compresi adattatori per serie civile, attestazione ed etichettatura delle prese sia in campo che in corrispondenza del permutatore in accordo alle CEI EN 50173-CEI EN 50174, la documentazione delle prestazioni e certificazione dell'impianto in accordo all'Allegato 12 del D.M. 314/92, la realizzazione di tavole grafiche rappresentative del posizionamento delle prese e della loro identificazione numerica.
7480		64.5.QZ3.02.A		Presa UTP		Cadauno	45,23
7481		64.5.QZ3.02.B		Presa FTP		Cadauno	58,63
7482		64.6		CAVI E SISTEMI DI INTERCONNESSIONE
7483		64.6.OH5		REALIZZAZIONE DI LINEE E RETI ELETTRICHE IN GENERALE - RAME
7484		64.6.OH5.02		Fornitura e posa in opera di cavi telefonici per interno non schermati tipo TR/R diametro 0,6 mm, con guaina in PVC, conformi alle norme CEI 46-5, CEI 20-35, CEI 20-22 II, CEI 20 37-I, posati in portacavi, completi di fascette, ancoraggi, collegamenti ai componenti dell'impianto da realizzare ed ai terminali compresa identificazione del cavo.
7485		64.6.OH5.02.A		Formazione 1 Cp		m	1,35
7486		64.6.OH5.02.B		Formazione 2 Cp		m	1,62
7487		64.6.OH5.02.C		Formazione 3 Cp		m	2,12
7488		64.6.OH5.02.D		Formazione 4 Cp		m	2,44
7489		64.6.OH5.02.E		Formazione 5 Cp		m	2,95
7490		64.6.OH5.02.F		Formazione 6 Cp		m	3,33
7491		64.6.OH5.02.G		Formazione 8 Cp		m	4,33
7492		64.6.OH5.02.H		Formazione 11 Cp		m	5,55
7493		64.6.OH5.02.I		Formazione 16 Cp		m	7,69
7494		64.6.OH5.02.J		Formazione 21 Cp		m	9,71
7495		64.6.OH5.02.K		Formazione 30 Cp+1		m	14,41
7496		64.6.OH5.02.L		Formazione 40 Cp+1		m	17,73
7497		64.6.OH5.02.M		Formazione 50 Cp+1		m	21,28
7498		64.6.OH5.02.N		Formazione 100 Cp+1		m	40,71
7499		64.6.OH5.11		Fornitura e posa in opera di cavi telefonici costituiti da conduttori di rame diametro nominale 0,6 mm isolati in polietilene solido formati a coppie con cordatura a gruppi secchi, schermatura costituita da un nastro di alluminio avvolto a elica con filo di continuità in rame stagnato e guaina esterna in PVC; esecuzione conforme a C.T. TELECOM 1285 e norme CEI 20-35, per posa aerea o all'esterno o per posa in portacavi, completi di fascette, ancoraggi, collegamenti ai componenti dell'impianto da realizzare, compresa identificazione del cavo.
7500		64.6.OH5.11.A		TE 10x2x0.6 H/R 10 Cp		m	5,39
7501		64.6.OH5.11.B		TE 20x2x0.6 H/R 20 Cp		m	7,47
7502		64.6.OH5.11.C		TE 30x2x0.6 H/R 30 Cp		m	9,47
7503		64.6.OH5.11.D		TE 50x2x0.6 H/R 50 Cp		m	13,35
7504		64.6.OH5.11.E		TE 100x2x0.6 H/R 100 Cp		m	23,43
7505		64.6.OH5.11.F		TE 200x2x0.6 GH/R 200 Cp		m	47,64
7506		64.6.OH5.12		Fornitura e posa in opera di cavi telefonici con conduttori di rame diametro nominale 0,4 mm isolati in polietilene compatto formati a coppie con cordatura a gruppi, fasciatura a secco con nastri di materiale igroscopico o tamponatura con jelly di petrolio, inclusa schermatura con nastro di alluminio, guaina in polietilene, con armatura mediante nastri di ferro zincato, guaina esterna di protezione in polietilene esecuzione conforme a C.T. TELECOM 1240 posati in portacavi, completi di fascette, ancoraggi, collegamenti ai componenti dell'impianto da realizzare, compresa identificazione del cavo.
7507		64.6.OH5.12.A		TE 10x2x0.4 GTH5ENE 10 Cp		m	4,33
7508		64.6.OH5.12.B		TE 30x2x0.4 GTH5ENE 30 Cp		m	8,32
7509		64.6.OH5.12.C		TE 50x2x0.4 GTH5ENE 50 Cp		m	9,70
7510		64.6.OH5.12.D		TE 100x2x0.4 GTH5ENE 100 Cp		m	12,95
7511		64.6.OH5.12.E		TE 200x2x0.4 GTH5ENE 200 Cp		m	19,34
7512		64.6.OH5.21		Fornitura e posa in opera di cavi LAN UTP categoria 5E conformi alle norme CEI EN 50173, ISO/IEC 11801, CEI EN 50288-3-1, costituiti da 4 coppie di conduttori in rame AWG 24/1 twistati senza schermatura, banda passante 125 MHz, guaina in PVC autoestinguente CEI 20-35 o LSZH, posati in accordo a CEI EN 50174 entro portacavi, completi di fascette, ancoraggi, raccordi ai componenti dell'impianto da realizzare ed ai terminali, compresa identificazione del cavo.
7513		64.6.OH5.21.A		Cavo UTP guaina PVC cat. 5E		m	1,81
7514		64.6.OH5.21.B		Cavo UTP guaina LSZH cat. 5E		m	1,90
7515		64.6.OH5.22		Fornitura e posa in opera di cavi LAN FTP categoria 5E conformi alle norme CEI EN 50173, ISO/IEC 11801, CEI EN 50288-2-1, costituiti da 4 coppie di conduttori in rame AWG 24/1 twistati con schermatura, banda passante 125 MHz, guaina in PVC autoestinguente CEI 20-35 o LSZH, completi di fascette, ancoraggi, raccordi ai componenti dell'impianto da realizzare ed ai terminali, compresa identificazione del cavo.
7516		64.6.OH5.22.A		Cavo FTP guaina PVC cat. 5E		m	2,18
7517		64.6.OH5.22.B		Cavo FTP guaina LSZH cat. 5E		m	2,23
7518		64.6.OH5.23		Fornitura e posa in opera di cavi LAN UTP categoria 3 o 5 conformi alle norme CEI EN 50173, ISO/IEC 11801, CEI EN 50288, costituiti da "n" coppie di conduttori in rame AWG 24/1 twistati senza schermatura, guaina in PVC autoestinguente CEI 20-35 o LSZH, posati in accordo a CEI EN 50174 entro portacavi, completi di fascette, ancoraggi, collegamenti ai componenti dell'impianto da realizzare ed ai terminali, compresa identificazione del cavo.
7519		64.6.OH5.23.A		Cavo UTP guaina PVC 25 Cp cat. 5		m	10,68
7520		64.6.OH5.23.B		Cavo UTP guaina LSZH 25 Cp cat. 5		m	13,13
7521		64.6.OH5.23.C		Cavo UTP guaina LSZH 50 Cp cat. 3		m	17,68
7522		64.6.OH5.23.D		Cavo UTP guaina LSZH 100 Cp cat. 3		m	27,72
7523		64.6.OH5.24		Fornitura e posa in opera di cavi LAN UTP categoria 6 conformi alle norme CEI EN 50173, ISO/IEC 11801, CEI EN 50288-6-1, costituiti da 4 coppie di conduttori in rame AWG 23/1 twistati senza schermatura, banda passante 250 MHz, guaina in PVC autoestinguente CEI 20-35 o LSZH, posati in accordo a CEI EN 50174 entro portacavi, completi di fascette, ancoraggi, raccordi ai componenti dell'impianto da realizzare ed ai terminali, compresa identificazione del cavo.
7524		64.6.OH5.24.A		Cavo UTP guaina PVC cat. 6		m	2,85
7525		64.6.OH5.24.B		Cavo UTP guaina LSZH cat. 6		m	3,08
7526		64.6.OH5.25		Fornitura e posa in opera di cavi LAN FTP categoria 6 conformi alle norme CEI EN 50173, ISO/IEC 11801, CEI EN 50288-5-1, costituiti da 4 coppie di conduttori in rame AWG 23/1 twistati senza schermatura, banda passante 250 MHz, guaina in PVC autoestinguente CEI 20-35 o LSZH, posati in accordo a CEI EN 50174 entro portacavi, completi di fascette, ancoraggi, raccordi ai componenti dell'impianto da realizzare ed ai terminali, compresa identificazione del cavo.
7527		64.6.OH5.25.A		Cavo FTP guaina PVC cat. 6		m	3,99
7528		64.6.OH5.25.B		Cavo FTP guaina LSZH cat. 6		m	4,09
7529		64.6.OH5.41		Fornitura posa in opera ed identificazione di patch cord UTP flessibili, non schermate, in categoria 5E.
7530		64.6.OH5.41.A		0.5 m		m	11,52
7531		64.6.OH5.41.B		1 m		m	12,10
7532		64.6.OH5.41.C		2 m		m	13,62
7533		64.6.OH5.42		Fornitura posa in opera ed identificazione di patch cord FTP flessibili, non schermate, in categoria 5E.
7534		64.6.OH5.42.A		0.5 m		m	16,04
7535		64.6.OH5.42.B		1 m		m	17,20
7536		64.6.OH5.42.C		2 m		m	19,26
7537		64.6.OH5.43		Fornitura posa in opera ed identificazione di patch cord UTP flessibili, non schermate, in categoria 6.
7538		64.6.OH5.43.A		0.5 m		m	16,72
7539		64.6.OH5.43.B		1 m		m	19,11
7540		64.6.OH5.43.C		2 m		m	21,26
7541		64.6.OH5.44		Fornitura posa in opera ed identificazione di patch cord FTP flessibili, non schermate, in categoria 6.
7542		64.6.OH5.44.A		0.5 m		m	20,37
7543		64.6.OH5.44.B		1 m		m	29,01
7544		64.6.OH5.44.C		2 m		m	34,59
7545		64.6.OH5.91		Fornitura e posa in opera di cavi coassiali per interno con impedenza caratteristica pari a 75 Ohm, costituiti da conduttore in filo di rame nudo, dielettrico espanso a gas, doppio schermo costituito da nastro di alluminio e da fili intrecciati di rame stagnato con una efficienza di schermatura di almeno 75 dB nel campo 30-1750 MHz, guaina esterna in PVC autoestinguente CEI 20-35, o guaina LSZH conforme alle norme CEI 20-22 III, CEI 20-37, CEI 20-38 esecuzione conforme alle norme CEI 46-1, CEI 100-7, CEI EN 50117, posati entro portacavi completi in opera di fascette, ancoraggi, connettori, collegamenti ai componenti dell'impianto da realizzare ed ai terminali, collegamento di messa a terra dello schermo, compresa identificazione del cavo.
7546		64.6.OH5.91.A		Cavo con conduttore di diametro 0,8 mm, attenuazione a 1000 MHz inferiore a 26 dB/100 m		m	1,72
7547		64.6.OH5.91.B		Cavo con conduttore di diametro 1,0 mm, attenuazione a 1000 MHz inferiore a 22 dB/100 m		m	1,81
7548		64.6.OH5.91.C		Cavo con conduttore di diametro 1,13 mm, attenuazione a 1000 MHz inferiore a 20 dB/100 m		m	1,94
7549		64.6.OH5.91.D		Cavo LSZH con conduttore di diametro 0,8 mm, attenuazione a 1000 MHz inferiore a 26 dB/100 m		m	1,87
7550		64.6.OH5.91.E		Cavo LSZH con conduttore di diametro 1,0 mm, attenuazione a 1000 MHz inferiore a 22 dB/100 m		m	1,91
7551		64.6.OH5.91.F		Cavo LSZH con conduttore di diametro 1,13 mm, attenuazione a 1000 MHz inferiore a 20 dB/100 m		m	2,08
7552		64.6.OH5.92		Fornitura e posa in opera di cavi coassiali per interno adatti alla trasmissione digitale con impedenza caratteristica pari a 75 Ohm, costituiti da conduttore in filo di rame nudo, dielettrico espanso a gas, doppio schermo costituito da nastro di alluminio e da fili intrecciati di rame stagnato con una efficienza di schermatura di almeno 90 dB nel campo 30-1750 MHz, guaina esterna in PVC autoestinguente CEI 20-35, esecuzione conforme alle norme CEI 46-1, CEI 100-7, CEI EN 50117 posati entro portacavi completi in opera di fascette, ancoraggi, connettori, collegamenti ai componenti dell'impianto da realizzare ed ai terminali, collegamento di messa a terra dello schermo, compresa identificazione del cavo.
7553		64.6.OH5.92.A		Cavo con conduttore di diametro 0,8 mm, attenuazione a 2150 MHz inferiore a 39 dB/100 m		m	1,87
7554		64.6.OH5.92.B		Cavo con conduttore di diametro 1,0 mm, attenuazione a 2150 MHz inferiore a 31 dB/100 m		m	2,05
7555		64.6.OH5.92.C		Cavo con conduttore di diametro 1,13 mm, attenuazione a 2150 MHz inferiore a 29 dB/100 m		m	2,17
7556		64.6.OH5.93		Fornitura e posa in opera di cavi coassiali per impianti interrati o per impianti ad elevata criticità con impedenza caratteristica pari a 75 Ohm, costituiti da conduttore in filo di rame nudo, dielettrico espanso a gas, doppio schermo costituito da nastro in rame-poliestere e da fili intrecciati di rame nudo con una efficienza di schermatura superiore a 75 dB nel campo 30-1750 MHz, tamponatura di Petrol Jelly, guaina esterna in polietilene, esecuzione del cavo conforme alle norme CEI 46-1, CEI 100-7, CEI-EN 50117 posati entro portacavi completi in opera di ancoraggi, connettori, collegamenti ai componenti dell'impianto da realizzare ed ai terminali, collegamento di messa a terra dello schermo compresa identificazione del cavo. Cavo con conduttore di diametro 1,13 mm, attenuazione a 1000 MHz inferiore a 19 dB/100m.		m	3,69
7557		64.6.OH5.94		Fornitura e posa in opera di cavi coassiali con impedenza caratteristica pari a 75 Ohm, tipo RG59 B/U conformi a MIL 17 costituiti da conduttore in filo di acciaio ricoperto in rame, dielettrico in polietilene, schermatura in rame con ricoprimento al 95 %, guaina esterna secondo i tipi, attenuazione a 1000 MHz pari a 40 dB/100 m posati entro portacavi completi in opera di fascette, ancoraggi, connettori, collegamenti ai componenti dell'impianto da realizzare ed ai terminali, collegamento di messa a terra dello schermo, compresa identificazione del cavo.
7558		64.6.OH5.94.A		Cavo per interni con guaina in PVC		m	2,12
7559		64.6.OH5.94.B		Cavo per interni con guaina in PVC conforme a CEI 20-22 II		m	2,36
7560		64.6.OH5.94.C		Cavo per posa entro tubazioni interrate con guaina in polietilene e ulteriore guaina in PVC		m	3,47
7561		64.6.QO1		CAVO IN FIBRA OTTICA
7562		64.6.QO1.01		Fornitura e posa in opera di cavo ottico a 96 fibre dielettrico tipo monomodale 9/125 micron infilato in tritubo o posato a canale compreso gli oneri per la testatura dei cavidotti, mediante sonde ed aria compressa, stesura dei cavi, giunzioni e derivazioni compreso pezzi speciali, ed operazioni di testatura e collaudo finale. / Il cavo ottico dovrà avere le seguenti caratteristiche: / il materiale costituente la fibra è in silice/silice drogata. La fibra è di tipo a profilo d'indice a gradino "matched cladding design". Si garantisce l'uniformità delle caratteristiche del vetro di tutte le fibre di un impianto. / Caratteristiche geometriche: / Diametro del campo modale a 1310 nm - (Peterman II°) 9,3 +/- 0,5 micron / Diametro del mantello 125 +/- 2 micron / Non circolarità del mantello <= 2% / Errore di concentricità <= 1 micron / Protezione primaria / Doppio strato di acrilicato - diametro esterno 245 +/- 15 micron / Raggio minimo di curvatura 40 mm / Caratteristiche trasmissive delle fibre: / Attenuazione a 1310 nm val. medio <= 0,34 dB/Km val. massimo <= 0,40 dB/Km / Attenuazione a 1550 nm val. medio <= 0,21 dB/Km val. massimo <= 0,25 dB/Km / Differenza attenuazione fra 1285 e 1330 nm <= 0,10 dB/Km / Differenza attenuazione fra 1252 e 1575 nm <= 0,05 dB/Km / Dispersione cromatica nel campo 1290/1330 nm <=3,1 ps/nm Km / Dispersione cromatica a 1550 nm <=18 ps/nm Km / Lunghezza d'onda di taglio 1260 nm / Il rivestimento primario della fibra sarà colorato in modo opportuno per poter distinguere le fibre in modo univoco e deve mantenere la propria colorazione durante le normali operazioni di asportazione del tamponante. / I colori devono essere chiaramente distinguibili per tutta la vita prevista del cavo. Il codice colore progressivo, per i cavi a tubetti "base 12 FO", è il seguente: rosso (fibra n° 1), verde, giallo, marrone, blu, viola, grigio, arancione, rosa, naturale/bianco, nero e turchese (fibra n°12); l'ultimo tubetto, con 4 fibre, ha la colorazione seguente: rosso (fibra n° 1), verde, blu e arancione (fibra n°4). Per la tonalità dei colori si deve riferirsi alla tabella CEI-UNEL 00712, ULTIMA EDIZIONE. Il processo di colorazione non altera le caratteristiche meccaniche e trasmissive della fibra. I tubetti, che costituiscono il rivestimento secondario della fibra, saranno colorati secondo il criterio pilota-direzionale: tubetto n°1 pilota di colore blu, tubetto n°2 direzionale di colore arancione, tubetti ricorrenti di colore verde. Nel prezzo si intende compreso e compensato ogni altro onere derivante da sfrido di lavorazione, dalla fornitura di materiali complementari e da prestazioni di manodopera, anche se non espressamente richiamate, ma comunque necessarie per dare un'esecuzione a perfetta regola d'arte.		m	31,33
7563		65		ELEMENTI PER LA FORMAZIONE DI QUADRI ELETTRICI IN BASSA TENSIONE
7564		65.1		INTERRUTTORI E SEZIONATORI DI MANOVRA
7565		65.1.QZ1		POSA DI COMPONENTI IMPIANTISTICI COMPLESSI - MATERIALI VARI E COMPLESSI PER IMPIANTI ELETTRICI (1)
7566		65.1.QZ1.01		Fornitura e posa in opera di interruttori di sezionamento sotto carico, di tipo modulare, corrente di breve durata Icw = 20 In x 1 secondo, conformi alle norme IEC 408 e IEC 947-3, compreso montaggio a scatto su guida DIN o OMEGA entro quadri di distribuzione di qualsiasi tipo, inclusi collegamenti, accessori, cablaggi, morsettiere (per quadri di dimensione superiore a 24 unità modulari), capicorda e siglatura sugli interruttori.
7567		65.1.QZ1.01.A		2P - In = 32 A		Cadauno	49,00
7568		65.1.QZ1.01.B		3P - In = 32 A		Cadauno	66,54
7569		65.1.QZ1.01.C		4P - In = 32 A		Cadauno	83,23
7570		65.1.QZ1.01.D		2P - In = 45 A		Cadauno	50,43
7571		65.1.QZ1.01.E		3P - In = 45 A		Cadauno	68,69
7572		65.1.QZ1.01.F		4P - In = 45 A		Cadauno	85,78
7573		65.1.QZ1.01.G		2P - In = 63 A		Cadauno	51,80
7574		65.1.QZ1.01.H		3P - In = 63 A		Cadauno	72,00
7575		65.1.QZ1.01.I		4P - In = 63 A		Cadauno	88,79
7576		65.1.QZ1.01.J		2P - In = 80 A		Cadauno	57,88
7577		65.1.QZ1.01.K		3P - In = 80 A		Cadauno	80,26
7578		65.1.QZ1.01.L		4P - In = 80 A		Cadauno	98,61
7579		65.1.QZ1.01.M		2P - In = 100 A		Cadauno	63,82
7580		65.1.QZ1.01.N		3P - In = 100 A		Cadauno	83,43
7581		65.1.QZ1.01.O		4P - In = 100 A		Cadauno	104,47
7582		65.1.QZ1.02		Fornitura e posa in opera di interruttori scatolati non automatici, accessoriabili con sganciatori, esecuzione in accordo con CEI EN 60947-3, Icw minima riferita a 1 secondo, attacchi anteriori, compreso montaggio entro quadri di distribuzione di qualsiasi tipo, cablaggio, morsettiere, accessori, capicorda e siglatura degli interruttori.
7583		65.1.QZ1.02.A		Ith = 100 A - 3P-Icw = 1,5 kA		Cadauno	185,66
7584		65.1.QZ1.02.B		Ith = 160 A - 3P-Icw = 2,5 kA		Cadauno	355,64
7585		65.1.QZ1.02.C		Ith = 250 A - 3P-Icw = 3,5 kA		Cadauno	530,70
7586		65.1.QZ1.02.D		Ith = 400 A - 3P-Icw = 5 kA		Cadauno	1.081,20
7587		65.1.QZ1.02.E		Ith = 100 A - 4P-Icw = 1,5 kA		Cadauno	244,99
7588		65.1.QZ1.02.F		Ith = 160 A - 4P-Icw = 2,5 kA		Cadauno	403,76
7589		65.1.QZ1.02.G		Ith = 250 A - 4P-Icw = 3,5 kA		Cadauno	635,58
7590		65.1.QZ1.02.H		Ith = 400 A - 4P-Icw = 5 kA		Cadauno	1.390,57
7591		65.1.QZ1.02.I		Ith = 630 A - 4P-Icw = 17 kA		Cadauno	2.318,65
7592		65.1.QZ1.02.J		Ith = 800 A - 4P-Icw = 17 kA		Cadauno	2.747,66
7593		65.1.QZ1.02.K		Ith = 1250 A - 4P-Icw = 17 kA		Cadauno	3.339,71
7594		65.2		INTERRUTTORI MAGNETICI, MAGNETOTERMICI, E BLOCCHI DIFFERENZIALI MODULARI
7595		65.2.QZ1		POSA DI COMPONENTI IMPIANTISTICI COMPLESSI - MATERIALI VARI E COMPLESSI PER IMPIANTI ELETTRICI (1)
7596		65.2.QZ1.01		Fornitura e posa in opera di interruttori automatici magnetici modulari, potere di interruzione minimo riferito a 380-415 V Icu = 20 kA Ics = 50 % Icu secondo le norme CEI EN 60947-2, compreso montaggio a scatto su guida DIN o OMEGA entro quadri di distribuzione di qualsiasi tipo, inclusi collegamenti, cablaggi, morsettiere (per quadri di dimensione superiore a 24 unità modulari), capicorda e siglatura sugli interruttori.
7597		65.2.QZ1.01.A		2P In da 1,6 a 4 A		Cadauno	83,89
7598		65.2.QZ1.01.B		2P In da 6,3 a 25 A		Cadauno	76,98
7599		65.2.QZ1.01.C		2P In 40 A		Cadauno	82,58
7600		65.2.QZ1.01.D		3P In da 1,6 a 4 A		Cadauno	120,71
7601		65.2.QZ1.01.E		3P In da 6,3 a 25 A		Cadauno	114,78
7602		65.2.QZ1.01.F		3P In 40 A		Cadauno	123,92
7603		65.2.QZ1.02		Fornitura e posa in opera di interruttori automatici magnetici modulari, potere di interruzione minimo riferito a 380-415 V Icu = 50 kA Ics = 75 % Icu secondo le norme CEI EN 60947-2, compreso montaggio a scatto su guida DIN o OMEGA entro quadri di distribuzione di qualsiasi tipo, inclusi collegamenti, cablaggi, morsettiere (per quadri di dimensione superiore a 24 unità modulari), capicorda e siglatura sugli interruttori.
7604		65.2.QZ1.02.A		3P In da 4 a 6,3 A		Cadauno	275,01
7605		65.2.QZ1.02.B		3P In da 10 a 25 A		Cadauno	235,35
7606		65.2.QZ1.02.C		3P In da 40 a 63 A		Cadauno	285,39
7607		65.2.QZ2		POSA DI COMPONENTI IMPIANTISTICI COMPLESSI - MATERIALI VARI E COMPLESSI PER IMPIANTI ELETTRICI (2)
7608		65.2.QZ2.01		Fornitura e posa in opera di interruttori automatici magnetotermici modulari, modulo ridotto, caratteristica di intervento tipo "B"-"C", potere di interruzione Icn 4,5 kA secondo le norme CEI EN 60898, compreso montaggio a scatto su guida DIN o OMEGA entro quadri di distribuzione di qualsiasi tipo, inclusi collegamenti, cablaggi, morsettiere (per quadri di dimensione superiore a 24 unità modulari), capicorda e siglatura sugli interruttori.
7609		65.2.QZ2.01.A		1P+N In fino a 32 A		Cadauno	36,05
7610		65.2.QZ2.01.B		1P+N In da 40 A		Cadauno	39,98
7611		65.2.QZ2.01.C		3P+N In fino a 32 A		Cadauno	84,68
7612		65.2.QZ2.01.D		3P+N In da 40 A		Cadauno	104,22
7613		65.2.QZ2.02		Fornitura e posa in opera di interruttori automatici magnetotermici modulari, caratteristica di intervento tipo "B"-"C", potere di interruzione Icn 4,5 kA secondo le norme CEI EN 60898, compreso montaggio a scatto su guida DIN o OMEGA entro quadri di distribuzione di qualsiasi tipo, inclusi collegamenti, cablaggi, morsettiere (per quadri di dimensione superiore a 24 unità modulari), capicorda e siglatura sugli interruttori.
7614		65.2.QZ2.02.A		1P+N In fino a 8 A		Cadauno	40,19
7615		65.2.QZ2.02.B		1P+N In da 10 a 32 A		Cadauno	39,75
7616		65.2.QZ2.02.C		1P+N In da 40 A		Cadauno	45,23
7617		65.2.QZ2.02.D		2P In fino a 8 A		Cadauno	45,41
7618		65.2.QZ2.02.E		2P In da 10 a 32 A		Cadauno	44,68
7619		65.2.QZ2.02.F		2P In da 40 A		Cadauno	52,37
7620		65.2.QZ2.02.G		3P In fino a 8 A		Cadauno	75,88
7621		65.2.QZ2.02.H		3P In da 10 a 32 A		Cadauno	75,80
7622		65.2.QZ2.02.I		3P In da 40 A		Cadauno	85,01
7623		65.2.QZ2.02.J		4P In fino a 8 A		Cadauno	93,96
7624		65.2.QZ2.02.K		4P n da 10 a 32 A		Cadauno	92,32
7625		65.2.QZ2.02.L		4P In da 40 A		Cadauno	104,92
7626		65.2.QZ2.03		Fornitura e posa in opera di interruttori automatici magnetotermici modulari, modulo ridotto, caratteristica di intervento tipo "B"-"C", potere di interruzione Icn 6 kA secondo le norme CEI EN 60898, compreso montaggio a scatto su guida DIN o OMEGA entro quadri di distribuzione di qualsiasi tipo, inclusi collegamenti, cablaggi, morsettiere (per quadri di dimensione superiore a 24 unità modulari), capicorda e siglatura sugli interruttori.
7627		65.2.QZ2.03.A		1P+N In fino a 32 A		Cadauno	53,49
7628		65.2.QZ2.03.B		1P+N In da 40 A		Cadauno	66,94
7629		65.2.QZ2.03.C		3P+N In fino a 32 A		Cadauno	112,63
7630		65.2.QZ2.03.D		3P+N In da 40 A		Cadauno	143,68
7631		65.2.QZ2.04		Fornitura e posa in opera di interruttori automatici magnetotermici modulari, caratteristica di intervento tipo "B"-"C"-"D(K)", potere di interruzione Icn 6 kA secondo le norme CEI EN 60898, compreso montaggio a scatto su guida DIN o OMEGA entro quadri di distribuzione di qualsiasi tipo, inclusi collegamenti, cablaggi, morsettiere (per quadri di dimensione superiore a 24 unità modulari), capicorda e siglatura sugli interruttori.
7632		65.2.QZ2.04.A		1P+N In fino a 8 A		Cadauno	62,34
7633		65.2.QZ2.04.B		1P+N In da 10 a 32 A		Cadauno	54,87
7634		65.2.QZ2.04.C		1P+N In da 40 a 63 A		Cadauno	69,19
7635		65.2.QZ2.04.D		2P In fino a 8 A		Cadauno	70,06
7636		65.2.QZ2.04.E		2P In da 10 a 32 A		Cadauno	61,56
7637		65.2.QZ2.04.F		2P In da 40 a 63 A		Cadauno	77,30
7638		65.2.QZ2.04.G		3P In fino a 8 A		Cadauno	100,05
7639		65.2.QZ2.04.H		3P In da 10 a 32 A		Cadauno	88,99
7640		65.2.QZ2.04.I		3P In da 40 a 63 A		Cadauno	114,40
7641		65.2.QZ2.04.J		4P In fino a 8 A		Cadauno	126,71
7642		65.2.QZ2.04.K		4P In da 10 a 32 A		Cadauno	108,58
7643		65.2.QZ2.04.L		4P In da 40 a 63 A		Cadauno	138,47
7644		65.2.QZ2.05		Fornitura e posa in opera di interruttori automatici magnetotermici modulari, caratteristica di intervento tipo "B"-"C"-"D(K)", potere di interruzione Icn 10 kA secondo le norme CEI EN 60898, compreso montaggio a scatto su guida DIN o OMEGA entro quadri di distribuzione di qualsiasi tipo, inclusi collegamenti, cablaggi, morsettiere (per quadri di dimensione superiore a 24 unità modulari), capicorda e siglatura sugli interruttori.
7645		65.2.QZ2.05.A		1P+N In fino a 8 A		Cadauno	68,11
7646		65.2.QZ2.05.B		1P+N In da 10 a 32 A		Cadauno	59,71
7647		65.2.QZ2.05.C		1P+N In da 40 a 63 A		Cadauno	75,01
7648		65.2.QZ2.05.D		2P In fino a 8 A		Cadauno	76,45
7649		65.2.QZ2.05.E		2P In da 10 a 32 A		Cadauno	66,27
7650		65.2.QZ2.05.F		2P In da 40 a 63 A		Cadauno	82,41
7651		65.2.QZ2.05.G		3P In fino a 8 A		Cadauno	111,76
7652		65.2.QZ2.05.H		3P In da 10 a 32 A		Cadauno	97,69
7653		65.2.QZ2.05.I		3P In da 40 a 63 A		Cadauno	123,65
7654		65.2.QZ2.05.J		4P In fino a 8 A		Cadauno	140,62
7655		65.2.QZ2.05.K		4P n da 10 a 32 A		Cadauno	120,77
7656		65.2.QZ2.05.L		4P In da 40 a 63 A		Cadauno	158,31
7657		65.2.QZ2.06		Fornitura e posa in opera di interruttori automatici magnetotermici modulari, caratteristica di intervento tipo "B"-"C"-"D", potere di interruzione minimo 15 kA secondo le norme CEI EN 60898, corrispondente al potere di interruzione minimo Icu riferito a 380/415 V pari a 15 kA con Ics = 0,75 Icu, compreso montaggio a scatto su guida DIN o OMEGA entro quadri di distribuzione di qualsiasi tipo, inclusi collegamenti, cablaggi, morsettiere (per quadri di dimensione superiore a 24 unità modulari), capicorda e siglatura sugli interruttori.
7658		65.2.QZ2.06.A		2P In da 10 a 32 A		Cadauno	72,21
7659		65.2.QZ2.06.B		2P In da 40 A		Cadauno	82,50
7660		65.2.QZ2.06.C		3P In da 10 a 32 A		Cadauno	106,93
7661		65.2.QZ2.06.D		3P In da 40 A		Cadauno	129,40
7662		65.2.QZ2.06.E		4P In da 10 a 32 A		Cadauno	133,80
7663		65.2.QZ2.06.F		4P In da 40 A		Cadauno	168,33
7664		65.2.QZ2.21		Fornitura e posa in opera di interruttori automatici magnetotermici modulari, caratteristica di intervento tipo "C", potere di interruzione minimo riferito a 380-415 V Icu = 16 kA Ics = 75 % Icu secondo le norme CEI EN 60947-2, compreso montaggio a scatto su guida DIN o OMEGA entro quadri di distribuzione di qualsiasi tipo, inclusi collegamenti, cablaggi, morsettiere (per quadri di dimensione superiore a 24 unità modulari), capicorda e siglatura sugli interruttori.
7665		65.2.QZ2.21.A		3P In da 80 a 100 A		Cadauno	168,63
7666		65.2.QZ2.21.B		3P In da 125 A		Cadauno	284,86
7667		65.2.QZ2.21.C		4P In da 80 a 100 A		Cadauno	205,97
7668		65.2.QZ2.21.D		4P In da 125 A		Cadauno	354,52
7669		65.2.QZ2.22		Fornitura e posa in opera di interruttori automatici magnetotermici modulari, caratteristica di intervento tipo "B" o "D", potere di interruzione minimo riferito a 380-415 V Icu= 25 kA Ics= 75 % Icu secondo le norme CEI EN 60947-2, compreso montaggio a scatto su guida DIN o OMEGA entro quadri di distribuzione di qualsiasi tipo, inclusi collegamenti, cablaggi, morsettiere (per quadri di dimensione superiore a 24 unità modulari), capicorda e siglatura sugli interruttori.
7670		65.2.QZ2.22.A		3P In da 80 a 100 A		Cadauno	282,21
7671		65.2.QZ2.22.B		3P In da 125 A		Cadauno	395,76
7672		65.2.QZ2.22.C		4P In da 80 a 100 A		Cadauno	355,63
7673		65.2.QZ2.22.D		4P In da 125 A		Cadauno	502,84
7674		65.2.QZ2.23		Fornitura e posa in opera di interruttori automatici magnetotermici modulari, caratteristica di intervento tipo "C", potere di interruzione minimo riferito a 380-415 V Icu = 25 kA Ics = 75 % Icu secondo le norme CEI EN 60947-2, compreso montaggio a scatto su guida DIN o OMEGA entro quadri di distribuzione di qualsiasi tipo, inclusi collegamenti, cablaggi, morsettiere (per quadri di dimensione superiore a 24 unità modulari), capicorda e siglatura sugli interruttori.
7675		65.2.QZ2.23.A		2P In da 10 a 32 A		Cadauno	110,33
7676		65.2.QZ2.23.B		2P In da 40 a 63 A		Cadauno	126,69
7677		65.2.QZ2.23.C		3P In da 10 a 32 A		Cadauno	155,47
7678		65.2.QZ2.23.D		3P In da 40 a 63 A		Cadauno	179,84
7679		65.2.QZ2.23.E		3P In da 80 a 100 A		Cadauno	259,49
7680		65.2.QZ2.23.F		3P In da 125 A		Cadauno	363,69
7681		65.2.QZ2.23.G		4P In da 10 a 32 A		Cadauno	202,94
7682		65.2.QZ2.23.H		4P In da 40 a 63 A		Cadauno	235,14
7683		65.2.QZ2.23.I		4P In da 80 a 100 A		Cadauno	327,58
7684		65.2.QZ2.23.J		4P In da 125 A		Cadauno	461,42
7685		65.2.QZ2.31		Fornitura e posa in opera di interruttori automatici magnetotermici modulari, caratteristica di intervento tipo "B"' o "D", potere di interruzione minimo riferito a 380-415 V Icu = 50 kA Ics = 75 % Icu secondo le norme CEI EN 60947-2, compreso montaggio a scatto su guida DIN o OMEGA entro quadri di distribuzione di qualsiasi tipo, inclusi collegamenti, cablaggi, morsettiere (per quadri di dimensione superiore a 24 unità modulari), capicorda e siglatura sugli interruttori.
7686		65.2.QZ2.31.A		2P In da 10 a 32 A		Cadauno	161,07
7687		65.2.QZ2.31.B		2P In da 40 a 63 A		Cadauno	188,27
7688		65.2.QZ2.31.C		3P In da 10 a 32 A		Cadauno	236,95
7689		65.2.QZ2.31.D		3P In da 40 a 63 A		Cadauno	280,37
7690		65.2.QZ2.31.E		4P In da 10 a 32 A		Cadauno	302,13
7691		65.2.QZ2.31.F		4P In da 40 a 63 A		Cadauno	357,04
7692		65.2.QZ2.32		Fornitura e posa in opera di interruttori automatici magnetotermici modulari, caratteristica di intervento tipo "C" potere di interruzione minimo riferito a 380-415 V Icu = 50 kA Ics = 75 % Icu secondo le norme CEI EN 60947-2, compreso montaggio a scatto su guida DIN o OMEGA entro quadri di distribuzione di qualsiasi tipo, inclusi collegamenti, cablaggi, morsettiere (per quadri di dimensione superiore a 24 unità modulari), capicorda e siglatura sugli interruttori.
7693		65.2.QZ2.32.A		2P In da 10 a 32 A		Cadauno	149,05
7694		65.2.QZ2.32.B		2P In da 40 a 63 A		Cadauno	174,90
7695		65.2.QZ2.32.C		3P In da 10 a 32 A		Cadauno	219,60
7696		65.2.QZ2.32.D		3P In da 40 a 63 A		Cadauno	258,99
7697		65.2.QZ2.32.E		4P In da 10 a 32 A		Cadauno	279,41
7698		65.2.QZ2.32.F		4P In da 40 a 63 A		Cadauno	327,65
7699		65.2.QZ3		POSA DI COMPONENTI IMPIANTISTICI COMPLESSI - MATERIALI VARI E COMPLESSI PER IMPIANTI ELETTRICI (3)
7700		65.2.QZ3.01		Fornitura e posa in opera di blocchi differenziali modulari associati ad interruttori automatici magnetotermici con modulo ridotto, in accordo con CEI EN 61009-1 Appendice G con potere di interruzione in corto circuito e potere di interruzione differenziale equivalente a quello dell'interruttore automatico accoppiato, uscite a monte o a valle, compreso montaggio a scatto su guida DIN o OMEGA entro quadri di distribuzione di qualsiasi tipo, inclusi i collegamenti con l'interruttore associato, cablaggi, morsettiere (per quadri di dimensione superiore a 24 unità modulari), capicorda.
7701		65.2.QZ3.01.A		1+N taglia 25 A - Id = 0,03 A Classe AC		Cadauno	62,67
7702		65.2.QZ3.01.B		1+N taglia 25 A - Id = 0,3 A Classe AC		Cadauno	58,67
7703		65.2.QZ3.01.C		1+N taglia 40 A - Id = 0,03 A Classe AC		Cadauno	67,47
7704		65.2.QZ3.01.D		1+N taglia 40 A - Id = 0,3 A Classe AC		Cadauno	62,11
7705		65.2.QZ3.01.E		3+N taglia 25 A - Id = 0,03 A Classe AC		Cadauno	115,39
7706		65.2.QZ3.01.F		3+N taglia 25 A - Id = 0,3 A Classe AC		Cadauno	83,32
7707		65.2.QZ3.01.G		3+N taglia 40 A - Id = 0,03 A Classe AC		Cadauno	119,23
7708		65.2.QZ3.01.H		3+N taglia 40 A - Id = 0,3 A Classe AC		Cadauno	87,17
7709		65.2.QZ3.01.I		1+N taglia 25 A - Id = 0,03 A Classe A		Cadauno	80,05
7710		65.2.QZ3.01.J		1+N taglia 25 A - Id = 0,3 A Classe A		Cadauno	76,03
7711		65.2.QZ3.01.K		1+N taglia 40 A - Id = 0,03 A Classe A		Cadauno	86,17
7712		65.2.QZ3.01.L		1+N taglia 40 A - Id = 0,3 A Classe A		Cadauno	82,15
7713		65.2.QZ3.01.M		3+N taglia 25 A - Id = 0,03 A Classe A		Cadauno	132,76
7714		65.2.QZ3.01.N		3+N taglia 25 A - Id = 0,3 A Classe A		Cadauno	106,04
7715		65.2.QZ3.01.O		3+N taglia 40 A - Id = 0,03 A Classe A		Cadauno	137,94
7716		65.2.QZ3.01.P		3+N taglia 40 A - Id = 0,3 A Classe A		Cadauno	112,55
7717		65.2.QZ3.01.Q		1+N taglia 40 A - Id = 0,3 A Classe A - selettivo		Cadauno	124,93
7718		65.2.QZ3.01.R		3+N taglia 40 A - Id = 0,3 A Classe A - selettivo		Cadauno	147,29
7719		65.2.QZ3.02		Fornitura e posa in opera di blocchi differenziali modulari per interruttori automatici magnetotermici con Icn fino a 15 kA in accordo con CEI EN 61009-1 Appendice G con potere di interruzione in corto circuito equivalente a quello dell'interruttore magnetotermico accoppiato, con potere di interruzione differenziale equivalente a quello dell'interruttore magnetotermico accoppiato per valori di Icn fino a 6 kA, con potere di interruzione differenziale minimo pari a 7,5 kA per interruttori magnetotermici con valori di Icn pari a 10 e 15 kA, compreso montaggio a scatto su guida DIN o OMEGA entro quadri di distribuzione di qualsiasi tipo, inclusi collegamenti con l'interruttore associato, cablaggi, morsettiere (per quadri di dimensione superiore a 24 unità modulari), capicorda.
7720		65.2.QZ3.02.A		2P taglia 25 A - Id = 0,03 A		Cadauno	64,23
7721		65.2.QZ3.02.B		2P taglia 40 A - Id = 0,03 A		Cadauno	67,66
7722		65.2.QZ3.02.C		2P taglia 63 A - Id = 0,03 A		Cadauno	68,45
7723		65.2.QZ3.02.D		3P taglia 25 A - Id = 0,03 A		Cadauno	108,32
7724		65.2.QZ3.02.E		3P taglia 40 A - Id = 0,03 A		Cadauno	114,21
7725		65.2.QZ3.02.F		3P taglia 63 A - Id = 0,03 A		Cadauno	118,70
7726		65.2.QZ3.02.G		4P taglia 25 A - Id = 0,03 A		Cadauno	116,26
7727		65.2.QZ3.02.H		4P taglia 40 A - Id = 0,03 A		Cadauno	120,51
7728		65.2.QZ3.02.I		4P taglia 63 A - Id = 0,03 A		Cadauno	123,94
7729		65.2.QZ3.03		Fornitura e posa in opera di blocchi differenziali modulari per interruttori automatici magnetotermici con Icn fino a 15 kA in accordo con CEI EN 61009-1 Appendice G con potere di interruzione in corto circuito equivalente a quello dell'interruttore magnetotermico accoppiato, con potere di interruzione differenziale equivalente a quello dell'interruttore magnetotermico accoppiato per valori di Icn fino a 6 kA, con potere di interruzione differenziale minimo pari a 7,5 kA per interruttori magnetotermici con valori di Icn pari a 10 e 15 kA, compreso montaggio a scatto su guida DIN o OMEGA entro quadri di distribuzione di qualsiasi tipo, inclusi collegamenti con l'interruttore associato, cablaggi, morsettiere (per quadri di dimensione superiore a 24 unità modulari), capicorda.
7730		65.2.QZ3.03.A		2P taglia 63 A - Id = 0,1 A		Cadauno	58,81
7731		65.2.QZ3.03.B		3P taglia 63 A - Id = 0,1 A		Cadauno	76,76
7732		65.2.QZ3.03.C		4P taglia 63 A - Id = 0,1 A		Cadauno	84,39
7733		65.2.QZ3.04		Fornitura e posa in opera di blocchi differenziali modulari per interruttori automatici magnetotermici con Icn fino a 15 kA in accordo con CEI EN 61009-1 Appendice G con potere di interruzione in corto circuito equivalente a quello dell'interruttore magnetotermico accoppiato, con potere di interruzione differenziale equivalente a quello dell'interruttore magnetotermico accoppiato per valori di Icn fino a 6 kA, con potere di interruzione differenziale minimo pari a 7,5 kA per interruttori magnetotermici con valori di Icn pari a 10 e 15 kA, compreso montaggio a scatto su guida DIN o OMEGA entro quadri di distribuzione di qualsiasi tipo, inclusi collegamenti con l'interruttore associato, cablaggi, morsettiere (per quadri di dimensione superiore a 24 unità modulari), capicorda.
7734		65.2.QZ3.04.A		2P taglia 25 A - Id = 0,3/0,5 A		Cadauno	57,65
7735		65.2.QZ3.04.B		2P taglia 40 A - Id = 0,3/0,5 A		Cadauno	61,31
7736		65.2.QZ3.04.C		2P taglia 63 A - Id = 0,3/0,5 A		Cadauno	63,83
7737		65.2.QZ3.04.D		3P taglia 25 A - Id = 0,3/0,5 A		Cadauno	75,60
7738		65.2.QZ3.04.E		3P taglia 63 A - Id = 0,3/0,5 A		Cadauno	83,54
7739		65.2.QZ3.04.F		4P taglia 25 A - Id = 0,3/0,5 A		Cadauno	82,84
7740		65.2.QZ3.04.G		4P taglia 40 A - Id = 0,3/0,5 A		Cadauno	86,84
7741		65.2.QZ3.04.H		4P taglia 63 A - Id = 0,3/0,5 A		Cadauno	90,52
7742		65.2.QZ3.05		Fornitura e posa in opera di blocchi differenziali modulari per interruttori automatici magnetotermici con Icn fino a 15 kA in accordo con CEI EN 61009-1 Appendice G con potere di interruzione in corto circuito equivalente a quello dell'interruttore magnetotermico accoppiato, con potere di interruzione differenziale equivalente a quello dell'interruttore magnetotermico accoppiato per valori di Icn fino a 6 kA, con potere di interruzione differenziale minimo pari a 7,5 kA per interruttori magnetotermici con valori di Icn pari a 10 e 15 kA, compreso montaggio a scatto su guida DIN o OMEGA entro quadri di distribuzione di qualsiasi tipo, inclusi collegamenti con l'interruttore associato, cablaggi, morsettiere (per quadri di dimensione superiore a 24 unità modulari), capicorda.
7743		65.2.QZ3.05.A		2P taglia 63 A - Id = 1 A		Cadauno	67,46
7744		65.2.QZ3.05.B		3P taglia 63 A - Id = 1 A		Cadauno	81,34
7745		65.2.QZ3.05.C		4P taglia 63 A - Id = 1 A		Cadauno	96,57
7746		65.2.QZ3.06		Fornitura e posa in opera di blocchi differenziali modulari per interruttori automatici magnetotermici con Icn fino a 15 kA in accordo con CEI EN 61009-1 Appendice G con potere di interruzione in corto circuito equivalente a quello dell'interruttore magnetotermico accoppiato, con potere di interruzione differenziale equivalente a quello dell'interruttore magnetotermico accoppiato per valori di Icn fino a 6 kA, con potere di interruzione differenziale minimo pari a 7,5 kA per interruttori magnetotermici con valori di Icn pari a 10 e 15 kA, compreso montaggio a scatto su guida DIN o OMEGA entro quadri di distribuzione di qualsiasi tipo, inclusi collegamenti con l'interruttore associato, cablaggi, morsettiere (per quadri di dimensione superiore a 24 unità modulari), capicorda.
7747		65.2.QZ3.06.A		2P taglia 63 A - Id = 0,03 A		Cadauno	83,55
7748		65.2.QZ3.06.B		4P taglia 63 A - Id = 0,03 A		Cadauno	152,58
7749		65.2.QZ3.21		Fornitura e posa in opera di blocchi differenziali modulari per interruttori automatici magnetotermici con Icn fino a 15 kA in accordo con CEI EN 61009-1 Appendice G con potere di interruzione in corto circuito equivalente a quello dell'interruttore magnetotermico accoppiato, con potere di interruzione differenziale equivalente a quello dell'interruttore magnetotermico accoppiato per valori di Icn fino a 6 kA, con potere di interruzione differenziale minimo pari a 7,5 kA per interruttori magnetotermici con valori di Icn pari a 10 e 15 kA, compreso montaggio a scatto su guida DIN o OMEGA entro quadri di distribuzione di qualsiasi tipo, inclusi collegamenti con l'interruttore associato, cablaggi, morsettiere (per quadri di dimensione superiore a 24 unità modulari), capicorda.
7750		65.2.QZ3.21.A		2P In taglia 25 A - Id = 0,03 A		Cadauno	89,61
7751		65.2.QZ3.21.B		2P In taglia 63 A - Id = 0,03 A		Cadauno	109,49
7752		65.2.QZ3.21.C		3P In taglia 63 A - Id = 0,03 A		Cadauno	132,24
7753		65.2.QZ3.21.D		4P In taglia 25 A - Id = 0,03 A		Cadauno	135,29
7754		65.2.QZ3.21.E		4P In taglia 63 A - Id = 0,03 A		Cadauno	166,47
7755		65.2.QZ3.22		Fornitura e posa in opera di blocchi differenziali modulari per interruttori automatici magnetotermici con Icn fino a 15 kA in accordo con CEI EN 61009-1 Appendice G con potere di interruzione in corto circuito equivalente a quello dell'interruttore magnetotermico accoppiato, con potere di interruzione differenziale equivalente a quello dell'interruttore magnetotermico accoppiato per valori di Icn fino a 6 kA, con potere di interruzione differenziale minimo pari a 7,5 kA per interruttori magnetotermici con valori di Icn pari a 10 e 15 kA, compreso montaggio a scatto su guida DIN o OMEGA entro quadri di distribuzione di qualsiasi tipo, inclusi collegamenti con l'interruttore associato, cablaggi, morsettiere (per quadri di dimensione superiore a 24 unità modulari), capicorda.
7756		65.2.QZ3.22.A		2P taglia 63 A - Id = 0,1 A		Cadauno	92,36
7757		65.2.QZ3.22.B		3P taglia 63 A - Id = 0,1 A		Cadauno	109,84
7758		65.2.QZ3.22.C		4P taglia 63 A - Id = 0,1 A		Cadauno	120,82
7759		65.2.QZ3.23		Fornitura e posa in opera di blocchi differenziali modulari per interruttori automatici magnetotermici con Icn fino a 15 kA in accordo con CEI EN 61009-1 Appendice G con potere di interruzione in corto circuito equivalente a quello dell'interruttore magnetotermico accoppiato, con potere di interruzione differenziale equivalente a quello dell'interruttore magnetotermico accoppiato per valori di Icn fino a 6 kA, con potere di interruzione differenziale minimo pari a 7,5 kA per interruttori magnetotermici con valori di Icn pari a 10 e 15 kA, compreso montaggio a scatto su guida DIN o OMEGA entro quadri di distribuzione di qualsiasi tipo, inclusi collegamenti con l'interruttore associato, cablaggi, morsettiere (per quadri di dimensione superiore a 24 unità modulari), capicorda.
7760		65.2.QZ3.23.A		2P taglia 63 A - Id = 0,3/0,5 A		Cadauno	94,27
7761		65.2.QZ3.23.B		3P taglia 63 A - Id = 0,3/0,5 A		Cadauno	111,99
7762		65.2.QZ3.23.C		4P taglia 63 A - Id = 0,3/0,5 A		Cadauno	123,15
7763		65.2.QZ3.24		Fornitura e posa in opera di blocchi differenziali modulari per interruttori automatici magnetotermici con Icn fino a 15 kA in accordo con CEI EN 61009-1 Appendice G con potere di interruzione in corto circuito equivalente a quello dell'interruttore magnetotermico accoppiato, con potere di interruzione differenziale equivalente a quello dell'interruttore magnetotermico accoppiato per valori di Icn fino a 6 kA, con potere di interruzione differenziale minimo pari a 7,5 kA per interruttori magnetotermici con valori di Icn pari a 10 e 15 kA, compreso montaggio a scatto su guida DIN o OMEGA entro quadri di distribuzione di qualsiasi tipo, inclusi collegamenti con l'interruttore associato, cablaggi, morsettiere (per quadri di dimensione superiore a 24 unità modulari), capicorda.
7764		65.2.QZ3.24.A		2P taglia 63 A - Id = 1 A		Cadauno	101,03
7765		65.2.QZ3.24.B		3P taglia 63 A - Id = 1 A		Cadauno	120,28
7766		65.2.QZ3.24.C		4P taglia 63 A - Id = 1 A		Cadauno	130,18
7767		65.2.QZ3.25		Fornitura e posa in opera di blocchi differenziali modulari per interruttori automatici magnetotermici con Icn fino a 15 kA in accordo con CEI EN 61009-1 Appendice G con potere di interruzione in corto circuito equivalente a quello dell'interruttore magnetotermico accoppiato, con potere di interruzione differenziale equivalente a quello dell'interruttore magnetotermico accoppiato per valori di Icn fino a 6 kA, con potere di interruzione differenziale minimo pari a 7,5 kA per interruttori magnetotermici con valori di Icn pari a 10 e 15 kA, compreso montaggio a scatto su guida DIN o OMEGA entro quadri di distribuzione di qualsiasi tipo, inclusi collegamenti con l'interruttore associato, cablaggi, morsettiere (per quadri di dimensione superiore a 24 unità modulari), capicorda.
7768		65.2.QZ3.25.A		2P taglia 25 A - Id = 0,03 A		Cadauno	98,97
7769		65.2.QZ3.25.B		2P taglia 63 A - Id = 0,03 A		Cadauno	120,50
7770		65.2.QZ3.25.C		4P taglia 63 A - Id = 0,03 A		Cadauno	182,82
7771		65.2.QZ3.31		Fornitura e posa in opera di blocchi differenziali modulari per interruttori automatici magnetotermici con Icn fino a 15 kA in accordo con CEI EN 61009-1 Appendice G con potere di interruzione in corto circuito equivalente a quello dell'interruttore magnetotermico accoppiato, con potere di interruzione differenziale equivalente a quello dell'interruttore magnetotermico accoppiato per valori di Icn fino a 6 kA, con potere di interruzione differenziale minimo pari a 7,5 kA per interruttori magnetotermici con valori di Icn pari a 10 e 15 kA, compreso montaggio a scatto su guida DIN o OMEGA entro quadri di distribuzione di qualsiasi tipo, inclusi collegamenti con l'interruttore associato, cablaggi, morsettiere (per quadri di dimensione superiore a 24 unità modulari), capicorda.
7772		65.2.QZ3.31.A		2P taglia 63 A - Id = 0,3/0,5 A - selettivo		Cadauno	141,04
7773		65.2.QZ3.31.B		3P taglia 63 A - Id = 0,3/0,5 A - selettivo		Cadauno	150,36
7774		65.2.QZ3.31.C		4P taglia 63 A - Id = 0,3/0,5 A - selettivo		Cadauno	162,57
7775		65.2.QZ3.32		Fornitura e posa in opera di blocchi differenziali modulari per interruttori automatici magnetotermici con Icn fino a 15 kA in accordo con CEI EN 61009-1 Appendice G con potere di interruzione in corto circuito equivalente a quello dell'interruttore magnetotermico accoppiato, con potere di interruzione differenziale equivalente a quello dell'interruttore magnetotermico accoppiato per valori di Icn fino a 6 kA, con potere di interruzione differenziale minimo pari a 7,5 kA per interruttori magnetotermici con valori di Icn pari a 10 e 15 kA, compreso montaggio a scatto su guida DIN o OMEGA entro quadri di distribuzione di qualsiasi tipo, inclusi collegamenti con l'interruttore associato, cablaggi, morsettiere (per quadri di dimensione superiore a 24 unità modulari), capicorda.
7776		65.2.QZ3.32.A		2P taglia 63 A - Id = 1 A - selettivo		Cadauno	161,12
7777		65.2.QZ3.32.B		3P taglia 63 A - Id = 1 A - selettivo		Cadauno	177,54
7778		65.2.QZ3.32.C		4P taglia 63 A - Id = 1 A - selettivo		Cadauno	189,02
7779		65.2.QZ3.41		Fornitura e posa in opera di blocchi differenziali modulari per interruttori automatici magnetotermici con Icu da 16 a 50 kA in accordo con CEI EN 600947-2 Appendice B con potere di interruzione in corto circuito e con potere di interruzione differenziale equivalenti a quello dell'interruttore magnetotermico accoppiato, compreso montaggio a scatto su guida DIN o OMEGA entro quadri di distribuzione di qualsiasi tipo, inclusi collegamenti con l'interruttore associato, cablaggi, morsettiere (per quadri di dimensione superiore a 24 unità modulari), capicorda.
7780		65.2.QZ3.41.A		2P taglia 63 A - Id = 0,03 A		Cadauno	108,32
7781		65.2.QZ3.41.B		3P taglia 63 A - Id = 0,03 A		Cadauno	168,29
7782		65.2.QZ3.41.C		4P taglia 63 A - Id = 0,03 A		Cadauno	180,13
7783		65.2.QZ3.42		Fornitura e posa in opera di blocchi differenziali modulari per interruttori automatici magnetotermici con Icu da 16 a 50 kA in accordo con CEI EN 600947-2 Appendice B con potere di interruzione in corto circuito e con potere di interruzione differenziale equivalenti a quello dell'interruttore magnetotermico accoppiato, compreso montaggio a scatto su guida DIN o OMEGA entro quadri di distribuzione di qualsiasi tipo, inclusi collegamenti con l'interruttore associato, cablaggi, morsettiere (per quadri di dimensione superiore a 24 unità modulari), capicorda.
7784		65.2.QZ3.42.A		2P taglia 63 A - Id = 0,3 A		Cadauno	90,94
7785		65.2.QZ3.42.B		3P taglia 63 A - Id = 0,3 A		Cadauno	121,51
7786		65.2.QZ3.42.C		4P taglia 63 A - Id = 0,3 A		Cadauno	129,36
7787		65.2.QZ3.43		Fornitura e posa in opera di blocchi differenziali modulari per interruttori automatici magnetotermici con Icu da 16 a 50 kA in accordo con CEI EN 600947-2 Appendice B con potere di interruzione in corto circuito e con potere di interruzione differenziale equivalenti a quello dell'interruttore magnetotermico accoppiato, compreso montaggio a scatto su guida DIN o OMEGA entro quadri di distribuzione di qualsiasi tipo, inclusi collegamenti con l'interruttore associato, cablaggi, morsettiere (per quadri di dimensione superiore a 24 unità modulari), capicorda.
7788		65.2.QZ3.43.A		2P taglia 63 A - Id = 0,03 A		Cadauno	139,06
7789		65.2.QZ3.43.B		3P taglia 63 A - Id = 0,03 A		Cadauno	216,37
7790		65.2.QZ3.43.C		4P taglia 63 A - Id = 0,03 A		Cadauno	229,58
7791		65.2.QZ3.43.D		4P taglia 125 A - Id = 0,03 A		Cadauno	249,05
7792		65.2.QZ3.44		Fornitura e posa in opera di blocchi differenziali modulari per interruttori automatici magnetotermici con Icu da 16 a 50 kA in accordo con CEI EN 600947-2 Appendice B con potere di interruzione in corto circuito e con potere di interruzione differenziale equivalenti a quello dell'interruttore magnetotermico accoppiato, compreso montaggio a scatto su guida DIN o OMEGA entro quadri di distribuzione di qualsiasi tipo, inclusi collegamenti con l'interruttore associato, cablaggi, morsettiere (per quadri di dimensione superiore a 24 unità modulari), capicorda.
7793		65.2.QZ3.44.A		2P taglia 63 A - Id = 0,3 A		Cadauno	121,69
7794		65.2.QZ3.44.B		3P taglia 63 A - Id = 0,3 A		Cadauno	161,60
7795		65.2.QZ3.44.C		4P taglia 63 A - Id = 0,3 A		Cadauno	172,12
7796		65.2.QZ3.44.D		4P taglia 125 A - Id = 0,3 A		Cadauno	188,94
7797		65.2.QZ3.45		Fornitura e posa in opera di blocchi differenziali modulari per interruttori automatici magnetotermici con Icu da 16 a 50 kA in accordo con CEI EN 600947-2 Appendice B con potere di interruzione in corto circuito e con potere di interruzione differenziale equivalenti a quello dell'interruttore magnetotermico accoppiato, compreso montaggio a scatto su guida DIN o OMEGA entro quadri di distribuzione di qualsiasi tipo, inclusi collegamenti con l'interruttore associato, cablaggi, morsettiere (per quadri di dimensione superiore a 24 unità modulari), capicorda.
7798		65.2.QZ3.45.A		2P taglia 63 A - Id = 0,3 A		Cadauno	199,20
7799		65.2.QZ3.45.B		3P taglia 63 A - Id = 0,3 A		Cadauno	217,73
7800		65.2.QZ3.45.C		4P taglia 63 A - Id = 0,3 A		Cadauno	232,25
7801		65.2.QZ3.46		Fornitura e posa in opera di blocchi differenziali modulari per interruttori automatici magnetotermici con Icu da 16 a 50 kA in accordo con CEI EN 600947-2 Appendice B con potere di interruzione in corto circuito e con potere di interruzione differenziale equivalenti a quello dell'interruttore magnetotermico accoppiato, compreso montaggio a scatto su guida DIN o OMEGA entro quadri di distribuzione di qualsiasi tipo, inclusi collegamenti con l'interruttore associato, cablaggi, morsettiere (per quadri di dimensione superiore a 24 unità modulari), capicorda.
7802		65.2.QZ3.46.A		2P taglia 63 A - Id = 1 A		Cadauno	207,21
7803		65.2.QZ3.46.B		3P taglia 63 A - Id = 1 A		Cadauno	227,08
7804		65.2.QZ3.46.C		4P taglia 63 A - Id = 1 A		Cadauno	242,95
7805		65.2.QZ3.47		Fornitura e posa in opera di blocchi differenziali modulari regolabili a gradini in tempo e sensibilità per interruttori automatici magnetotermici con Icu da 16 a 50 kA in accordo con CEI EN 600947-2 Appendice B con potere di interruzione in corto circuito e con potere di interruzione differenziale equivalenti a quello dell'interruttore magnetotermico accoppiato, compreso montaggio a scatto su guida DIN o OMEGA entro quadri di distribuzione di qualsiasi tipo, inclusi collegamenti con l'interruttore associato, cablaggi, morsettiere (per quadri di dimensione superiore a 24 unità modulari), capicorda.
7806		65.2.QZ3.47.A		3P taglia 63 A - Id da 0,3 a 3 A		Cadauno	342,39
7807		65.2.QZ3.47.B		4P taglia 63 A - Id da 0,3 a 3 A		Cadauno	364,92
7808		65.2.QZ3.47.C		3P taglia 125 A - Id da 0,3 a 3 A		Cadauno	360,92
7809		65.2.QZ3.47.D		4P taglia 125 A - Id da 0,3 a 3 A		Cadauno	388,42
7810		65.3		INTERRUTTORI MAGNETICI, MAGNETOTERMICI, E BLOCCHI DIFFERENZIALI SCATOLATI
7811		65.3.QZ1		POSA DI COMPONENTI IMPIANTISTICI COMPLESSI - MATERIALI VARI E COMPLESSI PER IMPIANTI ELETTRICI (1)
7812		65.3.QZ1.01		Fornitura e posa in opera di interruttori scatolati con sganciatore magnetico regolabile esecuzione tripolare, Icu = 70 kA, Ics = 100 % di Icu, tensione di impiego 380/415 V, 50 Hz, attacchi anteriori, compreso montaggio entro quadri di distribuzione di qualsiasi tipo, cablaggio, morsettiere, accessori, capicorda e siglatura degli interruttori.
7813		65.3.QZ1.01.A		In = 80 A, regolazione fino a 25 A		Cadauno	423,51
7814		65.3.QZ1.01.B		In = 80 A, regolazione 50 A		Cadauno	488,50
7815		65.3.QZ1.01.C		In = 80 A, regolazione 80 A		Cadauno	684,60
7816		65.3.QZ1.01.D		In = 160 A, regolazione 100 A		Cadauno	734,33
7817		65.3.QZ1.01.E		In = 160 A, regolazione 150 A		Cadauno	920,86
7818		65.3.QZ2		POSA DI COMPONENTI IMPIANTISTICI COMPLESSI - MATERIALI VARI E COMPLESSI PER IMPIANTI ELETTRICI (2)
7819		65.3.QZ2.01		Fornitura e posa in opera di interruttori scatolati con sganciatore magnetotermico standard 3P+N/2 da 160 A, Ics = 100 % di Icu, tensione di impiego 380/415 V, 50 Hz, termica regolabile e magnetica fissa, esecuzione 3P o 4P, attacchi anteriori, compreso montaggio entro quadri di distribuzione di qualsiasi tipo, accessori, cablaggio, morsettiere, capicorda e siglatura degli interruttori.
7820		65.3.QZ2.01.A		Icu = 25 kA, 3 P, taratura 80 e 100 A		Cadauno	334,79
7821		65.3.QZ2.01.B		Icu = 25 kA, 3P, taratura 125 A		Cadauno	469,90
7822		65.3.QZ2.01.C		Icu = 25 kA, 3P, taratura 160 A		Cadauno	521,33
7823		65.3.QZ2.01.D		Icu = 36 kA, 3P, taratura 80 e 100 A		Cadauno	407,63
7824		65.3.QZ2.01.E		Icu = 36 kA, 3P, taratura 125 A		Cadauno	542,71
7825		65.3.QZ2.01.F		Icu = 36 kA, 3P, taratura 160 A		Cadauno	594,17
7826		65.3.QZ2.01.G		Icu = 50 kA, 3P, taratura 80 e 100 A		Cadauno	581,34
7827		65.3.QZ2.01.H		Icu = 50 kA, 3P, taratura 125 A		Cadauno	716,41
7828		65.3.QZ2.01.I		Icu = 50 kA, 3P, taratura 160 A		Cadauno	767,88
7829		65.3.QZ2.01.J		Icu = 25 kA, 4P, taratura 80 e 100 A		Cadauno	433,03
7830		65.3.QZ2.01.K		Icu = 25 kA, 4P, taratura 125 A		Cadauno	605,40
7831		65.3.QZ2.01.L		Icu = 25 kA, 4P, taratura 160 A		Cadauno	687,03
7832		65.3.QZ2.01.M		Icu = 36 kA, 4P, taratura 80 e 100 A		Cadauno	526,55
7833		65.3.QZ2.01.N		Icu = 36 kA, 4P, taratura 125 A		Cadauno	699,60
7834		65.3.QZ2.01.O		Icu = 36 kA, 4P, taratura 160 A		Cadauno	780,58
7835		65.3.QZ2.01.P		Icu = 50 kA, 4P, taratura 80 e 100 A		Cadauno	730,34
7836		65.3.QZ2.01.Q		Icu = 50 kA, 4P, taratura 125 A		Cadauno	904,05
7837		65.3.QZ2.01.R		Icu = 50 kA, 4P, taratura 160 A		Cadauno	985,02
7838		65.3.QZ2.02		Fornitura e posa in opera di interruttori scatolati con sganciatore standard 3P+n/2 da 250 A, Ics = 100 % di Icu, tensione di impiego 380/415 V, 50 Hz, esecuzione 3P o 4P, termica regolabile e magnetica fissa, attacchi anteriori, compreso montaggio entro quadri di distribuzione di qualsiasi tipo, accessori, cablaggio, morsettiere, capicorda e siglatura degli interruttori.
7839		65.3.QZ2.02.A		Icu = 36 kA, 3P, taratura 80 e 100 A		Cadauno	572,26
7840		65.3.QZ2.02.B		Icu = 36 kA, 3P, taratura 125 A		Cadauno	707,36
7841		65.3.QZ2.02.C		Icu = 36 kA, 3P, taratura da 160 a 250 A		Cadauno	801,28
7842		65.3.QZ2.02.D		Icu = 50 kA, 3P, taratura 80 e 100 A		Cadauno	754,66
7843		65.3.QZ2.02.E		Icu = 50 kA, 3P, taratura 125 A		Cadauno	889,74
7844		65.3.QZ2.02.F		Icu = 50 kA, 3P, taratura da 160 a 250 A		Cadauno	983,67
7845		65.3.QZ2.02.G		Icu = 36 kA, 4P, taratura 80 e 100 A		Cadauno	692,65
7846		65.3.QZ2.02.H		Icu = 36 kA, 4P, taratura 125 A		Cadauno	869,17
7847		65.3.QZ2.02.I		Icu = 36 kA, 4P, taratura da 160 a 250 A		Cadauno	1.003,06
7848		65.3.QZ2.02.J		Icu = 50 kA, 4P, taratura 80 e 100 A		Cadauno	932,51
7849		65.3.QZ2.02.K		Icu = 50 kA, 4P, taratura 125 A		Cadauno	1.109,69
7850		65.3.QZ2.02.L		Icu = 50 kA, 4P, taratura da 160 a 250 A		Cadauno	1.243,57
7851		65.3.QZ2.03		Fornitura e posa in opera di interruttori scatolati con sganciatore elettronico da 250 A, Ics = 100 % di Icu protezioni termiche e magnetiche regolabili, scelta della protezione del neutro tramite commutatore, tensione di impiego 380/415 V, 50 Hz, esecuzione 3P o 4P, attacchi anteriori, compreso montaggio entro quadri di distribuzione di qualsiasi tipo, accessori, cablaggio, morsettiere, capicorda e siglatura degli interruttori.
7852		65.3.QZ2.03.A		Icu = 36 kA, 3P, In = 40/100 A		Cadauno	790,21
7853		65.3.QZ2.03.B		Icu = 36 kA, 3P, In = 250 A		Cadauno	879,46
7854		65.3.QZ2.03.C		Icu = 50 kA, 3P, In = 40/100 A		Cadauno	1.059,45
7855		65.3.QZ2.03.D		Icu = 50 kA, 3P, In = 250 A		Cadauno	1.179,43
7856		65.3.QZ2.03.E		Icu = 36 kA, 4P, In = 40/100 A		Cadauno	972,06
7857		65.3.QZ2.03.F		Icu = 36 kA, 4P, In = 250 A		Cadauno	1.088,57
7858		65.3.QZ2.03.G		Icu = 50 kA, 4P, In = 40/100 A		Cadauno	1.213,25
7859		65.3.QZ2.03.H		Icu = 50 kA, 4P, In = 250 A		Cadauno	1.329,78
7860		65.3.QZ2.04		Fornitura e posa in opera di interruttori scatolati con sganciatore elettronico da 400 A, Ics = 100 % di Icu tarature regolabili per sovraccarichi e corto circuiti, scelta della protezione del neutro tramite commutatore, tensione di impiego 380/415 V, 50 Hz, esecuzione 3P o 4P, attacchi anteriori, compreso montaggio entro quadri di distribuzione di qualsiasi tipo, accessori, cablaggio, raccordi e siglatura degli interruttori.
7861		65.3.QZ2.04.A		Icu da 36 a 45 kA - 3P		Cadauno	1.667,14
7862		65.3.QZ2.04.B		Icu da 65 a 70 kA - 3P		Cadauno	1.761,34
7863		65.3.QZ2.04.C		Icu da 36 a 45 kA - 4P		Cadauno	2.130,18
7864		65.3.QZ2.04.D		Icu da 65 a 70 kA - 4P		Cadauno	2.248,43
7865		65.3.QZ2.05		Fornitura e posa in opera di interruttori scatolati, con sganciatore elettronico da 630 A, Ics minima pari a 35 kA, tensione di impiego 380/415 V, 50 Hz, categoria di utilizzo B, tarature e tempi regolabili per sovraccarichi e corto circuiti, scelta della protezione del neutro tramite commutatore, esecuzione 3P o 4P, attacchi anteriori, compreso montaggio entro quadri di distribuzione di qualsiasi tipo, accessori, cablaggio, raccordi e siglatura degli interruttori.
7866		65.3.QZ2.05.A		Icu = 50 kA - 3P		Cadauno	3.005,45
7867		65.3.QZ2.05.B		Icu da 65 a 70 kA - 3P		Cadauno	3.192,51
7868		65.3.QZ2.05.C		Icu = 50 kA - 4P		Cadauno	3.715,02
7869		65.3.QZ2.05.D		Icu da 65 a 70 kA - 4P		Cadauno	3.954,20
7870		65.3.QZ2.06		Fornitura e posa in opera di interruttori scatolati, con sganciatore elettronico da 800 A, Ics minima pari a 35 kA, tensione di impiego 380/415 V, 50 Hz, categoria di utilizzo B, tarature e tempi regolabili per sovraccarichi e corto circuiti, scelta della protezione del neutro tramite commutatore, esecuzione 3P o 4P, attacchi anteriori, compreso montaggio entro quadri di distribuzione di qualsiasi tipo, accessori, cablaggio, raccordi e siglatura degli interruttori.
7871		65.3.QZ2.06.A		Icu = 50 kA - 3P		Cadauno	3.653,82
7872		65.3.QZ2.06.B		Icu = 70 kA - 3P		Cadauno	3.901,03
7873		65.3.QZ2.06.C		Icu = 50 kA - 4P		Cadauno	4.586,74
7874		65.3.QZ2.06.D		Icu = 70 kA - 4P		Cadauno	4.902,08
7875		65.3.QZ2.07		Fornitura e posa in opera di interruttori scatolati, con sganciatore elettronico da 1250 A, Ics minima pari a 35 kA, tensione di impiego 380/415 V, 50 Hz, categoria di utilizzo B, tarature e tempi regolabili per sovraccarichi e corto circuiti, scelta della protezione del neutro tramite commutatore, esecuzione 3P o 4P, attacchi anteriori, compreso montaggio entro quadri di distribuzione di qualsiasi tipo, accessori, cablaggio, raccordi e siglatura degli interruttori.
7876		65.3.QZ2.07.A		Icu = 50 kA - 3P		Cadauno	4.386,28
7877		65.3.QZ2.07.B		Icu = 70 kA - 3P		Cadauno	4.613,45
7878		65.3.QZ2.07.C		Icu = 50 kA - 4P		Cadauno	5.514,28
7879		65.3.QZ2.07.D		Icu = 70 kA - 4P		Cadauno	5.717,38
7880		65.3.QZ2.91		Sovrapprezzo alla fornitura e posa in opera di interruttori scatolati di tipo fisso per realizzazione di attacchi posteriori tramite apposito kit, comprensivi dei collegamenti e degli accessori.
7881		65.3.QZ2.91.A		Per interruttori 3P fino a 250 A		Cadauno	104,82
7882		65.3.QZ2.91.B		Per interruttori 3P da 400 A		Cadauno	204,83
7883		65.3.QZ2.91.C		Per interruttori 3P da 630 A a 1250 A		Cadauno	396,12
7884		65.3.QZ2.91.D		Per interruttori 4P fino A 250		Cadauno	149,34
7885		65.3.QZ2.91.E		Per interruttori 4P da 400 A		Cadauno	289,47
7886		65.3.QZ2.91.F		Per interruttori 4P da 630 a 1250 A		Cadauno	494,77
7887		65.3.QZ2.92		Sovrapprezzo alla fornitura e posa in opera di interruttori scatolati di tipo fisso per esecuzione rimovibile/estraibile tramite appositi kit, compresi coprimorsetti, spine, accessori e collegamenti.
7888		65.3.QZ2.92.A		Per interruttori 3P fino a 250 A, esecuzione rimovibile		Cadauno	191,68
7889		65.3.QZ2.92.B		Per interruttori 3P da 400 A, esecuzione rimovibile		Cadauno	504,60
7890		65.3.QZ2.92.C		Per interruttori 3P da 630 A a 1250 A, esecuzione estraibile		Cadauno	1.236,48
7891		65.3.QZ2.92.D		Per interruttori 4P fino a 250 A, esecuzione rimovibile		Cadauno	262,92
7892		65.3.QZ2.92.E		Per interruttori 4P da 400 A, esecuzione rimovibile		Cadauno	680,78
7893		65.3.QZ2.92.F		Per interruttori 4P da 630 a 1250 A, esecuzione estraibile		Cadauno	1.556,99
7894		65.3.QZ3		POSA DI COMPONENTI IMPIANTISTICI COMPLESSI - MATERIALI VARI E COMPLESSI PER IMPIANTI ELETTRICI (3)
7895		65.3.QZ3.01		Fornitura e posa in opera di blocchi differenziali per interruttori scatolati magnetotermici, tempi d'intervento e sensibilità regolabili, compreso montaggio, cablaggio, accessori, morsettiere e capicorda.
7896		65.3.QZ3.01.A		3P In = 160 A sensibilità da 0,03 a 10 A		Cadauno	509,02
7897		65.3.QZ3.01.B		3P In = 250 A sensibilità da 0,03 a 10 A		Cadauno	574,26
7898		65.3.QZ3.01.C		4P In = 160 A sensibilità da 0,03 a 10 A		Cadauno	669,31
7899		65.3.QZ3.01.D		4P In = 250 A sensibilità da 0,03 a 10 A		Cadauno	557,40
7900		65.3.QZ3.01.E		3P In = 400 A sensibilità da 0,3 a 30 A		Cadauno	618,64
7901		65.3.QZ3.01.F		4P In = 400 A sensibilità da 0,3 a 30 A		Cadauno	727,95
7902		65.4		INTERRUTTORI DIFFERENZIALI PURI
7903		65.4.QZ1		POSA DI COMPONENTI IMPIANTISTICI COMPLESSI - MATERIALI VARI E COMPLESSI PER IMPIANTI ELETTRICI (1)
7904		65.4.QZ1.01		Fornitura e posa in opera di interruttori differenziali puri modulari, classe "AC", conformi alle norme CEI EN 61008, compreso montaggio a scatto su guida DIN o OMEGA entro quadri di distribuzione di qualsiasi tipo, inclusi collegamenti, cablaggi, morsettiere (per quadri di dimensione superiore a 24 unità modulari), capicorda e siglatura sugli interruttori.
7905		65.4.QZ1.01.A		2P - In = 25 A - Idn = 0,03 A		Cadauno	86,56
7906		65.4.QZ1.01.B		2P - In = 25 A - Idn = 0,3 A		Cadauno	83,07
7907		65.4.QZ1.01.C		2P - In = 40 A - Idn = 0,03 A		Cadauno	100,37
7908		65.4.QZ1.01.D		2P - In = 40 A - Idn = 0,3 A		Cadauno	97,64
7909		65.4.QZ1.01.E		2P - In = 63 A - Idn = 0,03 A		Cadauno	131,97
7910		65.4.QZ1.01.F		2P - In = 63 A - Idn = 0,3 A		Cadauno	128,98
7911		65.4.QZ1.01.G		4P - In = 25 A - Idn = 0,03 A		Cadauno	134,13
7912		65.4.QZ1.01.H		4P - In = 25 A - Idn = 0,3 A		Cadauno	114,75
7913		65.4.QZ1.01.I		4P - In = 40 A - Idn = 0,03 A		Cadauno	141,87
7914		65.4.QZ1.01.J		4P - In = 40 A - Idn = 0,3 A		Cadauno	129,26
7915		65.4.QZ1.01.K		4P - In = 63 A - Idn = 0,03 A		Cadauno	222,34
7916		65.4.QZ1.01.L		4P - In = 63 A - Idn = 0,3 A		Cadauno	154,51
7917		65.4.QZ2		POSA DI COMPONENTI IMPIANTISTICI COMPLESSI - MATERIALI VARI E COMPLESSI PER IMPIANTI ELETTRICI (2)
7918		65.4.QZ2.01		Fornitura e posa in opera di interruttori differenziali puri modulari, classe "A", conformi alle norme CEI EN 61008, compreso montaggio a scatto su guida DIN o OMEGA entro quadri di distribuzione di qualsiasi tipo, inclusi collegamenti, cablaggi, morsettiere (per quadri di dimensione superiore a 24 unità modulari), capicorda e siglatura sugli interruttori.
7919		65.4.QZ2.01.A		2P - In = 25 A - Idn = 0,03 A		Cadauno	119,01
7920		65.4.QZ2.01.B		2P - In = 25 A - Idn = 0,3 A		Cadauno	114,85
7921		65.4.QZ2.01.C		2P - In = 40 A - Idn = 0,03 A		Cadauno	145,39
7922		65.4.QZ2.01.D		2P - In = 40 A - Idn = 0,3 A		Cadauno	128,03
7923		65.4.QZ2.01.E		2P - In = 63 A - Idn = 0,03 A		Cadauno	188,76
7924		65.4.QZ2.01.F		2P - In = 63 A - Idn = 0,3 A		Cadauno	174,68
7925		65.4.QZ2.01.G		4P - In = 25 A - Idn = 0,03 A		Cadauno	184,57
7926		65.4.QZ2.01.H		4P - In = 25 A - Idn = 0,3 A		Cadauno	150,10
7927		65.4.QZ2.01.I		4P - In = 40 A - Idn = 0,03 A		Cadauno	196,73
7928		65.4.QZ2.01.J		4P - In = 40 A - Idn = 0,3 A		Cadauno	172,10
7929		65.4.QZ2.01.K		4P - In = 63 A - Idn = 0,03 A		Cadauno	288,20
7930		65.4.QZ2.01.L		4P - In = 63 A - Idn = 0,3 A		Cadauno	200,99
7931		65.5		ACCESSORI ED ELEMENTI AUSILIARI PER INTERRUTTORI
7932		65.5.QZ1		POSA DI COMPONENTI IMPIANTISTICI COMPLESSI - MATERIALI VARI E COMPLESSI PER IMPIANTI ELETTRICI (1)
7933		65.5.QZ1.01		Fornitura e posa in opera di sganciatori da collegare ad interruttori automatici modulari, compreso montaggio a scatto su guida DIN o OMEGA entro quadri di distribuzione di qualsiasi tipo, inclusi collegamenti, cablaggi, morsettiere (per quadri di dimensione superiore a 24 unità modulari), capicorda e siglatura sugli interruttori.
7934		65.5.QZ1.01.A		Sganciatore a lancio di corrente 12-250 Vcc/24 - 415 Vca		Cadauno	30,30
7935		65.5.QZ1.01.B		Sganciatore di minima tensione 12-220 Vcc/24 - 380 Vca		Cadauno	55,65
7936		65.5.QZ1.02		Fornitura e posa in opera di contatti ausiliari e di segnalazione da affiancare a interruttori automatici modulari, compreso montaggio a scatto su guida DIN o OMEGA entro quadri di distribuzione di qualsiasi tipo, inclusi collegamenti, cablaggi, morsettiere (per quadri di dimensione superiore a 24 unità modulari), capicorda e siglatura sugli interruttori.
7937		65.5.QZ1.02.A		Contatti ausiliari di indicazione 1NA+1NC/2NA/2NC		Cadauno	23,86
7938		65.5.QZ1.02.B		Contatti ausiliari di indicazione 1NA+2NC/3NA/3NC		Cadauno	34,64
7939		65.5.QZ1.02.C		Contatto ausiliario di segnalazione in commutazione		Cadauno	26,63
7940		65.5.QZ1.02.D		Contatti ausiliari di indicazione e segnalazione in commutazione		Cadauno	32,24
7941		65.5.QZ2		POSA DI COMPONENTI IMPIANTISTICI COMPLESSI - MATERIALI VARI E COMPLESSI PER IMPIANTI ELETTRICI (2)
7942		65.5.QZ2.01		Fornitura e posa in opera di sganciatori da collegare a interruttori automatici scatolati, compreso montaggio, inclusi collegamenti, cablaggi, morsettiere, capicorda e siglatura sugli interruttori.
7943		65.5.QZ2.01.A		Sganciatore a lancio di corrente 24-440 Vca o 12-250 Vcc per interruttori fino a 400 A		Cadauno	98,24
7944		65.5.QZ2.01.B		Sganciatore a lancio di corrente 24-440 Vca o 12-250 Vcc per interruttori da 630 fino a 1250 A		Cadauno	172,94
7945		65.5.QZ2.01.C		Sganciatore di minima tensione 24-400 Vca o 12-250 Vcc per interruttori fino a 400 A		Cadauno	119,63
7946		65.5.QZ2.01.D		Sganciatore di minima tensione 24-400 Vca o 12-250 Vcc per interruttori da 630 fino a 1250 A		Cadauno	187,63
7947		65.5.QZ2.02		Fornitura e posa in opera di contatti ausiliari e di segnalazione per interruttori automatici scatolati, compreso montaggio capicorda e siglatura sugli interruttori.
7948		65.5.QZ2.02.A		Contatto ausiliario in commutazione di aperto/chiuso,sganciato, guasto elettrico, guasto differenziale per interruttori fino a 1250 A		Cadauno	48,40
7949		65.5.QZ2.02.B		Contatto ausiliario in commutazione di inserito/estratto, inserito, estratto, test per telai estraibili per interruttori fino a 1250 A		Cadauno	86,38
7950		65.6		PORTAFUSIBILI, SALVAMOTORI E RELE' DI PROTEZIONE
7951		65.6.QZ1		POSA DI COMPONENTI IMPIANTISTICI COMPLESSI - MATERIALI VARI E COMPLESSI PER IMPIANTI ELETTRICI (1)
7952		65.6.QZ1.01		Fornitura e posa in opera di portafusibili sezionabili completi di fusibili tipo gG o aM, tensione fino a 500 V, sezionamento per rotazione del cassetto, sostituzione del fusibile possibile solo a sezionamento avvenuto, conformi alle norme CEI 32-4, compresi, montaggio e cablaggio entro quadri di qualsiasi tipo, morsettiere, accessori, capicorda e siglatura del portafusibile.
7953		65.6.QZ1.01.A		Tipo 1P+N Imax aM 50 A - Imax gG 40 A - 14x51 mm		Cadauno	50,76
7954		65.6.QZ1.01.B		Tipo 3P Imax aM 50 A - Imax gG 40 A - 14x51 mm		Cadauno	67,00
7955		65.6.QZ1.01.C		Tipo 3P+N Imax aM 50 A - Imax gG 40 A - 14x51 mm		Cadauno	85,17
7956		65.6.QZ1.01.D		Tipo 1P+N Imax aM 100 A - 22x58 mm		Cadauno	69,61
7957		65.6.QZ1.01.E		Tipo 3P Imax aM 80/100 A - Imax gG 80 A - 22x58 mm		Cadauno	88,96
7958		65.6.QZ1.01.F		Tipo 3P+N Imax aM 80/100 A - Imax gG 80 A - 22x58 mm		Cadauno	113,70
7959		65.6.QZ1.02		Fornitura e posa in opera di interruttori di manovra-sezionatori per fusibili cilindrici tipo gG o aM, tensione fino a 500 V, sezionamento per rotazione del cassetto, sostituzione del fusibile possibile solo a sezionamento avvenuto, conformi alle norme CEI 32-EN 60947-3, compresi fusibili, montaggio e cablaggio entro quadri di qualsiasi tipo, accessori, morsettiere, capicorda e siglatura del portafusibile.
7960		65.6.QZ1.02.A		Tipo 1P Imax aM 20 A - Imax gG 32 A - 10,3x38 mm		Cadauno	20,06
7961		65.6.QZ1.02.B		Tipo 1P+N Imax aM 20 A - Imax gG 32 A - 10,3x38 mm		Cadauno	37,32
7962		65.6.QZ1.02.C		Tipo 3P Imax aM 20 A - Imax gG 32 A - 10,3x38 mm		Cadauno	50,08
7963		65.6.QZ1.02.D		Tipo 3P+N Imax aM 20 A - Imax gG 32 A - 10,3x38 mm		Cadauno	61,78
7964		65.6.QZ2		POSA DI COMPONENTI IMPIANTISTICI COMPLESSI - MATERIALI VARI E COMPLESSI PER IMPIANTI ELETTRICI (2)
7965		65.6.QZ2.01		Fornitura e posa in opera di interruttori di manovra-sezionatori per fusibili a coltello NH inclusi coprimorsetti, albero e maniglia, rilevatori d'intervento meccanici, esecuzione conforme a CEI EN 60947-3 compresi fusibili, montaggio e cablaggio entro quadri di qualsiasi tipo, morsettiere, accessori, capicorda e siglatura del portafusibile.
7966		65.6.QZ2.01.A		Tipo 3P-160 A		Cadauno	334,21
7967		65.6.QZ2.01.B		Tipo 3P+N -160 A		Cadauno	409,15
7968		65.6.QZ2.01.C		Tipo 3P-250 A		Cadauno	482,46
7969		65.6.QZ2.01.D		Tipo 3P+N -250 A		Cadauno	574,50
7970		65.6.QZ3		POSA DI COMPONENTI IMPIANTISTICI COMPLESSI - MATERIALI VARI E COMPLESSI PER IMPIANTI ELETTRICI (3)
7971		65.6.QZ3.01		Fornitura e posa in opera di interruttori salvamotore trifasi di tipo modulare, tensione nominale Un = 400 Vca, conformi alle norme IEC 269.2, compreso montaggio a scatto su guida DIN o OMEGA entro quadri di distribuzione di qualsiasi tipo, inclusi collegamenti, cablaggi, morsettiere (per quadri di dimensione superiore a 24 unità modulari), capicorda e siglatura.
7972		65.6.QZ3.01.A		In fino a 0,63 A		Cadauno	75,93
7973		65.6.QZ3.01.B		In da 1 a 6,3 A		Cadauno	77,65
7974		65.6.QZ3.01.C		In da 9 a 16 A		Cadauno	88,73
7975		65.6.QZ3.01.D		In da 20 a 25 A		Cadauno	111,03
7976		65.7		ELEMENTI DI COMANDO, CONTROLLO E MISURA
7977		65.7.QZ1		POSA DI COMPONENTI IMPIANTISTICI COMPLESSI - MATERIALI VARI E COMPLESSI PER IMPIANTI ELETTRICI (1)
7978		65.7.QZ1.01		Fornitura e posa in opera di pulsanti luminosi, non luminosi e gemme di tipo modulare, compreso montaggio a scatto su guida DIN o OMEGA entro quadri di distribuzione di qualsiasi tipo, tensione fino a 230 V, inclusi collegamenti, cablaggi, morsettiere (per quadri di dimensione superiore a 24 unità modulari), capicorda e siglatura.
7979		65.7.QZ1.01.A		Pulsante non luminoso 16 A, 1NA+1NC		Cadauno	22,82
7980		65.7.QZ1.01.B		Pulsante luminoso 16 A, 1NA+1NC		Cadauno	23,94
7981		65.7.QZ1.01.C		Gemma luminosa completa di lampada		Cadauno	21,57
7982		65.7.QZ1.02		Fornitura e posa in opera di contatori di tipo modulare, tensione di comando bobina da 12 a 230 Vca, conformi alle norme IEC 947-4-1e IEC 1095, compreso montaggio a scatto su guida DIN o OMEGA entro quadri di distribuzione di qualsiasi tipo, inclusi collegamenti, cablaggi, morsettiere (per quadri di dimensione superiore a 24 unità modulari), capicorda e siglatura.
7983		65.7.QZ1.02.A		Tipo AC1 = 20 A, AC3 = 1,1 kW (230 V), contatti 1NA+1NC/2NC/2NA		Cadauno	40,46
7984		65.7.QZ1.02.B		Tipo AC1 = 24 A, AC3 = 4 kW (400 V), contatti 4NA		Cadauno	46,40
7985		65.7.QZ1.02.C		Tipo AC1 = 40 A, AC3 = 11 kW (400 V), contatti 4NA		Cadauno	98,55
7986		65.7.QZ1.02.D		Tipo AC1 = 63 A, AC3 = 15 kW (400 V), contatti 4NA		Cadauno	127,34
7987		65.7.QZ1.02.E		Contatto ausiliario 2 NA/1NA+1NC		Cadauno	20,96
7988		65.7.QZ1.03		Fornitura e posa in opera di relè monostabili di tipo modulare, tensione di comando bobina da 12 a 230 Vca, conformi alle norme DIN VDE 0637 e DIN 43880, portata dei contatti 16 A con UN = 250 V, compreso montaggio a scatto su guida DIN o OMEGA entro quadri di distribuzione di qualsiasi tipo, inclusi collegamenti, cablaggi, morsettiere (per quadri di dimensione superiore a 24 unità modulari), capicorda e siglatura.
7989		65.7.QZ1.03.A		Tipo con 1 contatto NA		Cadauno	29,71
7990		65.7.QZ1.03.B		Tipo con 2 contatti concordi o discordi		Cadauno	35,47
7991		65.7.QZ1.04		Fornitura e posa in opera di relè passo-passo elettromeccanici di tipo modulare, tensione di comando bobina da 12 a 230 Vca, portata dei contatti 16 A con Un 250 V, conformi alle norme DIN VDE 0637 e DIN 43880, compreso montaggio a scatto su guida DIN o OMEGA entro quadri di distribuzione di qualsiasi tipo, inclusi collegamenti, cablaggi, morsettiere (per quadri di dimensione superiore a 24 unità modulari), capicorda e siglatura.
7992		65.7.QZ1.04.A		Tipo con 1 contatto		Cadauno	34,51
7993		65.7.QZ1.04.B		Tipo con 2 contatti concordi/discordi		Cadauno	40,81
7994		65.7.QZ1.04.C		Tipo con 2 contatti sequenziali		Cadauno	42,83
7995		65.7.QZ1.04.D		Tipo con 4 contatti		Cadauno	59,81
7996		65.7.QZ1.05		Fornitura e posa in opera di relè passo-passo elettronici di tipo modulare, tensione di comando bobina da 12 a 230 Vca, portata dei contatti 10 A con Un 250 V, conformi alle norme DIN VDE 0637 e DIN 43880, compreso montaggio a scatto su guida DIN o OMEGA entro quadri di distribuzione di qualsiasi tipo, inclusi collegamenti, cablaggi, morsettiere (per quadri di dimensione superiore a 24 unità modulari), capicorda e siglatura.
7997		65.7.QZ1.05.A		Tipo con 1 contatto		Cadauno	59,39
7998		65.7.QZ1.05.B		Tipo con 2 contatti concordi/discordi		Cadauno	78,63
7999		65.7.QZ1.06		Fornitura e posa in opera di commutatori di tipo modulare, conformi alle norme CE EN 60669-1 CEI EN 60947-5-1, compreso montaggio a scatto su guida DIN o OMEGA entro quadri di distribuzione di qualsiasi tipo, inclusi collegamenti, cablaggi, morsettiere (per quadri di dimensione superiore a 24 unità modulari), capicorda e siglatura.
8000		65.7.QZ1.06.A		A 2 posizioni per 1 circuito		Cadauno	20,58
8001		65.7.QZ1.06.B		A 3 posizioni con zero centrale		Cadauno	22,37
8002		65.7.QZ1.06.C		A 2 posizioni di tipo rotativo completo di adattatore per guida		Cadauno	37,13
8003		65.7.QZ1.06.D		A 3 posizioni di tipo rotativo completo di adattatore per guida		Cadauno	38,66
8004		65.7.QZ2		POSA DI COMPONENTI IMPIANTISTICI COMPLESSI - MATERIALI VARI E COMPLESSI PER IMPIANTI ELETTRICI (2)
8005		65.7.QZ2.01		Fornitura e posa in opera di interruttori orari di tipo modulare, Un = 230 V, f = 50/60 Hz, con riserva di carica di almeno 72 ore, compreso montaggio a scatto su guida DIN o OMEGA entro quadri di distribuzione di qualsiasi tipo, inclusi collegamenti, cablaggi, morsettiere (per quadri di dimensione superiore a 24 unità modulari), capicorda e siglatura.
8006		65.7.QZ2.01.A		Elettromeccanico giornaliero		Cadauno	83,86
8007		65.7.QZ2.01.B		Elettromeccanico giornaliero/settimanale		Cadauno	99,30
8008		65.7.QZ2.01.C		Digitale giornaliero		Cadauno	100,17
8009		65.7.QZ2.01.D		Digitale giornaliero/settimanale		Cadauno	118,29
8010		65.7.QZ2.02		Fornitura e posa in opera di interruttore crepuscolare di tipo modulare completo di elemento fotosensibile posizionato all'esterno, esecuzione conforme alle norme CEI 92-1, campo di regolazione da 2 a 300 Lux, compreso montaggio a scatto su guida DIN o OMEGA entro quadri di distribuzione di qualsiasi tipo, inclusi collegamenti, cablaggi, morsettiere e siglatura con esclusione del cavo verso l'elemento fotosensibile.		Cadauno	110,89
8011		65.7.QZ3		POSA DI COMPONENTI IMPIANTISTICI COMPLESSI - MATERIALI VARI E COMPLESSI PER IMPIANTI ELETTRICI (3)
8012		65.7.QZ3.01		Fornitura e posa in opera di strumenti di misura modulari di tipo analogico con classe di precisione 1,5 % per misure in corrente alternata, completi di scale intercambiabili, compreso montaggio a scatto su guida DIN o OMEGA entro quadri di distribuzione di qualsiasi tipo, inclusi collegamenti, cablaggi, e siglatura.
8013		65.7.QZ3.01.A		Voltmetro		Cadauno	72,02
8014		65.7.QZ3.01.B		Amperometro per inserzione diretta fino a 30 A		Cadauno	69,14
8015		65.7.QZ3.01.C		Amperometro con inserzione tramite T.A. con secondario 5 A		Cadauno	69,87
8016		65.7.QZ3.01.D		Frequenzimetro 45/65 Hz 100/280 V		Cadauno	158,83
8017		65.7.QZ3.02		Fornitura e posa in opera di strumenti di misura modulari di tipo digitale con precisione di +/- 1 digit, per misure in corrente alternata, completi di scale intercambiabili, compreso montaggio a scatto su guida DIN o OMEGA entro quadri di distribuzione di qualsiasi tipo, inclusi collegamenti, cablaggi, e siglatura.
8018		65.7.QZ3.02.A		Voltmetro		Cadauno	150,30
8019		65.7.QZ3.02.B		Amperometro con inserzione tramite T.A. con secondario 5 A		Cadauno	146,42
8020		65.7.QZ3.02.C		Frequenzimetro 45/65 Hz 100/280 V		Cadauno	175,75
8021		65.7.QZ3.03		Fornitura e posa in opera di multimetri digitali di tipo modulare per c.a., tensione di alimentazione ausiliaria 110-230-400 Vca, f = 50/60 Hz, tensione di ingresso nominale da 20 a 500 V, corrente di ingresso nominale 5 A tramite TA, conformi alle norme CEI-EN 61010-1, compreso montaggio a scatto su guida DIN o OMEGA entro quadri di distribuzione di qualsiasi tipo, inclusi collegamenti, cablaggi, siglature.
8022		65.7.QZ3.03.A		Per misure di corrente, tensione, potenza e cosfi		Cadauno	431,23
8023		65.7.QZ3.03.B		Per misure di corrente, tensione, potenza, energia e cosfi		Cadauno	532,02
8024		65.7.QZ3.04		Fornitura e posa in opera commutatori rotativi a camme per strumenti di misura tipo modulare per c.a., tensione isolamento 600 Vca, corrente nominale termica 12 A, manovre meccaniche 1.000.000, compreso montaggio a scatto su guida DIN o OMEGA entro quadri di distribuzione di qualsiasi tipo, inclusi collegamenti, cablaggi, capicorda e siglatura.
8025		65.7.QZ3.04.A		Voltmetrico a 4 posizioni		Cadauno	52,82
8026		65.7.QZ3.04.B		Amperometrico a 4 posizioni		Cadauno	58,48
8027		65.7.QZ3.04.C		Voltmetrico a 7 posizioni		Cadauno	60,42
8028		65.7.QZ3.05		Fornitura e posa in opera trasformatori di corrente per strumenti di misura, corrente nominale secondaria 5 A, classe 0,5, frequenza 40/60 Hz, esecuzione per barra o per cavi, conformi alle norme CEI 38-1, compreso montaggio a scatto su guida DIN o OMEGA entro quadri di distribuzione di qualsiasi tipo, inclusi collegamenti e cablaggi.
8029		65.7.QZ3.05.A		Corrente primaria fino a 250 A		Cadauno	43,18
8030		65.7.QZ3.05.B		Corrente primaria 400 A		Cadauno	48,36
8031		65.7.QZ3.05.C		Corrente primaria da 500 a 600 A		Cadauno	56,68
8032		65.7.QZ3.05.D		Corrente primaria da 800 a 1000 A		Cadauno	112,24
8033		65.7.QZ3.05.E		Corrente primaria da 1200 a 1500 A		Cadauno	116,18
8034		65.8		INVOLUCRI PER QUADRI ELETTRICI
8035		65.8.QH2		POSA DI COMPONENTI IMPIANTISTICI COMPLESSI - ACCIAIO
8036		65.8.QH2.01		Fornitura e posa in opera di quadri elettrici modulari in lamiera di acciaio zincato e verniciato, conformi alle norme CEI 23-51/CEI 17.13-1 grado di protezione minimo IP54, completi di porta frontale trasparente incernierata munita di guarnizione e completa di serratura, piastre di fondo, montanti e guide DIN porta apparecchiature, pannelli preforati e ciechi di tipo modulare, staffe per ancoraggio a parete, sistema di ripartizione degli interruttori derivati mediante morsettiere modulari ovvero barrette di ripartizione, spazio per morsettiere componibili a servizio delle linee in uscita, barretta di terra, cablaggio con cavo N07V-K, numerazione dei conduttori e delle morsettiere, canaline, targhette di designazione delle apparecchiature, coprifori, innesto portacavi, accessori di finitura.
8037		65.8.QH2.01.A		Dimensioni 400x500x200 mm o equivalenti		Cadauno	313,02
8038		65.8.QH2.01.B		Dimensioni 400x650x200 mm o equivalenti		Cadauno	438,07
8039		65.8.QH2.01.C		Dimensioni 500x650x250 mm o equivalenti		Cadauno	601,96
8040		65.8.QH2.01.D		Dimensioni 600x800x300 mm o equivalenti		Cadauno	822,93
8041		65.8.QH2.02		Fornitura e posa in opera di quadri elettrici in lamiera di acciaio zincato e verniciato conformi alle norme CEI 23-51/CEI 17.13-1 grado di protezione minimo IP40, larghezza utile 24 unità modulari da 17,5 mm, profondità da 200 a 250 mm, completi di porta frontale trasparente incernierata con serratura a chiave, piastre di fondo, montanti e guide DIN porta apparecchiature, pannelli preforati e ciechi di tipo modulare, kit per montaggio interruttori scatolati, staffe per ancoraggio a parete, sistema di ripartizione degli interruttori derivati mediante morsettiere modulari ovvero barrette di ripartizione, spazio per morsettiere componibili sulle linee in uscita, barretta di terra, cablaggio con cavo N07V-K, numerazione dei conduttori e delle morsettiere, canaline, targhette di designazione delle apparecchiature, coprifori, innesto portacavi, accessori di finitura e schema del quadro elettrico realizzato.
8042		65.8.QH2.02.A		Altezza utile per le apparecchiature 1000 mm		Cadauno	887,08
8043		65.8.QH2.02.B		Altezza utile per le apparecchiature 1200 mm		Cadauno	1.048,22
8044		65.8.QH2.10		Fornitura e posa in opera di quadri elettrici modulari in lamiera di acciaio zincato e verniciato conformi alle norme CEI 23-51 CEI 17.13-1 grado di protezione minimo IP40, larghezza utile 24 unità modulari da 17,5 mm, profondità da 200 a 250 mm, completi di zoccolo, porta frontale trasparente incernierata con serratura a chiave, piastre di fondo, montanti e guide DIN porta apparecchiature, pannelli preforati e ciechi di tipo modulare, kit per montaggio interruttori scatolati, staffe per ancoraggio a parete, sistema di ripartizione degli interruttori derivati mediante morsettiere modulari o sistemi sbarre, spazio per morsettiere componibili sulle linee in uscita, barra di terra, cablaggio con cavo N07V-K, numerazione dei conduttori e delle morsettiere, canaline, targhette di designazione delle apparecchiature, coprifori, innesto portacavi, accessori di finitura e schema del quadro elettrico realizzato.
8045		65.8.QH2.10.A		Altezza utile per le apparecchiature 1600 mm		Cadauno	1.319,46
8046		65.8.QH2.10.B		Altezza utile per le apparecchiature 1800 mm		Cadauno	1.477,78
8047		65.8.QH2.10.C		Altezza utile per le apparecchiature 2000 mm		Cadauno	1.687,79
8048		65.8.QH2.11		Fornitura e posa in opera di quadri elettrici in lamiera di acciaio zincato e verniciato conformi alle norme CEI 23-51/ CEI 17.13-1 grado di protezione minimo IP40, larghezza utile 24 unità modulari da 17,5 mm più vano addizionale con larghezza minima di 200 mm, profondità da 200 a 250 mm, completi di zoccolo, porta frontale trasparente incernierata con serratura a chiave, piastre di fondo, montanti e guide DIN porta apparecchiature, pannelli preforati e ciechi di tipo modulare, kit per montaggio interruttori scatolati, staffe per ancoraggio a parete, sistema di ripartizione degli interruttori derivati mediante morsettiere modulari o sistemi sbarre, spazio per morsettiere componibili sulle linee in uscita, barra di terra, cablaggio con cavo N07V-K, numerazione dei conduttori e delle morsettiere, canaline, targhette di designazione delle apparecchiature, coprifori, innesto portacavi, accessori di finitura e schema del quadro elettrico realizzato.
8049		65.8.QH2.11.A		Altezza utile per le apparecchiature 1600 mm		Cadauno	1.599,27
8050		65.8.QH2.11.B		Altezza utile per le apparecchiature 1800 mm		Cadauno	1.834,98
8051		65.8.QH2.11.C		Altezza utile per le apparecchiature 2000 mm		Cadauno	2.039,08
8052		65.8.QH2.12		Fornitura e posa in opera di quadri elettrici in lamiera di acciaio zincato e verniciato conformi alle norme CEI 23-51/ CEI 17.13-1 grado di protezione minimo IP40, larghezza utile 36 unità modulari da 17,5 mm, profondità da 200 a 250 mm, completi di zoccolo, porta frontale trasparente incernierata con serratura a chiave, piastre di fondo, montanti e guide DIN porta apparecchiature, pannelli preforati e ciechi di tipo modulare, kit per montaggio interruttori scatolati, staffe per ancoraggio a parete, sistema di ripartizione degli interruttori derivati mediante morsettiere modulari o sistemi sbarre, spazio per morsettiere componibili sulle linee in uscita, barra di terra, cablaggio con cavo N07V-K, numerazione dei conduttori e delle morsettiere, canaline, targhette di designazione delle apparecchiature, coprifori, innesto portacavi, accessori di finitura e schema del quadro elettrico realizzato.
8053		65.8.QH2.12.A		Altezza utile per le apparecchiature 1600 mm		Cadauno	1.730,71
8054		65.8.QH2.12.B		Altezza utile per le apparecchiature 1800 mm		Cadauno	1.974,48
8055		65.8.QH2.12.C		Altezza utile per le apparecchiature 2000 mm		Cadauno	2.165,08
8056		65.8.QH2.21		Fornitura e posa in opera di quadri elettrici in lamiera di acciaio zincato e verniciato conformi alle norme CEI 23-51/ CEI 17.13-1 grado di protezione minimo IP40, larghezza utile 24 unità modulari da 17,5 mm, profondità da 350 a 500 mm, completi di zoccolo, porta frontale trasparente incernierata con serratura a chiave, piastre di fondo, montanti e guide DIN porta apparecchiature, pannelli preforati e ciechi di tipo modulare, kit per montaggio interruttori scatolati, sistema di ripartizione degli interruttori derivati mediante sistemi sbarre, spazio per morsettiere componibili sulle linee in uscita, barra di terra, cablaggio con cavo N07V-K, numerazione dei conduttori e delle morsettiere, canaline, targhette di designazione delle apparecchiature, coprifori, innesto portacavi, accessori di finitura e schema del quadro elettrico realizzato.
8057		65.8.QH2.21.A		Altezza utile per le apparecchiature da 1700 a 1800 mm		Cadauno	2.418,55
8058		65.8.QH2.21.B		Altezza utile per le apparecchiature 2000 mm		Cadauno	2.710,66
8059		65.8.QH2.22		Fornitura e posa in opera di quadri elettrici modulari componibili in lamiera di acciaio zincato e verniciato conformi alle norme CEI 23-51/ CEI 17.13-1 grado di protezione minimo IP40, larghezza utile 24 unità modulari da 17,5 mm più vano addizionale larghezza minima 300 mm, profondità da 350 a 500 mm, completi di zoccolo, porta frontale trasparente incernierata con serratura a chiave, piastre di fondo, montanti e guide DIN porta apparecchiature, pannelli preforati e ciechi di tipo modulare, kit per montaggio interruttori scatolati, sistema di ripartizione degli interruttori derivati mediante sistemi sbarre, forma 2, spazio per morsettiere componibili sulle linee in uscita, barra di terra, cablaggio con cavo N07V-K, numerazione dei conduttori e delle morsettiere, canaline, targhette di designazione delle apparecchiature, coprifori, innesto portacavi, accessori di finitura e schema del quadro elettrico realizzato.
8060		65.8.QH2.22.A		Altezza utile per le apparecchiature da 1700 a 1800 mm		Cadauno	2.770,93
8061		65.8.QH2.22.B		Altezza utile per le apparecchiature 2000 mm		Cadauno	2.994,64
8062		65.8.QH2.31		Fornitura e posa in opera di quadri elettrici in lamiera di acciaio zincato e verniciato conformi alle norme CEI 17.13-1 grado di protezione minimo IP40, larghezza utile 24 unità modulari da 17,5 mm, profondità da 600 a 700 mm, completi di zoccolo, porta frontale trasparente incernierata con serratura a chiave, piastre di fondo, esecuzione in forma 2, montanti e guide DIN porta apparecchiature, pannelli preforati e ciechi di tipo modulare, kit per montaggio interruttori scatolati, sistemi di ripartizione ed alimentazione degli interruttori mediante sistemi sbarre, spazio per morsettiere componibili sulle linee in uscita, barra di terra, cablaggio con cavo N07V-K, numerazione dei conduttori e delle morsettiere, canaline, targhette di designazione delle apparecchiature, coprifori, innesto portacavi, accessori di finitura e schema del quadro elettrico realizzato.
8063		65.8.QH2.31.A		Altezza utile per le apparecchiature da 1700 a 1800 mm		Cadauno	3.077,62
8064		65.8.QH2.31.B		Altezza utile per le apparecchiature 2000 mm		Cadauno	3.402,99
8065		65.8.QH2.32		Fornitura e posa in opera di quadri elettrici modulari componibili in lamiera di acciaio zincato e verniciato conformi alle norme CEI 17.13-1 grado di protezione minimo IP40, larghezza utile 24 unità modulari da 17, 5 mm più vano addizionale larghezza minima 300 mm, profondità da 600 a 700 mm, completi di zoccolo, porta frontale trasparente incernierata con serratura a chiave, piastre di fondo, esecuzione in forma 2, montanti e guide DIN porta apparecchiature, pannelli preforati e ciechi di tipo modulare, kit per montaggio interruttori scatolati, sistemi di ripartizione ed alimentazione degli interruttori mediante sistemi sbarre, spazio per morsettiere componibili sulle linee in uscita, barra di terra, cablaggio con cavo N07V-K, numerazione dei conduttori e delle morsettiere, canaline, targhette di designazione delle apparecchiature, coprifori, innesto portacavi, accessori di finitura e schema del quadro elettrico realizzato.
8066		65.8.QH2.32.A		Altezza utile per le apparecchiature da 1700 a 1800 mm		Cadauno	3.325,37
8067		65.8.QH2.32.B		Altezza utile per le apparecchiature 2000 mm		Cadauno	3.647,18
8068		65.8.QH2.41		Fornitura e posa in opera di quadri elettrici modulari componibili in lamiera di acciaio zincato e verniciato conformi alle norme CEI 17.13-1 grado di protezione minimo IP40, larghezza utile 24 unità modulari da 17,5 mm, profondità da 800 a 900 mm, completi di zoccolo, porta frontale trasparente incernierata con serratura a chiave, piastre di fondo, esecuzione in forma 2, montanti e guide DIN porta apparecchiature, pannelli preforati e ciechi di tipo modulare, kit per montaggio interruttori scatolati, sistemi di ripartizione ed alimentazione degli interruttori mediante sistemi sbarre, spazio per morsettiere componibili sulle linee in uscita, barra di terra, cablaggio con cavo N07V-K, numerazione dei conduttori e delle morsettiere, canaline, targhette di designazione delle apparecchiature, coprifori, innesto portacavi, accessori di finitura e schema del quadro elettrico realizzato.
8069		65.8.QH2.41.A		Altezza utile per le apparecchiature da 1700 a 1800 mm		Cadauno	3.596,59
8070		65.8.QH2.41.B		Altezza utile per le apparecchiature 2000 mm		Cadauno	3.832,97
8071		65.8.QH2.42		Fornitura e posa in opera di quadri elettrici modulari componibili in lamiera di acciaio zincato e verniciato conformi alle norme CEI 23-51/CEI 17.13-1 grado di protezione minimo IP40, larghezza utile 24 unità modulari da 17,5 mm più vano addizionale larghezza minima 300 mm, profondità da 800 a 900 mm, completi di zoccolo, porta frontale trasparente incernierata con serratura a chiave, piastre di fondo, esecuzione in forma 2, montanti e guide DIN porta apparecchiature, pannelli preforati e ciechi di tipo modulare, kit per montaggio interruttori scatolati, sistemi di ripartizione ed alimentazione degli interruttori mediante sistemi sbarre, spazio per morsettiere componibili sulle linee in uscita, barra di terra, cablaggio con cavo N07V-K, numerazione dei conduttori e delle morsettiere, canaline, targhette di designazione delle apparecchiature, coprifori, innesto portacavi, accessori di finitura e schema del quadro elettrico realizzato.
8072		65.8.QH2.42.A		Altezza utile per le apparecchiature da 1700 a 1800 mm		Cadauno	3.873,08
8073		65.8.QH2.42.B		Altezza utile per le apparecchiature 2000 mm		Cadauno	4.188,00
8074		65.8.QN8		POSA DI COMPONENTI IMPIANTISTICI COMPLESSI - LAMINATI PLASTICI, VETRORESINA
8075		65.8.QN8.01		Fornitura e posa in opera di centralini da parete in materiale termoplastico autoestinguente, doppio isolamento, conformi alle norme CEI 23-51 con porta piena o trasparente, completi di guide DIN, grado di protezione minimo IP40 o IP55, spazio per morsettiere componibili sulle linee in uscita, cablaggio con cavo N07V-K, targhette di designazione delle apparecchiature, coprifori, innesto tubazioni, fissaggio, accessori di finitura.
8076		65.8.QN8.01.A		Fino a 8 unità modulari IP40 minimo		Cadauno	30,40
8077		65.8.QN8.01.B		Da 12 unità modulari IP40 minimo		Cadauno	50,24
8078		65.8.QN8.01.C		Da 24 unità modulari IP40 minimo		Cadauno	79,31
8079		65.8.QN8.01.D		Da 36 unità modulari IP40 minimo		Cadauno	116,85
8080		65.8.QN8.01.E		Da 54 unità modulari P40 minimo		Cadauno	164,52
8081		65.8.QN8.01.F		Da 72 unità modulari IP40 minimo		Cadauno	255,98
8082		65.8.QN8.01.G		Fino a 8 unità modulari IP55 minimo		Cadauno	34,13
8083		65.8.QN8.01.H		Da 12 unità modulari IP55 minimo		Cadauno	64,69
8084		65.8.QN8.01.I		Da 24 unità modulari IP55 minimo		Cadauno	105,07
8085		65.8.QN8.01.J		Da 36 unità modulari IP55 minimo		Cadauno	138,89
8086		65.8.QN8.01.K		Da 54 unità modulari IP55 minimo		Cadauno	210,10
8087		65.8.QN8.01.L		Da 72 unità modulari IP55 minimo		Cadauno	294,69
8088		65.8.QN8.02		Fornitura e posa in opera di centralini da incasso in materiale termoplastico autoestinguente, doppio isolamento, conformi alle norme CEI 23-51 con porta piena o trasparente, completi di guide DIN, grado di protezione minimo IP40, spazio per morsettiere componibili sulle linee in uscita, cablaggio con cavo N07V-K, targhette di designazione delle apparecchiature, copriforo, innesto tubazioni, traccia per incasso, fissaggio, accessori di finitura.
8089		65.8.QN8.02.A		Fino a 8 unità modulari IP40 minimo		Cadauno	28,91
8090		65.8.QN8.02.B		Da 12 unità modulari IP40 minimo		Cadauno	45,48
8091		65.8.QN8.02.C		Da 24 unità modulari IP40 minimo		Cadauno	84,82
8092		65.8.QN8.02.D		Da 36 unità modulari IP40 minimo		Cadauno	114,75
8093		65.8.QN8.02.E		Da 54 unità modulari IP40 minimo		Cadauno	166,76
8094		65.8.QN8.02.F		Da 72 unità modulari IP40 minimo		Cadauno	229,18
8095		65.8.QN8.03		Fornitura e posa in opera di quadri elettrici modulari in materiale termoplastico conformi alle norme CEI 23-51 CEI 17.13-1 grado di protezione minimo IP55, doppio isolamento, completi di porta frontale trasparente incernierata munita di guarnizione e completa di serratura, piastre di fondo, montanti e guide DIN porta apparecchiature, pannelli preforati e ciechi di tipo modulare, staffe per ancoraggio a parete, sistema di ripartizione degli interruttori derivati mediante morsettiere modulari ovvero barrette di ripartizione, spazio per morsettiere componibili a servizio delle linee in uscita, barretta di terra, cablaggio con cavo N07V-K, numerazione dei conduttori e delle morsettiere, canaline, targhette di designazione delle apparecchiature, coprifori, innesto portacavi, accessori di finitura.
8096		65.8.QN8.03.A		Dimensioni 300x400x160 mm o equivalenti		Cadauno	286,77
8097		65.8.QN8.03.B		Dimensioni 400x500x200 mm o equivalenti		Cadauno	349,45
8098		65.8.QN8.03.C		Dimensioni 400x650x200 mm o equivalenti		Cadauno	485,24
8099		65.8.QN8.03.D		Dimensioni 500x650x250 mm o equivalenti		Cadauno	686,88
8100		65.8.QN8.03.E		Dimensioni 600x800x300 mm o equivalenti		Cadauno	932,15
8101		65.8.QN8.03.F		Dimensioni 800x1000x350 mm o equivalenti		Cadauno	1.478,32
8102		65.9		ULTERIORI UNITA' ED ELEMENTI
8103		65.9.QZ1		POSA DI COMPONENTI IMPIANTISTICI COMPLESSI - MATERIALI VARI E COMPLESSI PER IMPIANTI ELETTRICI (1)
8104		65.9.QZ1.01		Fornitura e posa in opera di erogatore per porti turistici in esecuzione in accordo con le norme IEC 60364-7-709, NFC 15-100/A1- 709, con il progetto di norma europea HD 384.7.709, con le norme CEI 17/13-1, costituito da struttura in poliestere rinforzato con fibre di vetro ad elevata resistenza all'ambiente marino, atto ad erogare energia elettrica, tramite prese interbloccate protette a monte da interruttore magnetotermico differenziale posizionate su 2 lati opposti, ed acqua potabile tramite rubinetti a sfera da 1/2" installati su un solo lato dell'erogatore inclusa inoltre valvola generale da 1/2" e raccordi con la rete principale dell'acquedotto; l'articolo comprende e compensa inoltre il quadro di distribuzione completo di sezionatore da 4x125 A ed interruttori secondari, l'apparecchio per l'illuminazione del piano di calpestio tramite lampade fluorescenti compatte alimentate a 230 V, la predisposizione degli spazi per la distribuzione di impianti a correnti deboli (dati, telefono, ecc.), la morsettiera passante per i cavi di alimentazione di sezione fino a 185 mm² e per i cavi dell'impianto di illuminazione, la segregazione tra i servizi elettrici ed idrici, l'esecuzione degli allacciamenti, accessori di completamento, cablaggi interni, piastre di fissaggio, collegamenti con le linee principali.
8105		65.9.QZ1.01.A		Completo di 2 prese interbloccate 2P+T da 32 A 230 V IP55, n. 2 interruttori magnetotermici differenziali In = 32 A Id = 0,03 A classe AC		Cadauno	2.236,16
8106		65.9.QZ1.01.B		Completo di 4 prese interbloccate 2P+T da 16 A 230 V IP55, n. 4 interruttori magnetotermici differenziali In = 16 A Id = 0,03 A classe AC		Cadauno	2.586,70
8107		65.9.QZ5		POSA DI COMPONENTI IMPIANTISTICI COMPLESSI - MATERIALI VARI E COMPLESSI PER IMPIANTI ELETTRICI (5)
8108		65.9.QZ5.01		Fornitura e posa in opera di trasformatori di sicurezza per servizio continuo, tensione primaria 230 V, tensione secondaria 12-24 V, conformi alle CEI EN 60 742 compreso montaggio a scatto su guida DIN o OMEGA entro quadri di distribuzione di qualsiasi tipo, inclusi collegamenti, cablaggi, morsettiere (per quadri di dimensione superiore a 24 unità modulari), capicorda e siglatura sugli interruttori.
8109		65.9.QZ5.01.A		16 VA - tensione secondaria 12-24 V		Cadauno	41,40
8110		65.9.QZ5.01.B		25 VA - tensione secondaria 12-24 V		Cadauno	56,94
8111		65.9.QZ5.01.C		40 VA - tensione secondaria 12-24 V		Cadauno	71,30
8112		65.9.QZ5.01.D		63 VA - tensione secondaria 12-24 V		Cadauno	82,28
8113		66		SISTEMI DI TRASPORTO
8114		66.1		ASCENSORI
8115		66.1.XX1		MONTAGGIO E ASSEMBLAGGIO DI COMPONENTI PREFABBRICATI COMPLESSI - MATERIALI VARI E COMPLESSI PER IMPIANTI MECCANICI
8116		66.1.XX1.01		Fornitura e posa in opera di impianto ascensore per 6 persone portata 490 kg ad azionamento elettrico, realizzato in accordo al DPR n. 162 del 30/04/1999, al DPR 503 del 24/07/96, rispondente alla normativa UNI EN 81-1 e conforme alla Direttiva ascensori 95/16 CE, n. 5 fermate, velocità 1 m/s con livellamento di precisione, rapporto di intermittenza 40 %, corsa utile 13,60 m, completo di quadro elettrico, motore elettrico 400 V 50 Hz di adeguata potenza, macchinario posto in alto, azionamento elettrico a funi a frequenza e tensione variabili con controllo digitale, guide di scorrimento per la cabina e contrappeso in profilati di acciaio a T trafilato, cabina con dimensioni minime di 0,95x1,30 m, altezza 2,2 m costituita da pareti metalliche in acciaio trattate contro la corrosione, con pannelli a specchiature verticali in laminato plastico colori standard, pavimento ricoperto in PVC Classe 1, illuminazione con lampade fluorescenti entro diffusore opalino, porta automatica di cabina a due partite telescopiche con luce minima di 0,80 m e altezza minima 2,00 m, corredata di fotocellule e rivestita internamente come la cabina, pulsanti di comando con scritte in rilievo/Braille posti ad una altezza compresa tra 1,10 m e 1,40 m dal pavimento e a 0,35 m dalla porta di cabina, indicatore di posizione del piano, dispositivo di ritorno automatico al piano in caso di mancanza di energia elettrica con apertura automatica delle porte completo di batterie, dispositivo per la comunicazione bidirezionale permanente con servizio di pronto intervento, luce di sicurezza della potenza minima di 11 W con autonomia di 3 ore, segnalazione acustica di arrivo cabina al piano, porte di piano automatiche a 2 partite telescopiche abbinate alle porte di cabina realizzate in lamiera di ferro tamburata, rivestite in laminato plastico colore come la cabina interna, pulsantiera ai piani con caratteri in rilievo/Braille incluse le segnalazioni di posizione di ogni piano, l'esecuzione delle opere murarie, l'adattamento del vano corsa, la realizzazione dell'impianto elettrico a valle del quadro della macchina, i collegamenti, gli accessori, il tiro ed il calo dei materiali, i ponti di servizio, la fornitura degli schemi elettrici, del libretto di impianto, dei manuali per la corretta manutenzione, collaudo finale ed oneri necessari alla messa in esercizio dell'impianto.
8117		66.1.XX1.01.A		Ascensore con corsa a cinque fermate su un lato		Cadauno	30.449,94
8118		66.1.XX1.01.B		Differenza di prezzo per ogni fermata in più o in meno e conseguente variazione di corsa utile pari a circa 3,40 m		Cadauno	2.028,57
8119		66.1.XX1.01.C		Sovrapprezzo per porte contrapposte		Cadauno	2.221,40
8120		66.1.XX1.01.D		Sovrapprezzo per finitura cabina in acciaio inox antigraffio		Cadauno	1.222,76
8121		66.1.XX1.01.E		Sovrapprezzo per finitura porta di piano in acciaio inox antigraffio		Cadauno	323,67
8122		66.1.XX1.02		Fornitura e posa in opera di impianto ascensore per 8 persone portata 630 kg ad azionamento oleodinamico realizzato in accordo al DPR n. 162 del 30/04/99, al DPR 503 del 24/07/96 rispondente alla normativa UNI EN 81-2, e conforme alla Direttiva ascensori 95/16 CE, n. 5 fermate, velocità 0,63 m/s con livellamento di precisione, rapporto di intermittenza 40 %, corsa utile 13,60 m, completo di quadro elettrico, motore elettrico 400 V 50 Hz di adeguata potenza, dispositivo soft-starter, centralina posta in basso entro locale distante non più di 10 metri dal vano corsa, guide di scorrimento per cabina e per la testa del pistone in profilati di acciaio a T trafilato, cabina con dimensioni minime di 1,10x1,40 m, altezza 2,20 m, ad un accesso per piano, costituita da pareti metalliche in acciaio trattate contro la corrosione, con pannelli a specchiature verticali in laminato plastico colori standard, pavimento ricoperto in PVC Classe 1 di reazione al fuoco, illuminazione con lampade fluorescenti entro diffusore opalino, porta automatica di cabina a due partite telescopiche con luce minima di 0,80 m e altezza minima 2,00 m, corredata di fotocellule e rivestita internamente come la cabina, pulsanti di comando con scritte in rilievo/Braille posti ad una altezza compresa tra 1,10 m e 1,40 m dal pavimento e a 0,35 m dalla porta di cabina, indicatore di posizione del piano, dispositivo di ritorno automatico al piano in caso di mancanza di energia elettrica con apertura automatica delle porte completo di batterie, dispositivo per la comunicazione bidirezionale permanente con servizio di pronto intervento, segnale di allarme ricevuto, luce di sicurezza della potenza minima di 11 W con autonomia di 3 ore, segnalazione acustica di arrivo cabina al piano, porte di piano automatiche a 2 partite telescopiche abbinate alle porte di cabina realizzate in lamiera di ferro tamburata, rivestite in laminato plastico colore come la cabina interna, pulsantiera ai piani con caratteri in rilievo/Braille incluse le segnalazioni di posizione di ogni piano, l'esecuzione delle opere murarie, l'adattamento del vano corsa la realizzazione dell'impianto elettrico a valle del quadro della macchina, i collegamenti, gli accessori, il tiro ed il calo dei materiali, i ponti di servizio, la fornitura degli schemi elettrici, del libretto di impianto, dei manuali per la corretta manutenzione, collaudo finale e tutti gli oneri necessari alla messa in esercizio dell'impianto.
8123		66.1.XX1.02.A		Ascensore con corsa a cinque fermate su un lato		Cadauno	33.568,31
8124		66.1.XX1.02.B		Differenza di prezzo per ogni fermata in più o in meno e conseguente variazione di corsa utile pari a circa 3,40 m		Cadauno	2.389,53
8125		66.1.XX1.02.C		Sovrapprezzo per porte contrapposte		Cadauno	2.340,17
8126		66.1.XX1.02.D		Sovrapprezzo per finitura cabina in acciaio inox antigraffio		Cadauno	1.258,73
8127		66.1.XX1.02.E		Sovrapprezzo per finitura porta di piano in acciaio inox antigraffio		Cadauno	350,64
8128		66.2		MONTACARICHI
8129		66.2.XX1		MONTAGGIO E ASSEMBLAGGIO DI COMPONENTI PREFABBRICATI COMPLESSI - MATERIALI VARI E COMPLESSI PER IMPIANTI MECCANICI
8130		66.2.XX1.01		Fornitura e posa in opera di montavivande con macchinario posto in alto predisposto per chiusure REI, realizzato conformemente al DPR n. 459 del 24/07/1996 e secondo la circolare attuativa n. 157296 del 14/04/1997 costituito da cabina e porte rivestite in acciaio inox con dimensioni interne di 52x52 cm ed altezza pari a 80 cm comunque adatto a garantire una portata di 50 kg, velocità 0,35 m/s con rapporto di intermittenza pari a 0,40, 3 fermate poste ad altezza 0,80 cm da pavimento finito, corsa 6,80 m, comprese porte di piano a ghigliottina con apertura manuale di tipo "REI 60", ripiano interno, guide di scorrimento in profilato a T laminato a freddo rettificato sulle facce di scorrimento con incastri a coda di rondine nei punti di giunzione, contrappesi, funi di trazione, motore elettrico in versione monofase 230 V o trifase 400 V, quadro elettrico di comando e protezione, pulsantiera con pulsante di chiamata e segnalazione di presente/occupato in ogni piano, collegamenti elettrici a partire dal quadro generale, assistenze murarie, compresi gli accessori, il tiro ed il calo dei materiali, i ponti di servizio, la fornitura degli schemi elettrici e dei manuali per la corretta manutenzione, collaudo finale ed oneri necessari alla messa in esercizio dell'impianto.
8131		66.2.XX1.01.A		Montavivande a 3 fermate carico portata 50 kg		Cadauno	13.422,04
8132		66.2.XX1.01.B		Differenza per ogni fermata in più o in meno		Cadauno	1.805,32
8133		66.2.XX1.01.C		Sovrapprezzo per kit riscaldamento all 'interno del montavivande inclusi collegamenti ed accessori		Cadauno	733,56
8134		66.3		APPARECCHIATURE PER IL SUPERAMENTO DELLE BARRIERE ARCHITETTONICHE
8135		66.3.XX1		MONTAGGIO E ASSEMBLAGGIO DI COMPONENTI PREFABBRICATI COMPLESSI - MATERIALI VARI E COMPLESSI PER IMPIANTI MECCANICI
8136		66.3.XX1.01		Fornitura e posa in opera di impianto servoscala a pedana per carrozzina, esecuzione per interni con 2 fermate portata minima di 150 kg per pendenze fino a 50°, in accordo al DM 14/06/1989 n. 236 ed al DPR n. 503 del 24/07/1996, completo di guide in acciaio al carbonio con profilo arrotondato senza ingranaggi, barra di sicurezza, sistemi di antischiacciamento, anticesoiamento ed antifurto, attacchi a muro/ringhiera o mediante piedi per fissaggio diretto sui gradini, velocità di traslazione 0,070 m/s, alimentazione elettrica trasformata in bassa tensione di sicurezza, comandi ad azionamento continuo protetti contro le manovre accidentali, pulsantiera per accompagnatore, pulsanti di salita e discesa e chiave estraibile, interruttore di emergenza, comandi di piano con chiamata e rimando funzionanti a pedana chiusa, sempre dotati di chiave estraibile, traino con ingranamento di un pignone dentato su guida forata mediante riduttore irreversibile, manovra manuale, dispositivo paracadute di tipo meccanico a presa progressiva, controllato da microinterruttore e comandato da limitatore di velocità, bandelle di contenimento carrozzina chiuse a 45° con funzione di raccordo ai piani automatiche e bloccate meccanicamente durante il percorso, finecorsa di sicurezza, pedana ribaltabile manualmente dimensioni utili di massima 830x700 m, gruppo di traino con motore elettrico autofrenante, quadro elettrico, collegamenti elettrici,opere murarie, collaudo finale ed ogni altro onere per la messa in esercizio.
8137		66.3.XX1.01.A		Ad andamento rettilineo, corsa fino a 8 m		Cadauno	10.590,33
8138		66.3.XX1.01.B		Ad andamento curvilineo, corsa fino a 8 m		Cadauno	12.040,91
8139		68		SISTEMI DI SICUREZZA ELETTRICI
8140		68.1		IMPIANTI DI SORVEGLIANZA ED ANTINTRUSIONE
8141		68.1.QZ1		POSA DI COMPONENTI IMPIANTISTICI COMPLESSI - MATERIALI VARI E COMPLESSI PER IMPIANTI ELETTRICI (1)
8142		68.1.QZ1.01		Fornitura e posa in opera di rivelatore a contatto magnetico tipo NC, completo di cavo con 2 conduttori per la segnalazione di antimanomissione e di 2 conduttori per la segnalazione di allarme vera e propria, adatto al serramento da proteggere, incluse opere accessorie per il suo inserimento, collegamenti, accessori, programmazione e messa in servizio.
8143		68.1.QZ1.01.A		Contatto magnetico con prestazione primo livello IMQ		m	27,70
8144		68.1.QZ1.01.B		Contatto magnetico doppio bilanciamento magnetico con prestazione primo livello IMQ		m	104,59
8145		68.1.QZ1.01.C		Contatto magnetico triplo bilanciamento, protezione antistrappo per il magnete, prestazione secondo livello IMQ		m	162,76
8146		68.1.QZ1.11		Fornitura e posa in opera di rivelatore a doppia tecnologia a microprocessore omologato IMQ Allarme secondo livello costituito da una sezione a microonde con area di copertura 95° sul piano orizzontale e 60° sul piano verticale e da una sezione infrarosso con lente di Fresnel con almeno 18 zone sensibili disposte su 4 piani e con area di copertura volumetrica pari a 81° di apertura, portata 15 m regolabile inclusi, collegamenti, accessori, programmazione e messa in servizio.		Cadauno	126,88
8147		68.1.QZ1.12		Fornitura e posa in opera di rivelatore a infrarossi passivi a microprocessore omologato IMQ secondo livello con antiaccecamento ed autodiagnosi, portata operativa 15 m completo di snodo, inclusi collegamenti, accessori, programmazione e messa in servizio.		Cadauno	131,37
8148		68.1.QZ1.20		Fornitura e posa in opera di lenti di Fresnel per variare la portata dei rivelatori ad infrarossi passivi, portate da 10 a 30 m.		Cadauno	20,12
8149		68.1.QZ1.21		Fornitura e posa in opera di centrale antintrusione a microprocessore con 16 ingressi doppio bilanciamento espandibili a 128, 3 uscite a relè, 20 uscite elettroniche programmabili liberamente, 2 linee bus seriali per transponder complete di circuiti di pilotaggio, gestione di 8 unità tra tastiere remote / chiavi / lettori di prossimità, programmazione da tastiera e/o da PC in connessione diretta e/o da PC in connessione remota con software, tele-assistibile e tele-interrogabile, conformità CEI 79/2 per IMQ-Allarme II° livello, conformità del protocollo di comunicazione in accordo con CEI 79/5 e CEI 79/6 completa di n. 1 Alimentatore IMQ-Allarme secondo livello con Batteria 12 V-15 Ah compresa attivazione programmazione, messa in servizio dell'impianto e manuale utente, collegamenti ed accessori.		Cadauno	1.911,08
8150		68.1.QZ1.22		Fornitura e posa in opera di modulo a 8 zone doppio bilanciamento per espansione centrale antintrusione a microprocessore esecuzione IMQ-Allarme secondo livello, compresa programmazione, messa in servizio e manuale utente, collegamenti, accessori.		Cadauno	138,52
8151		68.1.QZ1.28		Fornitura e posa in opera di tastiera di comando e gestione della centrale antintrusione esecuzione secondo livello IMQ, completa di display a cristalli liquidi, led di segnalazione, retroilluminazione, inclusa programmazione, messa in servizio, manuale utente, collegamenti ed accessori.		Cadauno	280,27
8152		68.1.QZ1.29		Fornitura e posa in opera di comunicatore telefonico multifunzionale dotato di 5 combinatori telefonici ognuno programmabile con 2 numeri, protocolli di comunicazione modificabili in sede di programmazione, dotato di messaggi preregistrati in EPROM completo di batterie al nichel cadmio per il mantenimento della memoria, omologazione IMQ secondo livello e P.P.T.T., compreso collegamento con la centrale antintrusione, programmazione, messa in servizio, collegamenti ed accessori.		Cadauno	347,24
8153		68.1.QZ1.30		Fornitura e posa in opera di alimentatore supplementare da 3,5 A, 13,8 V completo di batterie ermetiche entro contenitore metallico compreso circuito di controllo della rete e stato della batteria, omologazione IMQ secondo livello, compresa messa in servizio, collegamenti ed accessori.		Cadauno	373,67
8154		68.1.QZ1.31		Fornitura e posa in opera di transponder per linea seriale con 8 ingressi doppiamente bilanciati, compreso contenitore metallico con protezione sull'apertura e in caso di rimozione, alimentazione 12 Vcc omologazione IMQ secondo livello, compresa programmazione e messa in servizio, collegamenti ed accessori.		Cadauno	183,74
8155		68.1.QZ1.41		Fornitura e posa in opera di inseritori esterni modulari con contatti a saldare inclusa cassetta di contenimento a 3 posti completa di placca ed adattatore, compresi copriforo, incasso a muro, programmazione, messa in servizio, collegamenti ed accessori.		Cadauno	35,56
8156		68.1.QZ1.45		Fornitura e posa in opera di chiave codificata adatta ad essere inserita negli inseritori esterni modulari.		Cadauno	13,76
8157		68.1.QZ1.51		Fornitura e posa in opera di allarme esterno impianto antintrusione costituito da sirena elettronica autoalimentata ed autoprotetta completa di lampeggiatore dotata di coperchio esterno in materiale plastico e coperchio metallico interno, protetta dalla corrosione mediante cataforesi e verniciatura, completa di microinterruttori di protezione contro l'apertura e la manomissione, circuito di autoprotezione contro il taglio del cavo ed il cortocircuito dei cavi, tromba con pressione sonora di 101 dB a 3 m., suono bitonale, tempo massimo di allarme 6 minuti, esecuzione IMQ-Allarme secondo livello, compresa batteria, messa in servizio, collegamenti, accessori.		Cadauno	162,99
8158		68.2		IMPIANTI DI RILEVAZIONE INCENDI
8159		68.2.QZ1		POSA DI COMPONENTI IMPIANTISTICI COMPLESSI - MATERIALI VARI E COMPLESSI PER IMPIANTI ELETTRICI (1)
8160		68.2.QZ1.01		Fornitura e posa in opera di rivelatore ottico di fumo adatto ad essere collegato ad una centrale di tipo collettivo, completo di led indicatore di allarme con possibilità di collegare sino a due indicatori remoti, grado di protezione minimo IP43, conforme a Norme EN 54 - 7/9 inclusa programmazione e messa in servizio ed accessori.		Cadauno	111,14
8161		68.2.QZ1.02		Fornitura e posa in opera di rivelatore di temperatura adatto ad essere collegato ad una centrale di tipo collettivo, completo di led indicatore di allarme con possibilità di collegare sino a due indicatori remoti, grado di protezione minimo IP33, conforme a Norme EN 54 - 5 inclusa programmazione e messa in servizio ed accessori.		Cadauno	101,83
8162		68.2.QZ1.03		Fornitura e posa in opera di pulsante di allarme adatto ad essere collegato ad una centrale di tipo collettivo, attivazione mediante azione su lastra di materiale plastico trasparente con punto di rottura, led rosso per l'indicazione locale dello stato di attivazione, grado di protezione minimo IP4X, inclusa programmazione e messa in servizio, accessori e fornitura confezione da 10 lastre di ricambio.		Cadauno	81,45
8163		68.2.QZ1.04		Fornitura e posa in opera di centrale di rivelazione incendi di tipo collettivo a 12 zone conforme alle Norme UNI EN 54/2, completa di display a cristalli liquidi 4 linee 20 caratteri, alimentatore completo di batterie, scheda con 16 relè programmabili (contatti NA/NC 2 A 24 V), singole zone programmabili con 2 soglie di intervento, selezione automatica giorno-notte, programmazione delle temporizzazioni di tutti i parametri dell'impianto, protetta da chiave di accesso, segnalazione acustica di allarme, guasto di zona o guasto di uscita, completa di montaggio a parete, alimentazione 230 V, inclusa programmazione e messa in servizio, manuale dell'impianto realizzato, manuale operativo utente personalizzato sull'installazione eseguita, accessori e collegamenti.		Cadauno	2.841,16
8164		68.2.QZ2		POSA DI COMPONENTI IMPIANTISTICI COMPLESSI - MATERIALI VARI E COMPLESSI PER IMPIANTI ELETTRICI (2)
8165		68.2.QZ2.01		Fornitura e posa in opera di rivelatore di fumo adatto ad essere collegato ad una centrale di tipo analogico con identificazione individuale del rivelatore in allarme, protetto contro la rimozione, completo di led indicatore di allarme integrato nel rivelatore per la segnalazione locale degli allarmi, emissione del segnale di manutenzione nel caso la camera ottica si sporchi, dispositivo di isolamento di corto circuiti di linea e di uscita per ripetitore ottico remoto, tensione di lavoro: 15 ÷ 28 Vdc, grado di protezione minimo IP43, conforme a Norme EN 54 - 7/9 inclusa programmazione e messa in servizio ed accessori.		Cadauno	158,70
8166		68.2.QZ2.02		Fornitura e posa in opera di rivelatore di temperatura adatto ad essere collegato ad una centrale di tipo analogico con identificazione individuale del rivelatore in allarme, completo di led indicatore di allarme integrato nel rivelatore per la segnalazione locale degli allarmi, emissione del segnale di manutenzione nel caso la camera ottica si sporchi, dispositivo di isolamento di corto circuiti di linea e di uscita per ripetitore ottico remoto, tensione di lavoro: 15 ÷ 28 Vdc, grado di protezione minimo IP43, conforme a Norme EN 54 - 5 inclusa programmazione e messa in servizio ed accessori.		Cadauno	113,51
8167		68.2.QZ2.03		Fornitura e posa in opera di pulsante di allarme adatto ad essere collegato ad una centrale di tipo analogico con identificazione individuale del pulsante, attivazione mediante azione su lastra di materiale plastico trasparente con punto di rottura, led rosso per l'indicazione locale dello stato di attivazione, grado di protezione minimo IP4X. L'articolo comprende e compensa il montaggio in orizzontale e/o verticale, programmazione, messa in servizio, collegamenti con le configurazioni previste, accessori di installazione, fornitura confezione da 10 lastre di ricambio.		Cadauno	134,06
8168		68.2.QZ2.04		Fornitura e posa in opera di centrale di rivelazione incendi a microprocessore di tipo analogico conforme alle norme EN 54 parte 2 e EN 54 parte 4 dotata di 2 loop in grado di collegare sino a 198 sensori e 198 moduli di tipo indirizzato completa di display LCD retroilluminato 4 righe x 40 caratteri con tastiera a membrana, 2 interfacce seriali RS232, scheda per il collegamento di pannelli ripetitori, predisposizione per collegamento tramite PC, Password ad ameno tre livelli, possibilità di programmazione dei vari elementi in 150 zone fisiche e 400 gruppi logici, dotata di orologio, con possibilità di programmazione delle temporizzazioni di tutti i parametri dell'impianto; completa di archivio storico non volatile, riconoscimento automatico dei punti di uno stesso indirizzo, cambio automatico della programmazione giorno/notte, segnalazioni di pulizia e scarsa sensibilità dei rivelatori, soglia di allarme programmabile; tastiera completa di tasti dedicati a funzioni specifiche quali lamp-test, tacitazione uscite, riattivazione uscite tacitate, lista allarmi/guasti, test di sistema, reset, riconoscimento allarmi e guasti, lettura e modifica stato, possibilità di attivare/disattivare zone e rivelatori, segnalazione acustica di allarme, guasto di zona o guasto di uscita. Il prezzo comprende il montaggio a parete, un modulo integrato con minimo 4 uscite programmabili, l'alimentatore completo di batterie, la programmazione e la messa in servizio, il manuale dell'impianto realizzato ed il manuale operativo utente, gli accessori ed i collegamenti.		Cadauno	4.018,23
8169		68.2.QZ2.05		Fornitura e posa in opera di modulo di uscita per sistema di rivelazione incendi analogico, idoneo ad asservimenti di installazioni antincendio decentralizzate, equipaggiato con elettronica controllata da microprocessore, compresa programmazione, messa in servizio ed accessori.		Cadauno	255,40
8170		68.2.QZ2.06		Fornitura e posa in opera di modulo di ingresso per sistema di rivelazione incendi analogico in grado di acquisire lo stato di un segnale digitale, equipaggiato con elettronica controllata da microprocessore, compresa programmazione, messa in servizio ed accessori.		Cadauno	166,97
8171		68.2.QZ2.07		Fornitura e posa in opera di modulo isolatore per sistema di rivelazione incendi analogico, compresi collegamenti, programmazione e messa in servizio ed accessori.		Cadauno	164,12
8172		68.2.QZ3		POSA DI COMPONENTI IMPIANTISTICI COMPLESSI - MATERIALI VARI E COMPLESSI PER IMPIANTI ELETTRICI (3)
8173		68.2.QZ3.01		Fornitura e posa in opera di trasmettitore catalitico per rivelazione di fughe di gas metano 4-20 mA, compresi programmazione, messa in opera, collegamenti ed accessori.
8174		68.2.QZ3.01.A		Trasmettitore entro custodia plastica IP65		Cadauno	405,36
8175		68.2.QZ3.01.B		Trasmettitore entro custodia metallica Eex-d-IIC-T6		Cadauno	534,11
8176		68.2.QZ3.11		Fornitura e posa in opera di centrale di rivelazione fughe di gas a microprocessore con singoli allarmi programmabili su 3 livelli, completa di display grafico retroilluminato dotata di spie di allarme, preallarme, presenza rete e guasto, incluso alimentatore con batterie incorporate, 5 relè per allarmi costituiti da contatto di scambio, esecuzione IP40 atta al collegamento di 4 sensori 4-20 mA, inclusa programmazione, messa in servizio manuale operativo utente ed accessori.		Cadauno	1.610,09
8177		68.2.QZ8		POSA DI COMPONENTI IMPIANTISTICI COMPLESSI - MATERIALI VARI E COMPLESSI PER IMPIANTI ELETTRICI (8)
8178		68.2.QZ8.01		Fornitura e posa in opera di pannello di allarme incendio costituito da cassonetto luminoso completo di schermo dotato di diciture su sfondo rosso visibili a cassonetto attivo, completo di avvisatore acustico piezoelettrico, lampade ad incandescenza e luce fissa, alimentazione 12/24 Vcc, potenza acustica 60 dB ad 1 metro, programmazione e messa in servizio compresi collegamenti ed oneri di installazione.		Cadauno	110,45
8179		68.2.QZ8.02		Fornitura e posa in opera di sirena autoalimentata da esterno per impianti di rivelazione incendi costituita da un contenitore in policarbonato, completa di lampeggiatore ad incandescenza, batteria, alimentazione 24 Vcc, potenza acustica 112 dB ad 1 metro, compresi collegamenti ed oneri di installazione.		Cadauno	160,74
8180		68.2.QZ8.03		Fornitura e posa in opera di sirena da interno per impianti di rivelazione incendi costituita da un contenitore in materiale plastico, alimentazione 24 Vcc, potenza acustica 106 dB, compresi collegamenti ed oneri di installazione.		Cadauno	56,32
8181		68.2.QZ8.05		Fornitura e posa in opera di pannello sinottico remoto da associare alla centrale rivelazione incendi di tipo analogico, dotato di display a cristalli liquidi ad 80 caratteri (20 caratteri x 4 righe) retroilluminato, tasti di comando per riconoscimento evento, tacitazione segnale e reset, visualizzazione ora/data, cicalino locale per la segnalazione di allarme/guasto, montaggio a parete entro apposita scatola, alimentazione a 24 Vcc prelevabile da centrale, compresa programmazione, messa in servizio, manuale utente ed accessori.		Cadauno	1.489,76
8182		68.2.QZ9		POSA DI COMPONENTI IMPIANTISTICI COMPLESSI - MATERIALI VARI E COMPLESSI PER IMPIANTI ELETTRICI (9)
8183		68.2.QZ9.01		Fornitura e posa in opera di unità di campionamento aria per la rilevazione di fumo in condotte di trasporto aria predisposta per l'impiego con rivelatori di fumo collettivi o analogici, completa di tubo ingresso ed uscita aria, guarnizioni, accessori di montaggio.		Cadauno	323,24
8184		68.3		IMPIANTI DI MESSA A TERRA E DI PROTEZIONE CONTRO LE FULMINAZIONI
8185		68.3.QZ1		POSA DI COMPONENTI IMPIANTISTICI COMPLESSI - MATERIALI VARI E COMPLESSI PER IMPIANTI ELETTRICI (1)
8186		68.3.QZ1.01		Fornitura e posa in opera di corda di rame elettrolitico nuda con diametro elementare di ogni filo superiore a 1,8 mm, posata entro scavo per tubazioni predisposte od entro scavo dedicato, comprese morsettiere, giunzioni, derivazioni, capicorda compresi collegamenti ed accessori.		kg	14,17
8187		68.3.QZ1.02		Fornitura e posa in opera di dispersore a croce in acciaio zincato per immersione conforme alle Norme CEI 7-6 compresa bandiera per allacciamento all'impianto, infissione, collegamenti ed accessori.
8188		68.3.QZ1.02.A		Lunghezza 1,00 m - dimensioni 50x50x5 mm		Cadauno	24,34
8189		68.3.QZ1.02.B		Lunghezza 1,50 m - dimensioni 50x50x5 mm		Cadauno	30,47
8190		68.3.QZ1.03		Fornitura e posa in opera di dispersore in acciaio ramato galvanicamente di tipo prolungabile con estremità filettate completo di manicotti in ottone per la realizzazione delle prolunghe, puntale in acciaio temprato, diametro 20 mm con spessore della ramatura pari a 250 µm, incluso morsettiera, infissione collegamenti ed accessori.
8191		68.3.QZ1.03.A		Lunghezza 1,50 m		Cadauno	60,88
8192		68.3.QZ1.03.B		Lunghezza 3,00 m		Cadauno	108,40
8193		68.3.QZ1.21		Fornitura e posa in opera di tondo in rame elettrolitico nudo da 8 mm adatto per l'impianto di protezione contro i fulmini, completo di supporti, giunzioni, derivazioni, tasselli, compresi ponteggi ed accessori.
8194		68.3.QZ1.21.A		Per l'impianto captatore su tetto a falda completo di supporti per tegole/coppi/colmi e distanziatore con supporto in poliammide		m	17,99
8195		68.3.QZ1.21.B		Per l'impianto captatore su tetto piano completo di base, distanziatore e supporto in poliammide		m	15,16
8196		68.3.QZ1.21.C		Per le calate completo di tassello di fissaggio a muro con doppio niples, supporto in poliammide e sezionatore		m	15,26
8197		68.3.QZ2		POSA DI COMPONENTI IMPIANTISTICI COMPLESSI - MATERIALI VARI E COMPLESSI PER IMPIANTI ELETTRICI (2)
8198		68.3.QZ2.01		Fornitura e posa in opera di collegamenti principali di equipotenzialità di parti metalliche (CEI 81/1) o masse estranee (CEI 64/8) entranti nell'edificio, comprese orecchiette saldate, capicorda e collegamenti.
8199		68.3.QZ2.01.A		Con conduttore nudo o isolato color giallo-verde da 6 mm²		Cadauno	18,03
8200		68.3.QZ2.01.B		Con conduttore nudo o isolato color giallo-verde da 16 mm²		Cadauno	25,65
8201		68.3.QZ2.01.C		Con conduttore nudo o isolato color giallo-verde da 25 mm²		Cadauno	33,03
8202		68.3.QZ2.01.D		Con conduttore nudo o isolato color giallo-verde da 35 mm²		Cadauno	41,03
8203		68.3.QZ2.02		Fornitura e posa in opera di collegamenti ai ferri di armatura completi di morsetti di giunzione realizzati con tondo di acciaio da 8 mm inclusi collegamenti con il dispersore di terra mediante morsetti in ottone.		Cadauno	32,62
8204		68.3.QZ2.03		Fornitura e posa in opera di collegamenti supplementari di equipotenzialità costituiti da cavo N07VK e tubazione flessibile in PVC posta sottotraccia inclusi accessori di connessione a tubazioni e parti metalliche quali orecchiette saldate, collari, fascette, fissatubi compresi capicorda e collegamenti ispezionabili a mezzo cassette a nodi equipotenziali o al conduttore di protezione.
8205		68.3.QZ2.03.A		Con conduttore da 2,5 mm²		Cadauno	16,54
8206		68.3.QZ2.03.B		Con conduttore da 6 mm²		Cadauno	19,31
8207		68.3.QZ2.04		Fornitura e posa in opera di cassette da incasso o da parete complete di morsettiere per nodi equipotenziali a serraggio indiretto, compresi collegamenti dei conduttori, loro identificazione mediante collarino, accessori.
8208		68.3.QZ2.04.A		Morsettiera a 6 vie con capacità di connessione fino a 6 mm² e 2 vie con capacità fino a 16 mm²		Cadauno	39,49
8209		68.3.QZ2.04.B		Morsettiera a 10 vie con capacità di connessione fino a 6 mm² e 2 vie con capacità fino a 16 mm²		Cadauno	70,11
8210		68.3.QZ2.04.C		Morsettiera a 26 vie con capacità di connessione fino a 6 mm² e 1 via con capacità fino a 35 mm²		Cadauno	167,84
8211		68.3.QZ3		POSA DI COMPONENTI IMPIANTISTICI COMPLESSI - MATERIALI VARI E COMPLESSI PER IMPIANTI ELETTRICI (3)
8212		68.3.QZ3.11		Fornitura e posa in opera di piatto di rame elettrolitico nudo per formazione di collettori per collegamenti equipotenziali compresa foratura del piatto, isolatori, fornitura e posa di viti, dadi e rondelle in acciaio inox, possibilità di futuri allacciamenti, sezionamento per permettere la misura della resistenza di terra, accessori di completamento.		kg	27,15
8213		68.4		SCARICATORI DI SOVRATENSIONE
8214		68.4.QZ1		POSA DI COMPONENTI IMPIANTISTICI COMPLESSI - MATERIALI VARI E COMPLESSI PER IMPIANTI ELETTRICI (1)
8215		68.4.QZ1.01		Fornitura e posa in opera di scaricatori di energia spinterometrici incapsulati autoestinguenti "non soffianti", di tipo modulare, per reti 230/400 V, minima tensione continuativa Uc = 255 V (valore massimo), provati in classe 1 secondo IEC 61643-1, minimo valore corrente di picco da fulmine I imp = 50 kA onda 10/350, compreso montaggio a scatto su guida DIN o OMEGA entro quadri di distribuzione di qualsiasi tipo, inclusi collegamenti, cablaggi, morsettiere (per quadri di dimensione superiore a 24 unità modulari), capicorda e siglatura sugli scaricatori.
8216		68.4.QZ1.01.A		SPD unipolare con Up inferiore a 2 kV		Cadauno	201,78
8217		68.4.QZ1.01.B		Modulo NPE per SPD con Up inferiore a 2 kV		Cadauno	229,28
8218		68.4.QZ1.01.C		SPD unipolare con Up inferiore a 1,3 kV		Cadauno	239,43
8219		68.4.QZ1.01.D		Modulo NPE per SPD con Up inferiore a 1,3 kV		Cadauno	269,97
8220		68.4.QZ1.02		Fornitura e posa in opera di scaricatori di energia a varistore di tipo estraibile con indicazione frontale di intervento, completi di base senza contatti di segnalazione di intervento, per reti 230/400 V, minima tensione continuativa Uc = 275 V (valore massimo), provati in classe 2 secondo le norme IEC 61643-1, minima corrente nominale di scarica In = 20 kA onda 8/20 , livello di protezione Up inferiore a 1,2 kV, compreso montaggio a scatto su guida DIN o OMEGA entro quadri di distribuzione di qualsiasi tipo, inclusi collegamenti, cablaggi, morsettiere (per quadri di dimensione superiore a 24 unità modulari), capicorda e siglatura sugli scaricatori.
8221		68.4.QZ1.02.A		SPD unipolare		Cadauno	100,76
8222		68.4.QZ1.02.B		SPD unipolare + NPE		Cadauno	191,34
8223		68.4.QZ1.02.C		SPD bipolare		Cadauno	167,36
8224		68.4.QZ1.02.D		SPD tripolare		Cadauno	297,33
8225		68.4.QZ1.02.E		SPD quadripolare		Cadauno	394,18
8226		68.4.QZ1.02.F		SPD tripolare + NPE		Cadauno	404,70
8227		68.4.QZ1.03		Fornitura e posa in opera di scaricatori di energia a varistore di tipo estraibile con indicazione frontale di intervento, completi di base con contatti di segnalazione di intervento per reti 230/400 V, minima tensione continuativa Uc = 275 V (valore massimo), provati in classe 2 secondo le norme IEC 61643-1, minima corrente nominale di scarica In = 20 kA onda 8/20, livello di protezione Up inferiore a 1,2 kV, compreso montaggio a scatto su guida DIN o OMEGA entro quadri di distribuzione di qualsiasi tipo, inclusi collegamenti, cablaggi, morsettiere (per quadri di dimensione superiore a 24 unità modulari), capicorda e siglatura sugli scaricatori.
8228		68.4.QZ1.03.A		SPD unipolare		Cadauno	140,85
8229		68.4.QZ1.03.B		SPD unipolare + NPE		Cadauno	242,70
8230		68.4.QZ1.03.C		SPD bipolare		Cadauno	246,82
8231		68.4.QZ1.03.D		SPD tripolare		Cadauno	396,00
8232		68.4.QZ1.03.E		SPD quadripolare		Cadauno	491,83
8233		68.4.QZ1.03.F		SPD tripolare + NPE		Cadauno	488,75
8234		68.4.QZ1.11		Fornitura e posa in opera di scaricatori di energia per reti monofasi 230 V, corrente continuativa Ic = 16 A provati in classe 3 secondo le norme IEC 61643-1, livello di protezione Up inferiore a 850 V riferito a una corrente di scarica di 2 kA, compreso montaggio a scatto su guida DIN o OMEGA entro quadri di distribuzione di qualsiasi tipo, inclusi collegamenti, cablaggi, morsettiere (per quadri di dimensione superiore a 24 unità modulari), capicorda e siglatura sugli scaricatori.		Cadauno	111,42
8235		68.4.QZ2		POSA DI COMPONENTI IMPIANTISTICI COMPLESSI - MATERIALI VARI E COMPLESSI PER IMPIANTI ELETTRICI (2)
8236		68.4.QZ2.01		Fornitura e posa in opera di scaricatori per linee di segnale, a 2 fili, con livello di protezione Up inferiore a 500 V, tensione nominale fino a 110 V, identificazione frontale di guasto, compreso montaggio a scatto su guida DIN o OMEGA entro quadri di distribuzione di qualsiasi tipo, inclusi collegamenti e cablaggi.
8237		68.4.QZ2.01.A		SPD provati con corrente da fulmine I imp. = 5 kA (10/350)		Cadauno	115,23
8238		68.4.QZ2.01.B		SPD provati con corrente nominale di scarica In = 10 kA (8/20)		Cadauno	103,91
8239		69		SISTEMI DI SICUREZZA MECCANICI
8240		69.1		IMPIANTI MANUALI DI ESTINZIONE INCENDI AD ACQUA
8241		69.1.QX1		POSA DI COMPONENTI IMPIANTISTICI COMPLESSI - MATERIALI VARI E COMPLESSI PER IMPIANTI MECCANICI (1)
8242		69.1.QX1.01		Fornitura e posa in opera di idrante a muro a giorno conforme alla Norma UNI-EN 671-2, completo di: cassetta a parete a bordi arrotondati in acciaio verniciato con portello pieno apribile a 180° e sigillo di sicurezza, sella salva manichetta in PVC colore conforme alla Norma ISO 3864 (rosso RAL 3000), tubazione flessibile UNI 9487 DN 45 da 20 m avvolta in doppio con raccordi UNI 804 e legatura UNI 7422, rubinetto idrante da 1"1/2 di tipo pesante con uscita DN 45 maschio adatta per girello A 45 UNI 808-75, lancia erogatrice con leva di regolazione del getto a tre posizioni (chiuso, getto frazionato, getto pieno) DN45 con indicazione di posizione del dispositivo di regolazione e marchiatura del diametro dell'ugello, portata minima 120 l/min con 0,2 MPa a monte del rubinetto idrante, designazione EN 671-2C- 2/45-20, sigillo di ricambio, istruzioni d'uso e manutenzione, marchiatura con nome e/o marchio del Costruttore e dichiarazione di conformità sottoscritta dallo stesso, fissaggi e collegamento alla rete antincendio.		Cadauno	380,58
8243		69.1.QX1.10		Fornitura e posa in opera di idrante a muro incassato conforme alla Norma UNI-EN 671-2, completo di: cassetta ad incasso in acciaio zincato e con portello pieno in acciaio verniciato apribile a 180° e sigillo di sicurezza, sella salva manichetta in PVC colore conforme alla Norma ISO 3864 (rosso RAL 3000), tubazione flessibile UNI 9487 DN 45 da 20 m avvolta in doppio con raccordi UNI 804 e legatura UNI 7422, rubinetto idrante da 1"1/2 di tipo pesante con uscita DN 45 maschio adatta per girello A 45 UNI 808-75, lancia erogatrice con leva di regolazione del getto a tre posizioni (chiuso, getto frazionato, getto pieno) DN45 con indicazione di posizione del dispositivo di regolazione e marchiatura del diametro dell'ugello, portata minima 120 l/min con 0,2 MPa a monte del rubinetto idrante, designazione EN 671-2B- 2/45-20, sigillo di ricambio, istruzioni d'uso e manutenzione, marchiatura con nome e/o marchio del Costruttore e dichiarazione di conformità sottoscritta dallo stesso, fissaggi e collegamento alla rete antincendio.		Cadauno	412,23
8244		69.1.QX1.50		Fornitura e posa in opera di idrante antincendio a piantana per installazione in infrastrutture destinate alla nautica minore e/o per impianti antincendio particolari non soggetti al rispetto della norma UNI 10779, completo di: cassetta a piantana in poliestere rinforzato con fibre di vetro, colorata internamente ed esternamente con gelcoats resistenti all'effetto aggressivo dell'atmosfera marina e della luce solare, altezza di circa m 1,00 accessi laterali mediante due oblò trasparenti in plexiglas di facile rimozione, sella salva manichetta in PVC colore conforme alla Norma ISO 3864 (rosso RAL 3000), tubazione flessibile UNI 9487 DN 45 da 20 m avvolta in doppio con raccordi UNI 804 e legatura UNI 7422, rubinetto idrante da 1"1/2 di tipo pesante con uscita DN 45 maschio adatta per girello A 45 UNI 808-75, lancia erogatrice con leva di regolazione del getto a tre posizioni (chiuso, getto frazionato, getto pieno) DN45 con indicazione di posizione del dispositivo di regolazione e marchiatura del diametro dell'ugello, portata minima 120 l/min con 0,2 MPa a monte del rubinetto idrante, fissaggi e collegamento alla rete antincendio.		Cadauno	925,73
8245		69.1.QX2		POSA DI COMPONENTI IMPIANTISTICI COMPLESSI - MATERIALI VARI E COMPLESSI PER IMPIANTI MECCANICI (2)
8246		69.1.QX2.01		Fornitura e posa in opera di naspi antincendio manuali di tipo orientabile, rispondenti alla Norma UNI-EN 671-1, completi di: cassetta di contenimento per installazione a parete o incassabile nella muratura (anche parzialmente) con portella cieca, bobina orientabile di colore conforme alla Norma ISO 3864 (rosso RAL 300), tubazione semirigida DN 25 conforme a Norma UNI 9488, lancia erogatrice con leva di regolazione del getto a tre posizioni (chiuso, getto frazionato, getto pieno) DN25 con indicazione di posizione del dispositivo di regolazione e marchiatura del diametro dell'ugello, con portata minima di 60 l/min con 0,2 MPa a monte del rubinetto idrante, valvola di intercettazione manuale, sigillo di ricambio, istruzioni d'uso e manutenzione, marchiatura con nome e/o marchio del costruttore e dichiarazione di conformità sottoscritta dallo stesso, fissaggi e collegamento alla rete antincendio.
8247		69.1.QX2.01.A		Tubazione flessibile da 20 m		Cadauno	748,94
8248		69.1.QX2.01.B		Tubazione flessibile da 25 m		Cadauno	773,17
8249		69.1.QX2.01.C		Tubazione flessibile da 30 m		Cadauno	797,42
8250		69.1.QX3		POSA DI COMPONENTI IMPIANTISTICI COMPLESSI - MATERIALI VARI E COMPLESSI PER IMPIANTI MECCANICI (3)
8251		69.1.QX3.01		Fornitura e posa in opera di attacco autopompa VV.F. adatto al collegamento della rete antincendio con le autopompe dei VV.F., composto da tubo in acciaio UNI 8863 serie media diam. 2"1/2 zincato a caldo (fino a 5 m di lunghezza), verniciato a smalto colore rosso RAL 3000, girello A 70 UNI 808-75 dotato di guarnizione 70 UNI 813-75 con filettatura esterna gas 2"1/2 per collegamento alla tubazione, tappo maschio forma "A" DN 70 in ottone con catenella robusta in acciaio inox, valvola di sicurezza in ottone tarata a 1,2 MPa con attacco da 1" compresa tubazione di scarico in acciaio zincato da 1" fino al piano di campagna, valvola di ritegno a clapet in bronzo da 2"1/2 con ispezione istallata in posizione protetta dal gelo, cartello segnalatore in alluminio, distanza di lettura 10 m sfondo rosso, riportante la dicitura prevista dalla Norma UNI 10779 "Attacco di mandata per autopompa - Pressione massima 1,2 MPa - Rete idranti antincendio", compreso fissaggi e dispositivo di drenaggio automatico.		Cadauno	469,02
8252		69.1.QX4		POSA DI COMPONENTI IMPIANTISTICI COMPLESSI - MATERIALI VARI E COMPLESSI PER IMPIANTI MECCANICI (4)
8253		69.1.QX4.01		Fornitura e posa in opera di idranti a colonna soprassuolo in ghisa secondo UNI 9485 con scarico incorporato, costituiti da: corpo in ghisa con dispositivo di rottura prestabilito in caso di urto accidentale, parte superiore verniciata in rosso a smalto RAL 3000 resistente agli agenti atmosferici, flangia di base ad 8 fori UNI 2237 PN 16, bocche di uscita in ottone secondo UNI 810, complete di tappi in ottone secondo UNI 7421 con catenella robusta in acciaio inox, albero di comando in acciaio inox, valvola di sezionamento, vitone di manovra, scarico automatico, pressione di esercizio 1,6 MPa. Completi inoltre di gomito a piede flangiato ad 8 fori in ghisa PN 16, pezzi di collegamento con le tubazioni, bulloni, guarnizioni, cablaggi meccanici e materiale di consumo, esclusa chiave di manovra.
8254		69.1.QX4.01.A		UNI 9485 -80 ADR (2/709)-960, con n. 2 tappi A70		Cadauno	1.054,41
8255		69.1.QX4.01.B		UNI 9485 -100 ADR (2/70-1/100)-960, con n. 2 tappi A70 e n. 1 tappo B100		Cadauno	1.337,36
8256		69.1.QX5		POSA DI COMPONENTI IMPIANTISTICI COMPLESSI - MATERIALI VARI E COMPLESSI PER IMPIANTI MECCANICI (5)
8257		69.1.QX5.01		Fornitura e posa in opera di gruppo di pompaggio antincendio conforme alla Norma UNI 9490, installazione soprabattente, composto da una elettropompa centrifuga ad asse orizzontale conforme alla Norma UNI ISO 2548, motore trifase 400 V - 50 Hz, avviamento stella triangolo, accoppiamento con il corpo pompa a mezzo di giunto spaziatore per consentire un facile disaccoppiamento del motore dalla pompa, elettropompa di compensazione, quadro di comando per pompa principale e quadro di comando per pompa di compensazione e servizi ausiliari, collettore di mandata in acciaio zincato, circuito aspirazione-mandata e circuito di prova completi di valvole di intercettazione e di ritegno, manometri, pressostati, vaso di espansione, basamento in acciaio inox, misuratore di portata, batterie tampone e quadretto per allarmi remoti, accessori per cablaggi elettrici e meccanici conformi alla UNI 9490.
8258		69.1.QX5.01.A		Portata 30 m³/h - Prevalenza 50 m c.a.		Cadauno	13.044,94
8259		69.1.QX5.01.B		Portata 72 m³/h - Prevalenza 80 m c.a.		Cadauno	16.824,23
8260		69.1.QX5.05		Fornitura e posa in opera di gruppo di pompaggio antincendio conforme alla Norma UNI 9490, installazione sottobattente, composto da due elettropompe centrifughe ad asse orizzontale conformi alla UNI ISO 2548, motore trifase 400 V - 50 Hz, avviamento stella triangolo, accoppiamento con il corpo pompa a mezzo di giunto spaziatore per consentire un facile disaccoppiamento del motore dalla pompa, elettropompa di compensazione, quadro di comando per ogni pompa e quadro di comando per pompa di compensazione e servizi ausiliari, collettore di mandata in acciaio zincato, circuiti aspirazione-mandata e circuiti di prova completi di valvole di intercettazione e di ritegno, manometri, pressostati, vaso di espansione, basamenti in acciaio inox, misuratore di portata, batterie tampone e quadretto per allarmi remoti, accessori per cablaggi elettrici e meccanici conformi alla UNI 9490.
8261		69.1.QX5.05.A		Portata 30 m³/h - Prevalenza 50 m c.a.		Cadauno	19.584,69
8262		69.1.QX5.05.B		Portata 72 m³/h - Prevalenza 80 m c.a.		Cadauno	25.744,17
8263		69.1.QX5.10		Fornitura e posa in opera di gruppo di pompaggio antincendio conforme alla Norma UNI 9490, installazione sottobattente, composto da una motopompa centrifuga ad asse orizzontale conforme alla Norma UNI ISO 2548, motore diesel ad iniezione diretta con serbatoio carburante atto a garantire 6 ore di funzionamento, quadro elettrico di comando e controllo, 2 batterie di avviamento, 2 centraline di carica batteria, accoppiamento con il corpo pompa a mezzo di giunto spaziatore, pompa di compensazione, quadro di comando per pompa di compensazione e servizi ausiliari, collettore di mandata in acciaio zincato, circuito aspirazione-mandata e circuito di prova completi di valvole di intercettazione e di ritegno, manometri, pressostati, vaso di espansione, basamenti in acciaio inox, misuratore di portata, batterie tampone e quadretto per allarmi remoti, accessori per cablaggi elettrici e meccanici conformi alla UNI 9490.
8264		69.1.QX5.10.A		Portata 30 m³/h - Prevalenza 50 m c.a.		Cadauno	18.481,29
8265		69.1.QX5.10.B		Portata 72 m³/h - Prevalenza 80 m c.a.		Cadauno	21.925,46
8266		69.1.QX5.15		Fornitura e posa in opera di gruppo di pompaggio antincendio conforme alla Norma UNI 9490, installazione sottobattente, composto da una elettropompa centrifuga ad asse orizzontale conforme alla Norma UNI ISO 2548 con motore trifase 400 V - 50 Hz ed avviamento stella triangolo, una motopompa centrifuga ad asse orizzontale conforme alla Norma UNI ISO 2548 con motore diesel ad iniezione diretta e serbatoio carburante atto a garantire 6 ore di funzionamento, accoppiamento tra i corpi pompa ed i motori a mezzo di giunto spaziatore, quadri elettrici di comando e controllo per le pompe principali (uno per l'elettropompa ed uno per la motopompa), due batterie di avviamento e due centraline di carica batteria per la motopompa, pompa di compensazione, quadro di comando per pompa di compensazione e servizi ausiliari, collettore di mandata in acciaio zincato, circuiti aspirazione-mandata e circuiti di prova completi di valvole di intercettazione e di ritegno, manometri, pressostati, vaso di espansione, basamenti in acciaio inox, misuratore di portata, batterie tampone e quadretto per allarmi remoti, accessori per cablaggi elettrici e meccanici conformi alla UNI 9490.
8267		69.1.QX5.15.A		Portata 30 m³/h - Prevalenza 50 m c.a.		Cadauno	22.640,90
8268		69.1.QX5.15.B		Portata 72 m³/h - Prevalenza 80 m c.a.		Cadauno	28.898,61
8269		69.2		ESTINTORI PORTATILI E CARRELLATI
8270		69.2.QX1		POSA DI COMPONENTI IMPIANTISTICI COMPLESSI - MATERIALI VARI E COMPLESSI PER IMPIANTI MECCANICI (1)
8271		69.2.QX1.01		Fornitura e posa in opera di estintori portatili a polvere polivalente, aventi costruzione, dispositivi di sicurezza, indicatori di pressione, supporti, contrassegni, colore, omologati e rispondenti al D.M. 20/12/82 ed alla direttiva 97/23/CE. Adatti allo spegnimento di fuochi di Classe A, B, C, muniti di dichiarazione di conformità rilasciata dal costruttore al documento di omologazione emesso da parte del Ministero dell'Interno.
8272		69.2.QX1.01.A		Capacità nominale 6 kg - Capacità di estinzione 34 A-233BC		Cadauno	135,50
8273		69.2.QX1.01.B		Capacità nominale 9 kg - Capacità di estinzione 43 A-183BC		Cadauno	169,52
8274		69.2.QX1.01.C		Capacità nominale 12 kg - Capacità di estinzione 55 A-233BC		Cadauno	189,16
8275		69.2.QX1.10		Fornitura e posa in opera di estintori portatili ad anidride carbonica aventi costruzione, dispositivi di sicurezza, supporti, contrassegni e colore rispondenti al D.M. 20/12/82 ed alla direttiva 97/23/CE. Adatti allo spegnimento di fuochi di Classe B-C. Muniti di dichiarazione di conformità rilasciata dal costruttore del documento di omologazione emesso da parte del Ministero dell'Interno.
8276		69.2.QX1.10.A		Capacità nominale 2 kg - Capacità di estinzione 34 BC		Cadauno	229,62
8277		69.2.QX1.10.B		Capacità nominale 5 kg - Capacità di estinzione 89 BC		Cadauno	333,42
8278		69.2.QX9		POSA DI COMPONENTI IMPIANTISTICI COMPLESSI - MATERIALI VARI E COMPLESSI PER IMPIANTI MECCANICI (9)
8279		69.2.QX9.10		Fornitura e posa in opera di cassetta porta estintori in acciaio inox per esterno, completa di lastra in materiale plastico safe-crash a rottura prestabilita e fissaggi.
8280		69.2.QX9.10.A		Per estintori da 6 kg, dim. 610x290x235 mm		Cadauno	204,30
8281		69.2.QX9.10.B		Per estintori da 9-12 kg, dim. 750x330x265 mm		Cadauno	226,91
8282		69.3		ATTREZZATURE IGIENICHE PER LA SICUREZZA
8283		69.3.QX1		POSA DI COMPONENTI IMPIANTISTICI COMPLESSI - MATERIALI VARI E COMPLESSI PER IMPIANTI MECCANICI (1)
8284		69.3.QX1.01		Fornitura e posa in opera di tubazione flessibile antincendio costituita da tessuto circolare di poliestere ad alta tenacità con un sottostrato impermeabilizzante elastomerico, dotata di alta resistenza all'ozono ed all'invecchiamento, conforme a UNI 9487, dotata di raccordi UNI 804 e legature secondo UNI 7422 con manicotti copri-legature, dichiarazione di conformità sottoscritta dal Costruttore			1.031,15
8285		69.3.QX1.01.A		DN 45 - Lunghezza 20 m (solo per sostituzione per manutenzione di impianti esistenti)		Cadauno	110,01
8286		69.3.QX1.01.B		DN 70 - Lunghezza 20 m		Cadauno	170,64
8287		69.3.QX1.05		Fornitura e posa in opera di chiave di manovra di raccordi, attacchi e tappi per tubazioni flessibili, del tipo a settore con nasello 2 UNI 814-75.		Cadauno	8,62
8288		69.3.QX1.08		Fornitura e posa in opera di chiave di manovra universale per idranti soprassuolo UNI 9485, raccordi, attacchi e tappi per tubazioni flessibili, del tipo conforme al punto 5.7 della UNI 9485.		Cadauno	43,24
8289		69.3.QX1.10		Fornitura e posa in opera di sella di appoggio tubazioni flessibili antincendio DN 45/70 UNI 9487 in moplen - ABS, colore rosso.		Cadauno	10,08
8290		69.3.QX1.15		Fornitura e posa in opera di lancia antincendio a getto multiplo in lega leggera con rivestimento in gomma, con leva a tre posizioni (chiuso, getto pieno, getto frazionato) e bocchello intercambiabile con marcato il diametro dell'ugello; la lancia DN 45 è utilizzabile solo per idranti non a norma UNI EN 671-2.
8291		69.3.QX1.15.A		Lancia a getto multiplo DN 45, bocchello diam. 12 mm		Cadauno	124,42
8292		69.3.QX1.15.B		Lancia a getto multiplo DN 70, bocchello diam. 16 mm		Cadauno	219,74
8293		69.3.QX1.20		Fornitura e posa in opera di cassetta in acciaio inox AISI 304 non verniciata, con portella completa di lastra in materiale plastico safe-crash a rottura prestabilita per contenimento di materiale pompieristico.
8294		69.3.QX1.20.A		Dimensioni 680x500x260 mm		Cadauno	213,06
8295		69.3.QX1.20.B		Dimensioni 680x500x260 mm con piantana di appoggio		Cadauno	297,41
8296		69.3.QX1.50		Fornitura e posa in opera di cassetta a doppia piantana per contenimento di attrezzature antincendio e di soccorso in poliestere rinforzato con fibre di vetro, colorata internamente ed esternamente con gelcoats resistenti all'effetto aggressivo dell'atmosfera marina e della luce solare, larghezza 1,20 m, altezza di circa 1,00 m, accessi laterali mediante due oblò trasparenti in plexiglas, completa in opera di fissaggi, escluse attrezzature interne.		Cadauno	1.031,15
8297		69.9		ULTERIORI UNITA' ED ELEMENTI
8298		69.9.QX1		POSA DI COMPONENTI IMPIANTISTICI COMPLESSI - MATERIALI VARI E COMPLESSI PER IMPIANTI MECCANICI (1)
8299		69.9.QX1.01		Fornitura e posa in opera di collare tagliafuoco per sigillatura attraversamenti su pareti o solette di qualsiasi tipologia e di tubazioni combustibili, non combustibili, con o senza isolamento, costituito da struttura metallica con inserito internamente materiale termoespandente, completo di tasselli di fissaggio e dichiarazione di conformità per la Classe REI 120.
8300		69.9.QX1.01.A		Diametro 50 mm		Cadauno	109,18
8301		69.9.QX1.01.B		Diametro 63 mm		Cadauno	110,32
8302		69.9.QX1.01.C		Diametro 75 mm		Cadauno	117,80
8303		69.9.QX1.01.D		Diametro 90 mm		Cadauno	125,21
8304		69.9.QX1.01.E		Diametro 110 mm		Cadauno	150,29
8305		69.9.QX1.01.F		Diametro 125 mm		Cadauno	170,61
8306		69.9.QX1.01.G		Diametro 160 mm		Cadauno	194,00
8307		69.9.QX1.01.H		Diametro 200 mm		Cadauno	267,22
8308		69.9.QX1.01.I		Diametro 250 mm		Cadauno	353,73
8309		69.9.QX1.10		Fornitura e posa in opera di sigillante antincendio costituito da mastice termoespandente per la sigillatura di attraversamenti, su parete o solette di qualsiasi tipologia e spessore, di tubazioni combustibili, atto a conferire una resistenza al fuoco non inferiore a REI 120, compreso avvolgimento delle tubazioni con lana di roccia, fissaggi e materiali di consumo necessari per realizzare l'opera secondo quanto previsto nel certificato di prova.		l	63,34
8310		69.9.QX1.15		Fornitura e posa in opera di sacchetti termoespandenti per la chiusura di varchi e fori a parete o soletta attraversati da tubi, cavi, canaline, atti a conferire una resistenza al fuoco non inferiore a REI 120, compreso materiali di consumo necessari per realizzare l'opera come previsto nel certificato di prova.
8311		69.9.QX1.15.A		Dimensioni 170x200x35 mm		Cadauno	28,04
8312		69.9.QX1.15.B		Dimensioni 340x200x35 mm		Cadauno	32,49
8313		70		ATTREZZATURE FISSE SPAZI ESTERNI
8314		70.1		IMPIANTI DI IRRIGAZIONE
8315		70.1.AW4		LAVORI EDILIZI IN GENERALE - ACQUA
8316		70.1.AW4.01		Esecuzione di irrigazione con autobotte di arbusti e cespugli a macchie o a siepe, compresa l'apertura e la chiusura della formella, con volumi minimi di adacquamento di 40 l per m².
8317		70.1.AW4.01.A		Su aiuole stradali		m²	4,02
8318		70.1.AW4.01.B		In parchi e giardini		m²	3,02
8319		70.1.AW4.02		Esecuzione di irrigazione con autobotte di alberature, a gruppo o filare, compresa l'apertura e la chiusura della formella, con volumi minimi di adacquamento di 80 l a pianta.
8320		70.1.AW4.02.A		Su aiuole stradali		Cadauno	8,04
8321		70.1.AW4.02.B		In parchi e giardini		Cadauno	6,05
8322		70.1.QX1		POSA DI COMPONENTI IMPIANTISTICI COMPLESSI - MATERIALI VARI E COMPLESSI PER IMPIANTI MECCANICI (1)
8323		70.1.QX1.01		Fornitura e posa in opera di irrigatore statico in resina sintetica a scomparsa, con molla di richiamo della torretta portaugelli in acciaio inossidabile, guarnizione parasabbia per basse pressioni, autopulente, completo di filtro, atto ad ospitare ugelli con consumo idrico proporzionale all'angolo di lavoro, completamente smontabile dall'alto senza che sia necessario disinterrarlo o sconnetterlo dalla rete idrica, compreso il picchettamento e l'intercettazione della rete idrica, il montaggio dell'irrigatore, la regolazione dell'angolo di lavoro.		Cadauno	39,76
8324		70.1.QX1.02		Fornitura e posa in opera di irrigatore dinamico in resina sintetica a scomparsa, movimento a turbina idraulica con demoltiplicatore, molla di richiamo della torretta porta ugelli in acciaio inossidabile, guarnizione parasabbia, completo di filtro, statore auto regolante, dotato di frizione per la determinazione dell'angolo di lavoro compreso tra 30° e 330° oppure a pieno cerchio, con consumo idrico proporzionale all'angolo di lavoro, ugello bi-getto con possibilità di regolazione della gittata maggiore, completamente smontabile dall'alto senza che sia necessario disinterrarlo o sconnetterlo dalla rete idrica, compreso il picchettamento e l'intercettazione della rete idrica, il montaggio dell'irrigatore, la regolazione dell'angolo di lavoro.
8325		70.1.QX1.02.A		Gittata 6-15 m		Cadauno	64,36
8326		70.1.QX1.02.B		Gittata 14-20 m		Cadauno	82,82
8327		70.1.QX1.05		Fornitura e posa in opera di ala gocciolante autocompensante con un gocciolatore in polietilene realizzato in un unico pezzo saldato sulla parete interna del tubo durante l'estrusione dello stesso, campo di autocompensazione da 0,05 a 0,4 MPa, compresi i materiali minuti di collegamento.
8328		70.1.QX1.05.A		Diametro esterno 17 mm, interasse 30 cm		Cadauno	3,16
8329		70.1.QX1.05.B		Diametro esterno 17 mm, interasse 40 cm		Cadauno	2,98
8330		70.1.QX1.05.C		Diametro esterno 17 mm, interasse 50 cm		Cadauno	2,82
8331		70.1.QX1.05.D		Diametro esterno 17 mm, interasse 60 cm		Cadauno	2,67
8332		70.1.QX1.05.E		Diametro esterno 20 mm, interasse 30 cm		Cadauno	3,67
8333		70.1.QX1.05.F		Diametro esterno 20 mm, interasse 40 cm		Cadauno	3,51
8334		70.1.QX1.05.G		Diametro esterno 20 mm, interasse 50 cm		Cadauno	3,33
8335		70.1.QX1.05.H		Diametro esterno 20 mm, interasse 60 cm		Cadauno	3,18
8336		70.1.QX1.10		Fornitura e posa in opera di elettrovalvola automatica a membrana, normalmente chiusa, per comando elettrico a 24 V, corpo in resina sintetica, viteria e molla di richiamo in acciaio inossidabile, PN 10, regolazione manuale del flusso, apertura manuale, possibilità di manutenzione completa senza smontare la valvola dalla rete idrica, compreso cablaggi elettrici e meccanici.
8337		70.1.QX1.10.A		Diametro 3/4"		Cadauno	77,45
8338		70.1.QX1.10.B		Diametro 1"		Cadauno	89,75
8339		70.1.QX1.10.C		Diametro 1"1/2		Cadauno	106,25
8340		70.1.QX1.10.D		Diametro 2"		Cadauno	140,22
8341		70.1.QZ1		POSA DI COMPONENTI IMPIANTISTICI COMPLESSI - MATERIALI VARI E COMPLESSI PER IMPIANTI ELETTRICI (1)
8342		70.1.QZ1.01		Fornitura e posa in opera di programmatore elettronico modulare idoneo al controllo di elettrovalvole in 24 Vca, con alimentazione a 230 V, 50 Hz, espandibile a 4, 6 settori, tempo di intervento selezionabile tra 1 minuto e 4 ore, 4 partenze giornaliere per ogni programma, comando pompa a valvola generale, pannello e schermo di controllo, adatto al montaggio su staffe, completo di fissaggi e cablaggi elettrici.		Cadauno	488,90
8343		70.1.QZ1.05		Fornitura e posa in opera di programmatore elettronico idoneo al controllo di elettrovalvole in 24 Vca con alimentazione a 230 V, 50 Hz con 4 tipi di programma, tempi di intervento da 0 a 12 ore, oppure da 0 a 120 minuti, 6 partenze giornaliere, ciclo variabile, adatto al montaggio a parete, completo di fissaggi e cablaggi elettrici.
8344		70.1.QZ1.05.A		Fino a 12 zone		Cadauno	1.464,28
8345		70.1.QZ1.05.B		Fino a 16 zone		Cadauno	2.066,34
8346		70.1.QZ1.05.C		Fino a 24 zone		Cadauno	2.890,28
8347		71		ATTREZZATURE FISSE PER LA CIRCOLAZIONE
8348		71.1		SEGNALETICA STRADALE VERTICALE
8349		71.1.MH2		POSA E LAVORAZIONE DI MATERIALI MALLEABILI, LATTONERIA - ACCIAIO
8350		71.1.MH2.01		Fornitura e posa in opera di cartello in lamiera d'acciaio zincata con segnale stradale di divieto, d'obbligo o di pericolo, rivestito con pellicola rifrangente con dimensioni figure e caratteristiche tecniche conformi al Nuovo Codice della Strada (D.Lgs. 30/04/92 n. 285) ed al Regolamento di Attuazione (D.P.R. 16/12/95 n. 495), con attacchi universali a corsoio saldati sul retro; compreso palo tubolare in acciaio zincato di diametro 48 mm e lunghezza 3 m, collare antirotazione di fissaggio, blocco di calcestruzzo di base, scavo e rinterro.
8351		71.1.MH2.01.A		Formato piccolo		Cadauno	104,02
8352		71.1.MH2.01.B		Formato normale		Cadauno	121,96
8353		71.1.MH2.01.C		Formato grande		Cadauno	141,20
8354		71.1.MH2.02		Fornitura e posa in opera di serie di 3 pannelli distanziometrici per attraversamenti ferroviari in lamiera d'acciaio zincata, rivestiti con pellicola rifrangente con dimensioni e caratteristiche tecniche conformi al Nuovo Codice della Strada (D.Lgs. 30/04/92 n. 285) ed al Regolamento di Attuazione (D.P.R. 16/12/95 n. 495), con attacchi universali a corsoio saldati sul retro; compreso n° 3 pali tubolari in acciaio zincato di diametro 48 mm e lunghezza 2 m, collari antirotazione di fissaggio, blocchi di calcestruzzo di base, scavo e rinterro.		Cadauno	365,47
8355		71.1.MH2.03		Fornitura e posa in opera di cartello in lamiera d'acciaio zincata con segnale integrativo rivestito con pellicola rifrangente con dimensioni figure e caratteristiche tecniche conformi al Nuovo Codice della Strada (D.Lgs. 30/04/92 n. 285) ed al Regolamento di Attuazione (D.P.R. 16/12/95 n. 495), con attacchi universali a corsoio saldati sul retro; compreso collare antirotazione di fissaggio.
8356		71.1.MH2.03.A		Formato piccolo		Cadauno	31,98
8357		71.1.MH2.03.B		Formato normale		Cadauno	45,63
8358		71.1.MH2.03.C		Formato grande		Cadauno	59,66
8359		71.1.MH2.04		Fornitura e posa in opera di pannello di contrasto per lanterne semaforiche in lamiera di acciaio zincata, rivestito con pellicola rifrangente, conforme al Nuovo Codice della Strada (D.Lgs. 30/04/92 n. 285) ed al Regolamento di Attuazione (D.P.R. 16/12/95 n. 495), compreso il materiale di fissaggio.
8360		71.1.MH2.04.A		Per lanterne a 3 luci diametro 200 mm		Cadauno	359,08
8361		71.1.MH2.04.B		Per lanterne a 3 luci diametro 300 mm		Cadauno	385,11
8362		71.1.MH2.04.C		Per lanterne a 4 luci diametro 300 mm		Cadauno	442,38
8363		71.1.MH2.05		Fornitura e posa in opera di cartello di presegnalazione di incrocio semaforico in lamiera di acciaio, completo di lanterna a luce gialla, diametro 300 mm, palo di sostegno in acciaio zincato diametro 48 mm e lunghezza 3 m, collare antirotazione di fissaggio, blocco di calcestruzzo di base, scavo e rinterro.		Cadauno	378,87
8364		71.1.MH2.06		Sovrapprezzo per pannello o cartello di segnaletica fissato su sostegno tubolare sagomato a "S" in acciaio Fe360, zincato a caldo (zincatura non inferiore a 300 g/mq) con scanalatura antirotazione, spessore 4 mm, completo di staffe e accessori.		Cadauno	23,61
8365		71.1.MH4		POSA E LAVORAZIONE DI MATERIALI MALLEABILI, LATTONERIA - ALLUMINIO
8366		71.1.MH4.01		Fornitura e posa in opera di cartello in lamiera di alluminio con segnale stradale di divieto, d'obbligo o di pericolo, rivestito con pellicola rifrangente con dimensioni figure e caratteristiche tecniche conformi al Nuovo Codice della Strada (D.Lgs. 30/04/92 n. 285) ed al Regolamento di Attuazione (D.P.R. 16/12/95 n. 495), con attacchi universali a corsoio saldati sul retro; compreso palo tubolare in acciaio zincato di diametro 48 mm e lunghezza 3 m, collare antirotazione di fissaggio, blocco di calcestruzzo di base, scavo e rinterro.
8367		71.1.MH4.01.A		Formato piccolo		Cadauno	104,07
8368		71.1.MH4.01.B		Formato normale		Cadauno	127,52
8369		71.1.MH4.01.C		Formato grande		Cadauno	150,37
8370		71.1.MH4.02		Fornitura e posa in opera di cartello in lamiera d'acciaio zincata con croce di S.Andrea, rivestito con pellicola rifrangente con dimensioni e caratteristiche tecniche conformi al Nuovo Codice della Strada (D.Lgs. 30/04/92 n. 285) ed al Regolamento di Attuazione (D.P.R. 16/12/95 n. 495), con attacchi universali a corsoio saldati sul retro; compreso palo tubolare in acciaio zincato di diametro 48 mm e lunghezza 3 m, collare antirotazione di fissaggio, blocco di calcestruzzo di base, scavo e rinterro.
8371		71.1.MH4.02.A		Croce singola		Cadauno	366,77
8372		71.1.MH4.02.B		Croce doppia		Cadauno	558,75
8373		71.1.MN6		POSA E LAVORAZIONE DI MATERIALI MALLEABILI, LATTONERIA - SOVRAPPREZZO
8374		71.1.MN6.01		Sovrapprezzo per pannello di segnaletica per l'utilizzo di pellicola rifrangente microprismatica ad alta rifrangenza classe 2, garantita con durata 10 anni per segnaletica verticale, corredata di certificazione non anteriore a 5 anni rilasciata da uno dei laboratori elencati ai sensi del D.M. 31/3/95 e succ. mod. da porre in opera su segnaletica verticale con tipologie, dimensioni, misure, scritte, simboli e colori, di cui: / - al D.P.R. 16.12.1992, n. 495 recante il "Regolamento di esecuzione ed attuazione del nuovo Codice della Strada", con le modifiche e le integrazioni apportate dal D.P.R. 16.09.1996, n. 610; / - al Decreto del Ministero dei LL.PP. del 31.03.1995 di "Approvazione del disciplinare tecnico sulle modalità di determinazione di qualità delle pellicole retroriflettenti impiegate per la costruzione dei segnali stradali", pubblicato sulla G.U.R.I. n. 106 del 09.05.1995.
8375		71.1.MN6.01.A		Formato piccolo		Cadauno	14,63
8376		71.1.MN6.01.B		Formato medio		Cadauno	22,54
8377		71.1.MN6.01.C		Formato grande		Cadauno	30,09
8378		71.1.MO7		POSA E LAVORAZIONE DI MATERIALI MALLEABILI, LATTONERIA - VETRI ARGENTATI
8379		71.1.MO7.01		Fornitura e posa in opera di specchio parabolico in cristallo con montatura e visiera in lamiera verniciata rossa, guarnizioni di tenuta in gomma e attacco per applicazione a palo di diametro 60 mm, attacco per palo, compreso palo di lunghezza 3 m, blocco di calcestruzzo di base, scavo e rinterro.
8380		71.1.MO7.01.A		Diametro 50 cm		Cadauno	222,88
8381		71.1.MO7.01.B		Diametro 60 cm		Cadauno	251,53
8382		71.1.MO7.01.C		Diametro 70 cm		Cadauno	290,26
8383		71.1.QH2		POSA DI COMPONENTI IMPIANTISTICI COMPLESSI - ACCIAIO
8384		71.1.QH2.01		Fornitura e posa in opera di palina semaforica in acciaio zincato a caldo, compreso blocco di calcestruzzo di base, verniciatura, scavo e rinterro.
8385		71.1.QH2.01.A		Lunghezza 3,6 m		Cadauno	202,75
8386		71.1.QH2.01.B		Lunghezza 5,0 m		Cadauno	320,50
8387		71.1.QH2.02		Fornitura e posa in opera di palo a sbraccio per lanterne semaforiche in acciaio zincato a caldo, compreso blocco di calcestruzzo di base, verniciatura, scavo e rinterro.
8388		71.1.QH2.02.A		Con aggetto di 3 m		Cadauno	424,47
8389		71.1.QH2.02.B		Con aggetto di 5 m		Cadauno	705,59
8390		71.1.QH2.02.C		Con aggetto di 7 m		Cadauno	926,14
8391		71.1.XZ1		MONTAGGIO E ASSEMBLAGGIO DI COMPONENTI PREFABBRICATI COMPLESSI - MATERIALI VARI E COMPLESSI PER IMPIANTI ELETTRICI (1)
8392		71.1.XZ1.01		Fornitura e posa in opera di lanterna semaforica in acciaio zincato verniciato, conforme al Nuovo Codice della Strada (D.Lgs. 30/04/92 n. 285) ed al Regolamento di Attuazione (D.P.R. 16/12/95 n. 495), completa di lenti colorate in materiale plastico, guarnizioni, lampadine ad incandescenza, visiera paraluce, fissaggi alla palina o alla muratura e cablaggi elettrici.
8393		71.1.XZ1.01.A		A due moduli diametro 200 mm		Cadauno	301,15
8394		71.1.XZ1.01.B		A tre moduli diametro 200 mm		Cadauno	362,29
8395		71.1.XZ1.01.C		A quattro moduli diametro 200 mm		Cadauno	421,74
8396		71.1.XZ1.01.D		A due moduli diametro 200 mm ed un modulo diametro 300 mm		Cadauno	390,48
8397		71.1.XZ1.01.E		A tre moduli diametro 300 mm		Cadauno	440,73
8398		71.1.XZ1.02		Fornitura e posa in opera di lanterna semaforica in acciaio zincato verniciato, conforme al Nuovo Codice della Strada (D.Lgs. 30/04/92 n. 285) ed al Regolamento di Attuazione (D.P.R. 16/12/95 n. 495), completa di lenti colorate in materiale plastico, guarnizioni, lampadine ad incandescenza, visiera paraluce, fissaggi alla palina e cablaggi elettrici.
8399		71.1.XZ1.02.A		Ad un modulo da 200 mm		Cadauno	128,90
8400		71.1.XZ1.02.B		Ad un modulo da 300 mm		Cadauno	162,28
8401		71.1.XZ1.02.C		A tre moduli da 200 mm		Cadauno	365,76
8402		71.1.XZ1.03		Fornitura e posa in opera di cassonetto semaforico pedonale in acciaio zincato da installarsi ad altezza 1,5 m su palina, completo di collare di fissaggio e cablaggio elettrico.		Cadauno	277,76
8403		71.1.XZ1.04		Fornitura e posa in opera di pulsante di chiamata pedonale posto entro cassetta stagna, completo di collare per il fissaggio al palo e cablaggi elettrici.		Cadauno	138,94
8404		71.2		SEGNALETICA STRADALE ORIZZONTALE
8405		71.2.VV4		APPLICAZIONE MATERIALI FLUIDI, VERNICIATURA, INTONACATURA A PENNELLO - VERNICI, LACCHE, SMALTI
8406		71.2.VV4.01		Esecuzione di strisce longitudinali rifrangenti mediante applicazione di vernice rifrangente contenente micro sfere di vetro su superficie stradale, per formazione di strisce continue, discontinue e doppie, compreso l'onere per il tracciamento, la pulizia e la segnaletica di cantiere.
8407		71.2.VV4.01.A		Larghezza 12 cm		m	0,56
8408		71.2.VV4.01.B		Larghezza 15 cm		m	0,59
8409		71.2.VV4.02		Esecuzione di strisce segnaletiche mediante applicazione di vernice rifrangente contenente microsfere di vetro su superficie stradale per formazione di strisce di arresto, zebrature e attraversamenti pedonali come previsto dal D.P.R. n. 495 del 12/12/1992, compreso l'onere per il tracciamento, la pulizia e la segnaletica di cantiere.		m²	6,23
8410		71.2.VV4.03		Esecuzione di simboli stradali vari mediante applicazione di vernice rifrangente contenente microsfere di vetro su superficie stradale, simboli rispondenti agli artt. 147 e 148 del D.P.R. n. 495 del 12/12/1992, compreso l'onere per il tracciamento, la pulizia e la segnaletica di cantiere, considerando il rettangolo circoscritto.		m²	6,32
8411		71.2.VV4.04		Esecuzione di strisce longitudinali rifrangenti mediante applicazione di vernice rifrangente bi-componente composta da: / - microgranuli di calcari, quarzite, dolomite, legante di resina acrilica e pigmenti colorati, contenente microsfere di vetro nella misura di almeno il 60% del materiale per generare l'effetto di rifrangenza; / - catalizzatore costituito da perossidi organici per la solidificazione del composto al momento dell'utilizzo; / posata su superficie stradale mediante idonea apparecchiatura percolata (effetto gocciolato) nella misura di non meno di 4 Kg per mq. / Per formazione di strisce continue, discontinue e doppie, compreso l'onere per il tracciamento, la pulizia e la segnaletica di cantiere.
8412		71.2.VV4.04.A		Larghezza 12 cm		m	7,73
8413		71.2.VV4.04.B		Larghezza 15 cm		m	8,37
8414		71.2.VV4.05		Esecuzione di segnaletica rifrangente mediante l'applicazione di vernice rifrangente bi-componente composta da: / - microgranuli di calcari, quarzite, dolomite, legante di resina acrilica e pigmenti colorati, contenente microsfere di vetro nella misura di almeno il 60% del materiale per generare l'effetto di rifrangenza; / - catalizzatore costituito da perossidi organici per la solidificazione del composto al momento dell'utilizzo; / posata su superficie stradale mediante idonea apparecchiatura percolata (effetto gocciolato) nella misura di non meno di 4 Kg per mq.
8415		71.2.VV4.05.A		Per formazione di attraversamenti pedonali, zebrate, aree dipinte a pieno, compreso l'onere per il tracciamento, la "schermatura" dei colori, la pulizia e la segnaletica di cantiere.		m²	49,15
8416		71.2.VV4.05.B		Per formazione di simboli stradali, compreso l'onere per il tracciamento, la "schermatura" dei colori, la pulizia e la segnaletica di cantiere.		m²	37,22
8417		71.2.VV4.06		Fornitura e posa in opera di laminato termoplastico permanente ad altissima rifrangenza, di colore bianco o giallo, per segnaletica orizzontale, messo in opera a caldo, contenente una dispersione di microgranuli ad alto potere antisdrucciolo e microsfere rifrangenti che conferiscono al prodotto un buon potere riflettente anche sotto la pioggia, al fine di mantenere inalterate nel tempo le caratteristiche. / Certificati a norma europea UNI EN 1436/2004.
8418		71.2.VV4.06.A		Linea da 12 cm di larghezza		m	11,02
8419		71.2.VV4.06.B		Linea da 15 cm di larghezza		m	13,05
8420		71.3		SEGNALETICA STRADALE DI INFORMAZIONE
8421		71.3.MH2		POSA E LAVORAZIONE DI MATERIALI MALLEABILI, LATTONERIA - ACCIAIO
8422		71.3.MH2.01		Fornitura e posa in opera di cartello in lamiera d'acciaio zincata con segnale di indicazione, rivestito con pellicola rifrangente con dimensioni figure e caratteristiche tecniche conformi al Nuovo Codice della Strada (D.Lgs. 30/04/92 n. 285) ed al Regolamento di Attuazione (D.P.R. 16/12/95 n. 495), con attacchi universali a corsoio saldati sul retro; compreso palo tubolare in acciaio zincato di diametro 48 mm e lunghezza 3 m, collare antirotazione di fissaggio, blocco di calcestruzzo di base, scavo e rinterro.
8423		71.3.MH2.01.A		Quadrato formato piccolo		Cadauno	102,78
8424		71.3.MH2.01.B		Quadrato formato normale		Cadauno	121,65
8425		71.3.MH2.01.C		Quadrato formato grande		Cadauno	206,51
8426		71.3.MH2.01.D		Rettangolare formato piccolo		Cadauno	158,52
8427		71.3.MH2.01.E		Rettangolare formato normale		Cadauno	277,57
8428		71.3.MH2.02		Fornitura e posa in opera di cartello in lamiera d'acciaio zincata con segnale di direzione extraurbana, rivestito con pellicola rifrangente con dimensioni figure e caratteristiche tecniche conformi al Nuovo Codice della Strada (D.Lgs. 30/04/92 n. 285) ed al Regolamento di Attuazione (D.P.R. 16/12/95 n. 495), con attacchi universali a corsoio saldati sul retro; compreso n° 2 pali tubolari in acciaio zincato di diametro 48 mm e lunghezza 3 m, collari antirotazione di fissaggio, blocchi di calcestruzzo di base, scavo e rinterro.
8429		71.3.MH2.02.A		Dimensioni 130x30 cm		Cadauno	222,78
8430		71.3.MH2.02.B		Dimensioni 150x40 cm		Cadauno	270,30
8431		71.3.MH2.03		Fornitura e posa in opera di cartello in lamiera d'acciaio zincata con segnale di inizio e fine attività, rivestito con pellicola rifrangente con dimensioni figure e caratteristiche tecniche conformi al Nuovo Codice della Strada (D.Lgs. 30/04/92 n. 285) ed al Regolamento di Attuazione (D.P.R. 16/12/95 n. 495), con attacchi universali a corsoio saldati sul retro; compreso pali tubolari in acciaio zincato di diametro 48 mm e lunghezza 3 m, collari antirotazione di fissaggio, blocchi di calcestruzzo di base, scavo e rinterro.
8432		71.3.MH2.03.A		Dimensioni 160x70 cm		Cadauno	328,78
8433		71.3.MH2.03.B		Dimensioni 180x70 cm		Cadauno	423,64
8434		71.3.MH2.03.C		Dimensioni 200x70 cm		Cadauno	560,38
8435		71.3.XH2		Portali per segnaletica
8436		71.3.XH2.01		Fornitura a piè d'opera di portali a bandiera, a farfalla, a cavalletto, costruiti in acciaio zincato a caldo. / Le forme e le dimensioni dovranno rispettare quelle previste nel progetto esecutivo allegato. / Il loro dimensionamento dovrà essere verificato dall'Impresa ed approvato dalla Direzione Lavori, i relativi calcoli statici dovranno essere depositati alla Direzione Regionale dei Servizi Tecnici a norma della L.R. n. 27 del 1988 e del D.L. 164/pres. del 05.04.1989, art. 1. / Compreso nel prezzo tutti gli oneri per staffe, bulloneria, tirafondi, piastre di ancoraggio e predisposizioni per l'impianto di illuminazione, mezzi meccanici per l'innalzamento, ed ogni altra prestazione, fornitura ed onere,solo esclusi nel prezzo lo scavo, le fondazioni e la posa delle targhe.		kg	2,88
8437		71.3.XH2.02		POSA IN OPERA DI PORTALI		kg	0,78
8438		71.4		SEGNALETICA STRADALE DI SICUREZZA
8439		71.4.MH2		POSA E LAVORAZIONE DI MATERIALI MALLEABILI, LATTONERIA - ACCIAIO
8440		71.4.MH2.01		Fornitura e posa in opera di cartello in lamiera d'acciaio zincata con segnale delineatore di curve strette o intersezioni a "T", rivestito con pellicola rifrangente con dimensioni figure e caratteristiche tecniche conformi al Nuovo Codice della Strada (D.Lgs. 30/04/92 n. 285) ed al Regolamento di Attuazione (D.P.R. 16/12/95 n. 495), anche di tipo modulare, con attacchi universali a corsoio saldati sul retro; compreso pali tubolari in acciaio zincato di diametro 48 mm e lunghezza 2 m, collari antirotazione di fissaggio, blocchi di calcestruzzo di base, scavo e rinterro.
8441		71.4.MH2.01.A		Dimensioni 60x60 cm		Cadauno	109,58
8442		71.4.MH2.01.B		Dimensioni 90x90 cm		Cadauno	183,87
8443		71.4.MH2.01.C		Dimensioni 240x60 cm		Cadauno	381,70
8444		71.4.MH2.01.D		Dimensioni 360x90 cm		Cadauno	582,13
8445		71.4.MH2.02		Fornitura e posa in opera di paletto in acciaio zincato di diametro 60 mm e altezza 1,20 m, con fasce bianche e rosse, rifrangenti, completo di fissaggio alla strada.		Cadauno	81,09
8446		71.4.MH2.03		Fornitura e posa in opera di paletto di delimitazione costituito da pannello in lamiera di acciaio zincato rivestito da pellicola rifrangente e paletto in acciaio zincato di diametro 48 mm e altezza 1,20 cm, con dimensioni, figure e caratteristiche tecniche conformi al Nuovo Codice della Strada (D.Lgs. 30/04/92 n. 285) ed al Regolamento di Attuazione (D.P.R. 16/12/95 n. 495), completo di base in cls di fissaggio.		Cadauno	84,18
8447		71.4.MH2.04		Fornitura e posa in opera di paletto delineatore per strade di montagna, costituito da tubo in acciaio zincato di diametro 48 mm e lunghezza 3,30 m rivestito con fasce gialle e nere, compreso lo scavo ed il rinterro per il fissaggio ai bordi della carreggiata.		Cadauno	95,00
8448		71.4.MH4		POSA E LAVORAZIONE DI MATERIALI MALLEABILI, LATTONERIA - ALLUMINIO
8449		71.4.MH4.01		Fornitura e posa in opera di serie di delineatore per gallerie in lamiera di alluminio pressopiegato rivestito con pellicola rifrangente con dimensioni e caratteristiche tecniche conformi al Nuovo Codice della Strada (D.Lgs. 30/04/92 n. 285) ed al Regolamento di Attuazione (D.P.R. 16/12/95 n. 495), completo di sostegno verticale in acciaio zincato e fissaggio alla pavimentazione stradale.		Cadauno	141,38
8450		71.4.MN6		POSA E LAVORAZIONE DI MATERIALI MALLEABILI, LATTONERIA - MATERIE PLASTICHE E FIBRE SINTETICHE, RESINE TERMOPLASTICHE
8451		71.4.MN6.01		Fornitura e posa in opera di delineatori di margine per strade a doppio senso di circolazione, in polietilene, bifacciali con 2 catadiottri rettangolari, rosso lato destro, bianco lato sinistro, di altezza totale 1,35 cm, con caratteristiche tecniche conformi al Nuovo Codice della Strada (D.Lgs. 30/04/92 n. 285) e Regolamento di Attuazione (D.P.R. 16/12/95 n. 495), compreso scavo e rinterro per il fissaggio ai bordi della strada.		Cadauno	48,39
8452		71.4.QZ1		POSA DI COMPONENTI IMPIANTISTICI COMPLESSI - MATERIALI VARI E COMPLESSI PER IMPIANTI ELETTRICI (1)
8453		71.4.QZ1.01		Fornitura e posa in opera di sonda rilevazione nebbia atta a rilevare anche la presenza di fumi, pulviscolo, neve, grandine, pioggia intensa, in grado di attivare mediante contatto pulito 5 A - 230 V impianti di segnalazione stradale, costituita da sistema elettronico a riflessione di infrarosso con soglia di sensibilità regolabile e campo di funzionamento da 0 a 4000 lux, dispositivo crepuscolare con taratura da 10 a 100 lux completo di contatto pulito 5 A - 230 V, ritardo automatico regolabile per attivazione/disattivazione segnale di rivelazione e crepuscolare, compresa scaldiglia di potenza fino a 50 W completa di termostato di regolazione con campo di funzionamento da 5 a 15 °C, scheda di attivazione ed autodiagnosi con led, esecuzione entro cassetta di alluminio pressocolata con coperchio incernierato e guarnizioni in neoprene, fissaggio a parete o su palo mediante collare, grado di protezione IP55, alimentazione 48/110/230 V 50 Hz, inclusa taratura, prove di funzionalità, collegamenti ed accessori.		Cadauno	4.075,46
8454		71.4.QZ1.02		Fornitura e posa in opera di segnalatore stradale a 2 luci concentriche stampato in resina poliammidica completo di sostegno diametro 1-1/2" in polietilene compresa flangia di fissaggio in alluminio alla base con giunto semisferico per l'orientamento a 360° in orizzontale ed a 50° in verticale con viti in acciaio inox, apparato ottico con lampada costituita di almeno 80 Led color ambra da 1 cd con lunghezza d'onda 592 nm distribuiti su 2 circuiti indipendenti costituiti rispettivamente da 60 led posti sulla corona circolare esterna diametro esterno 160 mm e 20 led posti sulla superficie centrale del segnalatore con diametro esterno 70 mm, alimentazione 48 Vca, grado di protezione gruppo ottico IP67, morsettiera 4x16 mm², coperchio di accesso del gruppo ottico sfilabile, inclusi collegamenti, raccordi con la rete principale, fissaggio sostegno su pozzetto, accessori.
8455		71.4.QZ1.02.A		Segnalatore stradale con sostegno h = 940 mm		Cadauno	356,04
8456		71.4.QZ1.02.B		Segnalatore stradale con sostegno h = 1155 mm		Cadauno	377,09
8457		71.4.QZ1.03		Fornitura e posa in opera di centralina elettronica per segnalatori stradali atta al montaggio entro quadro elettrico/armadio stradale, predisposta per accensione tramite comando a distanza, tramite sonda per rilevamento nebbia o tramite altri sistemi, tensione di alimentazione 230 V, tensione di uscita 48 Vca di sicurezza, n. canali in uscita 3, carico max per canale 5 A, completa di protezioni, componenti per ottenere tipologie selezionabili di funzionamento dei segnalatori con lampeggio alternato, con lampeggio ad inseguimento o con accensione continua, compreso cablaggio, collegamenti, accessori.		Cadauno	1.404,41
8458		71.4.QZ1.04		Fornitura e posa in opera di armadio stradale per centralina elettronica di comando segnalatori, esecuzione in vetroresina dimensioni interne di massima 520x550x260 mm completo di porta incernierata internamente con serratura tipo cremonese e chiave di sicurezza, prese d'aria inferiori e sottotetto per la ventilazione naturale, compreso inoltre piedistallo di altezza pari a circa 550 mm, telaio d'ancoraggio a pavimento in acciaio zincato a caldo, basamento in cls, raccordo tubazioni, esecuzione IP44 compresi accessori.		Cadauno	545,91
8459		71.5		SEGNALETICA DI SICUREZZA NEGLI EDIFICI
8460		71.5.MH4		POSA E LAVORAZIONE DI MATERIALI MALLEABILI, LATTONERIA - ALLUMINIO
8461		71.5.MH4.01		Fornitura e posa in opera di cartelli segnaletici di sicurezza a norma D.Lgs. 493/96 e UNI 7543 del tipo serigrafato su supporto in alluminio compresi i materiali di fissaggio.
8462		71.5.MH4.01.A		Quadrato - monofacciale - distanza massima di percezione 4 m		Cadauno	8,83
8463		71.5.MH4.01.B		Quadrato - monofacciale - distanza massima di percezione 6 m		Cadauno	10,63
8464		71.5.MH4.01.C		Quadrato - monofacciale - distanza massima di percezione 10 m		Cadauno	13,10
8465		71.5.MH4.01.D		Quadrato - monofacciale - distanza massima di percezione 16 m		Cadauno	21,12
8466		71.5.MH4.01.E		Quadrato - monofacciale - distanza massima di percezione 25 m		Cadauno	38,74
8467		71.5.MH4.01.F		Rettangolare - monofacciale - distanza massima di percezione 4 m		Cadauno	8,87
8468		71.5.MH4.01.G		Rettangolare - monofacciale - distanza massima di percezione 6 m		Cadauno	10,41
8469		71.5.MH4.01.H		Rettangolare - monofacciale - distanza massima di percezione 10 m		Cadauno	13,35
8470		71.5.MH4.01.I		Rettangolare - monofacciale - distanza massima di percezione 16 m		Cadauno	24,12
8471		71.5.MH4.01.J		Rettangolare - monofacciale - distanza massima di percezione 25 m		Cadauno	41,66
8472		71.5.MH4.01.K		Triangolare - monofacciale - distanza massima di percezione 4 m		Cadauno	9,44
8473		71.5.MH4.01.L		Triangolare - monofacciale - distanza massima di percezione 6 m		Cadauno	12,06
8474		71.5.MH4.01.M		Triangolare - monofacciale - distanza massima di percezione 10 m		Cadauno	15,84
8475		71.5.MH4.01.N		Triangolare - monofacciale - distanza massima di percezione 16 m		Cadauno	25,67
8476		71.5.MH4.01.O		Triangolare - monofacciale - distanza massima di percezione 25 m		Cadauno	38,02
8477		71.5.MH4.01.P		Circolare - monofacciale - distanza massima di percezione 4 m		Cadauno	8,84
8478		71.5.MH4.01.Q		Circolare - monofacciale - distanza massima di percezione 6 m		Cadauno	12,15
8479		71.5.MH4.01.R		Circolare - monofacciale - distanza massima di percezione 10 m		Cadauno	14,40
8480		71.5.MH4.01.S		Circolare - monofacciale - distanza massima di percezione 16 m		Cadauno	24,79
8481		71.5.MH4.01.T		Circolare - monofacciale - distanza massima di percezione 25 m		Cadauno	43,47
8482		71.5.MH4.05		Fornitura e posa in opera di cartelli segnaletici di sicurezza a norma D.Lgs. 493/96 e UNI 7543 del tipo serigrafato su supporto in alluminio, completi di cornice in alluminio. L'onere comprende anche i materiali di fissaggio.
8483		71.5.MH4.05.A		Quadrato - monofacciale - distanza massima di percezione 6 m		Cadauno	39,97
8484		71.5.MH4.05.B		Quadrato - monofacciale - distanza massima di percezione 10 m		Cadauno	44,12
8485		71.5.MH4.05.C		Quadrato - bifacciale - distanza massima di percezione 6 m		Cadauno	56,07
8486		71.5.MH4.05.D		Quadrato - bifacciale - distanza massima di percezione 10 m		Cadauno	70,93
8487		71.5.MH4.10		Fornitura e posa in opera di cartelli segnaletici di sicurezza speciali del tipo serigrafato su supporto in alluminio con spessore di 0,7 mm contenenti segni grafici o testi. L'onere comprende anche i materiali di fissaggio.
8488		71.5.MH4.10.A		Superficie fino a 150 cm²		Cadauno	12,78
8489		71.5.MH4.10.B		Superficie da 150 cm² a 200 cm²		Cadauno	13,16
8490		71.5.MH4.10.C		Superficie da 200 cm² a 300 cm²		Cadauno	13,44
8491		71.5.MH4.10.D		Superficie da 300 cm² a 500 cm²		Cadauno	14,97
8492		71.5.MH4.10.E		Superficie da 500 cm² a 1000 cm²		Cadauno	17,89
8493		71.5.MH4.10.F		Superficie da 1000 cm² a 1500 cm²		Cadauno	25,17
8494		71.5.MN6		POSA E LAVORAZIONE DI MATERIALI MALLEABILI, LATTONERIA - MATERIE PLASTICHE E FIBRE SINTETICHE, RESINE TERMOPLASTICHE
8495		71.5.MN6.01		Fornitura e posa in opera di cartelli segnaletici di sicurezza a norma D.Lgs. 493/96 e UNI 7543 su supporto in PVC. L'onere comprende anche i materiali di fissaggio.
8496		71.5.MN6.01.A		Quadrato - monofacciale - distanza massima di percezione 6 m		Cadauno	29,40
8497		71.5.MN6.01.B		Quadrato - monofacciale - distanza massima di percezione 10 m		Cadauno	35,50
8498		71.5.MN6.01.C		Quadrato - bifacciale - distanza massima di percezione 6 m		Cadauno	30,40
8499		71.5.MN6.01.D		Quadrato - bifacciale - distanza massima di percezione 10 m		Cadauno	36,74
8500		71.5.MN6.05		Fornitura e posa in opera di cartelli segnaletici di sicurezza a norma D.Lgs. 493/96 e UNI 7543 del tipo autoadesivo.
8501		71.5.MN6.05.A		Quadrato - distanza massima di percezione 4 m		Cadauno	4,34
8502		71.5.MN6.05.B		Quadrato - distanza massima di percezione 6 m		Cadauno	4,93
8503		71.5.MN6.05.C		Quadrato - distanza massima di percezione 10 m		Cadauno	5,48
8504		71.5.MN6.05.D		Rettangolare - distanza massima di percezione 4 m		Cadauno	4,23
8505		71.5.MN6.05.E		Rettangolare - distanza massima di percezione 6 m		Cadauno	4,69
8506		71.5.MN6.05.F		Rettangolare - distanza massima di percezione 10 m		Cadauno	5,36
8507		74		ATTREZZATURE FISSE PER GLI SPAZI IGIENICI
8508		74.1		APPARECCHI SANITARI PER ACQUE NERE
8509		74.1.QG7		POSA DI COMPONENTI IMPIANTISTICI COMPLESSI - PORCELLANE
8510		74.1.QG7.01		Fornitura e posa in opera di vaso a pavimento a cacciata, conforme a norme UNI 4542, 4543, UNI EN 33 e UNI EN 997, in porcellana vetrificata (vitreous-china), colore bianco, scarico a pavimento o a parete, completo di cassetta esterna bassa appoggiata con comando a pulsante, sedile in plastica, allettamento sul pavimento in cemento, guarnizioni, manicotti, viti di fissaggio.		Cadauno	599,13
8511		74.1.QG7.10		Fornitura e posa in opera di vaso a pavimento a cacciata, conforme a norme UNI 4542, 4543, UNI EN 37 e UNI EN 997, in porcellana vetrificata (vitreous-china), colore bianco, scarico a pavimento o a parete, completo di sedile in plastica, allettamento sul pavimento con cemento bianco, guarnizioni e morsetto per tubo di risciacquamento, manicotti, viti di fissaggio.		Cadauno	299,21
8512		74.1.QG7.20		Fornitura e posa in opera di vaso sospeso a cacciata, conforme a norme UNI 4542, 4543, UNI EN 38 e UNI EN 997, con scarico a parete completo di sostegno metallico da incasso, sedile in plastica pesante, guarnizione in gomma per scarico, morsetto per tubazione di risciacquamento, rondelle, dadi per fissaggio a parete, borchie coprigiunto, materiali di consumo.		Cadauno	401,67
8513		74.1.QG7.30		Fornitura e posa in opera di vaso alla turca senza sifone per montaggio a filo pavimento, completo di sifone in PE per raccordo alla rete di scarico con guarnizione di tenuta, morsetto per tubo di risciacquamento, malta di allettamento.		Cadauno	324,80
8514		74.1.QG7.40		Fornitura e posa in opera di orinatoio a parete, conforme a UNI 4542 E 4543, in porcellana vetrificata (vitreous-china), scarico verticale od orizzontale, completo di sifone, ingresso per risciacquo posteriore o dall'alto, completo di fissaggi, raccordi e guarnizioni per l'allaccio allo scarico.		Cadauno	389,68
8515		74.1.QG7.50		Fornitura e posa in opera di vuotatoio a pavimento in porcellana vetrificata (vitreous-china), scarico a cacciata a pavimento, completo di griglia cromata, fissaggi, malta per allettamento, raccordi e guarnizioni per l'allaccio allo scarico.		Cadauno	301,31
8516		74.1.QX1		POSA DI COMPONENTI IMPIANTISTICI COMPLESSI - MATERIALI VARI E COMPLESSI PER IMPIANTI MECCANICI (1)
8517		74.1.QX1.01		Fornitura e posa in opera di cassetta di risciacquamento in plastica ad incasso, eventualmente installata nel modulo di sostegno del vaso, capacità 9 l, comprendente rubinetto a galleggiante a 2 quantità, tubo di risciacquamento in PE rivestito con coppelle in polistirolo, rete porta intonaco, fissaggi a parete, canotto d'allacciamento con il vaso, placca di copertura con doppio tasto di comando, compreso prolunga per murature di maggior spessore.		Cadauno	224,19
8518		74.1.QX1.10		Fornitura e posa in opera di cassetta di risciacquamento per installazione in posizione bassa, isolata contro la trasudazione con polistirolo espanso, capacità 9 litri, completa di dispositivo di risciacquo con tasto di comando integrato nel coperchio, allacciamento idrico laterale (destra-sinistra) o posteriore con rubinetto arresto diam. 1/2", fissaggi e completa di tubo di risciacquamento.		Cadauno	126,10
8519		74.1.QX1.20		Fornitura e posa in opera di cassetta di risciacquamento in plastica, installazione esterna in posizione alta, colore bianco, isolato contro la trasudazione completa di rubinetto a galleggiante, rubinetto d'arresto, comando con asta cromata, tubo di risciacquamento, spartiacqua, fissaggi.		Cadauno	161,88
8520		74.1.QX1.21		Fornitura e posa in opera di cassetta di risciacquamento in plastica, installazione esterna in posizione alta, colore bianco, isolata contro la trasudazione, completa di rubinetto a galleggiante, rubinetto d'arresto, comando pneumatico con pulsante esterno, tubo di risciacquamento, spartiacqua, fissaggi.		Cadauno	246,79
8521		74.1.QX1.30		Fornitura e posa in opera di rubinetto a pulsante con chiusura idraulica automatica a tempo per orinatoi, installazione a parete, attacchi filettati diam. 1/2" diritti o a squadra, regolazione e prefissaggio della portata interni, completo di tubazione di collegamento all'orinatoio in acciaio cromato, eventuale gomito a 90° in acciaio cromato, allaccio alla rete idrica, materiale di consumo.		Cadauno	123,30
8522		74.1.QX1.40		Fornitura e posa in opera di flussometro antisifonico da parete, comando a pulsante, ingresso diam. 3/4", uscita diam. 28 mm, corpo in ottone cromato, completo di tubazione di risciacquamento cromato diam. 28 mm, materiale di consumo.		Cadauno	172,65
8523		74.2		APPARECCHI SANITARI PER ACQUE BIANCHE
8524		74.2.QG5		POSA DI COMPONENTI IMPIANTISTICI COMPLESSI - GRES
8525		74.2.QG5.01		Fornitura e posa in opera di piatto doccia in gres porcellanato ad alta resistenza (extra-clay), colore bianco completo di piletta di scarico cromata da 1"1/2 con griglia, sifone in PE diam. 40 mm, guarnizioni, sigillatura del piatto con silicone o materiale equivalente, escluso miscelatore, asta e doccetta.
8526		74.2.QG5.01.A		Dimensioni 70x70 cm		Cadauno	164,24
8527		74.2.QG5.01.B		Dimensioni 75x75 cm		Cadauno	210,15
8528		74.2.QG5.01.C		Dimensioni 80x80 cm		Cadauno	245,30
8529		74.2.QG5.01.D		Dimensioni 90x90 cm		Cadauno	321,13
8530		74.2.QG7		POSA DI COMPONENTI IMPIANTISTICI COMPLESSI - PORCELLANE
8531		74.2.QG7.01		Fornitura e posa in opera di lavabo sospeso, conforme a norme UNI 4542, 4543, 8951 e UNI EN 32, in porcellana vetrificata (vitreous-china) colore bianco per rubinetteria ad uno o tre fori, completo di mensole di sostegno, sifone dim. 1"1/4x40 mm con tubo di allaccio alla rete di scarico e rosone in ABS cromato, rubinetti sottolavabo con filtro da 1/2" uscita da 10 mm viti di fissaggio, materiali di consumo, sigillatura del bordo con silicone bianco. Escluso il miscelatore, asta di comando scarico e piletta. Caratteristiche dimensionali come da indicazioni progettuali.
8532		74.2.QG7.01.A		Dimensioni 60x50 con tolleranze in meno o in più di 3 cm		Cadauno	209,05
8533		74.2.QG7.01.B		Dimensioni 65x55 con tolleranze in meno o in più di 2 cm		Cadauno	277,36
8534		74.2.QG7.01.C		Dimensioni 70x60 con tolleranze in meno o in più di 3 cm		Cadauno	318,39
8535		74.2.QG7.01.D		Sovrapprezzo per colonna		Cadauno	133,80
8536		74.2.QG7.01.E		Sovrapprezzo per semicolonna		Cadauno	174,33
8537		74.2.QG7.01.F		Sovrapprezzo per sostegno per pareti in cartongesso		Cadauno	194,14
8538		74.2.QG7.02		Fornitura e posa in opera di lavabo a semincasso, conforme a norme UNI 4542, 4543, 8951 e UNI EN 31, in porcellana vetrificata (vitreous-china) colore bianco per rubinetteria ad uno o tre fori, completo di mensole di sostegno, sifone dim. 1"1/4x40 mm con tubo di allaccio alla rete di scarico e rosone in PP, rubinetti sottolavabo cromati con filtro da 1/2" uscita da 10 mm, viti di fissaggio, materiali di consumo, sigillatura del bordo con silicone bianco. Escluso il miscelatore, asta di comando scarico e piletta. Caratteristiche dimensionali come da indicazioni progettuali.
8539		74.2.QG7.02.A		Dimensioni nominali 65x48 con tolleranze in meno o in più di 2 cm		Cadauno	285,98
8540		74.2.QG7.02.B		Dimensioni nominali 65x52 con tolleranze in meno o in più di 2 cm		Cadauno	335,27
8541		74.2.QG7.03		Fornitura e posa in opera di lavabo a incasso sottopiano,conforme a norme UNI 4542, 4543 e 8951, in porcellana vetrificata (vitreous-china) colore bianco, completo di mensole di sostegno, sifone dim. 1"1/4x40 mm con tubo di allaccio alla rete di scarico e rosone in PP, rubinetti sottolavabo cromati con filtro da 1/2" uscita da 10 mm, viti di fissaggio, materiali di consumo, sigillatura del bordo con silicone bianco. Escluso il miscelatore, asta di comando scarico e piletta. Caratteristiche dimensionali come da indicazioni progettuali.
8542		74.2.QG7.03.A		Modello sottopiano dimensioni nominali 60x40 con tolleranze in meno o in più di 3 cm		Cadauno	239,57
8543		74.2.QG7.03.B		Modello soprapiano dimensioni nominali 60x50 con tolleranze in meno o in più di 3 cm		Cadauno	306,32
8544		74.2.QG7.30		Fornitura e posa in opera di bidet a pavimento, conforme a norme UNI 4542, 4543, 8950, e UNI EN 35, in porcellana vetrificata (vitreous-china) colore bianco, completo in opera di sifone in PP bianco diam. 1"1/4x40 mm con tubo di allaccio alla rete di scarico e rosone, raccordo curvo, rosetta, viti di fissaggio cromate e materiale di consumo. Escluso il gruppo miscelatore, asta di comando scarico e piletta. Caratteristiche dimensionali come da indicazioni progettuali.		Cadauno	229,93
8545		74.2.QG7.31		Fornitura e posa in opera di bidet sospeso, conforme a norme UNI 4542, 4543, 8950 e UNI EN 36, in porcellana vetrificata (vitreous-china) colore bianco, completo in opera di sistema di sostegno adeguato alla parete ove viene installato il sanitario, sifone in PP bianco diam. 1"1/4x40 mm con tubo di allaccio alla rete di scarico e rosone, raccordo curvo, rosetta, rubinetti con filtro da 1/2" con uscita da 10 mm, viti di fissaggio cromate e materiale di consumo. Escluso il gruppo miscelatore, asta di comando scarico e piletta. Caratteristiche dimensionali come da indicazioni progettuali.		Cadauno	180,73
8546		74.2.QH3		POSA DI COMPONENTI IMPIANTISTICI COMPLESSI - ACCIAI SPECIALI
8547		74.2.QH3.01		Fornitura e posa in opera di lavello ad incasso in acciaio inox satinato per cucine componibili, completo di troppo pieno, piletta, sifone in PP con raccordo per lavastoviglie e lavatrice diam. 1"1/2x40 mm e di materiali di fissaggio, escluso gruppo erogazione.
8548		74.2.QH3.01.A		Dimensioni 80x50 cm a un bacino e scolapiatti		Cadauno	155,47
8549		74.2.QH3.01.B		Dimensioni 80x50 cm a due bacini		Cadauno	164,69
8550		74.2.QH3.01.C		Dimensioni 120x50 cm a due bacini più scolapiatti		Cadauno	176,72
8551		74.2.QH6		POSA DI COMPONENTI IMPIANTISTICI COMPLESSI - LEGHE DI RAME
8552		74.2.QH6.01		Fornitura e posa in opera di gruppo miscelatore monocomando per lavabo, cromato, con bocca di erogazione fissa dotata di rompigetto, completo di asta di comando scarico, piletta da 1"1/4, tappo di chiusura compreso di materiali di consumo.		Cadauno	186,76
8553		74.2.QH6.10		Fornitura e posa in opera di gruppo miscelatore monocomando per bidet, cromato, con bocca di erogazione fissa dotata di rompigetto, completo di asta di comando scarico, piletta da 1"1/4, tappo di chiusura, compresi materiali di consumo.		Cadauno	186,76
8554		74.2.QH6.20		Fornitura e posa in opera di gruppo miscelatore monocomando per lavello, cromato, con bocca di erogazione alta girevole dotata di rompigetto, completo di materiali di consumo.		Cadauno	202,20
8555		74.2.QH6.30		Fornitura e posa in opera di gruppo miscelatore monocomando per doccia, cromato, completo di materiali di consumo.
8556		74.2.QH6.30.A		Modello esterno		Cadauno	193,15
8557		74.2.QH6.30.B		Modello ad incasso		Cadauno	162,40
8558		74.2.QH6.30.C		Accessorio doccetta a due funzioni con tubo flessibile		Cadauno	102,68
8559		74.2.QH6.30.D		Accessorio asta murale lunga 600 mm con supporto per doccetta scorrevole e regolabile nell 'inclinazione		Cadauno	129,23
8560		74.2.QH6.30.E		Accessorio soffione a getto fisso		Cadauno	22,92
8561		74.2.QN7		POSA DI COMPONENTI IMPIANTISTICI COMPLESSI - MATERIE PLASTICHE CELLULARI, ESPANSI, SCHIUME
8562		74.2.QN7.01		Fornitura e posa in opera di vasca da bagno, costituita da un guscio di metacrilato rivestito da uno strato di vetroresina, completa di sifone, troppopieno, piletta, comando di scarico girevole, tappo per piletta e rosone per troppo pieno cromati lucidi, muretti di sostegno e malta di fissaggio per la versione ad incasso, compreso la sigillatura del perimetro con silicone bianco.
8563		74.2.QN7.01.A		Dimensioni 160x70 da incasso		Cadauno	356,76
8564		74.2.QN7.01.B		Dimensioni 170x70 da incasso		Cadauno	356,76
8565		74.2.QN7.01.C		Dimensioni 170x70 con telaio e pannellatura laterale		Cadauno	658,15
8566		74.2.QO1		POSA DI COMPONENTI IMPIANTISTICI COMPLESSI - VETRI TRASPARENTI
8567		74.2.QO1.01		Fornitura e posa in opera di cabina per doccia ad angolo costituita da un telaio in alluminio colore bianco, con due pannelli in cristallo temperato 4 mm per lato di cui uno fisso ed uno mobile, chiusura magnetica compreso la sigillatura del perimetro con silicone bianco.
8568		74.2.QO1.01.A		Dimensioni 70x70 cm		Cadauno	499,48
8569		74.2.QO1.01.B		Dimensioni 75x75 cm		Cadauno	508,58
8570		74.2.QO1.01.C		Dimensioni 80x80 cm		Cadauno	518,95
8571		74.2.QO1.01.D		Dimensioni 90x90 cm		Cadauno	529,40
8572		74.3		APPARECCHI SANITARI E ATTREZZATURE PER DISABILI
8573		74.3.QG7		POSA DI COMPONENTI IMPIANTISTICI COMPLESSI - PORCELLANE
8574		74.3.QG7.01		Fornitura e posa in opera di vaso a cacciata per disabili, conforme a norme UNI 4542, 4543, in porcellana vetrificata (vitreous-china) colore bianco per fissaggio a pavimento, scarico a pavimento o a parete, con apertura anteriore, completo di cassetta di scarico in materiale plastico colore bianco per fissaggio a parete con comando incorporato, copribordo in polipropilene con apertura anteriore, sedile in poliestere con apertura anteriore, tubo di risciacquamento colore bianco, manicotto con guarnizione, viti di fissaggio a pavimento cromate, cemento bianco per allettamento.		Cadauno	580,27
8575		74.3.QG7.21		Fornitura e posa in opera di lavabo in porcellana vetrificata (vitreous-china) colore bianco per disabili, di tipo reclinabile meccanicamente con manopole e staffe, con appoggiagomiti e risalto spartiacqua antispruzzo, spazio per portasapone, completo di piletta, sifone e scarico flessibile, miscelatore monocomando a presa facilitata e bocchello estraibile, rubinetti sottolavabo cromati con filtro da 1/2" uscita da 10 mm, mensole di sostegno e fissaggi.		Cadauno	841,90
8576		74.3.QH2		POSA DI COMPONENTI IMPIANTISTICI COMPLESSI - ACCIAIO
8577		74.3.QH2.01		Fornitura e posa di maniglione di sostegno orizzontale in acciaio verniciato con polveri epossidiche, diametro esterno fino a 35 mm, colore bianco, completo in opera di fissaggi.
8578		74.3.QH2.01.A		Lunghezza fino a 300 mm		Cadauno	74,84
8579		74.3.QH2.01.B		Lunghezza da 300 mm fino a 500 mm		Cadauno	83,11
8580		74.3.QH2.01.C		Lunghezza da 500 mm fino a 1000 mm		Cadauno	93,11
8581		74.3.QH2.01.D		Supporto per installazione entro pareti in cartongesso		Cadauno	69,67
8582		74.3.QH2.10		Fornitura e posa di maniglione verticale con attacchi a muro in acciaio verniciato con polveri epossidiche, diametro esterno fino a 35 mm, colore bianco, completo in opera di fissaggi.
8583		74.3.QH2.10.A		Lunghezza fino a 2 m		Cadauno	204,60
8584		74.3.QH2.10.B		Supporti per installazione entro pareti in cartongesso		Cadauno	73,55
8585		74.3.QH2.20		Fornitura e posa in opera di maniglione ribaltabile in acciaio verniciato con polveri epossidiche, colore bianco, completo di porta carta igienica e di fissaggi.
8586		74.3.QH2.20.A		Tipo per fissaggio a parete		Cadauno	334,59
8587		74.3.QH2.20.B		Tipo per fissaggio a pavimento		Cadauno	370,29
8588		74.3.QH2.20.C		Supporto per installazione entro pareti in cartongesso		Cadauno	73,55
8589		74.4		DISTRIBUTORI
8590		74.4.QX1		POSA DI COMPONENTI IMPIANTISTICI COMPLESSI - MATERIALI VARI E COMPLESSI PER IMPIANTI MECCANICI (1)
8591		74.4.QX1.01		Fornitura e posa in opera di distributore manuale di sapone liquido in plastica, colore bianco, comando a leva, contenuto di sapone fino ad 1 litro, completo in opera di fissaggi.		Cadauno	65,57
8592		74.4.QX2		POSA DI COMPONENTI IMPIANTISTICI COMPLESSI - MATERIALI VARI E COMPLESSI PER IMPIANTI MECCANICI (2)
8593		74.4.QX2.01		Fornitura e posa in opera di distributore di salviette di carta, piegate standard, in materiale plastico, completo in opera di fissaggi.		Cadauno	65,30
8594		74.9		ULTERIORI UNITA' ED ELEMENTI
8595		74.9.QX1		POSA DI COMPONENTI IMPIANTISTICI COMPLESSI - MATERIALI VARI E COMPLESSI PER IMPIANTI MECCANICI (1)
8596		74.9.QX1.01		Fornitura e posa in opera di asciugamani ad aria calda composto da contenitore in plastica, ventilatore con portata aria minima di 150 m³/h, resistenza elettrica da 1800 W, dispositivo di comando con sensore di prossimità a raggi infrarossi, alimentazione 230 V, completo in opera di fissaggi.		Cadauno	285,75
8597		99		IMPIANTI ED ATTREZZATURE PER LA TUTELA DELLA SALUTE E LA PROTEZIONE DEI LAVORATORI NEL CANTIERE
8598		99.1		ORGANIZZAZIONE DEL CANTIERE
8599		99.1.AB1		LAVORI EDILIZI IN GENERALE - PER UTILIZZO GENERALE
8600		99.1.AB1.01		Fornitura di pacchetto di medicazione rispondente all'art. 29 del D.P.R. 303/56 e art. 1 D.M. 28/07/58 contenente: 1 flacone di sapone liquido, 1 flacone di disinfettante da 250 cc, 1 pomata per scottature, 2 bende garza di altezza 5 cm, 1 benda garza di altezza 7 cm, 10 garze sterili 10x10 cm, 1 flacone di pomata antistaminica, 1 paio di forbici, 2 sacchetti di cotone da 50 g, 5 garze sterili 18x40 cm, 2 confezioni da 2 paia di guanti in vinile, 2 flaconi di acqua ossigenata, 1 flacone di clorossidante elettrolitico, 1 pinzetta sterile da 9 cm, 1 rocchetto di cerotto da 2,5 cm per 5 m, 20 cerotti 2x7 cm, 2 lacci emostatici, 1 confezione di ghiaccio istantaneo, 2 sacchetti di polietilene monouso, 1 termometro clinico e 1 elenco del contenuto.		Cadauno	49,74
8601		99.1.AB1.02		Fornitura e posa in opera di cassetta di pronto soccorso rispondente all'art. 29 del D.P.R. 303/56 e art. 1 D.M. 28/07/58 contenente: 1 flacone di sapone liquido, 1 flacone di disinfettante da 250 cc, 1 pomata per scottature, 1 confezione da 8 bende garza assortite, 10 garze sterili 10x10 cm, 1 flacone di pomata antistaminica, 1 paio di forbici, 5 sacchetti di cotone da 50 g, 5 garze sterili 18x40 cm, 2 confezioni da 2 paia di guanti in vinile, 2 flaconi di acqua ossigenata, 1 flacone di clorossidante elettrolitico, 1 pinzetta sterile da 13 cm, 1 pinzetta sterile da 9 cm, 2 rocchetti di cerotto da 2,5 cm per 5 m, 2 confezioni da 20 cerotti 2x7 cm, 2 lacci emostatici, 1 confezione di ghiaccio istantaneo, 5 sacchetti di polietilene monouso, 1 termometro clinico, 4 teli triangolari 96x96x136 cm, 1 bisturi monouso sterile, 1 bacinella reniforme, 4 stecche per frattura, 1 confezione da 10 siringhe sterili da 10 cc, 2 mascherine con visiera, 1 confezione di benda tubolare a rete, 1 coperta isotermica oro/argento, 1 apribocca, 1 cannula e 1 elenco del contenuto.		Cadauno	88,29
8602		99.1.AB1.03		Applicazione di cassetta di medicazione per lavori in sotterraneo rispondente all'art. 29 del D.P.R. 303/56 e art. 1 D.M. 28/07/58 contenente: 1 flacone di sapone in polvere ed uno spazzolino per le unghie, 1 bottiglia da 500 g di alcool denaturato, 1 boccetta da 150 g di acqua ossigenata ovvero 5 dosi di sostanze per la preparazione estemporanea con ciascuna dose di 25 g di acqua ossigenata a 5 volumi, 5 dosi per un litro di soluzione ciascuna di ipoclorito di calcio stabilizzato per la preparazione di liquido Carrel-Daikin, un astuccio contenente 30 g di preparato antibiotico-sulfaminico stabilizzato in polvere, 2 fialette da 2 cc di ammoniaca, 4 fialette di canfora, 2 di sparteina, 2 di caffeina, 4 di morfina, 2 di lobelia, 2 di adrenalina, 5 fiale di un preparato emostatico, 5 fialette di siero antitetanico, 2 rotoli di cerotto adesivo da 5 cm per 1 m, 6 bende di garza idrofila da 5x5 cm, 6 da 5x7 cm, 6 da 5x12 cm, 10 buste da 25 compresse e 20 buste da 5 compresse di garza idrofila sterilizzata da 10x10 cm, 10 sacchetti da 50 g e 2 da 250 g di cotone idrofilo, 5 teli di garza idrofila da 1x1 m, 4 triangoli di tela, 20 spille di sicurezza, 1 paio di forbici rette, 2 pinze di medicazione, 1 bisturi retto, 1 specillo, 1 sonda scanalata, 1 pinza di Kocher, 1 pinza Péan, 1 apribocca, 1 abbassalingua, 1 tiralingua, 1 pinza porta aghi con 4 aghi assortiti per sutura, 5 bustine di filo di seta e catgut sterilizzati di numerazioni diverse, un rasoio, 3 lacci emostatici di gomma, 2 siringhe per iniezioni 1 da 2 cc e un da 10 cc con 10 aghi di numerazioni diverse, 1 bollitore per sterilizzare i ferri, le siringhe e gli altri presidi chirurgici, 1 fornello o 1 lampada ad alcool, 1 bacinella di materiale infrangibile e disinfettabile, 8 paia di stecche per fratture con diverse forme e lunghezze, un termometro clinico, 1 barella e 1 elenco del contenuto.		Cadauno	192,00
8603		99.1.AH2		LAVORI EDILIZI IN GENERALE - ACCIAIO
8604		99.1.AH2.01		Esecuzione di recinzione di cantiere alta 200 cm, eseguita con tubi da ponteggio infissi su plinti in magrone di calcestruzzo e rete metallica elettrosaldata. Compreso il fissaggio della rete metallica ai tubi, lo smontaggio ed il ripristino dell'area interessata dalla recinzione.
8605		99.1.AH2.01.A		Prezzo primo mese		m²	7,64
8606		99.1.AH2.01.B		Prezzo per ogni mese e frazione di mese successivo al primo		m².mese	1,30
8607		99.1.AH2.02		Esecuzione di recinzione di cantiere alta 200 cm, eseguita con tubi da ponteggio infissi su plinti in magrone di calcestruzzo e lamiera ondulata o grecata metallica. Compreso il fissaggio della lamiera metallica ai tubi, lo smontaggio e il ripristino dell'area interessata dalla recinzione.
8608		99.1.AH2.02.A		Prezzo primo mese		m²	8,75
8609		99.1.AH2.02.B		Prezzo per ogni mese e frazione di mese successivo al primo		m².mese	1,70
8610		99.1.AH2.03		Esecuzione di recinzione di cantiere alta 200 cm, eseguita con tubi da ponteggio infissi su plinti di calcestruzzo prefabbricati e rete metallica elettrosaldata. Compreso il fissaggio della reti ai tubi, lo smontaggio e il ripristino dell'area interessata dalla recinzione.
8611		99.1.AH2.03.A		Prezzo primo mese		m²	6,14
8612		99.1.AH2.03.B		Prezzo per ogni mese e frazione di mese successivo al primo		m².mese	1,95
8613		99.1.AH2.04		Esecuzione di accesso di cantiere a 1 o 2 battenti, eseguito con telaio in tubi da ponteggio controventati e chiusura con rete metallica elettrosaldata. Compreso il fissaggio della rete al telaio e lo smontaggio.
8614		99.1.AH2.04.A		Prezzo primo mese		m²	7,83
8615		99.1.AH2.04.B		Prezzo per ogni mese e frazione di mese successivo al primo		m².mese	2,78
8616		99.1.AH2.05		Esecuzione di accesso di cantiere a 1 o 2 battenti, eseguito con telaio in tubi da ponteggio controventati e chiusura con rete metallica elettrosaldata e rete di plastica stampata. Compreso il fissaggio delle reti al telaio e lo smontaggio.
8617		99.1.AH2.05.A		Prezzo primo mese		m²	8,88
8618		99.1.AH2.05.B		Prezzo per ogni mese e frazione di mese successivo al primo		m².mese	3,00
8619		99.1.AH2.06		Esecuzione di accesso di cantiere a 1 o 2 battenti, eseguito con telaio in tubi da ponteggio controventati e chiusura totale con lamiera ondulata o grecata. Compreso il fissaggio della lamiera ondulata al telaio e lo smontaggio.
8620		99.1.AH2.06.A		Prezzo primo mese		m²	8,94
8621		99.1.AH2.06.B		Prezzo per ogni mese e frazione di mese successivo al primo		m².mese	3,19
8622		99.1.AH2.07		Esecuzione di recinzione prefabbricata da cantiere costituita da pannelli di rete elettrosaldata (dimensioni 3,50x1,95 m) e basi prefabbricate in cemento. Compreso il montaggio, lo smontaggio e il ripristino dell'area interessata dalla recinzione.
8623		99.1.AH2.07.A		Prezzo primo mese		m²	10,66
8624		99.1.AH2.07.B		Prezzo per ogni mese e frazione di mese successivo al primo		m².mese	3,51
8625		99.1.AH2.08		Applicazione di transenna in scatolare metallico verniciata giallo/nero o rosso/bianco con finitura rifrangente di dimensioni 150x20 cm e gambe in lamiera metallica.		cad.mese	4,33
8626		99.1.AH2.09		Applicazione di transenna metallica estensibile in ferro verniciata a fuoco in colore rosso/bianco con finitura rifrangente di dimensioni massima 300 cm e gambe in lamiera metallica.		cad.mese	5,29
8627		99.1.AH2.10		Applicazione di delimitazione aree di lavoro tramite paletti alti 90 cm verniciati a fuoco con fasce autoadesive rosse, aggancio per catena e base metallica di diametro 240 mm, posti a distanza di un metro e catena in moplen di colore bianco/rosso.		m.mese	2,82
8628		99.1.AH2.11		Applicazione di delimitazione e confinamento aree di lavoro dove il livello del rumore è superiore a 90 dB(A) eseguita con paletti metallici infissi nel terreno a distanza di 1 metro, nastro bicolore in plastica e cartello con segnale indicatore. Compreso il montaggio, lo smontaggio ed il ripristino dell'area interessata dalla delimitazione.		m.mese	4,36
8629		99.1.AH2.12		Applicazione di passerella pedonale con parapetti in lamiera metallica forata da 2 mm rinforzata con profili metallici a U 30x15x5 mm, completa di parapetti in tubo di ferro diametro 33 mm completamente zincata a caldo e dotata di scivoli di raccordo, di lunghezza 2 m. Compreso il montaggio e lo smontaggio.
8630		99.1.AH2.12.A		Larghezza 80 cm		cad.mese	40,45
8631		99.1.AH2.12.B		Larghezza 120 cm		cad.mese	44,01
8632		99.1.AH2.13		Applicazione di passerella carrabile con parapetti in lamiera metallica forata da 2 mm rinforzata con profili metallici a U 30x15x5 mm, completa di parapetti in tubo di ferro diametro 33 mm completamente zincata a caldo e dotata di scivoli di raccordo, di lunghezza 4 m e larghezza 3 m. Compreso il montaggio e lo smontaggio.		cad.mese	74,53
8633		99.1.AH2.14		Esecuzione di delimitazione di percorso pedonale costituita da ferri tondi da 20 mm infissi nel terreno, da due correnti orizzontali di tavole di legno dello spessore di 25 mm e da rete di plastica stampata. Compreso il fissaggio delle tavole e della rete ai ferri tondi, lo smontaggio e il ripristino dell'area interessata dalla delimitazione.		m	12,97
8634		99.1.AH2.15		Esecuzione di segnalazione di linea elettrica interrata tramite paletti metallici infissi nel terreno ogni 2 metri, nastro bicolore in plastica e cartello con segnale indicatore di estremità e ogni 20 metri di distanza per lunghezze fino a 100 m.		m.mese	2,18
8635		99.1.AH2.16		Fornitura e posa in opera di barriera di recinzione atta e delimitare e segnalare chiusini e altri tipi di portelli aperti conforme al Codice della Strada, realizzata in struttura metallica di tubi di diametro 16 mm e tabelle perimetrali di dimensioni 100x20 cm con strisce diagonali bianche e rosse.		cad.mese	8,12
8636		99.1.AI1		LAVORI EDILIZI IN GENERALE - LEGNAME DA COSTRUZIONE
8637		99.1.AI1.01		Esecuzione di recinzione di cantiere alta 200 cm, eseguita con pali di legno infissi, tavole trasversali di spessore 25 mm e rete di plastica stampata. Compreso il fissaggio delle tavole e della rete ai pali, lo smontaggio e il ripristino dell'area interessata dalla recinzione.
8638		99.1.AI1.01.A		Prezzo primo mese		m²	19,50
8639		99.1.AI1.01.B		Prezzo per ogni mese e frazione di mese successivo al primo		m².mese	7,19
8640		99.1.AI1.02		Esecuzione di accesso di cantiere a 1 o 2 battenti, realizzato con telaio di legno d'abete controventato e chiusura totale con tavole trasversali di spessore 25 mm. Compreso il fissaggio delle tavole al telaio e lo smontaggio.
8641		99.1.AI1.02.A		Prezzo primo mese		m²	21,48
8642		99.1.AI1.02.B		Prezzo per ogni mese e frazione di mese successivo al primo		m².mese	7,46
8643		99.1.AI1.03		Esecuzione di accesso di cantiere a 1 o 2 battenti, realizzato con telaio di legno d'abete controventato e chiusura con rete di plastica stampata. Compreso il fissaggio della rete e lo smontaggio.
8644		99.1.AI1.03.A		Prezzo primo mese		m²	10,55
8645		99.1.AI1.03.B		Prezzo per ogni mese e frazione di mese successivo al primo		m².mese	3,58
8646		99.1.AI1.04		Esecuzione di protezione di percorso pedonale prospiciente gli scavi o di scale ricavate nel terreno sui fianchi degli scavi, costituito da parapetto regolamentare realizzato con montanti di legno infissi nel terreno, due tavole di legno come correnti orizzontali e tavola fermapiede. Compreso il montaggio e lo smontaggio.		m	16,01
8647		99.1.AI1.05		Esecuzione di armatura di gradini di scale ricavate nel terreno per gli accessi agli scavi, realizzati con tavole di sottogrado e paletti di sostegno infissi nel terreno. Compreso il montaggio e lo smontaggio.		m	14,91
8648		99.1.AI1.06		Esecuzione di portale di legno provvisorio per l'individuazione della sagoma limite di passaggio di carichi e mezzi, onde evitare pericolosi avvicinamenti a linee elettriche aeree, costituito da pali di legno con dimensioni orientative 3 m di larghezza e 4 m di altezza. Compreso il montaggio e lo smontaggio. Prezzo per tutta la durata dei lavori.		Cadauno	171,44
8649		99.1.AI1.07		Esecuzione di barriera di protezione di linee elettriche aeree esterne, costituito da struttura verticale e di controventamento in pali di legno, altezza massima 6 m posti ad interasse massimo di 6 m e da tavole orizzontali di legno, idonee per geometria e robustezza a costituire protezione delle linee stesse dall'eccessivo avvicinamento di macchine operatrici e di carichi sospesi a gru. Compreso il montaggio e lo smontaggio.		m	114,77
8650		99.1.AN6		LAVORI EDILIZI IN GENERALE - MATERIE PLASTICHE E FIBRE SINTETICHE, RESINE TERMOPLASTICHE
8651		99.1.AN6.01		Fornitura e posa in opera di rete di plastica stampata da applicare a recinzioni di cantiere, compreso il fissaggio della rete alla recinzione.
8652		99.1.AN6.01.A		Prezzo primo mese		m²	2,80
8653		99.1.AN6.01.B		Prezzo per ogni mese e frazione di mese successivo al primo		m².mese	0,91
8654		99.1.AN6.02		Applicazione di delimitazione costituita da paletti mobili in moplen, di diametro 40 mm su base di moplen e cemento, disposti a distanza di 2 metri e catena di moplen bicolore (bianco/rossa o giallo/nera).
8655		99.1.AN6.02.A		Dimensione dell'anello 5x20x30 mm		m.mese	1,06
8656		99.1.AN6.02.B		Dimensione dell'anello 8x29x49 mm		m.mese	1,09
8657		99.1.AN6.03		Applicazione di elementi per formazione di barriera stradale di sicurezza tipo New Jersey in polietilene colore bianco e rosso, con fori per riempimento e svuotamento e connettori per la disposizione in serie, di dimensioni 200x40x60 cm compreso il riempimento con acqua.		cad.mese	11,41
8658		99.1.AN6.04		Applicazione di coni rifrangenti in PVC di colore bianco/rosso con strisce rifrangenti.
8659		99.1.AN6.04.A		Altezza 30 cm		cad.mese	0,82
8660		99.1.AN6.04.B		Altezza 50 cm		cad.mese	0,93
8661		99.1.AO7		LAVORI EDILIZI IN GENERALE - VETRI ARGENTATI
8662		99.1.AO7.01		Fornitura e posa in opera di specchio parabolico in cristallo di diametro 60 cm con montatura e visiera in lamiera verniciata rossa, guarnizioni di tenuta in gomma e attacco per applicazione a palo di diametro 48 mm, attacco per palo, compreso palo di lunghezza 2,5 m infisso su plinto di magrone di calcestruzzo.
8663		99.1.AO7.01.A		Prezzo primo mese		m²	11,51
8664		99.1.AO7.01.B		Prezzo per ogni mese e frazione di mese successivo al primo		m².mese	4,19
8665		99.1.AX1		LAVORI EDILIZI IN GENERALE - MATERIALI VARI E COMPLESSI PER IMPIANTI MECCANICI (1)
8666		99.1.AX1.01		Applicazione di segnaletica e delimitazione per cantiere temporaneo su sede stradale, conformemente a quanto previsto dal Codice della Strada D.Lgs. n. 285/92 e al Regolamento di esecuzione ed attuazione D.P.R. n. 495/92, senza restringimento della carreggiata, costituito da cartello con segnale "lavori" corredato da cartello integrativo indicante l'estensione del cantiere (cantiere lungo più di 100 m) e lampada a luce rossa fissa, divieto di sorpasso e limite massimo di velocità, obbligo di direzione, strettoia a doppio senso di circolazione, segnale di fine prescrizione, barriere mobili con lampada a luce rossa fissa, coni segnaletici e lampade a luce gialla lampeggiante, per cantieri fino a 200 m.		cad.mese	124,53
8667		99.1.AX1.02		Applicazione di segnaletica e delimitazione per cantiere temporaneo su sede stradale, conformemente a quanto previsto dal Codice della Strada D.Lgs. n. 285/92 e al Regolamento di esecuzione ed attuazione D.P.R. n. 495/92, con restringimento della carreggiata, costituito da cartello con segnale "lavori" corredato da cartello integrativo indicante l'estensione del cantiere (cantiere lungo più di 100 m) e lampada a luce rossa fissa, divieto di sorpasso e limite massimo di velocità, obbligo di direzione, strettoia a doppio senso di circolazione, segnale di fine prescrizione, barriere mobili con lampada a luce rossa fissa, coni segnaletici, lampade a luce gialla lampeggiante e impianto semaforico mobile per cantieri fino a 200 m.		cad.mese	734,05
8668		99.1.CP1		TERRE, SCAVI, RILEVATI, MASSICCIATE - TERRE, PIETRE, GHIAIA, SABBIA
8669		99.1.CP1.01		Esecuzione di sottofondazione stradale per strada di cantiere realizzata mediante fornitura e posa in opera di sabbione grezzo di cava compreso stesa, compattazione fino al raggiungimento dell'idonea resistenza in relazione all'uso della stessa, formazione di pendenze, carico e scarico del materiale.		m³	35,66
8670		99.1.CP1.02		Esecuzione di sottofondazione stradale per strada di cantiere realizzata mediante fornitura e posa in opera di misto granulometrico (tout venant) compreso stesa, compattazione fino al raggiungimento dell'idonea resistenza in relazione all'uso della stessa, formazione di pendenze, carico e scarico del materiale.		m³	28,12
8671		99.1.MH2		POSA E LAVORAZIONE DI MATERIALI MALLEABILI, LATTONERIA - ACCIAIO
8672		99.1.MH2.01		Fornitura e posa in opera di cartello con segnale stradale in lamiera d'acciaio di spessore 1 mm con dimensioni, figure e caratteristiche tecniche conformi al Nuovo Codice della Strada (D.Lgs. 30/04/93 n. 285) e al regolamento di attuazione (D.P.R. 16/12/92 n. 495), con attacchi universali a corsoio saldati sul retro e struttura di sostegno.
8673		99.1.MH2.01.A		Formato piccolo		cad.mese	3,05
8674		99.1.MH2.01.B		Formato normale		cad.mese	3,57
8675		99.1.MH2.01.C		Formato grande		cad.mese	5,06
8676		99.1.MH4		POSA E LAVORAZIONE DI MATERIALI MALLEABILI, LATTONERIA - ALLUMINIO
8677		99.1.MH4.01		Fornitura e posa in opera di cartello con segnale stradale in alluminio di spessore 2,5 mm con dimensioni, figure e caratteristiche tecniche conformi al Nuovo Codice della Strada (D.Lgs. 30/04/93 n. 285) e al regolamento di attuazione (D.P.R. 16/12/92 n. 495), con attacchi universali a corsoio saldati sul retro e struttura di sostegno.
8678		99.1.MH4.01.A		Formato piccolo		cad.mese	3,86
8679		99.1.MH4.01.B		Formato normale		cad.mese	4,87
8680		99.1.MH4.01.C		Formato grande		cad.mese	5,69
8681		99.1.MH4.02		Fornitura e posa in opera di cartello con segnale di sicurezza in alluminio di spessore 0,5 mm conforme al D.Lgs. 14/08/96 n. 493 e UNI 7543, completo di fissaggi.
8682		99.1.MH4.02.A		Formato "K"		cad.mese	1,05
8683		99.1.MH4.02.B		Formato "W"		cad.mese	1,24
8684		99.1.MH4.02.C		Formato "X"		cad.mese	1,51
8685		99.1.MH4.02.D		Formato "Y"		cad.mese	2,41
8686		99.1.MH4.03		Fornitura e posa in opera di cartello con segnale di sicurezza e segnale complementare in alluminio di spessore 0,5 mm conforme al D.Lgs. 14/08/96 n. 493 e UNI 7543, completo di fissaggi.
8687		99.1.MH4.03.A		Formato "K"		cad.mese	1,15
8688		99.1.MH4.03.B		Formato "W"		cad.mese	1,39
8689		99.1.MH4.03.C		Formato "X"		cad.mese	2,00
8690		99.1.MH4.04		Fornitura e posa in opera di cartello composto con segnali di sicurezza in alluminio di spessore 0,5 mm conforme al D.Lgs. 14/08/96 n. 493 completo di fissaggi.
8691		99.1.MH4.04.A		Superficie fino a 500 cm²		cad.mese	0,95
8692		99.1.MH4.04.B		Superficie da 500 cm² a 1000 cm²		cad.mese	1,25
8693		99.1.MH4.04.C		Superficie da 1000 cm² a 1500 cm²		cad.mese	1,53
8694		99.1.MH4.04.D		Superficie da 2000 cm² a 2500 cm²		cad.mese	2,24
8695		99.1.MH4.04.E		Superficie superiore a 2500 cm²		cad.mese	3,09
8696		99.1.MH4.05		Fornitura e posa in opera di cartello con segnale di sicurezza bifacciale in alluminio di spessore 0,5 mm conforme al D.Lgs. 14/08/96 n. 493 e UNI 7543, completo di fissaggi.
8697		99.1.MH4.05.A		Formato "W"		cad.mese	1,10
8698		99.1.MH4.05.B		Formato "X"		cad.mese	1,31
8699		99.1.MH4.05.C		Formato "Y"		cad.mese	2,04
8700		99.1.MN6		POSA E LAVORAZIONE DI MATERIALI MALLEABILI, LATTONERIA - MATERIE PLASTICHE E FIBRE SINTETICHE, RESINE TERMOPLASTICHE
8701		99.1.MN6.01		Fornitura e posa in opera di cartello con segnale di sicurezza luminescente su supporto in materiale plastico con autoadesivo conforme al D.Lgs. 14/08/96 n. 493 e UNI 7543, completo di fissaggi.
8702		99.1.MN6.01.A		Formato "K"		cad.mese	1,16
8703		99.1.MN6.01.B		Formato "W"		cad.mese	1,38
8704		99.1.MN6.01.C		Formato "X"		cad.mese	1,81
8705		99.1.MN6.01.D		Formato "Y"		cad.mese	2,50
8706		99.1.MN6.02		Fornitura e posa in opera di cartello in materiale plastico con segnale di sicurezza bifacciale luminescente conforme al D.Lgs. 14/08/96 n. 493 e UNI 7543, completo di fissaggi.
8707		99.1.MN6.02.A		Formato "K"		cad.mese	1,48
8708		99.1.MN6.02.B		Formato "W"		cad.mese	2,68
8709		99.1.MN6.02.C		Formato "X"		cad.mese	6,06
8710		99.1.QX1		POSA DI COMPONENTI IMPIANTISTICI COMPLESSI - MATERIALI VARI E COMPLESSI PER IMPIANTI MECCANICI (1)
8711		99.1.QX1.01		Fornitura e posa in opera di estintore portatile a polvere, avente costruzione, dispositivi di sicurezza, indicatori di pressione, supporti, contrassegni, colore e omologazione rispondenti al D.M. 20/12/82. Adatti allo spegnimento di fuochi di Classe A, B, C, capacità minima di estinzione indicata nei sottoarticoli, completi di dichiarazione di conformità al documento di omologazione emesso da parte del M.I., rilasciato dal Costruttore, di staffa per montaggio a parete e cartello di segnalazione; compresa la manutenzione periodica prevista dalla legge.
8712		99.1.QX1.01.A		Carica da kg 6 - Capacità di estinzione 34 A-233B-C		cad.mese	5,43
8713		99.1.QX1.01.B		Carica da kg 9 - Capacità di estinzione 43 A-183B-C		cad.mese	5,74
8714		99.1.QX1.01.C		Carica da kg 12 - Capacità di estinzione 55 A-233B-C		cad.mese	6,08
8715		99.1.QX1.02		Fornitura e posa in opera di estintore portatile ad anidride carbonica di capacità 5 kg avente costruzione, dispositivi di sicurezza, supporti, contrassegni e colore rispondenti al D.M. 20/12/82, adatti allo spegnimento di fuochi di Classe B, corredati di certificato di omologazione da parte dl M.I.- C.S.E.A., completo di staffa per montaggio a parete e cartello di segnalazione; compresa la manutenzione periodica prevista dalla legge.		cad.mese	7,24
8716		99.1.QX1.03		Fornitura e posa in opera di estintore carrellato a polvere, avente costruzione, dispositivi di sicurezza, indicatori di pressione, supporti, contrassegni, colore e omologazione rispondenti al D.M. 20/12/82. Adatti allo spegnimento di fuochi di Classe A, B, C, completi di dichiarazione di conformità al documento di omologazione emesso da parte del M.I., rilasciato dal Costruttore e cartello di segnalazione; compresa la manutenzione periodica prevista dalla legge.
8717		99.1.QX1.03.A		Capacità kg 30		cad.mese	13,83
8718		99.1.QX1.03.B		Capacità kg 50		cad.mese	16,57
8719		99.1.QX1.04		Fornitura e posa in opera di estintore carrellato ad anidride carbonica di capacità 27 kg avente costruzione, dispositivi di sicurezza, supporti, contrassegni e colore rispondenti al D.M. 20/12/82, adatti allo spegnimento di fuochi di Classe B, corredati di certificato di omologazione da parte dl M.I.- C.S.E.A. e cartello di segnalazione; compresa la manutenzione periodica prevista dalla legge.		cad.mese	18,75
8720		99.1.XB1		MONTAGGIO E ASSEMBLAGGIO DI COMPONENTI PREFABBRICATI COMPLESSI - IMPIANTI E ATTREZZATURE DI CANTIERE PER UTILIZZO GENERALE
8721		99.1.XB1.01		Fornitura e posa in opera di box di cantiere uso spogliatoio realizzato da struttura di base, sollevata da terra e in elevato con profilati di acciaio pressopiegati, copertura e tamponamento con pannello sandwich costituito da lamiera interna ed esterna e coibente centrale (minimo 40 mm), divisori interni a pannello sandwich, infissi in alluminio, pavimento in legno rivestito in PVC, completo di impianti elettrico, idrico e fognario, termico (radiatore elettrico), dotato di 6 armadietti a due scomparti e 6 seggiole. Dimensioni orientative 2,4x6,4x2,4 m compreso trasporto, montaggio, smontaggio e formazione della base in cls armata di appoggio.
8722		99.1.XB1.01.A		Prezzo primo mese		Cadauno	668,91
8723		99.1.XB1.01.B		Prezzo per ogni mese e frazione di mese successivo al primo		cad.mese	257,04
8724		99.1.XB1.02		Fornitura e posa in opera di box di cantiere uso spogliatoio realizzato da struttura di base, sollevata da terra e in elevato con profilati di acciaio pressopiegati, copertura e tamponamento con pannello sandwich costituito da lamiera interna ed esterna e coibente centrale (minimo 40 mm), divisori interni a pannello sandwich, infissi in alluminio, pavimento in legno rivestito in PVC, completo di impianti elettrico, idrico e fognario, termico (radiatore elettrico), dotato di 6 armadietti a due scomparti e 6 seggiole. Dimensioni orientative 2,4x5,4x2,4 m compreso trasporto, montaggio, smontaggio e formazione della base in cls armata di appoggio.
8725		99.1.XB1.02.A		Prezzo primo mese		Cadauno	583,49
8726		99.1.XB1.02.B		Prezzo per ogni mese e frazione di mese successivo al primo		cad.mese	227,15
8727		99.1.XB1.03		Fornitura e posa in opera di box di cantiere uso servizi igienico sanitari realizzato da struttura di base, sollevata da terra e in elevato con profilati di acciaio pressopiegati, copertura e tamponamento con pannello sandwich costituito da lamiera interna ed esterna e coibente centrale (minimo 40 mm), divisori interni a pannello sandwich, infissi in alluminio, pavimento in legno rivestito in PVC, completo di impianti elettrico, idrico (acqua calda e fredda) e fognario, termico (radiatore elettrico), dotato di tre docce, tre WC, un lavabo a quattro rubinetti, boiler elettrico ed accessori. Dimensioni orientative 2,4x6,4x2,4 m compreso trasporto, montaggio, smontaggio e formazione della base in cls armata di appoggio.
8728		99.1.XB1.03.A		Prezzo primo mese		Cadauno	1.025,64
8729		99.1.XB1.03.B		Prezzo per ogni mese e frazione di mese successivo al primo		cad.mese	445,51
8730		99.1.XB1.04		Fornitura e posa in opera di box di cantiere uso servizi igienico sanitari realizzato da struttura di base, sollevata da terra e in elevato con profilati di acciaio pressopiegati, copertura e tamponamento con pannello sandwich costituito da lamiera interna ed esterna e coibente centrale (minimo 40 mm), divisori interni a pannello sandwich, infissi in alluminio, pavimento in legno rivestito in PVC, completo di impianti elettrico, idrico (acqua calda e fredda) e fognario, termico (radiatore elettrico), dotato di tre docce, tre WC, un lavabo a quattro rubinetti, boiler elettrico ed accessori. Dimensioni orientative 2,4x5,4x2,4 m compreso trasporto, montaggio, smontaggio e formazione della base in cls armata di appoggio.
8731		99.1.XB1.04.A		Prezzo primo mese		Cadauno	939,33
8732		99.1.XB1.04.B		Prezzo per ogni mese e frazione di mese successivo al primo		cad.mese	414,90
8733		99.1.XB1.05		Fornitura e posa in opera di box di cantiere uso servizi igienico sanitari realizzato da struttura di base, sollevata da terra e in elevato con profilati di acciaio pressopiegati, copertura e tamponamento con pannello sandwich costituito da lamiera interna ed esterna e coibente centrale (minimo 40 mm), divisori interni a pannello sandwich, infissi in alluminio, pavimento in legno rivestito in PVC, completo di impianti elettrico, idrico (acqua calda e fredda) e fognario, termico (radiatore elettrico), dotato di una doccia, un WC, un lavabo, boiler elettrico ed accessori. Dimensioni orientative 2,4x2,7x2,4 m compreso trasporto, montaggio, smontaggio e formazione della base in cls armata di appoggio.
8734		99.1.XB1.05.A		Prezzo primo mese		Cadauno	543,52
8735		99.1.XB1.05.B		Prezzo per ogni mese e frazione di mese successivo al primo		cad.mese	231,65
8736		99.1.XB1.06		Fornitura e posa in opera di box di cantiere uso mensa realizzato da struttura di base, sollevata da terra e in elevato con profilati di acciaio pressopiegati, copertura e tamponamento con pannello sandwich costituito da lamiera interna ed esterna e coibente centrale, divisori interni a pannello sandwich, infissi in alluminio, pavimento in legno rivestito in PVC, completo di impianti elettrico, idrico (acqua calda e fredda) e fognario, termico (radiatore elettrico), dotato di scaldavivande, tavoli e sedie. Dimensioni orientative 2,4x6,4x2,4 m compreso trasporto, montaggio, smontaggio e formazione della base in cls armata di appoggio.
8737		99.1.XB1.06.A		Prezzo primo mese		Cadauno	606,29
8738		99.1.XB1.06.B		Prezzo per ogni mese e frazione di mese successivo al primo		cad.mese	267,42
8739		99.1.XB1.07		Fornitura e posa in opera di box di cantiere uso camera per pronto soccorso sanitario realizzato da struttura di base, sollevata da terra e in elevato con profilati di acciaio pressopiegati, copertura e tamponamento con pannello sandwich costituito da lamiera interna ed esterna e coibente centrale, divisori interni a pannello sandwich, infissi in alluminio, pavimento in legno rivestito in PVC, completo di impianti elettrico, idrico (acqua calda e fredda) e fognario, termico (radiatore elettrico), dotato di scrivania, due sedie, sgabello, attaccapanni, lettino, due barelle, lavabo, boiler elettrico e accessori vari. Dimensioni orientative 2,4x6,4x2,4 m compreso trasporto, montaggio, smontaggio e formazione della base in cls armata di appoggio.
8740		99.1.XB1.07.A		Prezzo primo mese		Cadauno	1.046,88
8741		99.1.XB1.07.B		Prezzo per ogni mese e frazione di mese successivo al primo		cad.mese	397,65
8742		99.1.XB1.08		Fornitura e posa in opera di box di cantiere uso ufficio riunioni realizzato da struttura di base, sollevata da terra e in elevato con profilati di acciaio pressopiegati, copertura e tamponamento con pannello sandwich costituito da lamiera interna ed esterna e coibente centrale, divisori interni a pannello sandwich, infissi in alluminio, pavimento in legno rivestito in PVC, completo di impianto elettrico e termico (radiatore elettrico), dotato di scrivania, 6 sedie, mobili e accessori vari. Dimensioni orientative 2,4x6,4x2,4 m compreso trasporto, montaggio, smontaggio e formazione della base in cls armata di appoggio.
8743		99.1.XB1.08.A		Prezzo primo mese		Cadauno	585,99
8744		99.1.XB1.08.B		Prezzo per ogni mese e frazione di mese successivo al primo		cad.mese	223,97
8745		99.2		IMPIANTI A SERVIZIO DEL CANTIERE
8746		99.2.CP1		TERRE, SCAVI, RILEVATI, MASSICCIATE - TERRE, PIETRE, GHIAIA, SABBIA
8747		99.2.CP1.01		Esecuzione di scavo a sezione ristretta in terreno di qualsiasi natura e consistenza, ad esclusione della roccia tenera e della roccia dura da mina, asciutto o bagnato, anche in presenza d'acqua di qualsiasi natura, provenienza ed entità, per la posa di tubazioni e manufatti, spinto a profondità fino a 1,4 m rispetto al piano di sbancamento, compreso lo sterro di arbusti e ceppaie, il recupero dello scotico, l'aggottamento delle acque, la formazione di pendenze, se prescritte, il carico e il trasporto nell'ambito del cantiere dell'idoneo materiale di risulta, scotico compreso, a ritombamento e in rilevato, perfettamente sagomato e compattato, ovvero il carico ed il trasporto alle pubbliche discariche del materiale non idoneo od eccedente compresa l'indennità di discarica o deposito, il rinterro col materiale di risulta se idoneo o con materiale di cava.		m³	21,93
8748		99.2.GN8		MONTAGGIO PREFABBRICATI - LAMINATI PLASTICI, VETRORESINA
8749		99.2.GN8.01		Fornitura e posa in opera di pozzetto per impianto di terra in vetroresina completo di coperchio ad alta resistenza, compreso scavo e rinterro.
8750		99.2.GN8.01.A		Dimensioni 30x30 cm		Cadauno	23,83
8751		99.2.GN8.01.B		Dimensioni 40x40 cm		Cadauno	38,49
8752		99.2.GQ4		MONTAGGIO PREFABBRICATI - CALCESTRUZZI
8753		99.2.GQ4.01		Fornitura e posa in opera di pozzetto per impianto di terra prefabbricato in calcestruzzo completo di coperchio carrabile, compreso scavo e rinterro.
8754		99.2.GQ4.01.A		Dimensioni 30x30 cm		Cadauno	32,99
8755		99.2.GQ4.01.B		Dimensioni 40x40 cm		Cadauno	40,85
8756		99.2.GQ4.02		Fornitura e posa in opera di fossa biologica prefabbricata semplice o ad anelli in calcestruzzo, per raccolta e decantazione delle acqua di scarico dei servizi del personale, compreso getto di calcestruzzo per formazione di piano di posa e allacciamento alla fognatura pubblica, incluso lo scavo e il rinterro.
8757		99.2.GQ4.02.A		Capacità fino a 12 utenti		Cadauno	1.043,54
8758		99.2.GQ4.02.B		Capacità fino a 20 utenti		Cadauno	1.313,24
8759		99.2.GQ4.02.C		Capacità fino a 35 utenti		Cadauno	2.731,84
8760		99.2.GQ4.03		Fornitura e posa in opera di fossa di raccolta acque luride e di lavorazione costituita da elementi prefabbricati in calcestruzzo, compreso getto di calcestruzzo per formazione di piano di posa e allaccio alla condotta di scarico del cantiere, compreso scavo e rinterro.
8761		99.2.GQ4.03.A		Capacità 3 m³		Cadauno	1.900,73
8762		99.2.GQ4.03.B		Capacità 5 m³		Cadauno	3.066,47
8763		99.2.IH2		CANALIZZAZIONI, TUBAZIONI - ACCIAIO
8764		99.2.IH2.01		Realizzazione di rete di distribuzione acqua potabile per i servizi per il personale realizzata con tubazione a vista in acciaio zincato UNI 8863-S serie media, compreso gli allacci, le giunzioni e i pezzi speciali; è ammesso il riutilizzo di tubazioni purché adeguatamente pulite.
8765		99.2.IH2.01.A		Diametro 3/4"		m	9,82
8766		99.2.IH2.01.B		Diametro 1"		m	12,51
8767		99.2.IN6		CANALIZZAZIONI, TUBAZIONI - MATERIE PLASTICHE E FIBRE SINTETICHE, RESINE TERMOPLASTICHE
8768		99.2.IN6.01		Realizzazione di rete di distribuzione acqua potabile per i servizi per il personale realizzata con tubazione interrata in polietilene ad alta densità conforme alla UNI 10910, compreso gli allacci, le giunzioni, i pezzi speciali, lo scavo e il rinterro; è ammesso il riutilizzo di tubazioni purché adeguatamente pulite.
8769		99.2.IN6.01.A		Diametro esterno 25 mm		m	12,42
8770		99.2.IN6.01.B		Diametro esterno 32 mm		m	12,95
8771		99.2.IN6.02		Realizzazione di rete di scarico realizzata con tubazione a vista in polietilene ad alta densità conforme UNI EN 1519, compreso le giunzioni, i pezzi speciali i tappi di ispezione a perfetta tenuta; è ammesso il riutilizzo di tubazioni.
8772		99.2.IN6.02.A		Diametro esterno 110 mm		m	34,17
8773		99.2.IN6.02.B		Diametro esterno 125 mm		m	33,10
8774		99.2.IN6.02.C		Diametro esterno 160 mm		m	46,74
8775		99.2.IN6.03		Realizzazione di rete di scarico realizzata con tubazione interrata in polietilene ad alta densità,compreso le giunzioni, i pezzi speciali, lo scavo e il rinterro; è ammesso il riutilizzo di tubazioni.
8776		99.2.IN6.03.A		Diametro esterno 110 mm		m	39,87
8777		99.2.IN6.03.B		Diametro esterno 125 mm		m	38,61
8778		99.2.IN6.03.C		Diametro esterno 160 mm		m	52,38
8779		99.2.OH2		REALIZZAZIONE DI LINEE E RETI ELETTRICHE IN GENERALE - ACCIAIO
8780		99.2.OH2.01		Fornitura e posa in opera di dispersore di terra in profilato di acciaio zincato conficcato in terreno di media consistenza, compresi gli accessori per il collegamento al conduttore di terra.
8781		99.2.OH2.01.A		Lunghezza 1 m		Cadauno	19,81
8782		99.2.OH2.01.B		Lunghezza 1,5 m		Cadauno	26,98
8783		99.2.OH2.01.C		Lunghezza 2 m		Cadauno	36,51
8784		99.2.OH2.01.D		Lunghezza 2,5 m		Cadauno	47,14
8785		99.2.OH2.01.E		Lunghezza 3 m		Cadauno	55,56
8786		99.2.OH2.02		Fornitura e posa in opera di dispersore di terra in tondino di acciaio zincato conficcato in terreno di media consistenza, compresi gli accessori per il collegamento al conduttore di terra.
8787		99.2.OH2.02.A		Diametro 8 mm (sezione 50 mm² )		Cadauno	3,79
8788		99.2.OH2.02.B		Diametro 10 mm (sezione 70 mm² )		Cadauno	3,94
8789		99.2.OH2.03		Fornitura e posa in opera di piastra di connessione conduttori di terra, conduttori di protezione e conduttori equipotenziali da 10 fori, completa di accessori di fissaggio.		Cadauno	51,39
8790		99.2.OH2.04		Fornitura e posa in opera di dispersore modulare a piastre per terreni rocciosi costituito da piastre modulari in acciaio zincato di dimensioni 500x750 mm, incluso il collegamento con la piastra di connessione ed escluso lo scavo ed il rinterro.
8791		99.2.OH2.04.A		Modulo base		Cadauno	252,07
8792		99.2.OH2.04.B		Modulo complementare		Cadauno	205,86
8793		99.2.OH5		REALIZZAZIONE DI LINEE E RETI ELETTRICHE IN GENERALE - RAME
8794		99.2.OH5.01		Fornitura e posa in opera di corda nuda di rame posata direttamente nel terreno, compreso lo scavo e il rinterro.
8795		99.2.OH5.01.A		Diametro 25 mm²		m	4,89
8796		99.2.OH5.01.B		Diametro 35 mm²		m	5,83
8797		99.2.OH5.01.C		Diametro 50 mm²		m	7,16
8798		99.2.OH5.02		Esecuzione di collegamento di tubazioni verticali presenti vicino al ponteggio (CEI 81-1, art. 3.1.01) realizzato con conduttore isolato in rame fino a 16 mm².		Cadauno	11,35
8799		99.2.OH5.03		Fornitura e posa in opera di conduttore di terra in rame isolato posato direttamente interrato, collegato a nodo di terra da un capo e al dispersore di terra dall'altro, compreso lo scavo e il rinterro.
8800		99.2.OH5.03.A		Diametro 16 mm²		m	5,78
8801		99.2.OH5.03.B		Diametro 25 mm²		m	6,92
8802		99.2.OH5.03.C		Diametro 35 mm²		m	8,57
8803		99.2.OH5.03.D		Diametro 50 mm²		m	11,39
8804		99.2.OH5.04		Esecuzione di collegamento elettrico a terra di parti metalliche con resistenza di terra minore di 200 Ohm (binari, box metallici, ponteggi) non dotati di impianto di protezione da scariche atmosferiche, realizzato con cavo in rame isolato, compreso lo scavo e il rinterro.
8805		99.2.OH5.04.A		Diametro 25 mm²		m	13,14
8806		99.2.OH5.04.B		Diametro 35 mm²		m	14,44
8807		99.2.OH5.05		Fornitura e posa in opera di cavi elettrici tripolari tipo H07RN-F 0,6/1 kV isolati in PVC con guaina esterna in neoprene, conformi alle norme CEI 20-19, CEI 20-35, UNEL 00722/69, posati a vista, completi di capicorda, fascette di ancoraggio, giunzioni a serraggio indiretto, collegamenti alle apparecchiature e ai terminali.
8808		99.2.OH5.05.A		Cavo 3x1,5 mm²		m	2,45
8809		99.2.OH5.05.B		Cavo 3x2,5 mm²		m	3,00
8810		99.2.OH5.05.C		Cavo 3x4 mm²		m	4,09
8811		99.2.OH5.05.D		Cavo 3x6 mm²		m	5,46
8812		99.2.OH5.05.E		Cavo 3x10 mm²		m	7,70
8813		99.2.OH5.05.F		Cavo 3x16 mm²		m	9,93
8814		99.2.OH5.06		Fornitura e posa in opera di cavi elettrici quadripolari tipo H07RN-F 0,6/1 kV isolati in PVC con guaina esterna in neoprene, conformi alle norme CEI 20-19, CEI 20-35, UNEL 00722/69, posati a vista, completi di capicorda, fascette di ancoraggio, giunzioni a serraggio indiretto, collegamenti alle apparecchiature e ai terminali.
8815		99.2.OH5.06.A		Cavo 4x1,5 mm²		m	3,02
8816		99.2.OH5.06.B		Cavo 4x2,5 mm²		m	3,66
8817		99.2.OH5.06.C		Cavo 4x4 mm²		m	4,97
8818		99.2.OH5.06.D		Cavo 4x6 mm²		m	6,24
8819		99.2.OH5.06.E		Cavo 4x10 mm²		m	9,55
8820		99.2.OH5.06.F		Cavo 4x16 mm²		m	12,67
8821		99.2.OH5.07		Fornitura e posa in opera di cavi elettrici pentapolari tipo H07RN-F 0,6/1 kV isolati in PVC con guaina esterna in neoprene, conformi alle norme CEI 20-19, CEI 20-35, UNEL 00722/69, posati a vista, completi di capicorda, fascette di ancoraggio, giunzioni a serraggio indiretto, collegamenti alle apparecchiature e ai terminali.
8822		99.2.OH5.07.A		Cavo 5x1,5 mm²		m	3,86
8823		99.2.OH5.07.B		Cavo 5x2,5 mm²		m	4,75
8824		99.2.OH5.07.C		Cavo 5x5 mm²		m	6,19
8825		99.2.OH5.07.D		Cavo 5x6 mm²		m	7,82
8826		99.2.OH5.07.E		Cavo 5x10 mm²		m	11,69
8827		99.2.OH5.07.F		Cavo 5x16 mm²		m	15,61
8828		99.2.OZ1		REALIZZAZIONE DI LINEE E RETI ELETTRICHE IN GENERALE - MATERIALI VARI E COMPLESSI PER IMPIANTI ELETTRICI (1)
8829		99.2.OZ1.02		Realizzazione di impianto di protezione contro le scariche atmosferiche di gru a torre traslante, realizzato con quattro calate, uno per ogni estremo di binario, eseguite con corda nuda di rame da 35 mm², collegate ad altrettanti dispersori in acciaio zincato di lunghezza 2,5 m infissi nel terreno, compresi gli accessori per i collegamenti.		a corpo	229,26
8830		99.2.OZ1.03		Realizzazione di collegamento a terra supplementare per gru a torre traslante (necessario quando i binari hanno lunghezza superiore a 25 m), eseguito con corda nuda di rame da 35 mm² collegata a dispersore in acciaio zincato di lunghezza 2,5 m infisso nel terreno.		a corpo	57,33
8831		99.2.OZ1.04		Realizzazione di collegamento a terra di ponteggio per impianto di protezione contro le scariche atmosferiche (da effettuare ogni 25 m di sviluppo in pianta del ponteggio con un minimo di due calate alle estremità), eseguito con conduttore isolato di rame da 35 mm² collegato a dispersore in acciaio zincato di lunghezza 2,5 m infisso nel terreno. Prezzo per ogni calata.		a corpo	64,68
8832		99.2.OZ1.05		Realizzazione di impianto di terra per cantiere, costituito da picchetti in acciaio zincato di lunghezza 2,5 m interconnessi con corda di rame nuda da 35 mm² incluso il collegamento con il collettore generale di terra mediante cavo isolato da 16 mm², compreso lo scavo e il rinterro.
8833		99.2.OZ1.05.A		Potenza fino a 6 kW - n. 2 picchetti		a corpo	206,95
8834		99.2.OZ1.05.B		Potenza fino a 25 kW - n. 3 picchetti		a corpo	306,07
8835		99.2.OZ1.05.C		Potenza fino a 50 kW - n. 4 picchetti		a corpo	405,21
8836		99.2.QH2		POSA DI COMPONENTI IMPIANTISTICI COMPLESSI - ACCIAIO
8837		99.2.QH2.01		Compenso per uso di contenitori per lo stoccaggio e il trasporto di liquidi infiammabili, in acciaio piombato con maniglia oscillante, unico bocchello e chiusura a molla.
8838		99.2.QH2.01.A		Capacità 8 litri		cad.mese	5,64
8839		99.2.QH2.01.B		Capacità 20 litri		cad.mese	5,89
8840		99.2.QH2.02		Fornitura e posa in opera di pompa manuale in acciaio per travaso di liquidi infiammabili da fusti in posizione verticale, completa di tubo flessibile di lunghezza 1,8 m, tubo di aspirazione telescopico e adattatore per applicazione al fusto.		cad.mese	41,71
8841		99.2.QH6		POSA DI COMPONENTI IMPIANTISTICI COMPLESSI - LEGHE DI RAME
8842		99.2.QH6.01		Fornitura e posa in opera di accessori per il travaso di liquidi infiammabili da fusti posti in posizione orizzontale, costruiti in ottone con tenute in teflon.
8843		99.2.QH6.01.A		Rubinetto diametro 3/4" non orientabile		cad.mese	7,52
8844		99.2.QH6.01.B		Prolunga flessibile da 200 mm		cad.mese	3,10
8845		99.2.QH6.01.C		Valvola di sicurezza diametro 2"		cad.mese	9,84
8846		99.2.QZ1		POSA DI COMPONENTI IMPIANTISTICI COMPLESSI - MATERIALI VARI E COMPLESSI PER IMPIANTI ELETTRICI (1)
8847		99.2.QZ1.01		Applicazione di lampeggiatore crepuscolare a luce intermittente arancione.		cad.mese	1,69
8848		99.2.QZ1.02		Compenso per uso di lampada portatile antideflagrante, da 6 W a 12 V, completa di accumulatore al Ni-Cd con autonomia di 6 ore e grado di protezione IP66.		cad.mese	17,71
8849		99.2.QZ1.03		Realizzazione di illuminazione ottenuta con lampada portatile, conforme alla norma CEI 34-34, di potenza 200 W con grado di protezione IP65.		cad.mese	7,79
8850		99.2.QZ1.04		Esecuzione di illuminazione fissa a bassissima tensione (24 V) ottenuta tramite trasformatore di sicurezza (SELV) di segnalazione di recinzioni e ponteggi, realizzata con cavo per posa mobile e faretti da 60 W con grado di protezione IP65 posti a intervalli di 5 m.		m.mese	58,24
8851		99.2.QZ1.05		Esecuzione di illuminazione di cantiere ottenuta tramite faro alogeno con grado di protezione IP65, montato su supporto trasportabile.
8852		99.2.QZ1.05.A		Potenza 500 W		cad.mese	2,55
8853		99.2.QZ1.05.B		Potenza 1000 W		cad.mese	4,16
8854		99.2.QZ1.05.C		Potenza 1500 W		cad.mese	4,85
8855		99.2.QZ1.06		Applicazione di apparecchi illuminanti di stagni, con grado di protezione IP65, completo di collegamento alla linea elettrica.
8856		99.2.QZ1.06.A		2x18 W		cad.mese	2,67
8857		99.2.QZ1.06.B		1x36 W		cad.mese	3,06
8858		99.2.QZ1.06.C		2x36 W		cad.mese	3,66
8859		99.2.QZ1.07		Applicazione di apparecchi illuminanti di sicurezza con autonomia di un ora, con grado di protezione IP55, completo di collegamento al quadro elettrico.
8860		99.2.QZ1.07.A		Da 8 W		cad.mese	6,81
8861		99.2.QZ1.07.B		Da 8 W in esecuzione sempre accesa		cad.mese	4,39
8862		99.2.QZ1.07.C		Da 11 W		cad.mese	2,71
8863		99.2.QZ1.07.D		Da 24 W		cad.mese	4,26
8864		99.2.QZ1.08		Compenso per uso di trasformatore di sicurezza 220x24 V conforme alle norme EN 60439-1, EN 60439-4 e EN 60472 per potenze fino a 1 kVA, realizzato con involucro con maniglia per il trasporto, con due prese da 32 A a 24 V con grado di protezione IP67, interruttore generale magnetotermico da 6A e interruttori alle prese magnetotermici da 16 A.		cad.mese	11,70
8865		99.2.QZ1.09		Compenso per l'utilizzo di quadri elettrici di distribuzione da cantiere conformi alle norme CEI 17.13/1 (EN 60439-1) e CEI 17.13/4 (EN 60439-4) con grado di protezione IP55, costituiti da involucro in materiale isolante, antiurto e autoestinguente per installazione a parete o per il fissaggio su cavalletto autoportante, dotati di porte con chiave triangolare per impedire l'accesso al quadro a persone non autorizzate, adatti ad essere chiusi a spine inserite, con installate al suo interno cassette con morsettiera, gruppi presa IP55 di tipo interbloccato, cassette complete di interruttori di protezione magnetotermici con potere di interruzione da 6 kA e di tipo differenziale tarato a 0,03 A, incluso il collegamento della linea di alimentazione mediante spina fissa esterna al quadro o mediante morsettiera, pulsante luminoso di emergenza installato sulla carpenteria del quadro all'esterno completo di bobina di sgancio sull'interruttore generale, certificazione CEI 17.13/4 (EN 60349-4), cablaggio, collegamenti elettrici, opere accessorie e di finitura. Compreso il lievo alla fine dell'utilizzo.
8866		99.2.QZ1.09.A		Quadro compreso di n. 3 prese 2P+T da 16 A e n. 1 presa 3P+T da 16 A complete di interruttori magnetotermici e interruttore generale magnetotermico differenziale 4P - 40 A - 0,03 A		cad.mese	35,72
8867		99.2.QZ1.09.B		Quadro compreso di n. 2 prese 2P+T da 16 A, n. 2 prese 3P+T da 16 A e n. 1 presa 3P+T da 32 A complete di interruttori magnetotermici e interruttore generale magnetotermico differenziale 4P - 40 A - 0,03 A		cad.mese	41,95
8868		99.2.QZ1.09.C		Quadro compreso di n. 2 prese 2P+T da 16 A, n. 1 presa 3P+T da 16 A, n. 1 presa 3P+N+T da 16 A e n. 1 presa 3P+T da 32 A complete di interruttori magnetotermici e interruttore generale magnetotermico differenziale 4P - 63 A - 0,03 A		cad.mese	46,46
8869		99.2.QZ1.09.D		Quadro compreso di n. 3 prese 2P+T da 16 A e n. 1 presa 2P+T da 32 A complete di interruttori magnetotermici e interruttore generale magnetotermico differenziale 2P - 63 A - 0,03 A		cad.mese	37,01
8870		99.2.QZ1.09.E		Quadro compreso di n. 2 prese 2P+T da 16 A, n. 2 prese 3P+T da 16 A e n. 2 prese 3P+T da 32A complete di interruttori magnetotermici e interruttore generale magnetotermico differenziale 4P - 80 A - 0,03 A		cad.mese	58,49
8871		99.2.QZ1.09.F		Quadro compreso di n. 2 prese 2P+T da 16 A, n. 2 prese 3P+N+T da 32 A e n. 2 prese 3P+N+T da 63 A complete di interruttori magnetotermici e interruttore generale magnetotermico differenziale 4P - 100 A - 0,03 A		cad.mese	70,51
8872		99.2.QZ1.09.G		Supporto in tubo metallico verniciato		cad.mese	15,22
8873		99.2.QZ1.10		Compenso per l'utilizzo di quadri elettrici portatili da cantiere conformi alle norme CEI 17.13/1 (EN 60439-1) e CEI 17.13/4 (EN 60439-4) con grado di protezione IP55, costituiti da involucro in materiale termoplastico a doppio isolamento antiurto e autoestinguente predisposto per il fissaggio su cavalletto o portatile con cavo a spina, gruppi presa IP55, complete di interruttori di protezione magnetotermici differenziali potere di interruzione 6 kA e taratura differenziale da 0,03 A. Compresi i collegamenti elettrici.
8874		99.2.QZ1.10.A		n. 3 prese 2P+T da 16 A completo di interruttore magnetotermico differenziale 2P -16 A - 0,03 A		cad.mese	5,78
8875		99.2.QZ1.10.B		n. 2 prese 2P+T 10/16 A tedesco e n. 2 prese 2P+T da 16 A completo di interruttore magnetotermico differenziale 2P -16 A -0,03 A		cad.mese	6,20
8876		99.2.QZ1.10.C		n. 2 prese 2P+T 16 A e n. 2 prese 3P+T da 16 A completo di interruttore magnetotermico differenziale 4P -16 A -0,03 A		cad.mese	9,50
8877		99.2.QZ1.10.D		Supporto in tubo metallico verniciato		cad.mese	2,77
8878		99.3		DISPOSITIVI DI PROTEZIONE COLLETTIVA
8879		99.3.AH2		LAVORI EDILIZI IN GENERALE - ACCIAIO
8880		99.3.AH2.01		Esecuzione di puntellatura semplice di solai, volte ed archi eseguita con struttura in tubolari metallici e tavole di legno di adeguato spessore, compreso trasporto, montaggio, smontaggio e allontanamento.
8881		99.3.AH2.01.A		Fino a 3 m dal piano di calpestio		m².mese	4,12
8882		99.3.AH2.01.B		Da 3 m a 5 m dal piano di calpestio		m².mese	5,35
8883		99.3.AH2.02		Esecuzione di puntellatura complessa per murature, solai, volte ed archi eseguita con struttura in tubolari metallici e tavole di legno di adeguato spessore, compreso trasporto, montaggio, smontaggio e allontanamento.
8884		99.3.AH2.02.A		Fino a 3 m dal piano di calpestio		m².mese	5,94
8885		99.3.AH2.02.B		Da 3 m a 5 m dal piano di calpestio		m².mese	8,00
8886		99.3.AH2.03		Fornitura di puntello metallico.		cad.mese	0,51
8887		99.3.AH2.04		Esecuzione di mantovana parasassi eseguita con struttura a tubi e giunti o prefabbricata e tavole di legno di spessore 4 cm, compreso trasporto, montaggio, smontaggio e allontanamento.
8888		99.3.AH2.04.A		Sporgenza 1,2 m		m.mese	3,39
8889		99.3.AH2.04.B		Sporgenza 1,5 m		m.mese	5,02
8890		99.3.AH2.05		Esecuzione di tettoia di protezione delle zone interessate da possibile caduta di materiali dall'alto costituita da struttura metallica a tubi e giunti e tavolato di legno, compreso trasporto, montaggio e smontaggio.
8891		99.3.AH2.05.A		Prezzo primo mese		m²	28,21
8892		99.3.AH2.05.B		Prezzo per ogni mese e frazione di mese successivo al primo		m².mese	5,90
8893		99.3.AH2.06		Esecuzione di tettoia di protezione delle zone interessate da possibile caduta di materiali dall'alto costituita da struttura metallica a tubi e giunti e tavolato metallico, compreso trasporto, montaggio e smontaggio.
8894		99.3.AH2.06.A		Prezzo primo mese		m²	22,77
8895		99.3.AH2.06.B		Prezzo per ogni mese e frazione di mese successivo al primo		m².mese	4,53
8896		99.3.AH2.07		Esecuzione di parapetto di protezione del bordo degli scavi di altezza 1 m, eseguito con tubi da ponteggio di infissi nel terreno e controventati e da due correnti orizzontali di legno dello spessore di 2,5 cm; compreso montaggio e smontaggio.
8897		99.3.AH2.07.A		Prezzo primo mese		m	4,28
8898		99.3.AH2.07.B		Prezzo per ogni mese e frazione di mese successivo al primo		m.mese	1,40
8899		99.3.AH2.08		Esecuzione di parapetto provvisorio, da montare lungo il perimetro di coperture piane o su solai intermedi o scale in costruzione, costituito da aste metalliche ancorate al supporto con blocco a morsa montate ad interasse di 180 cm, dotato di tavole fermapiede e di due correnti di legno, di cui quello superiore ad un'altezza di 100 cm dal piano da proteggere. Compreso il montaggio e lo smontaggio.
8900		99.3.AH2.08.A		Prezzo primo mese		m	8,10
8901		99.3.AH2.08.B		Prezzo per ogni mese e frazione di mese successivo al primo		m.mese	3,53
8902		99.3.AH2.09		Esecuzione di parapetto provvisorio, da montare lungo il perimetro di coperture inclinate, costituito da aste metalliche ancorate al supporto con blocco a morsa montate ad interasse di 180 cm, dotato di tavole fermapiede e di due correnti di legno, di cui quello superiore ad un'altezza di 100 cm dal piano da proteggere. Compreso il montaggio, lo smontaggio e il nolo dell'autopiattaforma.
8903		99.3.AH2.09.A		Prezzo primo mese		m	14,68
8904		99.3.AH2.09.B		Prezzo per ogni mese e frazione di mese successivo al primo		m.mese	3,53
8905		99.3.AH2.10		Esecuzione di parapetto provvisorio, da montare lungo il perimetro di coperture piane con presenza di canali di gronda aggettanti, costituito da aste metalliche ancorate al supporto con blocco a morsa montate ad interasse di 180 cm, dotato di tavole fermapiede e di due correnti di legno, di cui quello superiore ad un'altezza di 100 cm dal piano da proteggere. Compreso il montaggio e lo smontaggio.
8906		99.3.AH2.10.A		Prezzo primo mese		m	9,98
8907		99.3.AH2.10.B		Prezzo per ogni mese e frazione di mese successivo al primo		m.mese	4,02
8908		99.3.AH2.11		Esecuzione di parapetto provvisorio, da montare lungo il perimetro di coperture inclinate con presenza di canali di gronda aggettanti, costituito da aste metalliche ancorate al supporto con blocco a morsa montate ad interasse di 180 cm, dotato di tavole fermapiede e di due correnti di legno, di cui quello superiore ad un'altezza di 100 cm dal piano da proteggere. Compreso il montaggio, lo smontaggio e il nolo dell'autopiattaforma.
8909		99.3.AH2.11.A		Prezzo primo mese		m	19,86
8910		99.3.AH2.11.B		Prezzo per ogni mese e frazione di mese successivo al primo		m.mese	4,69
8911		99.3.AH2.12		Esecuzione di parapetto provvisorio, da montare lungo il perimetro di coperture inclinate a travi di legno, costituito da aste metalliche ancorate al supporto con blocco a morsa montate ad interasse di 180 cm, dotato di tavole fermapiede e di due correnti di legno, di cui quello superiore ad un'altezza di 100 cm dal piano da proteggere. Compreso il montaggio, lo smontaggio e il nolo dell'autopiattaforma.
8912		99.3.AH2.12.A		Prezzo primo mese		m	21,44
8913		99.3.AH2.12.B		Prezzo per ogni mese e frazione di mese successivo al primo		m.mese	3,94
8914		99.3.AH2.13		Esecuzione di parapetto provvisorio, da montare lungo il perimetro di coperture inclinate su pareti verticali, costituito da aste metalliche ancorate al supporto con tasselli ad espansione da 2,5 kN montate ad interasse di 180 cm, dotato di tavole fermapiede e di due correnti di legno, di cui quello superiore ad un'altezza di 100 cm dal piano da proteggere. Compreso il montaggio, lo smontaggio e il nolo dell'autopiattaforma.
8915		99.3.AH2.13.A		Prezzo primo mese		m	21,44
8916		99.3.AH2.13.B		Prezzo per ogni mese e frazione di mese successivo al primo		m.mese	3,94
8917		99.3.AH2.14		Esecuzione di ponteggio costituito da struttura a tubi e giunti per manutenzione, dotato di impalcato realizzato con tavolati in legno, di tavola fermapiede, di due correnti di cui quello superiore ad un'altezza di 100 cm dal piano da proteggere e di controventatura. Compreso il montaggio e lo smontaggio.
8918		99.3.AH2.14.A		Prezzo primo mese		m²	14,85
8919		99.3.AH2.14.B		Prezzo per ogni mese e frazione di mese successivo al primo		m².mese	5,04
8920		99.3.AH2.15		Esecuzione di ponteggio costituito da struttura a telai prefabbricati per costruzione, dotato di impalcato realizzato con tavolati in legno o metallici, di tavola fermapiede, di due correnti di cui quello superiore ad un'altezza di 100 cm dal piano da proteggere e di controventatura. Compreso il montaggio e lo smontaggio.
8921		99.3.AH2.15.A		Prezzo primo mese		m²	11,72
8922		99.3.AH2.15.B		Prezzo per ogni mese e frazione di mese successivo al primo		m².mese	4,70
8923		99.3.AI1		LAVORI EDILIZI IN GENERALE - LEGNAME DA COSTRUZIONE
8924		99.3.AI1.01		Esecuzione di sbatacchiatura di scavi di sbancamento in terreni di normale consistenza eseguiti con legname di adeguato spessore, compresi tagli e sfridi, montaggio, smontaggio e allontanamento.
8925		99.3.AI1.01.A		Fino a 2 m		m²	22,60
8926		99.3.AI1.01.B		Da 2 m a 4 m		m²	37,30
8927		99.3.AI1.01.C		Da 4 m a 6 m		m²	52,94
8928		99.3.AI1.02		Esecuzione di sbatacchiatura di scavi di sbancamento in terreni spingenti eseguiti con legname di adeguato spessore, compresi tagli e sfridi, montaggio, smontaggio e allontanamento.
8929		99.3.AI1.02.A		Fino a 2 m		m²	30,34
8930		99.3.AI1.02.B		Da 2 m a 4 m		m²	46,12
8931		99.3.AI1.02.C		Da 4 m a 6 m		m²	60,88
8932		99.3.AI1.03		Esecuzione di sbatacchiatura delle pareti di scavi a sezione ristretta in terreni di normale consistenza eseguiti con legname di adeguato spessore, compresi tagli e sfridi, montaggio, smontaggio e allontanamento.
8933		99.3.AI1.03.A		Fino a 2 m		m²	12,50
8934		99.3.AI1.03.B		Da 2 m a 4 m		m²	24,53
8935		99.3.AI1.03.C		Da 4 m a 6 m		m²	33,03
8936		99.3.AI1.04		Esecuzione di sbatacchiatura delle pareti di scavi a sezione ristretta in terreni spingenti eseguiti con legname di adeguato spessore, compresi tagli e sfridi, montaggio, smontaggio e allontanamento.
8937		99.3.AI1.04.A		Fino a 2 m		m²	21,38
8938		99.3.AI1.04.B		Da 2 m a 4 m		m²	41,71
8939		99.3.AI1.04.C		Da 4 m a 6 m		m²	65,39
8940		99.3.AI1.05		Esecuzione di sbatacchiatura delle pareti di scavi a pozzo in terreni di normale consistenza eseguiti con legname di adeguato spessore, compresi tagli e sfridi, montaggio, smontaggio e allontanamento.
8941		99.3.AI1.05.A		Fino a 2 m		m²	12,75
8942		99.3.AI1.05.B		Da 2 m a 4 m		m²	25,04
8943		99.3.AI1.05.C		Da 4 m a 6 m		m²	33,72
8944		99.3.AI1.06		Esecuzione di sbatacchiatura delle pareti di scavi a pozzo in terreni spingenti eseguiti con legname di adeguato spessore, compresi tagli e sfridi, montaggio, smontaggio e allontanamento.
8945		99.3.AI1.06.A		Fino a 2 m		m²	24,93
8946		99.3.AI1.06.B		Da 2 m a 4 m		m²	48,65
8947		99.3.AI1.06.C		Da 4 m a 6 m		m²	74,44
8948		99.3.AI1.07		Esecuzione di puntellatura di strutture eseguita con travi e tavole di legno di adeguato spessore, compreso montaggio, smontaggio e allontanamento.		m²	53,38
8949		99.3.AI1.08		Esecuzione di puntellatura semplice di solai, volte ed archi eseguita con travi e tavole di legno di adeguato spessore, compreso trasporto, montaggio, smontaggio e allontanamento.
8950		99.3.AI1.08.A		Fino a 3 m dal piano di calpestio		m²	34,00
8951		99.3.AI1.08.B		Da 3 m a 5 m dal piano di calpestio		m²	47,93
8952		99.3.AI1.09		Esecuzione di puntellatura complessa per murature, solai, volte ed archi eseguita con travi e tavole di legno di adeguato spessore, compreso trasporto, montaggio, smontaggio e allontanamento.
8953		99.3.AI1.09.A		Fino a 3 m dal piano di calpestio		m²	39,31
8954		99.3.AI1.09.B		Da 3 m a 5 m dal piano di calpestio		m²	54,35
8955		99.3.AI1.10		Esecuzione di parapetto di protezione di aperture verso il vuoto eseguito completamente in legno con tavole di spessore da 2 a 5 cm, corrimano posto a 1 m dal piano di calpestio, tavola fermapiede alta 20 cm e corrente intermedio analogo al corrimano, chiodature verso l'interno; compreso montaggio e smontaggio.		Cadauno	11,07
8956		99.3.AI1.11		Esecuzione di ponte a sbalzo di sicurezza costituito da travi in legno, tavolato in legno di spessore 5 cm con una larghezza di 1,2 m e parapetto continuo di altezza 1 m dal piano di calpestio; compreso il montaggio e lo smontaggio.		m²	75,74
8957		99.3.AI1.12		Esecuzione di andatoie e passerelle costituite da tavole accostate, per una larghezza totale di 60 cm, unite da listelli trasversali chiodati, da disporre sulle coperture nelle zone dove si temono rotture localizzate o situazioni analoghe.		m	9,33
8958		99.3.AI1.13		Esecuzione di protezione della sommità dei ferri di armatura eseguita con tavole dello spessore di 2-3 cm legate ai ferri di armatura, compreso il montaggio e lo smontaggio.		Cadauno	3,78
8959		99.3.AI1.14		Esecuzione di tavolato per opere di demolizione costituito da travi tonde e tavole di legno di spessore 5 cm, compreso trasporto, montaggio, smontaggio.
8960		99.3.AI1.14.A		Fino a 3,5 m dal piano di calpestio		m²	23,39
8961		99.3.AI1.14.B		Fino a 6 m dal piano di calpestio		m²	34,80
8962		99.3.AI1.15		Esecuzione di copertura per posti di lavoro fissi costituita da struttura in travi di legno e tavolato di copertura di legno, compreso trasporto, fissaggi o del tavolato alla struttura e smontaggio.
8963		99.3.AI1.15.A		Prezzo primo mese		m²	27,76
8964		99.3.AI1.15.B		Prezzo per ogni mese e frazione di mese successivo al primo		m².mese	4,39
8965		99.3.AN5		LAVORI EDILIZI IN GENERALE - GOMME NATURALI E SINTETICHE
8966		99.3.AN5.01		Compenso per uso di tappeto dielettrico in lattice di gomma naturale con omologazione VDE, superficie antiscivolo, dimensioni 1,2x1,0 m.
8967		99.3.AN5.01.A		Collaudato per 20 kV		cad.mese	5,69
8968		99.3.AN5.01.B		Collaudato per 50 kV		cad.mese	9,64
8969		99.3.AN6		LAVORI EDILIZI IN GENERALE - MATERIE PLASTICHE E FIBRE SINTETICHE, RESINE TERMOPLASTICHE
8970		99.3.AN6.01		Esecuzione di protezione dei nodi ponteggio con gusci in PVC.		Cadauno	1,54
8971		99.3.AN6.02		Esecuzione di protezione delle estremità dei tubi di ponteggio con copritesta in PVC.		Cadauno	1,46
8972		99.3.AN6.03		Compenso per uso di pedana isolante per interno costruita in polipropilene, con superficie antisdrucciolo, dimensioni 0,5x0,5 m.
8973		99.3.AN6.03.A		Collaudata per 30 kV		cad.mese	5,02
8974		99.3.AN6.03.B		Collaudata per 45 kV		cad.mese	5,89
8975		99.3.AN6.04		Fornitura e posa in opera di schermo a tre ante di protezione per saldatura, costituito da struttura in tubolare metallico trattato con vernice antiurto e strisce in materiale plastico per l'assorbimento dei raggi, larghezza 4100 mm e altezza 1950 mm, completo di piedini con rotelle e freni.		cad.mese	29,65
8976		99.3.JH2		TENSOSTRUTTURE, TIRANTATURE, RETI, GRIGLIATI - ACCIAIO
8977		99.3.JH2.01		Esecuzione di linea di ancoraggio per imbracature di sicurezza realizzata su strutture piane o comunque di facile accesso con aste in acciaio zincate a caldo ancorate alla copertura con piastra e tasselli, poste a una distanza reciproca di 4 metri, cavo metallico di diametro 8 mm teso tra le aste e tenditore (secondo norma UNI EN 795). Compreso il montaggio e lo smontaggio.		m.mese	16,26
8978		99.3.JH2.02		Esecuzione di linea di ancoraggio per imbracature di sicurezza realizzata, su strutture di difficile accesso, mediante autopiattaforma con aste in acciaio zincate a caldo ancorate alla copertura con piastra e tasselli, poste a una distanza reciproca di 4 metri, cavo metallico di diametro 8 mm teso tra le aste e tenditore (secondo norma UNI EN 795). Compreso il montaggio, lo smontaggio e il noleggio a caldo dell'autopiattaforma.		m.mese	32,72
8979		99.3.JH2.03		Esecuzione di linea di ancoraggio per imbracature di sicurezza realizzata con aste a traliccio in acciaio zincate a caldo ancorate alla copertura con piastra e tasselli, poste a una distanza reciproca di 4 metri, cavo metallico di diametro 8 mm teso tra le aste e tenditore (secondo norma UNI EN 795). Compreso il montaggio e lo smontaggio.		m.mese	13,53
8980		99.3.JH2.04		Esecuzione di linea di ancoraggio su strutture prefabbricate da realizzare a piè d'opera prima del tiro in sito dei manufatti, costituita da aste in acciaio zincate a caldo da fissare, poste a una distanza massima di 6 metri, su boccole in acciaio inox già annegate nell'elemento in calcestruzzo prefabbricato e da fune in acciaio (secondo norma UNI EN 363) tesa fra le aste.		m.mese	8,87
8981		99.3.JN6		TENSOSTRUTTURE, TIRANTATURE, RETI, GRIGLIATI - MATERIE PLASTICHE E FIBRE SINTETICHE, RESINE TERMOPLASTICHE
8982		99.3.JN6.01		Fornitura e posa in opera di rete di sicurezza per lavori di prefabbricazione di dimensioni 10x10 m, in maglia di nylon da 3 cm di lato e treccia da 3 mm, completa di fune perimetrale da 18 mm, ancorata ai pilastri con cavi metallici e con cravatte metalliche. Compreso il montaggio e lo smontaggio.
8983		99.3.JN6.01.A		Prezzo primo mese		m²	3,97
8984		99.3.JN6.01.B		Prezzo per ogni mese o frazione di mese successivo al primo		m².mese	2,43
8985		99.3.QN6		POSA DI COMPONENTI IMPIANTISTICI COMPLESSI - MATERIE PLASTICHE E FIBRE SINTETICHE, RESINE TERMOPLASTICHE
8986		99.3.QN6.01		Fornitura e posa in opera di prefiltro con telaio in acciaio zincato, setto filtrante in materiale sintetico in Classe F1, efficienza gravimetrica 86 % per estrattore d'aria utilizzato per il confinamento dinamico di aree di lavoro di bonifica dall'amianto.		Cadauno	26,14
8987		99.3.QN6.02		Fornitura e posa in opera di filtro assoluto con telaio in acciaio zincato e setto filtrante in microfibra di vetro incombustibile e idrorepellente (efficienza 99,99 % secondo EN 1822) per estrattore d'aria utilizzato per il confinamento dinamico di aree di lavoro di bonifica dall'amianto.		Cadauno	433,37
8988		99.3.QX1		POSA DI COMPONENTI IMPIANTISTICI COMPLESSI - MATERIALI VARI E COMPLESSI PER IMPIANTI MECCANICI (1)
8989		99.3.QX1.01		Fornitura e posa in opera unità di decontaminazione del personale attrezzata di dimensioni esterne 1,26x5,16x2,45 m, composta da pannelli in polietilene rigido pigmentato, costituita da 4 zone comunicanti: area spogliatoio pulito, chiusura d'aria, zona doccia, area spogliatoio sporco; completa di doccia, colonna di filtraggio e depurazione delle acque, illuminazione e collegamenti elettrici.		cad.mese	165,58
8990		99.3.QX1.02		Fornitura e posa in opera di estrattore d'aria antideflagrante per messa in depressione rispetto all'esterno dell'area di bonifica (confinamento dinamico), a funzionamento ininterrotto durante l'intero periodo dei lavori, costituito da unità di aspirazione completa di prefiltri, con portata di 3000 m³/h di potenza 1,5 kW, condotto in PVC corrugato di lunghezza pari a 20 m e plenum di raccordo al condotto flessibile, compresi collegamenti elettrici.		cad.mese	154,59
8991		99.3.QZ1		POSA DI COMPONENTI IMPIANTISTICI COMPLESSI - MATERIALI VARI E COMPLESSI PER IMPIANTI ELETTRICI (1)
8992		99.3.QZ1.01		Fornitura e posa in opera di gruppo elettrogeno per garanzia del funzionamento ininterrotto dell'impianto di estrazione dell'aria da aree di lavori di bonifica dall'amianto (confinamento dinamico), da 10 kVA compreso il consumo di combustibile.		cad.mese	594,22
8993		99.3.SH2		POSA DI LASTRE O PANNELLI ORIZZONTALI - ACCIAIO
8994		99.3.SH2.01		Esecuzione di protezione delle aperture su solai eseguite con lamiera di spessore 5 mm fissate al solaio con viti; compreso il montaggio e lo smontaggio.
8995		99.3.SH2.01.A		Prezzo primo mese		m²	13,09
8996		99.3.SH2.01.B		Prezzo per ogni mese e frazione di mese successivo al primo		m².mese	6,57
8997		99.3.SH2.02		Esecuzione di protezione delle aperture su solai eseguite con lamiera di spessore 10 mm fissate al solaio con viti; compreso il montaggio e lo smontaggio.
8998		99.3.SH2.02.A		Prezzo primo mese		m²	19,09
8999		99.3.SH2.02.B		Prezzo per ogni mese e frazione di mese successivo al primo		m².mese	12,45
9000		99.3.SI1		POSA DI LASTRE O PANNELLI ORIZZONTALI - LEGNAME DA COSTRUZIONE
9001		99.3.SI1.01		Esecuzione di protezione delle aperture su solai eseguite con tavole di legno di spessore 5 cm fissate su traversine di legno; compreso il montaggio e lo smontaggio.
9002		99.3.SI1.01.A		Prezzo primo mese		m²	14,81
9003		99.3.SI1.01.B		Prezzo per ogni mese e frazione di mese successivo al primo		m².mese	4,71
9004		99.3.TJ3		POSA DI TELI FLESSIBILI NON IMPERMEABILI, TAPEZZERIE, MOQUETTE - FIBRE DI LINO, COTONE, JUTA
9005		99.3.TJ3.01		Fornitura e posa in opera di protezione contro il diffondersi di particelle minute realizzata tramite l'applicazione su ponteggi di facciata di telo di juta.		m²	2,80
9006		99.3.TN6		POSA DI TELI FLESSIBILI NON IMPERMEABILI, TAPEZZERIE, MOQUETTE - MATERIE PLASTICHE E FIBRE SINTETICHE, RESINE TERMOPLASTICHE
9007		99.3.TN6.01		Fornitura e posa in opera di protezione contro il diffondersi di particelle minute realizzata tramite l'applicazione su ponteggi di facciata di rete tipo zanzariera.		m²	2,15
9008		99.3.TN6.02		Fornitura e posa in opera di protezione contro il diffondersi di polveri realizzata tramite l'applicazione su ponteggi di facciata di telo di materiale plastico.		m²	2,47
9009		99.3.TN6.03		Esecuzione di confinamento statico ambientale ottenuto tramite rivestimento delle superfici interne, eseguito applicando un doppio telo di polietilene autoestinguente, spessore minimo 5 µm, di colore bianco latte, posto in opera senza sottostrutture, con sovrapposizioni e sigillature con nastro adesivo specifico.		m²	8,79
9010		99.3.TN6.04		Esecuzione di confinamento statico ambientale ottenuto tramite la realizzazione di struttura in legname, costituita da orditura principale posta ad interasse di 0,8 m e da orditura secondaria posta ad interasse di 0,5 m, di sostegno di un doppio telo di polietilene autoestinguente, spessore minimo 5 µm, di colore bianco latte, posto in opera con sovrapposizioni e sigillature con nastro specifico adesivo.		m²	32,58
9011		99.4		DISPOSITIVI DI PROTEZIONE INDIVIDUALE
9012		99.4.AH2		LAVORI EDILIZI IN GENERALE - ACCIAIO
9013		99.4.AH2.01		Applicazione di sistema di ancoraggio per lavori in pozzi costituito da struttura tubolare telescopica in acciaio zincato con appoggio a terra su tre punti dotato di stabilizzatore, cordonatura di sicurezza metallica contro il divaricamento dei tubolari d'appoggio, con puleggia di rinvio, moschettone e staffa per aggancio del dispositivo anticaduta.		cad.mese	43,28
9014		99.4.AJ3		LAVORI EDILIZI IN GENERALE - FIBRE DI LINO, COTONE, JUTA
9015		99.4.AJ3.01		Compenso per uso di guanti d'uso generale (rischio meccanico e dielettrici) in cotone spalmato di nitrile.		paia.mese	1,28
9016		99.4.AJ3.02		Compenso per uso di guanti d'uso generale lunghi 60 cm (rischio meccanico e dielettrici) in cotone spalmati di nitrile.		paia.mese	1,61
9017		99.4.AJ3.03		Compenso per uso di guanti per lavori di saldatura e smerigliatura o sbavatura, in cotone e nitrile.		paia.mese	0,76
9018		99.4.AJ3.04		Compenso per uso di guanti antitaglio per il maneggio del vetro e delle piastrelle in cotone rivestiti in poliammide.		paia.mese	5,66
9019		99.4.AJ3.05		Compenso per uso di guanti d'uso generale con protezione contro il calore eccessivo (T >300 °C).		paia.mese	6,20
9020		99.4.AJ3.06		Compenso per uso di guanti d'uso generale con protezione dal freddo.		paia.mese	3,13
9021		99.4.AJ6		LAVORI EDILIZI IN GENERALE - LANA, CUOIO
9022		99.4.AJ6.01		Compenso per uso di manicotti in cuoio per lavori di saldatura.		paia.mese	1,42
9023		99.4.AJ6.02		Compenso per uso di ghette in cuoio per lavori di saldatura.		paia.mese	0,83
9024		99.4.AJ6.03		Compenso per uso di grembiule per la protezione nei lavori di saldatura, in pelle crostata o cuoio resistente alle abrasioni e ai prodotti chimici.		cad.mese	1,92
9025		99.4.AJ6.04		Compenso per uso di giacca in cuoio per la protezione nei lavori di saldatura. Prezzo mensile.		cad.mese	9,10
9026		99.4.AJ6.05		Compenso per uso di scarpe di sicurezza di tipo "A" in pelle con puntale e lamina antiforo, esecuzione S1 secondo la norma UNI EN 345.		paia.mese	7,60
9027		99.4.AJ6.06		Compenso per uso di scarpe di sicurezza di tipo "A" in pelle idrorepellente con puntale e lamina antiforo, esecuzione S3-WRU secondo la norma UNI EN 345.		paia.mese	8,39
9028		99.4.AJ6.07		Compenso per uso di scarpe di sicurezza di tipo "A" in pelle idrorepellente con puntale e lamina antiforo, suola in gomma nitrilica, antiacido, antiscivolo, antistatica e anticalore fino a 370 °C, esecuzione S3-WRU-HRO secondo la norma UNI EN 345.		paia.mese	10,34
9029		99.4.AJ6.08		Compenso per uso di scarpe di sicurezza di tipo "B" in pelle idrorepellente con puntale e lamina antiforo, suola in gomma nitrilica, antiacido, antiscivolo, antistatica e anticalore fino a 370 °C, esecuzione S3-WRU-HRO secondo la norma UNI EN 345.		paia.mese	11,21
9030		99.4.AJ6.09		Compenso per uso di scarpe di sicurezza di tipo "B" in pelle idrorepellente senza parti metalliche con puntale in nylon, suola in gomma nitrilica, antiacido, antiscivolo, antistatica e anticalore, dielettrica fino a 500 V, esecuzione S3-WRU-HRO secondo la norma UNI EN 347.		paia.mese	10,20
9031		99.4.AN5		LAVORI EDILIZI IN GENERALE - GOMME NATURALI E SINTETICHE
9032		99.4.AN5.01		Compenso per uso di guanti in gomma naturale d'uso generale di lunghezza 30-34 cm idonei per il maneggiamento di materiali bagnati (lavori di tinteggiatura e verniciatura).		paia.mese	2,28
9033		99.4.AN5.02		Compenso per uso di guanti d'uso generale di tipo lungo (60 cm circa) in gomma naturale idonei per il maneggiamento di materiali bagnati (lavori di tinteggiatura e verniciatura).		paia.mese	5,30
9034		99.4.AN6		LAVORI EDILIZI IN GENERALE - MATERIE PLASTICHE E FIBRE SINTETICHE, RESINE TERMOPLASTICHE
9035		99.4.AN6.01		Compenso per uso di guanti dielettrici di tipo lungo (60 cm circa).		paia.mese	19,40
9036		99.4.AN6.02		Compenso per uso di guanti in lattice per la manipolazione di sostanze chimiche.		paia.mese	4,75
9037		99.4.AN6.03		Compenso per uso di elmetto di protezione in polietilene ad alta densità (UNI EN 397) con bordatura regolabile e fascia antisudore.		cad.mese	0,59
9038		99.4.AN6.04		Compenso per uso di elmetto di protezione in polietilene ad alta densità (UNI EN 397) con bordatura regolabile, fascia antisudore e isolamento elettrico per correnti fino a 440 Vca.		cad.mese	1,22
9039		99.4.AN6.05		Compenso per uso di torcia elettrica da elmetto, impermeabile e stagna, in materiale antistatico e antideflagrante, completa di apposita clip per adattamento ad ogni tipo di elmetto.		cad.mese	0,61
9040		99.4.AN6.06		Compenso per uso di schermo di protezione del viso da elmetto in policarbonato, completo di adattatori universali.		cad.mese	4,18
9041		99.4.AN6.07		Compenso per uso di cuffia antirumore da elmetto, completo di adattatori universali e materiale di ricambio.		cad.mese	3,07
9042		99.4.AN6.08		Compenso per uso di inserti auricolari antirumore preformati monouso modellabili manualmente (UNI EN 352-2).		paia	0,46
9043		99.4.AN6.09		Compenso per uso di inserti auricolari antirumore preformati monouso non modellabili manualmente (UNI EN 352-2).		paia	0,44
9044		99.4.AN6.10		Compenso per uso di inserti auricolari antirumore preformati con cordino per l'estrazione (UNI EN 352-2).		Cadauno	0,52
9045		99.4.AN6.11		Compenso per uso di archetto con inserti auricolari antirumore (UNI EN 352-2).		Cadauno	6,23
9046		99.4.AN6.12		Compenso per uso di cuffia antirumore con sistema di aggancio a due punti e tamponi in schiuma stampati in un pezzo unico per prevenire fenomeni di risonanza, completa di ricambi per tutta la durata del dispositivo (UNI EN 352-1).		cad.mese	2,19
9047		99.4.AN6.13		Compenso per uso di occhiali per la protezione meccanica e da impatto degli occhi, di linea avvolgente, con ripari laterali e lenti incolore in policarbonato (UNI EN 166).		cad.mese	1,33
9048		99.4.AN6.14		Compenso per uso di occhiali per la protezione dalla luce, di linea avvolgente e con lenti colorate in policarbonato per l'assorbimento delle radiazioni (UNI EN 166).		cad.mese	2,02
9049		99.4.AN6.15		Compenso per uso di occhiali per la protezione nei lavori di saldatura, di linea avvolgente e lenti in policarbonato con speciali assorbitori (UNI EN 166).		cad.mese	1,67
9050		99.4.AN6.16		Compenso per uso di visiera per la protezione nei lavori di saldatura, in policarbonato iniettato, resistente agli impatti specifico per saldobrasatura e ossitaglio, con massima protezione da raggi infrarossi, completa di semicalotta in materiale plastico.		cad.mese	9,62
9051		99.4.AN6.17		Compenso per uso di occhiali di protezione dai raggi laser (UNI EN 166).		cad.mese	1,51
9052		99.4.AN6.18		Compenso per uso di occhiali per la protezione chimica, da gas o solventi chimici, con telaio in PVC morbido completamente chiuso, lente in policarbonato, completi di mascherina e ricambi per tutta la durata del dispositivo.		cad.mese	2,57
9053		99.4.AN6.19		Compenso per uso di maschera per la protezione nei lavori di saldatura in materiale termopolastico, caricato con fibra di vetro autoestinguente, con telaio per vetro di dimensioni 75x98 mm, completa di vetro inattinico e due lastrine di protezione.		cad.mese	2,23
9054		99.4.AN6.20		Compenso per uso di visiera per la protezione meccanica o da impatto, in policarbonato incolore, completa di calotta di sostegno regolabile.		cad.mese	3,37
9055		99.4.AN6.21		Compenso per uso di facciale filtrante monouso per particelle solide a bassa nocività, Classe FFP1S (UNI EN 149).		Cadauno	1,73
9056		99.4.AN6.22		Compenso per uso di facciale filtrante monouso per particelle solide a bassa nocività con valvolino di estrazione, Classe FFP1S (UNI EN 149).		Cadauno	3,13
9057		99.4.AN6.23		Compenso per uso di facciale filtrante monouso per polveri nocive, fumi e nebbie, Classe FFP2S (UNI EN 149).		Cadauno	3,06
9058		99.4.AN6.24		Compenso per uso di facciale filtrante monouso per polveri nocive, fumi e nebbie con valvolino di estrazione, Classe FFP2S (UNI EN 149).		Cadauno	4,30
9059		99.4.AN6.25		Compenso per uso di facciale filtrante monouso per fibre di amianto, Classe FFP3SL (UNI EN 149), da utilizzare ove non sia necessario un sistema di ventilazione assistita o l'uso di maschere a pieno facciale.		Cadauno	12,78
9060		99.4.AN6.26		Compenso per uso di semimaschera in gomma policloroprenica con filtri combinati per polveri, gas e vapori, con bardatura a due tiranti con passanti di regolazione incorporati nelle fibbie di aggancio, completa di filtri per il periodo di durata del dispositivo (UNI EN 140).		cad.mese	2,63
9061		99.4.AN6.27		Compenso per uso di maschera a pieno facciale in gomma policloroprenica, da utilizzare in presenza di alte concentrazioni di contaminante o quando il contaminante risulta pericoloso per gli occhi o per la pelle, con filtri combinati per polveri, gas e vapori inorganici di Classe B2P3, con schermo in policarbonato e tracolla di sostegno con fibbie, completa di filtri (UNI EN 140).		cad.mese	19,76
9062		99.4.AN6.28		Compenso per uso di prefiltro per maschera a pieno facciale, monouso nei lavori in presenza di materiali contenenti amianto, Classe P3.		Cadauno	6,82
9063		99.4.AN6.29		Compenso per uso di filtro per maschera a pieno facciale per uso nei lavori in presenza di materiali contenenti amianto, Classe P3.		Cadauno	26,40
9064		99.4.AN6.30		Compenso per uso di autorespiratore da utilizzare in presenza di carenza di ossigeno o quando la concentrazione del contaminante è superiore ai limiti di esposizione consentiti o quando le concentrazioni del contaminante sono sconosciute o in presenza di gas/vapori con soglia olfattiva superiore al TLV, costituito da maschera in gomma policloroprenica, schermo in policarbonato, erogatore per pressione negativa e sovrapressione, manometro e segnalatore montati su un blocchetto pettorale, riduttore di pressione con valvola di sicurezza, rubinetto con manometro ausiliario e bombola di aria compressa da 4 litri.		cad.mese	96,62
9065		99.4.AN6.31		Compenso per uso di stivali di sicurezza di tipo "C" in esecuzione S5 secondo UNI EN 345 in gomma con puntale e lamina in acciaio e suola antiscivolo.		paia.mese	5,94
9066		99.4.AN6.32		Compenso per uso di stivali di sicurezza di tipo "C" in esecuzione S5 secondo UNI EN 345 in PVC con suola in nitrile, puntale e lamina in acciaio e resistenza agli oli e agli acidi.		paia.mese	2,23
9067		99.4.AN6.33		Compenso per uso di stivali di sicurezza di tipo "D" in esecuzione S5 secondo UNI EN 345 in gomma con puntale e lamina in acciaio e suola antiscivolo.		paia.mese	6,48
9068		99.4.AN6.34		Compenso per uso di stivali di sicurezza di tipo "D" in esecuzione S5 secondo UNI EN 345 in PVC con suola in nitrile, puntale e lamina in acciaio e resistenza agli oli e agli acidi.		paia.mese	3,20
9069		99.4.AN6.35		Compenso per uso di stivali di sicurezza di tipo "D" in esecuzione S5 secondo UNI EN 345 in poliuretano con puntale e lamina in acciaio e proprietà antistatiche.		paia.mese	8,79
9070		99.4.AN6.36		Compenso per uso di tronchetti isolanti in caucciù vulcanizzato con suola antisdrucciolo e resistenza fino a tensioni di esercizio di 10000 V; omologati ENEL e norme NSF 73010.		paia.mese	15,27
9071		99.4.AN6.37		Compenso per uso di stivali di sicurezza di tipo "D" in esecuzione S5 secondo UNI EN 345 in gomma naturale con suola antisdrucciolo, puntale e lamina in acciaio e protezione antitaglio su tibia e metatarso.		paia.mese	14,65
9072		99.4.AN6.38		Compenso per uso di gambali alti alla coscia antitaglio.		paia.mese	21,00
9073		99.4.AN6.39		Compenso per uso di ghette anticalore per la protezione delle gambe e dei piedi.		paia.mese	5,15
9074		99.4.AN6.40		Compenso per uso di grembiule per asfaltista.		cad.mese	1,95
9075		99.4.AN6.41		Compenso per uso di grembiule impermeabile in PVC per lavori di idropulizia e simili.		cad.mese	1,61
9076		99.4.AN6.42		Compenso per uso di grembiule resistente alle perforazioni e alle sostanze chimiche con maglia d'acciaio.		cad.mese	23,36
9077		99.4.AN6.43		Compenso per uso di bretelle ad alta visibilità fluorescenti, in poliestere spalmato PVC con bande retroriflettenti e chiusura con velcro.		cad.mese	1,34
9078		99.4.AN6.44		Compenso per uso di gilet ad alta visibilità fluorescente, in poliestere spalmato PVC con bande retroriflettenti e chiusura con velcro (UNI EN 471). Prezzo mensile.		cad.mese	1,64
9079		99.4.AN6.45		Compenso per uso di giubbino trapuntato ad alta visibilità fluorescente, in poliestere spalmato PU con bande retroriflettenti e chiusura con cerniera e bottoni a pressione (UNI EN 471).		cad.mese	10,39
9080		99.4.AN6.46		Compenso per uso di pantaloni ad alta visibilità fluorescenti, in poliestere spalmato PU con bande retroriflettenti e chiusura con bottoni a pressione ed elastici in vita (UNI EN 471).		cad.mese	2,56
9081		99.4.AN6.47		Compenso per uso di tuta ad alta visibilità fluorescente, in poliestere spalmato PVC, impermeabile con bande retroriflettenti, fodera in nylon trapuntato e chiusura con cerniera e bottoni a pressione (UNI EN 471).		cad.mese	6,67
9082		99.4.AN6.48		Compenso per uso di tuta a tre strati di fibre non tessute di polipropilene (SMS), di colore bianco, conforme alla direttiva 89/686/EEC e alla norma UNI EN 340, con elastico in vita, ai polsi e alle caviglie, per la protezione del corpo nei lavori di bonifica da amianto e nei lavori di idropulizia e verniciatura a spruzzo, monouso.		Cadauno	12,85
9083		99.4.AN6.49		Compenso per uso di tuta contro la penetrazione dei liquidi e del gas, per interventi urgenti su tubazioni in pressione contenenti sostanze pericolose.		cad.mese	2,87
9084		99.4.AN6.50		Compenso per uso di giaccone impermeabile contro le intemperie, in nylon spalmato in PVC, con cappuccio fisso con cordoncino, chiusura anteriore con cerniera, polsini regolabili con bottoni a pressione.		cad.mese	4,45
9085		99.4.AN6.51		Compenso per uso di cappotto impermeabile contro le intemperie, in nylon spalmato in PVC, con cappuccio fisso con cordoncino, chiusura anteriore con cerniera.		cad.mese	4,98
9086		99.4.AN6.52		Compenso per uso di indumenti intimi nei lavori di bonifica dall'amianto.		Cadauno	9,07
9087		99.4.AN6.53		Compenso per applicazione di salvagente anulare in eltex arancione riempito di poliuretano espanso, di diametro interno 35 cm e esterno 60 cm, con 4 strisce retroriflettenti di larghezza 5 cm poste in 4 punti diametralmente opposti e sagola di appiglio avente diametro non minore di 9,5 mm e lunghezza non minore di 4 volte il diametro esterno del salvagente stesso, compreso il fissaggio del salvagente e l'applicazione di cartello di segnalazione.		cad.mese	5,65
9088		99.4.AN6.54		Compenso per uso di imbracatura anticaduta costituita da bretelle, cosciali regolabili, cintura di posizionamento in poliammide (conforme alla UNI EN 358), cinghia di altezza 45 mm, con aggancio sternale e dorsale e anelli laterali in acciaio inox.		cad.mese	7,04
9089		99.4.JH2		TENSOSTRUTTURE, TIRANTATURE, RETI, GRIGLIATI - ACCIAIO
9090		99.4.JH2.01		Compenso per uso di dispositivo anticaduta con recupero automatico della fune costituito da: moschettone automatico, fune di lunghezza fino a 30 m in acciaio zincato di diametro 4 mm con indicatore rosso di fine corsa, rullo avvolgitore automatico entro carcassa antiurto ed anticorrosione, doppio sistema di bloccaggio per l'arresto immediato della caduta, moschettone di fissaggio con doppia chiusura di sicurezza (UNI EN 360).		cad.mese	46,60
9091		99.4.JN6		TENSOSTRUTTURE, TIRANTATURE, RETI, GRIGLIATI - MATERIE PLASTICHE E FIBRE SINTETICHE, RESINE TERMOPLASTICHE
9092		99.4.JN6.01		Compenso per uso di cordino di posizionamento regolabile da 1 a 2 m di lunghezza costituito da cavo in poliammide di diametro 12 mm a tre trefoli con fili di individuazione d'usura (UNI EN 358).		cad.mese	2,17
9093		99.4.JN6.02		Compenso per uso di dissipatore di energia completo di cordino a lunghezza variabile da 1 a 2 m in poliammide di diametro 12 mm e due moschettoni con doppia chiusura a vite in acciaio zincato (UNI EN 355).		cad.mese	7,95
9094		99.4.JN6.03		Compenso per uso di dispositivo anticaduta costituito da sistema frenante in acciaio inox e fune in poliammide di diametro 12 mm e lunghezza 20 m.		cad.mese	19,27
9095		99.5		PROGETTO, GESTIONE E COORDINAMENTO
9096		99.5.AA3		LAVORI EDILIZI IN GENERALE - REDAZIONE DI PROGETTI E PIANI DI SICUREZZA
9097		99.5.AA3.01		Compenso per la redazione del piano operativo di sicurezza (POS) dell'Impresa Appaltatrice in relazione al singolo cantiere interessato, quale piano complementare di dettaglio del Piano di Sicurezza e Coordinamento (PSC) allegato al contratto.		Cadauno	1.058,25
9098		99.5.AA3.02		Compenso per la redazione del piano operativo di sicurezza (POS) di Impresa Subappaltatrice in relazione alle specifiche lavorazioni da svolgere in modo coordinato nel cantiere organizzato dall'Appaltatore principale.		Cadauno	453,54
9099		99.5.AA3.03		Compenso per la redazione del programma delle demolizioni nel caso di interventi estesi (art. 72 D.P.R. 164/56).		Cadauno	377,95
9100		99.5.AA3.04		Compenso per la redazione del piano di lavoro per la demolizione o la rimozione di manufatti contenenti amianto, da trasmettere all'A.S.S. territorialmente competente ai sensi dell'Art. 34 del D.Lgs. 277/71.		Cadauno	1.463,67
9101		99.5.AA3.05		Compenso per la redazione del piano di emergenza per cantiere di medie dimensioni.		Cadauno	406,72
9102		99.5.AA3.06		Compenso per la redazione di tutta la documentazione necessaria per l'ottenimento del parere di conformità di prevenzione incendi e del successivo CPI per attività di cui al D.M. 16/2/82 presenti in cantiere.
9103		99.5.AA3.06.A		Per depositi di ossigeno liquefatto in serbatoi fissi di capacità superiore a 2 m³ o depositi di liquidi infiammabili e/o combustibili (Attività 5b e 15a)		Cadauno	860,26
9104		99.5.AA3.06.B		Per depositi di GPL in bombole in quantità superiore a 75 kg, depositi di acetilene in bombole in quantità superiore a 75 kg o depositi di solventi, vernici e collanti in quantità superiore a 500 kg (Attività 3b e 20)		Cadauno	633,49
9105		99.5.AA3.07		Sovrapprezzo al prezzo del ponteggio per compensare la redazione del progetto del ponteggio di altezza superiore ai 20 m, o difforme dagli schemi di montaggio previsti dall'autorizzazione ministeriale, redatto ai sensi dell'Art. 32 del DPR 164/56 da ingegnere o architetto abilitati.		m²	1,06
9106		99.5.AA3.08		Sovrapprezzo al prezzo del ponteggio per compensare la predisposizione del disegno esecutivo di montaggio del ponteggio redatto secondo gli schemi previsti dall'autorizzazione ministeriale, redatto ai sensi dell'Art. 33 del DPR 164/56 e firmato dal Responsabile del cantiere.		m²	0,30
9107		99.5.AA3.09		Sovrapprezzo al prezzo del ponteggio per compensare la verifica preliminare effettuata dal Responsabile del Cantiere ai sensi della Circolare n. 46 del 11/7/00 del Ministero del Lavoro, compresa la compilazione della scheda di verifica e sua custodia nella baracca di cantiere assieme al libretto del ponteggio.		m²	0,51
9108		99.5.AA3.10		Sovrapprezzo al prezzo del ponteggio, per ogni mese oltre il primo, per compensare la verifica mensile periodica effettuata dal Responsabile del Cantiere ai sensi della Circolare n. 46 del 11/7/00 del Ministero del Lavoro, compresa la compilazione della scheda di verifica e sua custodia nella baracca di cantiere assieme al libretto del ponteggio.		m².mese	0,07
9109		99.5.AA3.11		Compenso per la predisposizione della documentazione dell'impianto elettrico di cantiere secondo norme CEI di settore, predisposizione della dichiarazione di conformità ai sensi della legge 46/90 completa di allegati obbligatori e suo deposito presso Enti di controllo ed ISPESL, compresa una copia da conservare nella baracca di cantiere.
9110		99.5.AA3.11.A		Per potenza installata fino a 10 kW		Cadauno	406,72
9111		99.5.AA3.11.B		Potenza installata da 11 kW a 30 kW		Cadauno	592,69
9112		99.5.AA3.11.C		Potenza installata da 31 kW a 50 kW		Cadauno	778,65
9113		99.5.AA3.12		Compenso per la verifica, ai sensi dell'art. 396 D.P.R. 547/55 e delle norme CEI 81-1 da parte di un tecnico, dell'autoprotezione di tutte le strutture metalliche del cantiere rispetto alle scariche atmosferiche, per superficie in pianta fino a 400 m²; la prestazione comprende la relazione e la dichiarazione da conservare nella baracca di cantiere.		Cadauno	185,97
9114		99.5.AA3.13		Compenso per la redazione del rapporto di valutazione del rischio rumore, di cui all'art. 40 del D.Lgs. n. 277/91, eseguita secondo quanto disposto dall'art. 16 del D.Lgs. n. 494/96 e senza indagine fonometrica.		Cadauno	226,77
9115		99.5.AA8		LAVORI EDILIZI IN GENERALE - COLLAUDI, OMOLOGAZIONI, VERIFICHE ED ACCERTAMENTI
9116		99.5.AA8.01		Compenso relativo alla istituzione e alla tenuta del registro antincendio.		a corpo	320,56
9117		99.5.AA8.02		Compenso relativo alla sorveglianza sanitaria svolta dal medico competente secondo quanto previsto agli artt. 16 e 17 del D.Lgs. n. 626/94 per i lavoratori per i quali è previsto l'obbligo.		lav.mese	13,30
9118		99.5.AA8.03		Compenso relativo agli accertamenti sanitari obbligatori per i lavoratori addetti alla bonifica dall'amianto.		lav.mese	30,84
9119		99.5.AA8.04		Compenso relativo agli accertamenti sanitari obbligatori per i lavoratori che utilizzano solventi, plastificanti e pigmenti.		lav.mese	17,99
9120		99.5.AA8.05		Compenso relativo agli accertamenti sanitari obbligatori per i lavoratori che utilizzano o vengono a contatto con oli disarmanti, catrami, peci, bitumi contenenti IPA.		lav.mese	20,56
9121		99.5.AA8.06		Compenso relativo alla visita annuale del medico competente presso il cantiere.		mese	18,14
9122		99.5.AA8.07		Compenso per la verifica annuale dell'ASS territorialmente competente per gru a struttura limitata, con esclusione dei compensi per la trasferta del Personale ASS per raggiungere il cantiere.
9123		99.5.AA8.07.A		Per portata fino a 300 kg		cad.mese	19,96
9124		99.5.AA8.07.B		Per portata oltre 300 kg		cad.mese	31,21
9125		99.5.AA8.08		Compenso per la verifica annuale dell'A.S.S. territorialmente competente per gru a torre, con esclusione dei compensi per la trasferta del Personale A.S.S. per raggiungere il cantiere.		cad.mese	28,30
9126		99.5.AA8.09		Compenso per la verifica annuale dell'A.S.S. territorialmente competente per autogru, con esclusione dei compensi per la trasferta del Personale A.S.S. per raggiungere il cantiere.
9127		99.5.AA8.09.A		Portata fino 5 t		cad.mese	32,17
9128		99.5.AA8.09.B		Portata oltre 5 t		cad.mese	41,24
9129		99.5.AA8.10		Compenso per la verifica annuale dell'A.S.S. territorialmente competente per argani (argano a cavalletto o a bandiera) e paranchi.
9130		99.5.AA8.10.A		Portata fino 300 kg		cad.mese	16,09
9131		99.5.AA8.10.B		Portata oltre 300 kg		cad.mese	27,34
9132		99.5.AA8.11		Compenso per la verifica trimestrale delle funi e delle catene degli apparecchi di sollevamento.		cad.mese	11,48
9133		99.5.AA8.12		Compenso per il rilascio del nulla osta preventivo dell'A.S.S. territorialmente competente per il piano di lavoro per demolizioni o rimozioni di materiali contenenti amianto.		Cadauno	312,94
9134		99.5.AA8.13		Esecuzione di analisi per la determinazione della presenza e della qualità dell'amianto in campioni di massa effettuata dall'A.S.S. competente per territorio; la prestazione comprende il prelievo del campione da parte di Personale dell'A.S.S., l'effettuazione dell'analisi con tecnica MOCF, anche a mezzo di laboratori esterni autorizzati, la relazione di prova; il prezzo comprende l'onere di impegno del Personale A.S.S. per il prelievo e l'assistenza da parte dell'Impresa Appaltatrice, con esclusione dei compensi per la trasferta del Personale A.S.S. per raggiungere il cantiere.		Cadauno	343,19
9135		99.5.AA8.14		Esecuzione di analisi per la determinazione quantitativa delle concentrazioni di fibre aerodisperse in ambiente indoor con tecnica MOCF; la prestazione comprende il prelievo del campione da parte di Personale dell'A.S.S. mediante pompa automatica portatile, l'effettuazione dell'analisi con tecnica MOCF, anche a mezzo di laboratori esterni autorizzati, la relazione di prova; il prezzo comprende l'onere di impegno del Personale A.S.S. per tutto il tempo del prelievo, i filtri ed il nolo dell'attrezzatura e l'assistenza da parte dell'Impresa Appaltatrice, con esclusione dei compensi per la trasferta del Personale A.S.S. per raggiungere il cantiere.		Cadauno	677,96
9136		99.5.AA8.15		Esecuzione di analisi per la determinazione quantitativa delle concentrazioni di fibre aerodisperse in ambiente indoor con tecnica MOCF; la prestazione comprende il prelievo del campione da parte di Personale dell'A.S.S. mediante pompa automatica portatile, l'effettuazione dell'analisi con tecnica SEM, anche a mezzo di laboratori esterni autorizzati, la relazione di prova; il prezzo comprende l'onere di impegno del Personale A.S.S. per tutto il tempo del prelievo, i filtri ed il nolo dell'attrezzatura e l'assistenza da parte dell'Impresa Appaltatrice, con esclusione dei compensi per la trasferta del Personale A.S.S. per raggiungere il cantiere.		Cadauno	1.214,38
9137		99.5.AA8.16		Compenso per l'esecuzione dell'esame a vista per rilascio cantiere da parte di un funzionario dell'A.S.S. territorialmente competente a fine dei lavori di bonifica dall'amianto, con esclusione di prove e compenso di trasferta per raggiungere il cantiere.		Cadauno	303,90
9138		99.5.AA8.17		Compenso per la verifica biennale dell'A.S.S. territorialmente competente dell'impianto di terra con esclusione dei compensi per la trasferta del Personale A.S.S. per raggiungere il cantiere.
9139		99.5.AA8.17.A		Potenza installata fino a 10 kW		mese	8,53
9140		99.5.AA8.17.B		Potenza installata da 11 kW a 15 kW		mese	10,22
9141		99.5.AA8.17.C		Potenza installata da 16 kW a 20 kW		mese	16,69
9142		99.5.AA8.17.D		Potenza installata da 21 kW a 25 kW		mese	18,45
9143		99.5.AA8.17.E		Potenza installata da 26 kW a 50 kW		mese	23,77
9144		99.5.AA8.17.F		Potenza installata da 51 kW a 100 kW		mese	34,35
9145		99.5.AA8.18		Compenso per la verifica biennale dell'A.S.S. territorialmente competente dell'impianto di protezione contro le scariche atmosferiche con esclusione dei compensi per la trasferta del Personale A.S.S. per raggiungere il cantiere.
9146		99.5.AA8.18.A		Fino a 50 m² di struttura protetta		mese	8,53
9147		99.5.AA8.18.B		Oltre 50 e fino a 150 m² di struttura protetta		mese	14,76
9148		99.5.AA8.18.C		Oltre 150 m² di struttura protetta		mese	25,76
9149		B1		Noli
9150		B1.1		MACCHINARI
9151		B1.1.005		PER MOVIMENTI TERRA
9152		B1.1.005.05		Nolo a caldo di mini escavatore con pala meccanica, semovente gommato o cingolato; compreso carburante e lubrificante.
9153		B1.1.005.05.A		Larghezza 1 m.		h	53,41
9154		B1.1.005.05.B		Larghezza 1,2 m.		h	55,81
9155		B1.1.005.05.C		Larghezza 1,6 m.		h	58,21
9156		B1.1.005.05.D		Sovrapprezzo per uso demolitore		h	16,01
9157		B1.1.005.10		Nolo a caldo di escavatore semovente gommato o cingolato; compreso carburante e lubrificante.
9158		B1.1.005.10.A		Potenza 80-108 KW		h	56,94
9159		B1.1.005.10.B		Potenza 109-150 KW		h	63,02
9160		B1.1.005.10.C		Potenza 151-217 KW		h	75,84
9161		B1.1.005.10.D		Potenza oltre 217 KW		h	85,43
9162		B1.1.005.15		Nolo a caldo di pala meccanica gommata o cingolata; compreso carburante e lubrificante.
9163		B1.1.005.15.A		Potenza 80-108 KW		h	58,30
9164		B1.1.005.15.B		Potenza 109-150 KW		h	59,82
9165		B1.1.005.15.C		Potenza 151-217 KW		h	66,22
9166		B1.1.005.15.D		Potenza oltre 217 KW		h	77,42
9167		B1.1.005.20		Nolo a caldo di autocarro ribaltabile; compreso carburante e lubrificante.
9168		B1.1.005.20.A		Portata <2,5 t		h	50,21
9169		B1.1.005.20.B		Portata 2,6-7,5 t		h	51,81
9170		B1.1.005.20.C		Portata 7,6-11 t		h	55,01
9171		B1.1.005.20.D		Portata 11,1-16 t		h	59,02
9172		B1.1.005.20.E		Portata 16,1-20 t		h	65,43
9173		B1.1.005.20.F		Portata 20,1-30 t		h	71,02
9174		B1.1.005.20.G		Portata >30,1 t		h	75,84
9175		B1.1.010		MEZZI DI SOLLEVAMENTO
9176		B1.1.010.05		Nolo a caldo di autogru semovente; compreso carburante e lubrificante.
9177		B1.1.010.05.A		Portata <6 t		h	61,41
9178		B1.1.010.05.B		Portata 6,1-15 t		h	74,54
9179		B1.1.010.05.C		Portata 15,1-30 t		h	87,02
9180		B1.1.010.10		Nolo a caldo di gru montata su autocarro con braccio di altezza variabile; compreso carburante e lubrificante.
9181		B1.1.010.10.A		Portata < 6 t		h	51,81
9182		B1.1.010.10.B		Portata 6,1-15 t		h	58,21
9183		B1.1.010.10.C		Portata 15,1-30 t		h	63,02
9184		B1.1.010.15		Nolo di gru a torre con altezza variabile 18-22 m ad azionamento elettrico automontante installata in cantiere; compreso verifiche periodiche e lubrificante. Escluso operatore.
9185		B1.1.010.15.A		Portata in punta 0,6 t		mese	879,68
9186		B1.1.010.15.B		Portata in punta 0,7 t		mese	1.183,23
9187		B1.1.010.15.C		Portata in punta 0,8 t		mese	1.489,04
9188		B1.1.010.15.D		Portata in punta 0,9 t		mese	1.889,32
9189		B1.1.010.20		Nolo di gru a torre con altezza variabile 24-30 m ad azionamento elettrico a montaggio rapido con portata in punta di 1,2 t; compreso verifiche periodiche e lubrificante. Escluso operatore.
9190		B1.1.010.20.A		Braccio 35 m		mese	1.594,71
9191		B1.1.010.20.B		Braccio 40 m		mese	1.930,95
9192		B1.1.010.20.C		Braccio 45 m		mese	2.201,55
9193		B1.1.010.25		Nolo di argano ad azionamento elettrico a montaggio rapido con portata 0,5 t. Escluso operatore.
9194		B1.1.010.25.A		Potenza 3 kW		h	0,84
9195		B1.1.010.25.B		Potenza 4 kW		h	1,04
9196		B1.1.010.25.C		Potenza 6 kW		h	1,45
9197		B1.1.010.30		Nolo a caldo di piattaforma aerea autocarrata con navicella rotante di portata 250-300 kg.
9198		B1.1.010.30.A		Altezza < 25 m		h	90,23
9199		B1.1.010.30.B		Altezza < 35 m		h	101,45
9200		B1.1.010.30.C		Altezza < 45 m		h	114,25
9201		B1.1.010.35		Nolo a caldo di autoscala di altezza fino a 25 m, compreso carburante e materiale di consumo.		h	56,62
9202		B1.1.010.40		Nolo di trabatello leggero completo di tutti gli accessori.
9203		B1.1.010.40.A		Altezza < 4 m		h	1,53
9204		B1.1.010.40.B		Altezza 4-8 m		h	1,77
9205		B1.1.015		PER CONGLOMERATI CEMENTIZI
9206		B1.1.015.05		Nolo di betoniera ad azionamento elettrico o a scoppio. Escluso operatore.
9207		B1.1.015.05.A		Capacità < 350 l		h	30,26
9208		B1.1.015.05.B		Capacità 500 l con pala raschiante		h	31,56
9209		B1.1.015.10		Nolo a caldo di autopompa per calcestruzzo compresa la prolunga con braccio 40-50 m, carburante e lubrificante.		h	74,22
9210		B1.1.020		COMPRESSORI
9211		B1.1.020.05		Nolo di compressore con motore elettrico completo di martello demolitore e accessori. Escluso operatore.		h	3,72
9212		B1.1.020.10		Nolo di compressore con motore a scoppio con martello da 10 kg e utensile, compreso carburante e lubrificante. Escluso operatore.
9213		B1.1.020.10.A		Capacità < 2000 l in aria resa con un martello		h	8,54
9214		B1.1.020.10.B		Capacità 2000-4000 l in aria resa con un martello		h	9,50
9215		B1.1.020.10.C		Capacità 2000-4000 l in aria resa per ogni martello in più		h	3,34
9216		B1.1.025		PER OPERE STRADALI
9217		B1.1.025.05		Nolo a caldo di motor-grader o livellatrice compreso carburante e lubrificante.
9218		B1.1.025.05.A		Potenza <95 kW.		h	80,63
9219		B1.1.025.05.B		Potenza 96-136 kW		h	91,84
9220		B1.1.025.05.C		Potenza >137 kW		h	99,84
9221		B1.1.025.10		Nolo a caldo di rullo compressore compreso carburante e lubrificante.
9222		B1.1.025.10.A		1-5 t o vibrante di pari effetto		h	80,63
9223		B1.1.025.10.B		6-8 t o vibrante di pari effetto		h	85,43
9224		B1.1.025.10.C		12-18 t o vibrante di pari effetto		h	90,23
9225		B1.1.025.15		Nolo a caldo di macchina vibrofinitrice gommata o cingolata compreso carburante e lubrificante.
9226		B1.1.025.15.A		<2,5 m di stesa		h	109,45
9227		B1.1.025.15.B		>2,5 m di stesa		h	127,07
9228		B1.1.030		PER OPERE MARITTIME
9229		B1.1.030.05		Nolo a caldo di gru con vibroinfissore per palancole compreso carburante e lubrificante.
9230		B1.1.030.05.A		Vibroinfissore medio		h	221,53
9231		B1.1.030.05.B		Vibroinfissore pesante		h	253,54
9232		B1.1.030.10		Nolo a caldo di battipalo per infissione pali compreso ogni onere di funzionamento.		h	120,66
9233		B1.1.030.15		Nolo a caldo di gru a drag-line su cingoli compreso carburante e lubrificante.		h	90,23
9234		B1.1.030.20		Nolo di impianto a Well Point per abbassamento della falda freatica fino a un metro sotto il piano di scavo, compreso motopompa o elettropompe, linea principale in acciaio zincato, infissione aghi aspiranti, tubazione di scarico, montaggio e smontaggio delle apparecchiature, materiale minuto e consumi, misurato a metro di collettore.		m.mese	4.483,15
9235		B1.1.030.25		Nolo di motopompa per acque torbide, fangose o sabbiose compreso carburante e lubrificante.
9236		B1.1.030.25.A		Potenza 6 kW		h	10,26
9237		B1.1.030.25.B		Potenza 10 kW		h	14,25
9238		B1.1.030.25.C		Potenza 18 kW		h	15,70
9239		B1.1.035		AUSILIARI
9240		B1.1.035.05		Nolo di attrezzature varie compreso consumi di forza motrice o carburante, accessori e manutenzione.
9241		B1.1.035.05.A		Trapano elettrico per calcestruzzi e murature		h	3,36
9242		B1.1.035.05.B		Vibratore per calcestruzzi		h	3,20
9243		B1.1.035.05.C		Sega elettrica		h	3,22
9244		B1.1.035.05.D		Saldatrice elettrica inclusi gli elettrodi		h	7,21
9245		B1.1.035.05.E		Nastro trasportatore 6-8 m		h	8,01
9246		B1.1.035.05.F		Martello demolitore		h	4,81
9247		B1.1.035.05.G		Smerigliatrice elettrica compresi dischi abrasivi o spazzole metalliche		h	4,14
9248		B1.1.035.10		Nolo di motogeneratore elettrico di emergenza trasportabile compreso la verifica del funzionamento, carburante e materiale di consumo.
9249		B1.1.035.10.A		Potenza 10 kW		h	11,21
9250		B1.1.035.10.B		Potenza 16 kW		h	12,81
9251		B1.1.035.15		Nolo a caldo di barca con motore fuoribordo di potenza 30 kW, con dotazioni regolamentari per 3 persone, anello di salvataggio e fune di recupero da 10 m, gancio montato su pertica, remi e carburante.		h	63,02
9252		B1.1.035.20		Nolo di riscaldatore mobile ad aria soffiata con bruciatore a gasolio, potenzialità fino a 30 KW, compreso carburante.		h	10,42
9253		B1.1.106		PER OPERE DI GIARDINAGGIO
9254		B1.1.106.01		Nolo di decespugliatore a spalla con disco rotante o filo nylon, motoventilatore, completo di ogni accessorio di funzionamento, trasporto in loco, carburante, lubrificante. Escluso operatore.		h	14,42
9255		B1.1.106.05		Nolo a caldo di macchina idroseminatrice, portata sul pianale di un autocarro o trainata da trattore di idonea potenza, compreso trasporto in loco, gasolio, lubrificante.
9256		B1.1.106.05.A		Cisterna di capacità fino a 1 m³		h	64,04
9257		B1.1.106.05.B		Cisterna di capacità superiore a 1 m³		h	86,46
9258		B1.1.106.10		Nolo a caldo di macchina semovente pulitrice, aspiratrice, scopatrice, cabinata con larghezza di lavoro superiore ad 1 m a serbatoio di accumulo di almeno 1,5 m³, compreso trasporto in loco, gasolio, lubrificante.		h	90,23
9259		B1.1.106.15		Nolo a caldo di macchina semovente zollatrice, per zolle fino a 1,2 m, compreso trasporto in loco, gasolio, lubrificante.		h	80,63
9260		B1.1.106.20		Nolo a caldo di macchina semovente attrezzata con fresatrice, trivella, escavatore a catena per l'eliminazione dei ceppi, compreso trasporto in loco, gasolio.		h	69,42
9261		B1.1.106.25		Nolo a caldo di macchina semovente per la rigenerazione dei tappeti erbosi, carotatura e semina, larghezza di lavoro tra 0,4 - 0,6 m, compreso trasporto in loco, carburante, lubrificante.		h	44,60
9262		B1.1.106.30		Nolo di motocoltivatore, motorasaerba, motofalciatrice, motoirroratrice, motoaspiratore e motopompa, compreso trasporto in loco, carburante, lubrificante. Escluso operatore.
9263		B1.1.106.30.A		Potenza da 5 a 10 CV		h	9,60
9264		B1.1.106.30.B		Potenza da 10 a 20 CV		h	12,81
9265		B1.1.106.35		Nolo di motosega e tosasiepi, completi di ogni accessorio di funzionamento, trasporto in loco, carburante, lubrificante. Escluso operatore.		h	16,01
9266		B1.1.106.45		Nolo di rasaerba semovente atto ad ospitare operatore a bordo, taglio a lama rotante, compreso trasporto in loco, carburante, lubrificante. Escluso operatore.
9267		B1.1.106.45.A		Larghezza di taglio fino a 0,5 m - senza raccoglitore d'erba		h	4,81
9268		B1.1.106.45.B		Larghezza di taglio da 0,5 a 0,9 m - senza raccoglitore d'erba		h	6,41
9269		B1.1.106.45.C		Larghezza di taglio da 0,9 a 1,2 m - senza raccoglitore d'erba		h	9,60
9270		B1.1.106.45.D		Larghezza di taglio oltre 1,2 m - senza raccoglitore d'erba		h	12,81
9271		B1.1.106.45.E		Larghezza di taglio fino a 0,5 m - con raccoglitore d'erba		h	5,29
9272		B1.1.106.45.F		Larghezza di taglio da 0,5 a 0,9 m - con raccoglitore d'erba		h	7,06
9273		B1.1.106.45.G		Larghezza di taglio da 0,9 a 1,2 m - con raccoglitore d'erba		h	10,57
9274		B1.1.106.45.H		Larghezza di taglio oltre 1,2 m - con raccoglitore d'erba		h	14,09
9275		B1.1.106.50		Nolo a caldo di piattaforma aerea o cestello, installata su trattore o su autocarro, bracci a più snodi a movimento idraulico, rispondente ai requisiti di sicurezza, compreso trasporto in loco, gasolio, lubrificante.
9276		B1.1.106.50.A		Con sollevamento fino a 12 m		h	46,52
9277		B1.1.106.50.B		Con sollevamento fino a 20 m		h	58,60
9278		B1.1.106.50.C		Con sollevamento fino a 30 m		h	65,52
9279		B1.1.106.50.D		Con sollevamento oltre i 30 m		h	70,29
9280		B1.1.106.55		Nolo a caldo di trattore a 4 ruote motrici, attrezzato con braccio idraulico dotato di attrezzo trinciatore/sfibratore per la regolarizzazione della vegetazione dei bordi stradali e delle scarpate, larghezza di taglio compresa tra 0,8-1,2 m, compreso trasporto in loco, gasolio, lubrificante ed ogni onere connesso al tempo effettivo di impiego.		h
9281		B1.1.106.55.A		Potenza fino a 100 CV		h	64,61
9282		B1.1.106.55.B		Potenza superiore a 100 CV		h	80,63
9283		C		COSTI DELLA MANODOPERA
9284		C1		Operaio comune		h	27,03
9285		C2		Operaio qualificato		h	29,90
9286		C3		Operaio specializzato		h	32,10
9287		C4		Operaio 4° livello		h	33,73
9288		Y8		MATERIALI IN FORNITURA A PIE' D'OPERA
9289		Y8.1		EDILI
9290		Y8.1.103		BIOSTUOIE, GEOCOMPOSITI, GEOTESSILI
9291		Y8.1.103.05		Fornitura a piè d'opera di biostuoia in fibre di cocco senza additivi chimici, biodegradabili al 100%.
9292		Y8.1.103.05.A		Densità 400 g/m²		m²	5,05
9293		Y8.1.103.05.B		Densità 700 g/m²		m²	7,13
9294		Y8.1.103.05.C		Densità 900 g/m²		m²	9,37
9295		Y8.1.103.10		Fornitura a piè d'opera di biostuoia in fibra di juta composta da 85% di cellulosa e 15% di lignina, biodegradabile al 100%, con densità maggiore di 500 g/m².		m²	2,61
9296		Y8.1.103.15		Fornitura a piè d'opera di geocomposito drenante tipo TNT (Textile - Net-Textile) composto da 2 geotessili non tessuti, termosaldati a filo continuo in polipropilene da 120 g/m² con interposta georete in PEad, da utilizzare per filtro-dreno-protezione, con permeabilità inferiore a 300 l/s.m².
9297		Y8.1.103.15.A		Spessore 4 mm		m²	9,18
9298		Y8.1.103.15.B		Spessore 5 mm		m²	10,47
9299		Y8.1.103.15.C		Spessore 7 mm		m²	12,47
9300		Y8.1.103.15.D		Spessore 12 mm		m²	16,15
9301		Y8.1.103.20		Fornitura a piè d'opera di geocomposito drenante tipo TN (Textile-Net) composto da un geotessile non tessuto, termosaldato a filo continuo in polipropilene da 120 g/m² a contatto con georete in PEad, da utilizzare per filtro-dreno-protezione, con permeabilità inferiore a 300 l/s.m².
9302		Y8.1.103.20.A		Spessore 4 mm		m²	8,27
9303		Y8.1.103.20.B		Spessore 5 mm		m²	9,54
9304		Y8.1.103.20.C		Spessore 7 mm		m²	11,56
9305		Y8.1.103.20.D		Spessore 11 mm		m²	15,23
9306		Y8.1.103.25		Fornitura e posa in opera di geotessile non tessuto agugliato a filo continuo in polipropilene, compreso sormonti e materiali per il fissaggio al piano di posa.
9307		Y8.1.103.25.A		Spessore 2,0 mm, massa areica 200 g/m²		m²	1,66
9308		Y8.1.103.25.B		Spessore 2,6 mm, massa areica 280 g/m²		m²	2,01
9309		Y8.1.103.25.C		Spessore 3,0 mm, massa areica 350 g/m²		m²	2,29
9310		Y8.1.103.25.D		Spessore 3,3 mm, massa areica 400 g/m²		m²	2,66
9311		Y8.1.103.25.E		Spessore 3,9 mm, massa areica 500 g/m²		m²	2,92
9312		Y8.1.103.25.F		Spessore 5,0 mm, massa areica 700 g/m²		m²	4,49
9313		Y8.1.103.25.G		Spessore 7,0 mm, massa areica 1000 g/m²		m²	6,07
9314		Y8.1.103.25.H		Spessore 10,0 mm, massa areica 1500 g/m²		m²	8,63
9315		Y8.1.103.25.I		Spessore 14,0 mm, massa areica 2000 g/m²		m²	11,94
9316		Y8.1.103.30		Fornitura e posa in opera di geotessile tessuto (trama-ordito) in polipropilene; compreso sormonti e materiale per il fissaggio al piano di posa.
9317		Y8.1.103.30.A		Spessore 0,40 mm, massa areica 100 g/m²		m²	1,84
9318		Y8.1.103.30.B		Spessore 0,60 mm, massa areica 150 g/m²		m²	2,11
9319		Y8.1.103.30.C		Spessore 0,70 mm, massa areica 200 g/m²		m²	2,92
9320		Y8.1.103.30.D		Spessore 1,00 mm, massa areica 300 g/m²		m²	3,95
9321		Y8.1.103.30.E		Spessore 1,50 mm, massa areica 400 g/m²		m²	4,97
9322		Y8.1.103.30.F		Spessore 2,00 mm, massa areica 500 g/m²		m²	6,07
9323		Y8.1.103.30.G		Spessore 2,50 mm, massa areica 600 g/m²		m²	7,89
9324		Y8.1.106		OPERE DI GIARDINAGGIO
9325		Y8.1.106.01		Fornitura a piè d'opera di terra di coltivo, proveniente dallo strato colturale attivo, priva di radici, erbe infestanti, di ciottoli e sassi.		m³	24,24
9326		Y8.1.106.05		Fornitura a piè d'opera di terricciato ottenuto per compostazione aerobica controllata di materiali vegetali e/o animali e/o torba, vagliato e concimato con pH neutro.		m³	80,52
9327		Y8.1.106.10		Fornitura a piè d'opera di miscuglio di sementi certificate per la formazione di un tappeto erboso ornamentale rustico con specie persistenti e di rapido sviluppo, adatto a diverse situazioni pedoclimatiche.		kg	6,92
9328		Y8.1.106.15		Fornitura a piè d'opera di miscuglio di sementi certificate specifico per la formazione di un tappeto erboso sportivo.		kg	9,00
9329		Y8.1.106.20		Fornitura a piè d'opera di miscuglio di sementi certificate per la formazione di un prato foraggero composto da graminacee e leguminose.		kg	5,38
9330		Y8.1.106.25		Fornitura a piè d'opera di pali tutori in legno di pino, non torniti, impregnati e con punta.
9331		Y8.1.106.25.A		Lunghezza 2 m e diametro 4-6 cm		Cadauno	5,51
9332		Y8.1.106.25.B		Lunghezza 2,5 m e diametro 6-8 cm		Cadauno	8,48
9333		Y8.1.106.25.C		Lunghezza 3 m e diametro 8-10 cm		Cadauno	15,69
9334		Y8.1.106.30		Fornitura a piè d'opera di pali tutori in legno di pino, torniti, impregnati e con punta.
9335		Y8.1.106.30.A		Lunghezza 2 m e diametro 6 cm		Cadauno	7,55
9336		Y8.1.106.30.B		Lunghezza 3 m e diametro 8 cm		Cadauno	13,82
9337		Y8.1.106.30.C		Lunghezza 3 m e diametro 10 cm		Cadauno	22,75
9338		Y8.1.106.30.D		Lunghezza 3 m e diametro 12 cm		Cadauno	34,05
9339		Y8.1.106.35		Fornitura a piè d'opera di pali tutori in legno scortecciato di castagno stagionato, non trattato.
9340		Y8.1.106.35.A		Lunghezza 2,5 m e diametro 5-6 cm		Cadauno	3,69
9341		Y8.1.106.35.B		Lunghezza 3 m e diametro 6-8 cm		Cadauno	6,91
9342		Y8.1.106.35.C		Lunghezza 3,5 m e diametro 8-10 cm		Cadauno	10,67
9343		Y8.1.106.40		Fornitura a piè d'opera di corteccia di essenze resinose, priva di impurità, per pacciamatura di piante arboree, arbustive ed erbacee.
9344		Y8.1.106.40.A		Pezzatura 0,8-2 cm		m³	76,20
9345		Y8.1.106.40.B		Pezzatura 2-4 cm		m³	90,06
9346		Y8.1.106.45		Fornitura a piè d'opera di tubo tipo "shelter" per protezione antilepre di piantine, h = 60 cm.		kg	1,68
9347		Y8.1.112		CASSETTE CATALOGATRICI
9348		Y8.1.112.05		Fornitura di cassette catalogatrici per la conservazione di campioni di terreno rivestite con fogli di plastica e dotate di scomparti per la separazione dei campioni.		Cadauno	39,16
9349		Y8.1.129		OPERE STRADALI
9350		Y8.1.129.05		Fornitura a piè d'opera di barriera stradale di sicurezza a doppia onda costituita da nastro in lamiera di acciaio zincata a caldo con spessore 3 mm.		m	35,59
9351		Y8.1.129.10		Fornitura a piè d'opera di barriera stradale di sicurezza a doppia onda con corrimano costituita da nastro in lamiera di acciaio zincata a caldo con spessore 3 mm.		m	42,79
9352		Y8.1.129.15		Fornitura a piè d'opera di membrana bituminosa per impalcati stradali.
9353		Y8.1.129.15.A		Spessore 4 mm		m²	8,71
9354		Y8.1.129.15.B		Spessore 5 mm		m²	9,89
9355		Y8.1.146		BITTE
9356		Y8.1.146.05		Fornitura di bitte in ghisa sferoidale compreso trasporto.
9357		Y8.1.146.05.A		Da 5 t		Cadauno	127,31
9358		Y8.1.146.05.B		Da 10 t		Cadauno	189,78
9359		Y8.1.146.05.C		Da 20 t		Cadauno	424,06
9360		Y8.1.146.05.D		Da 40 t		Cadauno	814,54
9361		Y8.1.146.05.E		Da 50 t		Cadauno	1.564,26
9362		Y8.1.146.05.F		Da 80 t		Cadauno	3.128,51
9363		Y8.1.146.05.G		Da 100 t		Cadauno	3.440,89
9364		Y8.1.146.05.H		Da 150 t		Cadauno	5.317,54
9365		Y8.1.146.05.I		Da 200 t		Cadauno	5.786,10
9366		Y8.1.146.05.J		Da 300 t		Cadauno	6.583,45
9367		Y8.1.146.10		Fornitura di bitte a colonna in ghisa sferoidale compreso trasporto.
9368		Y8.1.146.10.A		Da 50 t		Cadauno	2.347,56
9369		Y8.1.146.10.B		Da 100 t		Cadauno	3.443,24
9370		Y8.1.146.10.C		Da 250 t		Cadauno	6.884,11
9371		Y8.1.148		VALVOLE ANTIRIFLUSSO
9372		Y8.1.148.05		Fornitura di valvola antiriflusso di fine linea costruita in poliestere rinforzato e gel-coat isoftalico, metallerie in acciaio inox AISI 316, per accoppiamento su tubi di qualsiasi materiale per mezzo di giunti multidiametrali, battente inclinato.
9373		Y8.1.148.05.A		Diametro esterno 260 mm		Cadauno	1.183,52
9374		Y8.1.148.05.B		Diametro esterno 400 mm		Cadauno	2.275,31
9375		Y8.1.148.05.C		Diametro esterno 600 mm		Cadauno	4.036,85
9376		Y8.1.148.10		Fornitura di valvola antiriflusso di fine linea costruita in poliestere rinforzato e gel-coat isoftalico, metallerie in acciaio inox AISI 316, per accoppiamento a parete verticale o a flangia, battente verticale.
9377		Y8.1.148.10.A		Diametro esterno 250 mm		Cadauno	1.045,92
9378		Y8.1.148.10.B		Diametro esterno 400 mm		Cadauno	1.889,99
9379		Y8.1.148.10.C		Diametro esterno 600 mm		Cadauno	3.596,46
9380		Y8.1.148.15		Fornitura di valvola antiriflusso di fine linea costruita in poliestere rinforzato e gel-coat isoftalico, metallerie in acciaio inox AISI 316, per accoppiamento a parete verticale o a flangia, battente inclinato.
9381		Y8.1.148.15.A		Diametro esterno 250 mm		Cadauno	1.422,08
9382		Y8.1.148.15.B		Diametro esterno 400 mm		Cadauno	2.752,41
9383		Y8.1.148.15.C		Diametro esterno 600 mm		Cadauno	4.926,79
9384		Y8.1.165		CONGLOMERATO
9385		Y8.1.165.05		Fornitura a piè d'opera di calcestruzzo.
9386		Y8.1.165.05.A		Calcestruzzo Rck 15 con cemento CEM I 32,5		m³	106,42
9387		Y8.1.165.05.B		Calcestruzzo Rck 20 con cemento CEM I 32,5		m³	111,64
9388		Y8.1.165.05.C		Calcestruzzo Rck 25 con cemento CEM I 32,5		m³	118,62
9389		Y8.1.165.05.D		Calcestruzzo Rck 30 con cemento CEM I 32,5		m³	126,49
9390		Y8.1.165.05.E		Calcestruzzo Rck 35 con cemento CEM I 32,5		m³	133,46
9391		Y8.1.165.05.F		Calcestruzzo Rck 40 con cemento CEM I 32,5		m³	138,69
9392		Y8.1.165.05.G		Calcestruzzo Rck 25 con cemento CEM I 42,5		m³	125,59
9393		Y8.1.165.05.H		Calcestruzzo Rck 30 con cemento CEM I 42,5		m³	133,46
9394		Y8.1.165.05.I		Calcestruzzo Rck 35 con cemento CEM I 42,5		m³	140,44
9395		Y8.1.165.05.J		Calcestruzzo Rck 40 con cemento CEM I 42,5		m³	145,67
9396		Y8.1.165.05.K		Calcestruzzo Rck 30 con cemento CEM IV pozzolanico		m³	136,24
9397		Y8.1.169		MEMBRANE SPECIALI
9398		Y8.1.169.05		Fornitura a piè d'opera di membrana antiradon.		m²	5,87
9399		Y8.1.169.10		Fornitura a piè d'opera di membrana liquida.		kg	4,35
9400		Y8.1.169.15		Fornitura a piè d'opera di membrana antiradice.
9401		Y8.1.169.15.A		Spessore 4 mm		m²	7,93
9402		Y8.1.169.15.B		Spessore 5 mm		m²	9,28
9403		Y8.1.203		ACCIAIO PER C.A.
9404		Y8.1.203.05		Fornitura a piè d'opera di acciaio tondo liscio o ad aderenza migliorata per cementi armati in barre o in rete elettrosaldata.
9405		Y8.1.203.05.A		In barre tipo Fe B 32 k		kg	0,53
9406		Y8.1.203.05.B		In barre tipo Fe B 38 k		kg	0,57
9407		Y8.1.203.05.C		In barre tipo Fe B 44 k		kg	0,67
9408		Y8.1.203.05.D		Rete elettrosaldata tipo Fe B 44 k		kg	0,71
9409		Y8.1.211		LEGANTI E OPERE MURARIE
9410		Y8.1.211.05		Fornitura a piè d'opera di malte per strutture.
9411		Y8.1.211.05.A		Malta antiritiro		kg	2,27
9412		Y8.1.211.05.B		Malta di cemento		m³	121,33
9413		Y8.1.211.05.C		Malta di calce idraulica		m³	133,65
9414		Y8.1.211.05.D		Malta bastarda		m³	126,61
9415		Y8.1.211.05.E		Betoncino antiritiro		kg	2,46
9416		Y8.1.211.05.F		Betoncino spessore 4 cm		m²	4,93
9417		Y8.1.211.05.G		Boiacca di cemento		l	0,10
9418		Y8.1.211.10		Fornitura a piè d'opera di tavelloni in laterizio.
9419		Y8.1.211.10.A		Tavelloni spessore 6 cm		m²	9,15
9420		Y8.1.211.10.B		Tavelloni spessore 8 cm		m²	10,66
9421		Y8.1.211.10.C		Tavelline spessore 2,5 cm		Cadauno	0,76
9422		Y8.1.211.15		Fornitura a piè d'opera di blocchi semipieni in cemento alleggerito con argilla espansa.
9423		Y8.1.211.15.A		Blocco spessore 8 cm		Cadauno	1,37
9424		Y8.1.211.15.B		Blocco spessore 12 cm		Cadauno	1,69
9425		Y8.1.211.15.C		Blocco spessore 20 cm		Cadauno	2,62
9426		Y8.1.211.15.D		Blocco spessore 25 cm		Cadauno	3,11
9427		Y8.1.211.15.E		Blocco spessore 30 cm		Cadauno	3,60
9428		Y8.1.211.20		Fornitura a piè d'opera di blocchi portanti di calcestruzzo vibrocompresso.
9429		Y8.1.211.20.A		Blocco spessore 20 cm		Cadauno	1,60
9430		Y8.1.211.20.B		Blocco spessore 25 cm		Cadauno	2,00
9431		Y8.1.211.20.C		Blocco spessore 30 cm		Cadauno	2,21
9432		Y8.1.223		BLOCCHI DA SOLAIO
9433		Y8.1.223.05		Fornitura a piè d'opera di blocchi da solaio in argilla naturale e farina di legno totalmente priva di additivi chimici.
9434		Y8.1.223.05.A		Blocco di altezza 12 cm		Cadauno	16,57
9435		Y8.1.223.05.B		Blocco di altezza 16 cm		Cadauno	25,05
9436		Y8.1.223.05.C		Blocco di altezza 20 cm		Cadauno	33,47
9437		Y8.1.224		CARTONGESSO E CALCIOSILICATO
9438		Y8.1.224.05		Fornitura a piè d'opera di lastre di cartongesso idrorepellente, dimensioni 120x270, 280, 300 cm.
9439		Y8.1.224.05.A		Spessore 13 mm		m²	10,05
9440		Y8.1.224.05.B		Spessore 15 mm		m²	11,68
9441		Y8.1.224.10		Fornitura a piè d'opera di lastre di cartongesso dello spessore di 13 mm con strato isolante di lana di vetro trattata con resine termoindurenti densità >70 kg/m³.
9442		Y8.1.224.10.A		Spessore 30 mm		m²	18,62
9443		Y8.1.224.10.B		Spessore 40 mm.		m²	20,63
9444		Y8.1.224.10.C		Spessore 50 mm		m²	23,90
9445		Y8.1.224.10.D		Spessore 60 mm		m²	31,21
9446		Y8.1.224.10.E		Maggiorazione per foglio di alluminio per barriera vapore		m²	3,12
9447		Y8.1.224.15		Fornitura a piè d'opera di lastre di cartongesso dello spessore di 13 mm con strato isolante di polistirene espanso densità >30 kg/m³.
9448		Y8.1.224.15.A		Spessore 20 mm		m²	9,12
9449		Y8.1.224.15.B		Spessore 30 mm		m²	9,86
9450		Y8.1.224.15.C		Spessore 40 mm		m²	11,68
9451		Y8.1.224.15.D		Spessore 50 mm		m²	13,50
9452		Y8.1.224.15.E		Maggiorazione per foglio di alluminio per barriera vapore		m²	3,04
9453		Y8.1.224.20		Fornitura a piè d'opera di lastre di cartongesso dello spessore di 10 mm preaccoppiato con isolante di polistirene estruso.
9454		Y8.1.224.20.A		Spessore 20 mm		m²	11,32
9455		Y8.1.224.20.B		Spessore 30 mm		m²	14,97
9456		Y8.1.224.25		Fornitura a piè d'opera di lastre di lastre in calciosilicato prodotte sotto regime di controllo di qualità, incombustibile, omologata classe "0" con elevata resistenza al fuoco, di dimensioni 1250x2500 mm, densità >430 kg/m³.
9457		Y8.1.224.25.A		Spessore 20 mm		m²	51,45
9458		Y8.1.224.25.B		Spessore 25 mm		m²	63,86
9459		Y8.1.224.25.C		Spessore 30 mm		m²	81,21
9460		Y8.1.224.25.D		Spessore 40 mm		m²	101,82
9461		Y8.1.224.25.E		Spessore 50 mm		m²	127,74
9462		Y8.1.224.30		Fornitura a piè d'opera di lastre in calciosilicato prodotte sotto regime di controllo di qualità, incombustibile, omologata classe "0" con elevata resistenza al fuoco, di dimensioni 1250x2500 mm, densità >870 kg/m³.
9463		Y8.1.224.30.A		Spessore 6 mm		m²	15,89
9464		Y8.1.224.30.B		Spessore 8 mm		m²	21,35
9465		Y8.1.224.30.C		Spessore 12 mm		m²	32,12
9466		Y8.1.224.30.D		Spessore 15 mm		m²	40,33
9467		Y8.1.224.30.E		Spessore 20 mm		m²	53,10
9468		Y8.1.274		TAVELLONI
9469		Y8.1.274.05		Fornitura a piè d'opera di tavelloni per coperture in argilla naturale e farina di legno totalmente priva di additivi chimici, di spessore 6 cm.		Cadauno	40,18
9470		Y8.1.320		LEGNAME
9471		Y8.1.320.05		Fornitura a piè d'opera di legname segato di abete.
9472		Y8.1.320.05.A		Tavole 0-2° scelta >16 cm		m³	685,86
9473		Y8.1.320.05.B		Tavole 0-3° scelta >16 cm		m³	516,58
9474		Y8.1.320.05.C		Tavole 3° scelta per falegnameria >16 cm		m³	441,00
9475		Y8.1.320.05.D		Tavole 3-4° scelta >16 cm		m³	281,91
9476		Y8.1.320.05.E		Sottomisure in monte da 8-15 cm		m³	196,46
9477		Y8.1.320.05.F		Morali e mezzimorali in misure mercantili		m³	365,57
9478		Y8.1.320.05.G		Bottolame in monte		m³	260,18
9479		Y8.1.320.05.H		Cortame in monte >7 cm, da 1-2 m		m³	209,46
9480		Y8.1.320.05.I		Cortame in monte >7 cm, da 2-2,5 m		m³	234,82
9481		Y8.1.320.05.J		Cortame in monte >7 cm, da 3-3,5 m		m³	245,87
9482		Y8.1.320.05.K		Travi squadrate uso Trieste da 4-8 m		m³	208,65
9483		Y8.1.320.05.L		Travi spigolati da 4-6 m		m³	397,52
9484		Y8.1.320.10		Fornitura a piè d'opera di legname segato di larice.
9485		Y8.1.320.10.A		Tavole 0-2° scelta boules		m³	689,97
9486		Y8.1.320.10.B		Tavole 3° scelta per falegnameria >16 cm		m³	498,30
9487		Y8.1.320.10.C		Tavole 3-4° scelta >16 cm		m³	317,83
9488		Y8.1.320.15		Fornitura a piè d'opera di legname segato di pino Austria.
9489		Y8.1.320.15.A		Tavole 0-2° scelta		m³	621,46
9490		Y8.1.320.15.B		Tavole 3° scelta		m³	361,13
9491		Y8.1.320.20		Fornitura a piè d'opera di legname segato di pino Russo.
9492		Y8.1.320.20.A		Tavole 4° scelta		m³	338,74
9493		Y8.1.320.20.B		Tavole 5° scelta		m³	288,34
9494		Y8.1.320.25		Fornitura a piè d'opera di legname segato di pino Svezia.
9495		Y8.1.320.25.A		Tavole 5° scelta		m³	382,22
9496		Y8.1.320.25.B		Tavole 6° scelta		m³	354,04
9497		Y8.1.320.30		Fornitura a piè d'opera di legname segato di alberi americani resinosi.
9498		Y8.1.320.30.A		Douglas 2° scelta		m³	1.534,75
9499		Y8.1.320.30.B		Douglas 4° scelta		m³	1.266,32
9500		Y8.1.320.30.C		Yellow Pine		m³	795,02
9501		Y8.1.320.35		Fornitura a piè d'opera di legname segato di noce in tavole non refilate.		m³	1.517,28
9502		Y8.1.320.40		Fornitura a piè d'opera di legname segato di rovere.
9503		Y8.1.320.40.A		Tavole di Slavonia 1-2° scelta		m³	1.300,43
9504		Y8.1.320.40.B		Tavole di Slavonia 3° scelta		m³	614,39
9505		Y8.1.320.45		Fornitura a piè d'opera di legname segato di faggio naturale.
9506		Y8.1.320.45.A		Tavole non refilate 1-2° scelta		m³	667,75
9507		Y8.1.320.45.B		Tavole non refilate 3° scelta		m³	451,85
9508		Y8.1.320.50		Fornitura a piè d'opera di legname segato di faggio evaporato in tavole di 1-2° scelta.		m³	904,04
9509		Y8.1.320.55		Fornitura a piè d'opera di legname segato di frassino.
9510		Y8.1.320.55.A		Tavole di 1-2° scelta		m³	940,59
9511		Y8.1.320.55.B		Tavole di 3° scelta		m³	523,50
9512		Y8.1.320.60		Fornitura a piè d'opera di legname segato di acero in tavole di 1-2° scelta.		m³	777,25
9513		Y8.1.320.65		Fornitura a piè d'opera di legname segato di tulipier di spessore 27-33-40-52-65-78 mm.		m³	902,39
9514		Y8.1.361		OPERE IN VETRO (1)
9515		Y8.1.361.05		Fornitura a piè d'opera di lastre in vetro incolore con entrambe le facce piane, parallele, lustre, ottenute con procedimento di fabbricazione FLOAT conforme alle norme UNI EN 572-1/2.
9516		Y8.1.361.05.A		Spessore nominale 3 mm		m²	14,51
9517		Y8.1.361.05.B		Spessore nominale 4 mm		m²	17,72
9518		Y8.1.361.05.C		Spessore nominale 5 mm		m²	22,56
9519		Y8.1.361.05.D		Spessore nominale 6 mm		m²	26,60
9520		Y8.1.361.05.E		Spessore nominale 8 mm		m²	35,46
9521		Y8.1.361.05.F		Spessore nominale 10 mm		m²	48,35
9522		Y8.1.361.05.G		Spessore nominale 12 mm		m²	67,69
9523		Y8.1.361.05.H		Spessore nominale 15 mm		m²	107,99
9524		Y8.1.361.10		Fornitura a piè d'opera di lastre in vetro colorate nell'impasto nei colori bronzo, verde, ambra, grigio, rosa con entrambe le facce piane, parallele, lustre, ottenute con procedimento di fabbricazione FLOAT conforme alle norme UNI EN 572-1/2.
9525		Y8.1.361.10.A		Spessore nominale 4 mm		m²	22,56
9526		Y8.1.361.10.B		Spessore nominale 5 mm		m²	27,39
9527		Y8.1.361.10.C		Spessore nominale 6 mm		m²	29,00
9528		Y8.1.361.15		Fornitura a piè d'opera di lastre in vetro traslucido stampato armato "retinato" con rete metallica a maglia quadra saldata di 12,5 o 25 mm di lato, ottenute con procedimento di fabbricazione FLOAT conforme alle norme UNI EN 572-1/6.
9529		Y8.1.361.15.A		Vetro incolore		m²	22,56
9530		Y8.1.361.15.B		Vetro colorato		m²	32,24
9531		Y8.1.361.20		Fornitura e posa in opera su serramenti di qualsiasi tipo e forma, facciate continue, pareti, ecc. a qualsiasi altezza di lastre in vetro incolore ottenute con procedimento di fabbricazione FLOAT conforme alle norme UNI EN 575-1/2 unite al perimetro da distanziatore contenente disidratante efficacemente sigillato alle lastre conforme alla norma UNI 10593 - 1/2/3/4, compreso distanziatori per assicurare una corretta posizione delle lastre, sigillatura con mastice siliconico, tagli, sfridi, ponteggi.
9532		Y8.1.361.20.A		Con due lastre da 4 mm, intercapedine 6 mm		m²	39,48
9533		Y8.1.361.20.B		Con due lastre da 5 mm, intercapedine 6 mm		m²	49,96
9534		Y8.1.361.20.C		Con due lastre da 6 mm, intercapedine 6 mm		m²	56,43
9535		Y8.1.361.20.D		Con due lastre da 4 mm, intercapedine 9 mm		m²	39,64
9536		Y8.1.361.20.E		Con due lastre da 5 mm, intercapedine 9 mm		m²	50,12
9537		Y8.1.361.20.F		Con due lastre da 6 mm, intercapedine 9 mm		m²	56,57
9538		Y8.1.362		OPERE IN VETRO (2)
9539		Y8.1.362.05		Fornitura a piè d'opera di lastre in vetro stratificato, ottenute mediante unione su tutta la superficie di tre o più lastre di vetro con interposizione di un foglio in materiale plastico polivinilbutirrale, marchiate con indicazione della Classe di appartenenza secondo norma UNI 9187.
9540		Y8.1.362.05.A		Classe di resistenza A, spessore lastre 19-20 mm		m²	153,11
9541		Y8.1.362.05.B		Classe di resistenza B, spessore lastre 36-38 mm		m²	306,22
9542		Y8.1.362.05.C		Classe di resistenza C, spessore lastre 39-40 mm		m²	330,39
9543		Y8.1.362.10		Fornitura a piè d'opera di lastre in vetro temprato colorate nell'impasto nei colori bronzo, verde, ambra. grigio, rosa con entrambe le facce piane, parallele, lustre, ottenute con procedimento di fabbricazione FLOAT conforme alle norme UNI EN 572-1/2.
9544		Y8.1.362.10.A		Spessore nominale 5 mm		m²	55,60
9545		Y8.1.362.10.B		Spessore nominale 6 mm		m²	64,46
9546		Y8.1.362.10.C		Spessore nominale 8 mm		m²	77,35
9547		Y8.1.362.15		Fornitura a piè d'opera di lastre in vetro REI certificate realizzate con più lastre temprate, con camera d'aria, con camera d'aria e gas argon a seconda della Classe di appartenenza.
9548		Y8.1.362.15.A		Classe REI 30		m²	786,90
9549		Y8.1.362.15.B		Classe REI 60		m²	1.212,82
9550		Y8.1.362.15.C		Classe REI 90		m²	2.386,92
9551		Y8.1.362.15.D		Classe REI 120		m²	3.261,26
9552		Y8.1.363		POLICARBONATO
9553		Y8.1.363.05		Fornitura e posa in opera a qualunque altezza, su serramenti di qualsiasi tipo e forma, di lastre in policarbonato trasparente, resistenti all'azione dei raggi U.V. su entrambi i lati ed all'abrasione, compreso tagli, sfridi, sagomature, formazione di fori, ponteggi.
9554		Y8.1.363.05.A		Spessore lastre 3 mm		m²	25,15
9555		Y8.1.363.05.B		Spessore lastre 4 mm		m²	37,75
9556		Y8.1.363.05.C		Spessore lastre 5 mm		m²	50,32
9557		Y8.1.401		CORDONATE
9558		Y8.1.401.05		Fornitura a piè d'opera di elementi per la formazione di cordonata stradale in cls di tipo vibrato 13/15 di altezza 25 cm.
9559		Y8.1.401.05.A		Elemento lineare da 100 cm		Cadauno	6,33
9560		Y8.1.401.05.B		Elemento lineare da 50 cm		Cadauno	4,51
9561		Y8.1.401.05.C		Bocca di lupo		Cadauno	12,66
9562		Y8.1.401.05.D		Curva a 90°		Cadauno	6,33
9563		Y8.1.401.10		Fornitura a piè d'opera di elementi per la formazione di cordonata stradale in cls di tipo bocciardato 12/15 di altezza 25 cm.
9564		Y8.1.401.10.A		Elemento lineare da 100 cm		Cadauno	22,19
9565		Y8.1.401.10.B		Elemento lineare da 50 cm		Cadauno	15,18
9566		Y8.1.401.10.C		Bocca di lupo		Cadauno	28,18
9567		Y8.1.401.10.D		Curva a 90°		Cadauno	22,19
9568		Y8.1.404		PAVIMENTAZIONI ESTERNE
9569		Y8.1.404.05		Fornitura a piè d'opera di piastre per pavimentazioni esterne in calcestruzzo grigliato di dimensione 50x50 cm.
9570		Y8.1.404.05.A		Piastra per pavimentazioni erbose		Cadauno	5,00
9571		Y8.1.404.05.B		Grigliato per scarpate		Cadauno	4,00
9572		Y8.1.422		CARTA DA PARATI E RIVESTIMENTI PLASTICI
9573		Y8.1.422.05		Fornitura a piè d'opera di carta da parati in rotoli di misura media di 10x0,53 m.
9574		Y8.1.422.05.A		Di tipo lavabile		Cadauno	19,76
9575		Y8.1.422.05.B		Di tipo duplex lavabile		Cadauno	23,72
9576		Y8.1.422.05.C		Di tipo serigrafico		Cadauno	31,63
9577		Y8.1.422.05.D		Di tipo vinilico		Cadauno	35,56
9578		Y8.1.422.10		Fornitura a piè d'opera di rivestimento plastico continuo bianco.
9579		Y8.1.422.10.A		Bucciato per interni		l	4,68
9580		Y8.1.422.10.B		Acrilico per esterni		l	8,20
9581		Y8.1.422.15		Fornitura a piè d'opera di rivestimento plastico al quarzo a rullo e/o a pennello.		l	10,06
9582		Y8.1.423		IDROPITTURE, PITTURE, FISSATIVI, FONDO, ANTIMUFFA, STUCCO
9583		Y8.1.423.05		Fornitura a piè d'opera di idropitture.
9584		Y8.1.423.05.A		Bianche per interni		l	5,27
9585		Y8.1.423.05.B		Bianche acriliche per esterni		l	7,09
9586		Y8.1.423.05.C		Acriliche colori base		l	8,45
9587		Y8.1.423.10		Fornitura a piè d'opera di pittura policroma.		l	11,67
9588		Y8.1.423.15		Fornitura a piè d'opera di fissativo all'acqua consolidante per intonaci.		l	5,94
9589		Y8.1.423.20		Fornitura a piè d'opera di fissativo a solvente.		l	7,09
9590		Y8.1.423.25		Fornitura a piè d'opera di fondo neutralizzante per pitture ai silicati.		l	7,56
9591		Y8.1.423.30		Fornitura a piè d'opera di antimuffa microbicida concentrato disinfettante.		l	9,67
9592		Y8.1.423.35		Fornitura a piè d'opera di stucco sintetico.		kg	8,45
9593		Y8.1.432		RIVESTIMENTI
9594		Y8.1.432.05		Fornitura a piè d'opera di piastrelle in cotto.
9595		Y8.1.432.05.A		Dimensioni 20x20 cm, 25x25 cm, 30x30 cm		m²	30,80
9596		Y8.1.432.05.B		Dimensioni 40x40 cm		m²	42,88
9597		Y8.1.432.05.C		Dimensioni 14x28 cm, 18x36 cm, 15x30 cm		m²	32,40
9598		Y8.1.432.05.D		Esagone		m²	44,55
9599		Y8.1.432.10		Fornitura a piè d'opera di piastrelle in monocottura a pasta bianca, smaltate monocolore di spessore 10-11 mm.
9600		Y8.1.432.10.A		Dimensioni 20x20 cm		m²	14,63
9601		Y8.1.432.10.B		Dimensioni 30x30 cm		m²	19,50
9602		Y8.1.432.10.C		Dimensioni 33x33 cm		m²	21,82
9603		Y8.1.432.10.D		Dimensioni 40x40 cm		m²	28,26
9604		Y8.1.432.15		Fornitura a piè d'opera di piastrelle di gres rosso.		m²	13,45
9605		Y8.1.432.20		Fornitura a piè d'opera di piastrelle di gres porcellanato, con superficie opaca.
9606		Y8.1.432.20.A		Dimensioni 30x30 cm		m²	28,26
9607		Y8.1.432.20.B		Dimensioni 40x40 cm		m²	33,33
9608		Y8.1.432.20.C		Dimensioni 30x60 cm		m²	43,86
9609		Y8.1.432.25		Fornitura a piè d'opera di piastrelle di gres porcellanato, con superficie levigata lucida o opaca.
9610		Y8.1.432.25.A		Dimensioni 30x30 cm		m²	60,62
9611		Y8.1.432.25.B		Dimensioni 40x40 cm		m²	72,12
9612		Y8.1.432.25.C		Dimensioni 30x60 cm		m²	89,07
9613		Y8.1.432.30		Fornitura a piè d'opera di piastrelle di gres rosso, con superficie a buccia d'arancio e dimensioni 7,5x15 cm.
9614		Y8.1.432.30.A		Spessore normale		m²	12,87
9615		Y8.1.432.30.B		Spessore maggiorato		m²	14,63
9616		Y8.1.432.35		Fornitura a piè d'opera di piastrelle in monocottura a pasta rossa, smaltate monocolore di spessore 7-9 mm.
9617		Y8.1.432.35.A		Dimensioni 10x10 cm		m²	20,27
9618		Y8.1.432.35.B		Dimensioni 20x20 cm		m²	10,52
9619		Y8.1.432.35.C		Dimensioni 15x20 cm		m²	9,74
9620		Y8.1.432.35.D		Dimensioni 20x25 cm		m²	12,87
9621		Y8.1.432.35.E		Dimensioni 25x33 cm		m²	17,93
9622		Y8.1.432.40		Fornitura a piè d'opera di piastrelle in klinker.
9623		Y8.1.432.40.A		Dimensioni 12x24 cm		m²	30,61
9624		Y8.1.432.40.B		Dimensioni 24x24 cm		m²	39,57
9625		Y8.1.432.40.C		Dimensioni 32x32 cm		m²	48,54
9626		Y8.1.432.40.D		Listelli 24,5x6 cm		m²	32,16
9627		Y8.1.432.45		Fornitura a piè d'opera di zoccoli in cotto tradizionale o trafilato.
9628		Y8.1.432.45.A		Rustico di dimensioni 8x30 cm		m²	10,52
9629		Y8.1.432.45.B		Levigato di dimensioni 8x30 cm		m²	16,18
9630		Y8.1.432.45.C		Rustico di dimensioni 20x40 cm		m²	17,93
9631		Y8.1.432.50		Fornitura a piè d'opera di angolari e gradini in cotto.
9632		Y8.1.432.50.A		Angolare dimensioni 36x36 cm		m²	32,33
9633		Y8.1.432.50.B		Gradino con toro dimensioni 30x36 cm		m²	16,18
9634		Y8.1.472		IMPERMEABILIZZAZIONI
9635		Y8.1.472.05		Fornitura a piè d'opera di membrana barriera al vapore.
9636		Y8.1.472.05.A		Spessore 2 mm		m²	5,05
9637		Y8.1.472.05.B		Spessore 3 mm		m²	5,93
9638		Y8.1.472.05.C		Spessore 4 mm		m²	6,83
9639		Y8.1.472.10		Fornitura a piè d'opera di membrana di separazione-scorrimento di spessore 1,5 mm.		m²	3,66
9640		Y8.1.472.15		Fornitura a piè d'opera di membrana bituminoso-elastomerica.
9641		Y8.1.472.15.A		Spessore 3 mm		m²	7,34
9642		Y8.1.472.15.B		Spessore 4 mm		m²	8,67
9643		Y8.1.472.15.C		Spessore 5 mm		m²	9,69
9644		Y8.1.472.20		Fornitura a piè d'opera di membrana bituminoso-elastomerica rivestita con scaglie di ardesia.
9645		Y8.1.472.20.A		Massa specifica 4 kg/m²		m²	8,67
9646		Y8.1.472.20.B		Massa specifica 4,5 kg/m²		m²	9,30
9647		Y8.1.472.20.C		Massa specifica 5 kg/m²		m²	9,95
9648		Y8.1.472.25		Fornitura a piè d'opera di membrana plastomerica.
9649		Y8.1.472.25.A		Spessore 4 mm		m²	7,42
9650		Y8.1.472.25.B		Spessore 5 mm		m²	8,90
9651		Y8.1.472.30		Fornitura a piè d'opera di membrana plastomerica rivestita con scaglie di ardesia.
9652		Y8.1.472.30.A		Massa specifica 4 kg/m²		m²	7,72
9653		Y8.1.472.30.B		Massa specifica 4,5 kg/m²		m²	8,30
9654		Y8.1.472.30.C		Massa specifica 5 kg/m²		m²	8,91
9655		Y8.1.472.35		Fornitura a piè d'opera di membrana autoprotetta con lamina in rame.
9656		Y8.1.472.35.A		Massa specifica 4 kg/m²		m²	22,57
9657		Y8.1.472.35.B		Massa specifica 4,5 kg/m²		m²	23,59
9658		Y8.1.472.40		Fornitura a piè d'opera di membrana autoprotetta con lamina di alluminio con massa specifica 4 kg/m².		m²	12,30
9659		Y8.1.472.45		Fornitura a piè d'opera di vernice alluminio per protezione manti.		kg	3,83
9660		Y8.1.472.50		Fornitura a piè d'opera di vernice acrilica.		kg	3,72
9661		Y8.1.472.55		Fornitura a piè d'opera di vernice protettiva all'acqua.		kg	5,52
9662		Y8.1.472.60		Fornitura a piè d'opera di sigillante termoplastico bituminoso.		kg	2,11
9663		Y8.1.472.65		Fornitura a piè d'opera di vernice bituminosa a rapida essicazione.		kg	2,19
9664		Y8.1.472.70		Fornitura a piè d'opera di feltro di poliestere.
9665		Y8.1.472.70.A		Massa specifica 150 g/m²		m²	0,73
9666		Y8.1.472.70.B		Massa specifica 200 g/m²		m²	0,86
9667		Y8.1.472.75		Fornitura a piè d'opera di cartonfeltro cilindrato.
9668		Y8.1.472.75.A		Massa specifica 300 g/m²		m²	0,55
9669		Y8.1.472.75.B		Massa specifica 500 g/m²		m²	0,86
9670		Y8.1.472.75.C		Massa specifica 1000 g/m²		m²	1,52
9671		Y8.1.473		PAVIMENTAZIONI
9672		Y8.1.473.05		Fornitura a piè d'opera di piastre per pavimentazione di dimensione 50x50x4 cm.
9673		Y8.1.473.05.A		Piastra in ghiaino lavato		Cadauno	3,97
9674		Y8.1.473.05.B		Piastra in cls		Cadauno	3,97
9675		Y8.1.473.05.C		Sostegno per posa piastre		Cadauno	0,61
9676		Y8.1.481		OPERE DA LATTONIERE
9677		Y8.1.481.05		Fornitura a piè d'opera di lamiere e lastre metalliche per lattoneria.
9678		Y8.1.481.05.A		Lamiera in rame		kg	8,10
9679		Y8.1.481.05.B		Lamiera in acciaio zincato		kg	1,65
9680		Y8.1.481.05.C		Lamiera in acciaio zincato preverniciata		kg	1,81
9681		Y8.1.481.05.D		Lamiera in acciaio inox		kg	7,13
9682		Y8.1.481.05.E		Lastra in piombo		kg	1,91
9683		Y8.1.481.10		Fornitura a piè d'opera di tubi e canali di gronda di tipo standard.
9684		Y8.1.481.10.A		Canali in lamiera in rame		kg	10,85
9685		Y8.1.481.10.B		Canali in lamiera in acciaio inox		kg	9,16
9686		Y8.1.481.10.C		Canali in lamiera in acciaio zincato preverniciata		kg	3,31
9687		Y8.1.481.15		Fornitura a piè d'opera di collari per pluviali diametro 8-10 cm.
9688		Y8.1.481.15.A		Collare in rame		Cadauno	4,61
9689		Y8.1.481.15.B		Collare in acciaio zincato		Cadauno	8,63
9690		Y8.1.481.15.C		Collare in acciaio zincato preverniciata		Cadauno	2,73
9691		Y8.1.481.15.D		Collare in acciaio inox		Cadauno	3,91
9692		Y8.1.481.20		Fornitura a piè d'opera di ferri gronda tipo standard.
9693		Y8.1.481.20.A		Cicogna in rame		Cadauno	29,25
9694		Y8.1.481.20.B		Cicogna in acciaio zincato		Cadauno	8,63
9695		Y8.1.481.20.C		Cicogna in acciaio zincato preverniciata		Cadauno	11,75
9696		Y8.1.481.20.D		Cicogna in acciaio inox		Cadauno	27,44
9697		Y8.1.481.25		Fornitura a piè d'opera di parafoglie.
9698		Y8.1.481.25.A		Parafoglie in rame		Cadauno	9,00
9699		Y8.1.481.25.B		Parafoglie in acciaio zincato		Cadauno	4,32
9700		Y8.1.481.25.C		Parafoglie in acciaio inox		Cadauno	10,26
9701		Y8.1.485		METALLI PER CARPENTERIA
9702		Y8.1.485.05		Fornitura a piè d'opera di profilati in acciaio per carpenteria.
9703		Y8.1.485.05.A		Profilati piatti, tondi, quadri e angolari		kg	0,86
9704		Y8.1.485.05.B		Profilati aperti da nastro a caldo		kg	1,19
9705		Y8.1.485.05.C		Profilati tubolari da nastro a caldo		kg	0,94
9706		Y8.1.485.10		Fornitura a piè d'opera di lamiere e lastre in acciaio per carpenteria.
9707		Y8.1.485.10.A		Lamiera lucida		kg	1,20
9708		Y8.1.485.10.B		Lamiera decappata		kg	0,89
9709		Y8.1.485.10.C		Lamiera nera		kg	0,86
9710		Y8.1.485.10.D		Lamiera striata o bugnata		kg	0,86
9711		Y8.1.485.15		Fornitura a piè d'opera di profilati in alluminio per carpenteria.
9712		Y8.1.485.15.A		Profilati grezzi		kg	4,66
9713		Y8.1.485.15.B		Profilati anodizzati		kg	5,94
9714		Y8.1.485.15.C		Profilati preverniciati		kg	6,27
9715		Y8.1.485.15.D		Profilati a taglio termico anodizzati		kg	8,85
9716		Y8.1.485.15.E		Profilati a taglio termico preverniciati		kg	9,65
9717		Y8.1.485.20		Fornitura a piè d'opera di trafilati in alluminio per carpenteria.
9718		Y8.1.485.20.A		Trafilati in alluminio		kg	5,94
9719		Y8.1.485.20.B		Trafilati in lega leggera di alluminio		kg	6,59
9720		Y8.1.485.25		Fornitura a piè d'opera di lamiere in alluminio per carpenteria.
9721		Y8.1.485.25.A		Lamiere grezze		kg	3,52
9722		Y8.1.485.25.B		Lamiere anodizzate		kg	5,22
9723		Y8.1.485.25.C		Lamiere preverniciate		kg	5,63
9724		Y8.1.492		SOLVENTE, VERNICE, SMALTO, PITTURA, IMPREGNANTE, FONDO, ANTIRUGGINE, SVERNICIATORE
9725		Y8.1.492.05		Fornitura a piè d'opera di solvente.
9726		Y8.1.492.05.A		Acquaragia vegetale		l	2,36
9727		Y8.1.492.05.B		Acquaragia minerale		l	1,96
9728		Y8.1.492.05.C		Diluente per sintetici		l	1,96
9729		Y8.1.492.10		Fornitura a piè d'opera di vernice flatting.
9730		Y8.1.492.10.A		Normale		l	16,98
9731		Y8.1.492.10.B		Extrafine		l	16,98
9732		Y8.1.492.15		Fornitura a piè d'opera di smalto ad acqua.
9733		Y8.1.492.15.A		Lucido		l	21,53
9734		Y8.1.492.15.B		Opaco		l	21,53
9735		Y8.1.492.20		Fornitura a piè d'opera di smalto sintetico opaco.		l	13,08
9736		Y8.1.492.25		Fornitura a piè d'opera di smalto sintetico satinato.		l	22,35
9737		Y8.1.492.30		Fornitura a piè d'opera di smalto oleosintetico.		l	10,75
9738		Y8.1.492.35		Fornitura a piè d'opera di pittura intumescente, Classe 1.		l	22,38
9739		Y8.1.492.40		Fornitura a piè d'opera di impregnante per legno.		l	8,93
9740		Y8.1.492.45		Fornitura a piè d'opera di fondo per metalli.		l	15,31
9741		Y8.1.492.50		Fornitura a piè d'opera di antiruggine sintetica colorata.		l	8,45
9742		Y8.1.492.55		Fornitura a piè d'opera di convertitore di ruggine fosfatante.		l	12,86
9743		Y8.1.492.60		Fornitura a piè d'opera di sverniciatore per metalli e legno.		l	11,59
9744		Y8.1.501		TUBAZIONI IN CALCESTRUZZO
9745		Y8.1.501.05		Fornitura a piè d'opera di tubazioni circolari prefabbricate di tipo vibrocompresso in calcestruzzo armato con gabbia singola elettrosaldata a staffatura continua FeB 44k, confezionate con cemento pozzolanico (Classe Rck>400 kg/m²) conformi alla norma DIN 4032, atti a sopportare carichi statici e dinamici di 1° categoria, giunti a bicchiere ed anello di gomma per tenuta stagna (durezza 40 o 50 shore).
9746		Y8.1.501.05.A		Diametro interno 300 mm		m	35,04
9747		Y8.1.501.05.B		Diametro interno 400 mm		m	40,66
9748		Y8.1.501.05.C		Diametro interno 500 mm		m	48,54
9749		Y8.1.501.05.D		Diametro interno 600 mm		m	58,77
9750		Y8.1.501.05.E		Diametro interno 800 mm		m	84,77
9751		Y8.1.501.05.F		Diametro interno 1000 mm		m	116,70
9752		Y8.1.501.05.G		Diametro interno 1200 mm		m	157,88
9753		Y8.1.503		POZZETTI IN CALCESTRUZZO
9754		Y8.1.503.05		Fornitura a piè d'opera di pozzetti prefabbricati in cls. vibrato ed armato per raccolta di liquidi e ispezione con spessore minimo delle pareti pari a 3 cm disposti per la formazione di sifone.
9755		Y8.1.503.05.A		Dimensioni interne 25x25x30 cm		Cadauno	9,59
9756		Y8.1.503.05.B		Dimensioni interne 30x30x30 cm		Cadauno	11,19
9757		Y8.1.503.05.C		Dimensioni interne 40x40x40 cm		Cadauno	14,53
9758		Y8.1.503.05.D		Dimensioni interne 50x50x50 cm		Cadauno	20,77
9759		Y8.1.503.05.E		Dimensioni interne 60x60x70 cm		Cadauno	33,88
9760		Y8.1.503.05.F		Dimensioni interne 80x80x80 cm		Cadauno	87,06
9761		Y8.1.503.05.G		Dimensioni interne 100x100x100 cm		Cadauno	125,58
9762		Y8.1.503.10		Fornitura a piè d'opera di prolunghe per pozzetti prefabbricati in calcestruzzo Rck 25 vibrato ed armato, spessore minimo della parete pari a 3 cm.
9763		Y8.1.503.10.A		Dimensioni interne 25x25x20 cm		Cadauno	8,63
9764		Y8.1.503.10.B		Dimensioni interne 30x30x20 cm		Cadauno	8,63
9765		Y8.1.503.10.C		Dimensioni interne 40x40x20 cm		Cadauno	9,09
9766		Y8.1.503.10.D		Dimensioni interne 50x50x20 cm		Cadauno	13,11
9767		Y8.1.503.10.E		Dimensioni interne 60x60x20 cm		Cadauno	17,42
9768		Y8.1.503.10.F		Dimensioni interne 80x80x20 cm		Cadauno	33,88
9769		Y8.1.503.10.G		Dimensioni interne 100x100x20 cm		Cadauno	43,47
9770		Y8.1.504		OPERE FOGNARIE
9771		Y8.1.504.05		Fornitura e posa in opera di diaframmi prefabbricati in calcestruzzo per formazione di sifoni da collocarsi entro pozzetti prefabbricati in calcestruzzo, sigillature, tagli con flex, sfridi, materiali di consumo.
9772		Y8.1.504.05.A		Per pozzetti di dimensioni interne 30x30 cm		Cadauno	3,35
9773		Y8.1.504.05.B		Per pozzetti di dimensioni interne 40x40 cm		Cadauno	4,32
9774		Y8.1.504.05.C		Per pozzetti di dimensioni interne 50x50 cm		Cadauno	5,76
9775		Y8.1.504.05.D		Per pozzetti di dimensioni interne 60x60 cm		Cadauno	7,19
9776		Y8.1.504.10		Fornitura a piè d'opera di caditoie prefabbricate in cls per pozzetti, compreso telaio in cls.
9777		Y8.1.504.10.A		Dimensioni esterne 30x30 cm		Cadauno	13,01
9778		Y8.1.504.10.B		Dimensioni esterne 40x40 cm		Cadauno	15,97
9779		Y8.1.504.10.C		Dimensioni esterne 50x50 cm		Cadauno	19,89
9780		Y8.1.504.10.D		Dimensioni esterne 60x60 cm		Cadauno	24,84
9781		Y8.1.504.10.E		Dimensioni esterne 70x70 cm		Cadauno	34,85
9782		Y8.1.504.15		Fornitura a piè d'opera di caditoie in ghisa per canalette, classe C250.
9783		Y8.1.504.15.A		Dimensioni esterne 20x50 cm		Cadauno	35,58
9784		Y8.1.504.15.B		Dimensioni esterne 25x50 cm		Cadauno	37,41
9785		Y8.1.504.20		Fornitura a piè d'opera di caditoie in acciaio zincato per canalette, classe C250.
9786		Y8.1.504.20.A		Dimensioni esterne 20x100 cm		Cadauno	40,16
9787		Y8.1.504.20.B		Dimensioni esterne 25x100 cm		Cadauno	50,12
9788		Y8.1.504.25		Fornitura a piè d'opera di canalette di raccolta acqua in cls, di lunghezza 100 cm.
9789		Y8.1.504.25.A		Dimensioni interne 15x15 cm		Cadauno	19,89
9790		Y8.1.504.25.B		Dimensioni interne 20x20 cm		Cadauno	29,77
9791		Y8.1.504.30		Fornitura a piè d'opera di tegoloni ed inviti per imbocco per raccolta acque meteoriche in cls.
9792		Y8.1.504.30.A		Tegolone dimensioni 50x40 cm		Cadauno	6,74
9793		Y8.1.504.30.B		Invito per imbocco dimensioni 100/40x50 cm		Cadauno	15,97
9794		Y8.1.505		CHIUSINI IN CALCESTRUZZO PER POZZETTI
9795		Y8.1.505.05		Fornitura a piè d'opera di chiusini prefabbricati in cls per pozzetti.
9796		Y8.1.505.05.A		Dimensioni esterne 30x30 cm		Cadauno	10,03
9797		Y8.1.505.05.B		Dimensioni esterne 40x40 cm		Cadauno	12,19
9798		Y8.1.505.05.C		Dimensioni esterne 50x50 cm		Cadauno	15,03
9799		Y8.1.505.05.D		Dimensioni esterne 60x60 cm		Cadauno	20,38
9800		Y8.1.505.05.E		Dimensioni esterne 70x70 cm		Cadauno	27,68
9801		Y8.1.505.05.F		Dimensioni esterne 80x80 cm		Cadauno	44,55
9802		Y8.1.505.05.G		Dimensioni esterne 100x100 cm		Cadauno	64,36
9803		Y8.1.505.05.H		Dimensioni esterne 120x120 cm		Cadauno	89,09
9804		Y8.1.508		POZZI PERDENTI
9805		Y8.1.508.05		Fornitura a piè d'opera di elementi prefabbricati in calcestruzzo vibrato leggermente armato, avente Classe Rck 30 per pozzi perdenti.
9806		Y8.1.508.05.A		Anello diametro 90 cm, altezza 50 cm		Cadauno	34,22
9807		Y8.1.508.05.B		Anello diametro 125 cm, altezza 50 cm		Cadauno	51,17
9808		Y8.1.508.05.C		Anello diametro 150 cm, altezza 50 cm		Cadauno	92,18
9809		Y8.1.508.05.D		Anello diametro 200 cm, altezza 50 cm		Cadauno	194,53
9810		Y8.1.508.05.E		Coperchio diametro 100 cm		Cadauno	33,74
9811		Y8.1.508.05.F		Coperchio diametro 135 cm		Cadauno	63,56
9812		Y8.1.508.05.G		Coperchio diametro 160 cm		Cadauno	92,18
9813		Y8.1.508.05.H		Coperchio diametro 215 cm		Cadauno	307,25
9814		Y8.1.711		CARTELLI
9815		Y8.1.711.05		Fornitura a piè d'opera di cartello in lamiera di acciaio con segnale stradale di divieto, d'obbligo o di pericolo, rivestito con pellicola rifrangente con dimensioni, figure e caratteristiche tecniche conformi al Nuovo Codice della Strada (D.Lgs. 30/04/92 n° 285) ed al Regolamento di Attuazione (D.P.R. 16/12/95 n° 495).
9816		Y8.1.711.05.A		Formato piccolo		Cadauno	32,88
9817		Y8.1.711.05.B		Formato normale		Cadauno	45,38
9818		Y8.1.711.05.C		Formato grande		Cadauno	59,04
9819		Y8.1.711.10		Fornitura a piè d'opera di cartello in lamiera di acciaio con segnale stradale integrativo, rivestito con pellicola rifrangente con dimensioni, figure e caratteristiche tecniche conformi al Nuovo Codice della Strada (D.Lgs. 30/04/92 n° 285) ed al Regolamento di Attuazione (D.P.R. 16/12/95 n° 495).
9820		Y8.1.711.10.A		Formato piccolo		Cadauno	20,81
9821		Y8.1.711.10.B		Formato normale		Cadauno	31,20
9822		Y8.1.711.10.C		Formato grande		Cadauno	41,94
9823		Y8.1.711.15		Fornitura a piè d'opera di cartello in lamiera di acciaio con segnale stradale di divieto, d'obbligo o di pericolo, rivestito con pellicola rifrangente con dimensioni, figure e caratteristiche tecniche conformi al Nuovo Codice della Strada (D.Lgs. 30/04/92 n° 285) ed al Regolamento di Attuazione (D.P.R. 16/12/95 n° 495).
9824		Y8.1.711.15.A		Formato piccolo		Cadauno	46,13
9825		Y8.1.711.15.B		Formato normale		Cadauno	70,49
9826		Y8.1.711.15.C		Formato grande		Cadauno	94,09
9827		Y8.1.714		DELINEATORI
9828		Y8.1.714.05		Fornitura a piè d'opera di delineatore per gallerie in lamiera di alluminio pressopiegata rivestito con pellicola rifrangente con dimensioni e caratteristiche tecniche conformi al Nuovo Codice della Strada (D.Lgs. 30/04/92 n° 285) ed al Regolamento di Attuazione (D.P.R. 16/12/95 n° 495).		Cadauno	112,84
9829		Y8.1.714.10		Fornitura a piè d'opera di delineatore di margine per strade a doppio senso di circolazione, in polietilene, bifacciali con 2 catadiottri rettangolari, rosso lato destro, bianco lato sinistro, con caratteristiche tecniche conformi al Nuovo Codice della Strada (D.Lgs. 30/04/92 n° 285) ed al Regolamento di Attuazione (D.P.R. 16/12/95 n° 495).		Cadauno	14,76
9830		Y8.2		MECCANICI
9831		Y8.2.520		TUBAZIONI DI POLIETILENE
9832		Y8.2.520.05		Fornitura a piè d'opera di tubazioni in polietilene alta densità per impianti di scarico e di reti di ventilazione collegate agli scarichi, conformi alla norma UNI EN 1519, area di applicazione "BD" (interrate ed all'interno dei fabbricati).
9833		Y8.2.520.05.A		Diametro nominale DN 32		m	1,64
9834		Y8.2.520.05.B		Diametro nominale DN 40		m	2,00
9835		Y8.2.520.05.C		Diametro nominale DN 50		m	2,51
9836		Y8.2.520.05.D		Diametro nominale DN 63		m	3,38
9837		Y8.2.520.05.E		Diametro nominale DN 75		m	4,07
9838		Y8.2.520.05.F		Diametro nominale DN 90		m	5,56
9839		Y8.2.520.05.G		Diametro nominale DN 110		m	8,25
9840		Y8.2.530		TUBI DI ACCIAIO
9841		Y8.2.530.05		Fornitura a piè d'opera di tubi di acciaio nero saldato F.M. (Fretz-Moon), UNI 8863-W, serie leggera.
9842		Y8.2.530.05.A		DN 10 - Filettatura 3/8"		m	1,50
9843		Y8.2.530.05.B		DN 15 - Filettatura 1/2"		m	1,76
9844		Y8.2.530.05.C		DN 20 - Filettatura 3/4"		m	2,11
9845		Y8.2.530.05.D		DN 25 - Filettatura 1"		m	3,14
9846		Y8.2.530.05.E		DN 32 - Filettatura 1"1/4		m	3,96
9847		Y8.2.530.05.F		DN 40 - Filettatura 1"1/2		m	4,51
9848		Y8.2.530.05.G		DN 50 - Filettatura 2"		m	6,12
9849		Y8.2.530.05.H		DN 65 - Filettatura 2"1/2		m	7,96
9850		Y8.2.530.50		Fornitura a piè d'opera di tubi di acciaio zincato, saldato F.M. (Fretz-Moon) UNI 8863-W, serie leggera, zincatura a caldo conforme alla Norma UNI 10240 A.1, estremità con filettatura conica UNI-ISO 7/1 e manicotto UNI-ISO 50.
9851		Y8.2.530.50.A		DN 10 - Filettatura 3/8"		m	2,45
9852		Y8.2.530.50.B		DN 15 - Filettatura 1/2"		m	2,91
9853		Y8.2.530.50.C		DN 20 - Filettatura 3/4"		m	3,52
9854		Y8.2.530.50.D		DN 25 - Filettatura 1"		m	5,17
9855		Y8.2.530.50.E		DN 32 - Filettatura 1"1/4		m	6,46
9856		Y8.2.530.50.F		DN 40 - Filettatura 1"1/2		m	7,44
9857		Y8.2.530.50.G		DN 50 - Filettatura 2"		m	10,16
9858		Y8.2.530.50.H		DN 65 - Filettatura 2"1/2		m	13,16
9859		Y8.2.531		TUBI DI RAME
9860		Y8.2.531.05		Fornitura a piè d'opera di tubo in rame nudo fornito allo stato fisico ricotto in rotolo e duro e semiduro in verghe, senza saldatura, conforme al D.P.R. 318/68 n. 1095 per impianti idrico sanitario con trattamento anticorrosione, avente misure secondo UNI EN 1057.
9861		Y8.2.531.05.A		Diam. 8x1 mm		m	1,99
9862		Y8.2.531.05.B		Diam. 10x1 mm		m	2,27
9863		Y8.2.531.05.C		Diam. 12x1 mm		m	2,73
9864		Y8.2.531.05.D		Diam. 14x1 mm		m	3,14
9865		Y8.2.531.05.E		Diam. 15x1 mm		m	3,36
9866		Y8.2.531.05.F		Diam. 16x1 mm		m	3,57
9867		Y8.2.535		VALVOLE
9868		Y8.2.535.05		Fornitura a piè d'opera di valvole a sfera in ottone del tipo filettato FF o MF per pressioni di esercizio fino a 50 MPa, passaggio totale, idonee per fluidi da -15°C a +120°C con leva in alluminio plasticata.
9869		Y8.2.535.05.A		Diametro 3/8"		Cadauno	4,56
9870		Y8.2.535.05.B		Diametro 1/2"		Cadauno	5,18
9871		Y8.2.535.05.C		Diametro 3/4"		Cadauno	7,14
9872		Y8.2.535.05.D		Diametro 1"		Cadauno	10,19
9873		Y8.2.535.05.E		Diametro 1"1/4		Cadauno	15,81
9874		Y8.2.535.05.F		Diametro 1"1/2		Cadauno	23,34
9875		Y8.2.535.05.G		Diametro 2"		Cadauno	37,61
9876		Y8.2.565		RADIATORI
9877		Y8.2.565.05		Fornitura a piè d'opera di radiatori a colonna in ghisa EN GJL 200, UNI EN 1561, verniciatura di fondo colore bianco. Rese secondo UNI EN 442, differenza di temperatura aria-acqua nominale di 50 °C, temperatura acqua in entrata 75 °C, temperatura acqua in uscita 65 °C, pressione massima di esercizio 0,6 MPa.		W	0,20
9878		Y8.2.710		VASI IGIENICI
9879		Y8.2.710.05		Fornitura a piè d'opera di vaso a pavimento a cacciata, conforme a norme UNI 4542, 4543, UNI EN 37 e UNI EN 997, in porcellana vetrificata (vitreous-china), colore bianco, scarico a pavimento o a parete.		Cadauno	218,43
9880		Y8.2.710.50		Fornitura a piè d'opera di vaso alla turca senza sifone per montaggio a filo pavimento.		Cadauno	187,01
9881		Y8.2.720		LAVABO
9882		Y8.2.720.05		Fornitura a piè d'opera di lavabo sospeso, conforme a norme UNI 4542, 4543, 8951 e UNI EN 32, in porcellana vetrificata (vitreous-china) colore bianco per rubinetteria ad uno o tre fori.
9883		Y8.2.720.05.A		Dimensioni 60x50 con tolleranze in meno o in più di 3 cm		Cadauno	103,22
9884		Y8.2.720.05.B		Dimensioni 65x55 con tolleranze in meno o in più di 2 cm		Cadauno	165,21
9885		Y8.2.725		BIDET
9886		Y8.2.725.05		Fornitura a piè d'opera di bidet a pavimento, conforme a norme UNI 4542, 4543, 8950, e UNI EN 35, in porcellana vetrificata (vitreous-china) colore bianco.		Cadauno	135,90
9887		Y8.3		ELETTRICI
9888		Y8.3.005		PALI IN ACCIAIO ZINCATO
9889		Y8.3.005.05		Fornitura a piè d'opera di pali in acciaio zincato troncoconici diritti da lamiera a sezione circolare spessore 4 mm, diametro di testa 60 mm, con le tolleranze di cui al Capitolo 8 delle Norme UNI EN 40-2 ottenuti mediante formatura a freddo di lamiera di acciaio conforme al capitolo 4 UNI-EN 40-5 con successiva saldatura longitudinale esterna, zincatura del palo in accordo con UNI EN ISO 1461. Il prezzo comprende e compensa asola entrata cavi, asola per morsettiera, morsetto di attacco a terra.
9890		Y8.3.005.05.A		Altezza 6,80 m, altezza fuori terra 6,00 m, diametro di base 128 mm, peso 62 kg circa, superficie per eventuale verniciatura 2,01 m²		Cadauno	225,93
9891		Y8.3.005.05.B		Altezza 7,80 m, altezza fuori terra 7,00 m, diametro di base 138 mm, peso 76 kg circa, superficie per eventuale verniciatura 2,43 m²		Cadauno	264,68
9892		Y8.3.005.05.C		Altezza 8,80 m, altezza fuori terra 8,00 m, diametro di base 148 mm, peso 89 kg circa, superficie per eventuale verniciatura 2,86 m²		Cadauno	366,70
9893		Y8.3.005.05.D		Altezza 9,80 m, altezza fuori terra 9,00 m, diametro di base 158 mm, peso 106 kg circa, superficie per eventuale verniciatura 3,36 m²		Cadauno	413,00
9894		Y8.3.005.05.E		Altezza 10,80 m, altezza fuori terra 10,00 m, diametro di base 168 mm, peso 122 kg circa, superficie per eventuale verniciatura 3,87 m²		Cadauno	438,23
9895		Y8.3.005.05.F		Altezza 12,80 m, altezza fuori terra 12,00 m, diametro di base 188 mm, peso 158 kg circa, superficie per eventuale verniciatura 4,99 m²		Cadauno	522,82
9896		Y8.3.005.10		Fornitura a piè d'opera di pali in acciaio zincato troncoconici laminati diritti a sezione circolare, spessore inferiore a 4 mm, con le tolleranze di cui al Capitolo 8 delle Norme UNI EN 40-2 costruiti tramite laminazione a caldo alla temperatura di 700 °C utilizzando tubi normalizzati ERW in acciaio conforme al capitolo 4 UNI- EN 40-5, zincatura del palo in accordo con UNI EN ISO 1461. Il prezzo comprende e compensa: asola entrata cavi, asola per morsettiera, morsetto di attacco a terra.
9897		Y8.3.005.10.A		Altezza 7,80 m, altezza fuori terra 7,00 m, diametro di base 127 mm, spessore 3,6 mm, diametro in cima 65 mm, peso 73 kg circa, superficie per eventuale verniciatura 2,35 m²		Cadauno	341,15
9898		Y8.3.005.10.B		Altezza 9,80 m, altezza fuori terra 9,00 m, diametro di base 127 mm, spessore 3,6 mm, diametro in cima 65 mm, peso 91 kg circa, superficie per eventuale verniciatura 3,10 m²		Cadauno	437,64
9899		Y8.3.005.10.C		Altezza 10,80 m, altezza fuori terra 10,00 m, diametro di base 139,7 mm, spessore 3,8 mm, diametro in cima 65 mm, peso 116 kg circa, superficie per eventuale verniciatura 3,47 m²		Cadauno	537,92
9900		Y8.3.005.15		Fornitura a pié d'opera di pali in acciaio zincato troncoconici laminati diritti a sezione circolare, spessore 4 mm, con le tolleranze di cui al Capitolo 8 delle Norme UNI EN 40-2 costruiti tramite laminazione a caldo alla temperatura di 700°C utilizzando tubi normalizzati ERW in acciaio conforme al capitolo 4 UNI- EN 40-5, zincatura del palo in accordo con UNI EN ISO 1461. Il prezzo comprende e compensa asola entrata cavi, asola per morsettiera, morsetto di attacco a terra.
9901		Y8.3.005.15.A		Altezza 9,80 m, altezza fuori terra 9,00 m, diametro di base 152,4 mm, spessore 4,0 mm, diametro in cima 90 mm, peso 126 kg circa, superficie per eventuale verniciatura 3,73 m²		Cadauno	574,82
9902		Y8.3.005.15.B		Altezza 12,80 m, altezza fuori terra 12,00 m, diametro di base 219 mm, spessore 4,0 mm, diametro in cima 100 mm, peso 232 kg circa, superficie per eventuale verniciatura 6,4 m²		Cadauno	1.273,62
9903		Y8.3.205		CAVI FG7OR
9904		Y8.3.205.05		Fornitura a pié d'opera di cavi elettrici tripolari tipo FG7OR 0,6/1 kV isolati in gomma con guaina esterna in PVC, conformi alle norme CEI 20-13, CEI 20-35, CEI 20-22 II, CEI 20-37/2.
9905		Y8.3.205.05.A		Cavo 3x4 mm²		m	1,92
9906		Y8.3.205.05.B		Cavo 3x6 mm²		m	2,58
9907		Y8.3.205.05.C		Cavo 3x10 mm²		m	4,02
9908		Y8.3.205.05.D		Cavo 3x16 mm²		m	6,06
9909		Y8.3.205.05.E		Cavo 3x25 mm²		m	9,46
9910		Y8.3.205.05.F		Cavo 3x50 mm²		m	12,22
9911		Y8.3.205.10		Fornitura a pié d'opera di cavi elettrici quadripolari tipo FG7OR 0,6/1 kV isolati in gomma con guaina esterna in PVC, conformi alle norme CEI 20-13, CEI 20-35, CEI 20-22 II, CEI 20-37/2.
9912		Y8.3.205.10.A		Cavo 4x2,5 mm²		m	1,77
9913		Y8.3.205.10.B		Cavo 4x4 mm²		m	2,45
9914		Y8.3.205.10.C		Cavo 4x6 mm²		m	3,24
9915		Y8.3.205.15		Fornitura a pié d'opera di cavi elettrici pentapolari tipo FG7OR 0,6/1 kV isolati in gomma con guaina esterna in PVC, conformi alle norme CEI 20-13, CEI 20-35, CEI 20-22 II, CEI 20-37/2.
9916		Y8.3.205.15.A		Cavo 5x1,5 mm²		m	1,66
9917		Y8.3.205.15.B		Cavo 5x2,5 mm²		m	2,16
9918		Y8.3.205.15.C		Cavo 5x4 mm²		m	3,00
9919		Y8.3.205.15.D		Cavo 5x6 mm²		m	3,99
9920		Y8.3.205.20		Fornitura a pié d'opera di cavi elettrici multipolari tipo FG7OR 0,6/1 kV isolati in gomma con guaina esterna in PVC, conformi alle norme CEI 20-13, CEI 20-35, CEI 20-22 II, CEI 20-37/2.
9921		Y8.3.205.20.A		Cavo 7x1,5 mm²		m	2,98
9922		Y8.3.205.20.B		Cavo 7x2,5 mm²		m	4,02
9923		Y8.3.205.20.C		Cavo 12x1,5 mm²		m	4,47
9924		Y8.3.205.20.D		Cavo 12x2,5 mm²		m	5,88
9925		Y8.3.210		CAVI FG7OM1
9926		Y8.3.210.05		Fornitura a pié d'opera di cavi elettrici unipolari tipo FG7M1 0,6/1 kV isolati in gomma con guaina esterna in PVC, conformi alle norme CEI 20-13, CEI 20-35, CEI 20-22 III, CEI 20-37, CEI 20-38.
9927		Y8.3.210.05.A		Cavo 10 mm²		m	1,70
9928		Y8.3.210.05.B		Cavo 16 mm²		m	2,18
9929		Y8.3.210.05.C		Cavo 25 mm²		m	3,02
9930		Y8.3.210.05.D		Cavo 35 mm²		m	3,92
9931		Y8.3.210.10		Fornitura a pié d'opera di cavi elettrici tripolari tipo FG7OM1 0,6/1 kV isolati in gomma con guaina esterna in PVC, conformi alle norme CEI 20-13, CEI 20-35, CEI 20-22 III, CEI 20-37, CEI 20-38.
9932		Y8.3.210.10.A		Cavo 3x1,5 mm²		m	1,28
9933		Y8.3.210.10.B		Cavo 3x2,5 mm²		m	1,62
9934		Y8.3.210.10.C		Cavo 3x4 mm²		m	2,20
9935		Y8.3.210.15		Fornitura a pié d'opera di cavi elettrici pentapolari tipo FG7OM1 0,6/1 kV isolati in gomma con guaina esterna in PVC, conformi alle norme CEI 20-13, CEI 20-35, CEI 20-22 III, CEI 20-37, CEI 20-38.
9936		Y8.3.210.15.A		Cavo 5x1,5 mm²		m	5,70
9937		Y8.3.210.15.B		Cavo 5x2,5 mm²		m	6,24
9938		Y8.3.210.15.C		Cavo 5x4 mm²		m	7,62
9939		Y8.3.210.15.D		Cavo 5x6 mm²		m	8,60
9940		Y8.3.215		CAVI FG10OM1
9941		Y8.3.215.05		Fornitura a pié d'opera di cavi elettrici tripolari tipo FG10OM1 0,6/1 kV isolati in gomma con guaina esterna in PVC, conformi alle norme CEI 20-45, CEI 20-22 III, CEI 20-35, CEI 20-36, CEI 20-37, CEI 20-38.
9942		Y8.3.215.05.A		Cavo 3x1,5 mm²		m	3,56
9943		Y8.3.215.05.B		Cavo 3x2,5 mm²		m	4,32
9944		Y8.3.215.05.C		Cavo 3x4 mm²		m	6,00
9945		Y8.3.215.10		Fornitura a pié d'opera di cavi pentapolari tipo FG10OM1 0,6/1 kV isolati in gomma con guaina esterna in PVC, conformi alle norme CEI 20-45, CEI 20-22 III, CEI 20-35, CEI 20-36, CEI 20-37, CEI 20-38.
9946		Y8.3.215.10.A		Cavo 5x1,5 mm²		m	5,43
9947		Y8.3.215.10.B		Cavo 5x2,5 mm²		m	6,21
9948		Y8.3.215.10.C		Cavo 5x4 mm²		m	8,60
9949		Y8.3.220		CAVI TIPO N07V-K
9950		Y8.3.220.05		Fornitura a pié d'opera di cavi unipolari tipo N07V-K 450/750V isolati in PVC, conformi alle norme CEI 20-20, CEI 20-35, CEI 20-22 II, CEI 20-37/2.
9951		Y8.3.220.05.A		Cavo 1,5 mm²		m	0,16
9952		Y8.3.220.05.B		Cavo 2,5 mm²		m	0,22
9953		Y8.3.220.05.C		Cavo 4 mm²		m	0,36
9954		Y8.3.220.05.D		Cavo 6 mm²		m	0,52
9955		Y8.3.220.05.E		Cavo 35 mm²		m	3,18
9956		Y8.3.220.05.F		Cavo 70 mm²		m	6,34
9957		Y8.3.220.05.G		Cavo 95 mm²		m	8,35
9958		Y8.3.220.05.H		Cavo 120 mm²		m	11,12
9959		Y8.3.220.05.I		Cavo 150 mm²		m	13,83
9960		Y8.3.225		CAVIDOTTI, TUBI PROTETTIVI
9961		Y8.3.225.05		Fornitura a pié d'opera di cavidotti corrugati flessibili in polietilene con sonda tiracavi per impianti elettrici e telefonici interrati, esecuzione a doppia parete conformi alle Norme CEI EN 50086-1-2-4.
9962		Y8.3.225.05.A		Tubo d. est. 40 mm		m	1,22
9963		Y8.3.225.05.B		Tubo d. est. 50 mm		m	1,39
9964		Y8.3.225.05.C		Tubo d. est. 63 mm		m	1,68
9965		Y8.3.225.05.D		Tubo d. est. 75 mm		m	2,27
9966		Y8.3.225.05.E		Tubo d. est. 90 mm		m	2,69
9967		Y8.3.225.05.F		Tubo d. est. 110 mm		m	3,56
9968		Y8.3.225.05.G		Tubo d. est. 125 mm		m	4,37
9969		Y8.3.225.05.H		Tubo d. est. 140 mm		m	6,73
9970		Y8.3.225.05.I		Tubo d. est. 160 mm		m	8,41
9971		Y8.3.225.10		Fornitura a piè d'opera di tubi protettivi pieghevoli in PVC tipo medio autoestinguente classificazione 3321 conformi alle norme CEI EN 50086-1 e CEI EN 50086-2-2.
9972		Y8.3.225.10.A		Tubo d. est. 16 mm		m	0,23
9973		Y8.3.225.10.B		Tubo d. est. 20 mm		m	0,30
9974		Y8.3.225.10.C		Tubo d. est. 25 mm		m	0,45
9975		Y8.3.225.10.D		Tubo d. est. 32 mm		m	0,70
9976		Y8.3.225.10.E		Tubo d. est. 40 mm		m	0,97
9977		Y8.3.225.10.F		Tubo d. est. 50 mm		m	1,36
9978		Y8.3.225.10.G		Tubo d. est. 63 mm		m	1,93
9979		Y8.3.225.15		Fornitura a piè d'opera di tubi protettivi rigidi in PVC serie media classificazione 3321, autoestinguenti, conformi alle norme CEI EN 50086-1 e CEI EN 50086-2-1.
9980		Y8.3.225.15.A		Tubo d. est. 16 mm		m	0,34
9981		Y8.3.225.15.B		Tubo d. est. 20 mm		m	0,53
9982		Y8.3.225.15.C		Tubo d. est. 25 mm		m	0,72
9983		Y8.3.225.15.D		Tubo d. est. 32 mm		m	1,03
9984		Y8.3.225.15.E		Tubo d. est. 40 mm		m	1,42
9985		Y8.3.225.15.F		Tubo d. est. 50 mm		m	2,11
9986		Y8.3.260		PASSERELLE PORTACAVI
9987		Y8.3.260.15		Fornitura a piè d'opera di passerelle portacavi di tipo forato, realizzate in acciaio zincato Sendzimir in accordo con le Norme CEI 23-31 completo di giunti, snodi regolabili da 0 a 90° per salite e discese, snodi regolabili da 0 a 45° per curve orizzontali, riduzioni ad incastro, curve, deviazioni ad L e T, curve a croce.
9988		Y8.3.260.15.A		Dimensioni 100x80 mm		m	9,55
9989		Y8.3.260.15.B		Dimensioni 150x80 mm		m	11,49
9990		Y8.3.260.15.C		Dimensioni 200x80 mm		m	14,07
9991		Y8.3.260.15.D		Dimensioni 300x80 mm		m	18,94
9992		Y8.3.260.15.E		Dimensioni 400x80 mm		m	24,20
9993		Y8.3.260.15.F		Dimensioni 500x80 mm		m	27,65
9994		Y8.3.330		APPARECCHIO ILLUMINANTE (1)
9995		Y8.3.330.05		Fornitura a pié d'opera di apparecchio illuminante fluorescente stagno, grado di protezione IP65, corpo in policarbonato autoestinguente V2, guarnizioni di tenuta, schermo in policarbonato autoestinguente V2, trasparente con superficie esterna liscia ed interna con prismatizzazione differenziata, riflettore porta cablaggio in acciaio verniciato a caldo, staffe di fissaggio in acciaio inox, cablaggio a basse perdite rifasato a cosfi = 0,90 o con reattore elettronico comprese lampade.
9996		Y8.3.330.05.A		Da 1x18W reattore basse perdite		Cadauno	31,40
9997		Y8.3.330.05.B		Da 1x36W reattore basse perdite		Cadauno	40,76
9998		Y8.3.330.05.C		Da 1x58W reattore basse perdite		Cadauno	49,00
9999		Y8.3.330.05.D		Da 2x18W reattore basse perdite		Cadauno	37,48
10000		Y8.3.330.05.E		Da 2x36W reattore basse perdite		Cadauno	55,70
10001		Y8.3.330.05.F		Da 2x58W reattore basse perdite		Cadauno	69,31
10002		Y8.3.330.05.G		Da 1x18W reattore elettronico		Cadauno	52,05
10003		Y8.3.330.05.H		Da 1x36W reattore elettronico		Cadauno	60,03
10004		Y8.3.330.05.I		Da 1x58W reattore elettronico		Cadauno	64,46
10005		Y8.3.330.05.J		Da 2x18W reattore elettronico		Cadauno	57,50
10006		Y8.3.330.05.K		Da 2x36W reattore elettronico		Cadauno	68,12
10007		Y8.3.330.05.L		Da 2x58W reattore elettronico		Cadauno	73,07
10008		Y8.3.360		APPARECCHIO ILLUMINANTE (2)
10009		Y8.3.360.10		Fornitura a piè d'opera di apparecchio illuminante fluorescente IP20 con ottica parabolica a bassa luminanza <200 cd/m² per angoli >60° in alluminio semispeculare con alette trasversali paraboliche chiuse superiormente ed elementi longitudinali a doppia parabolicità, equipaggiamento elettrico con reattore a basse perdite rifasato a cosfì 0,9 o reattore elettrico con preriscaldo, corpo in acciaio zincato a caldo verniciato in poliestere colore bianco.
10010		Y8.3.360.10.A		Da 1x18W reattore basse perdite		Cadauno	64,95
10011		Y8.3.360.10.B		Da 1x36W reattore basse perdite		Cadauno	88,55
10012		Y8.3.360.10.C		Da 1x58W reattore basse perdite		Cadauno	102,23
10013		Y8.3.360.10.D		Da 1+1x36W reattore basse perdite		Cadauno	160,60
10014		Y8.3.360.10.E		Da 1+1x58W reattore basse perdite		Cadauno	189,18
10015		Y8.3.360.10.F		Da 2x18W reattore basse perdite		Cadauno	89,55
10016		Y8.3.360.10.G		Da 2x36W reattore basse perdite		Cadauno	129,32
10017		Y8.3.360.10.H		Da 2x58W reattore basse perdite		Cadauno	153,02
10018		Y8.3.360.10.I		Da 1x18W reattore elettronico		Cadauno	105,07
10019		Y8.3.360.10.J		Da 1x36W reattore elettronico		Cadauno	129,56
10020		Y8.3.360.10.K		Da 1x58W reattore elettronico		Cadauno	140,72
10021		Y8.3.360.10.L		Da 1+1x36W reattore elettronico		Cadauno	242,62
10022		Y8.3.360.10.M		Da 1+1x58W reattore elettronico		Cadauno	268,68
10023		Y8.3.360.10.N		Da 2x18W reattore elettronico		Cadauno	131,77
10024		Y8.3.360.10.O		Da 2x36W reattore elettronico		Cadauno	170,80
10025		Y8.3.360.10.P		Da 2x58W reattore elettronico		Cadauno	192,43
10026		Y8.3.505		INTERRUTTORI MAGNETOTERMICI
10027		Y8.3.505.05		Fornitura a pié d'opera di interruttori automatici magnetotermici modulari, caratteristica di intervento tipo "B"-"C"-"D(K)", potere di interruzione Icn 6 kA secondo le norme CEI EN 60898.
10028		Y8.3.505.05.A		1P+N In fino a 8 A		Cadauno	39,31
10029		Y8.3.505.05.B		1P+N In da 10 a 32 A		Cadauno	31,21
10030		Y8.3.505.05.C		1P+N In da 40 a 63 A		Cadauno	43,46
10031		Y8.3.505.05.D		2P In fino a 8 A		Cadauno	47,48
10032		Y8.3.505.05.E		2P In da 10 a 32 A		Cadauno	38,27
10033		Y8.3.505.05.F		2P In da 40 a 63 A		Cadauno	52,07
10034		Y8.3.505.05.G		3P In fino a 8 A		Cadauno	71,15
10035		Y8.3.505.05.H		3P In da 10 a 32 A		Cadauno	59,16
10036		Y8.3.505.05.I		3P In da 40 a 63 A		Cadauno	83,04
10037		Y8.3.505.05.J		4P In fino a 8 A		Cadauno	91,74
10038		Y8.3.505.05.K		4P In da 10 a 32 A		Cadauno	72,15
10039		Y8.3.505.05.L		4P In da 40 a 63 A		Cadauno	100,71
10040		Y8.3.505.10		Fornitura a piè d'opera di interruttori automatici magnetotermici modulari, caratteristica di intervento tipo "C", potere di interruzione minimo riferito a 380-415 V Icu= 25 kA Ics= 75% Icu secondo le norme CEI EN 60947-2.
10041		Y8.3.505.10.A		2P In da 10 a 32 A		Cadauno	79,18
10042		Y8.3.505.10.B		2P In da 40 a 63 A		Cadauno	91,96
10043		Y8.3.505.10.C		3P In da 10 a 32 A		Cadauno	114,94
10044		Y8.3.505.10.D		3P In da 40 a 63 A		Cadauno	135,37
10045		Y8.3.505.10.E		3P In da 80 a 100 A		Cadauno	205,63
10046		Y8.3.505.10.F		3P In da 125 A		Cadauno	302,69
10047		Y8.3.505.10.G		4P In da 10 a 32 A		Cadauno	153,27
10048		Y8.3.505.10.H		4P In da 40 a 63 A		Cadauno	181,37
10049		Y8.3.505.10.I		4P In da 80 a 100 A		Cadauno	265,65
10050		Y8.3.505.10.J		4P In da 125 A		Cadauno	389,55
10051		Y8.3.510		BLOCCHI DIFFERENZIALI MODULARI (1)
10052		Y8.3.510.05		Fornitura a pié d'opera di blocchi differenziali modulari per interruttori automatici magnetotermici con Icn fino a 15 kA in accordo con CEI EN 61009-1 Appendice G con potere di interruzione in corto circuito equivalente a quello dell'interruttore magnetotermico accoppiato, con potere di interruzione differenziale equivalente a quello dell'interruttore magnetotermico accoppiato per valori di Icn fino a 6 kA, con potere di interruzione differenziale minimo pari a 7,5 kA per interruttori magnetotermici con valori di Icn pari a 10 e 15 kA.
10053		Y8.3.510.05.A		2P taglia 25 A - Id = 0,03 A		Cadauno	59,96
10054		Y8.3.510.05.B		2P taglia 40 A - Id = 0,03 A		Cadauno	62,62
10055		Y8.3.510.05.C		2P taglia 63 A - Id = 0,03 A		Cadauno	63,02
10056		Y8.3.510.05.D		3P taglia 25 A - Id = 0,03 A		Cadauno	102,62
10057		Y8.3.510.05.E		3P taglia 40 A - Id = 0,03 A		Cadauno	107,71
10058		Y8.3.510.05.F		3P taglia 63 A - Id = 0,03 A		Cadauno	111,77
10059		Y8.3.510.05.G		4P taglia 25 A - Id = 0,03 A		Cadauno	109,75
10060		Y8.3.510.05.H		4P taglia 40 A - Id = 0,03 A		Cadauno	112,81
10061		Y8.3.510.05.I		4P taglia 63 A - Id = 0,03 A		Cadauno	115,83
10062		Y8.3.515		BLOCCHI DIFFERENZIALI MODULARI (2)
10063		Y8.3.515.05		Fornitura e posa in opera di blocchi differenziali modulari per interruttori automatici magnetotermici con Icn fino a 15 kA in accordo con CEI EN 61009-1 Appendice G con potere di interruzione in corto circuito equivalente a quello dell'interruttore magnetotermico accoppiato, con potere di interruzione differenziale equivalente a quello dell'interruttore magnetotermico accoppiato per valori di Icn fino a 6 kA, con potere di interruzione differenziale minimo pari a 7,5 kA per interruttori magnetotermici con valori di Icn pari a 10 e 15 kA.
10064		Y8.3.515.05.A		2P taglia 25 A - Id = 0,3/0,5 A		Cadauno	53,45
10065		Y8.3.515.05.B		2P taglia 40 A - Id = 0,3/0,5 A		Cadauno	56,30
10066		Y8.3.515.05.C		2P taglia 63 A - Id = 0,3/0,5 A		Cadauno	58,43
10067		Y8.3.515.05.D		3P taglia 25 A - Id = 0,3/0,5 A		Cadauno	70,11
10068		Y8.3.515.05.E		3P taglia 63 A - Id = 0,3/0,5 A		Cadauno	77,22
10069		Y8.3.515.05.F		4P taglia 25 A - Id = 0,3/0,5 A		Cadauno	76,53
10070		Y8.3.515.05.G		4P taglia 40 A - Id = 0,3/0,5 A		Cadauno	79,36
10071		Y8.3.515.05.H		4P taglia 63 A - Id = 0,3/0,5 A		Cadauno	82,61

## Note
Questo è lo schema base per fare un listino
Comprende sia l'incidenza Manodopera che la sicurezza
Ovvero agganciando accorpa a: LeenOFree2.Da_prezzario.ACCODA_PREZZO_UNIVERS_TV
e giocando sulle sigle (non sigle in B9)
si usa un subroutine di accodamento anziché un'altra
-
Lo staff di LeenO non si assume alcuna responsabilità riguardo il contenuto dei prezzari forniti in questo sito. / Essi sono stati ricavati da documenti in libera distribuzione, in formato di vario genere, rilasciati dagli stessi enti emittenti. Tuttavia questi documenti potrebbero presentare inesattezze o essere incompleti rispetto alla versione ufficiale pubblicata. Le conversioni in formato compatibile con LeenO sono state eseguite in parte con procedure automatiche e non è possibile assicurare la completa esattezza dei contenuti. L’utente finale è tenuto a verificare il contenuto dei prezzari sulla base di documenti ufficiali (copia cartacea o copia digitale in formato PDF forniti dagli enti emittenti). / L’utente finale è il solo responsabile degli elaborati ottenuti con i documenti distribuiti in questo sito. / Nota informativa / Si consiglia una attenta lettura della nota informativa, disponibile sul sito istituzionale ufficiale Regione autonoma Friuli Venezia Giulia prima di accedere al Prezzario.