I valori ammessi sono "sì" o "no"
Valori ammessi:

   "sì" o "no"
il num dei livelli e compreso tra 1 e 3
Valori ammessi:

     1, 2, 3
I valori ammessi sono "sì" o "no"
Valori ammessi:

   "sì" o "no"
## Temp
				INSERISCI IL CODICE / DI ORIGINE NELLA / DESCRIZIONE DELLA VOCE	no
Descrizione	Unità / di misura	Prezzo / €	Manodopera / %	Cod. origine prezzo	Sicurezza / inclusa / €

				. / Friuli_Venezia Giulia_2015 - senza analisi
Controlla che la descrizione sia completa e non ridondante... e, nel caso, modifica il livello di accodamento nella cella G3 del foglio Listino. / Alla disperata correggi a mano direttamente qui sopra...
				Estremi del Prezzario

<<<<<<<< questo spazio per scriverci le sigle che instradano a differenti routine di accodamento		sic_%_13	<< serve per riconoscere i listini con 2 col sic e 2 col manodop.
Regione che vai, prezzario che trovi... :-)

Questo è il Documento di Contabilità Corrente (che stai elaborando...)
Non è definito alcun DCC!
ed è lì che invio la voce

La scelta fra le due modalità di invio al DCC dipende dalle vostre preferenze o dalle specifiche di “qualità” del vostro committente. / I codici originali sono lunghi e di difficile memorizzazione, quelli interni consentono una più ordinata organizzazione: a voi la scelta.				Se, dopo l'invio della voce, vuoi rimanere su questo documento devi scrivere “A” nella cella sotto.
				a

										posa * piastrel

## Listino
		. / Friuli_Venezia Giulia_2015 - senza analisi				2	LIVELLI DI / ACCODAMENTO	no	INVIO DIRETTO / AL DCC
Catal.		Codice	livello	Descrizione	Note	Unità / di misura	Prezzo / €	Manodopera / %	Manodopera / €	Sicurezza / inclusa / %	Sicurezza / inclusa / €
				Regione autonoma / Friuli Venezia Giulia / Prezzario regionale / Edizione 2015, approvata con delibera della / Giunta regionale n. 1431 del 17 luglio 2015	Regione autonoma Friuli Venezia Giulia
	Capitoli:			nome file:
	ELENCO COMPLETO			Friuli_Venezia_Giulia_2015-leeno	7500 prezzi
	01 OPERE PROVVISIONALI			Friuli_Venezia_Giulia_2015-01-leeno
	10 SUOLO			Friuli_Venezia_Giulia_2015-10-leeno
	11 SUOLO (DA COSTRUIRE)			Friuli_Venezia_Giulia_2015-11-leeno
	12 OPERE STRADALI			Friuli_Venezia_Giulia_2015-12-leeno
	13 VESPAI, MASSICCIATE, MASSETTI			Friuli_Venezia_Giulia_2015-13-leeno
	14 OPERE IDRAULICHE E MARITTIME			Friuli_Venezia_Giulia_2015-14-leeno
	15 OPERE FERROVIARIE			Friuli_Venezia_Giulia_2015-15-leeno
	16 STRUTTURE DI CONTENIMENTO E FONDAZIONE			Friuli_Venezia_Giulia_2015-16-leeno
	17 PALI E PALIFICATE			Friuli_Venezia_Giulia_2015-17-leeno
	20 MEMBRATURE PORTANTI			Friuli_Venezia_Giulia_2015-20-leeno
	21 MURI E PANNELLI PORTANTI			Friuli_Venezia_Giulia_2015-21-leeno
	22 MURI E PANNELLI NON PORTANTI			Friuli_Venezia_Giulia_2015-22-leeno
	23 SOLAI			Friuli_Venezia_Giulia_2015-23-leeno
	24 STRUTTURA RAMPE SCALE			Friuli_Venezia_Giulia_2015-24-leeno
	25 LAVORI ARCHEOLOGICI E DI RESTAURO			Friuli_Venezia_Giulia_2015-25-leeno
	26 RIPARAZIONI, RINFORZI, ADEGUAMENTI STRUTTURALI			Friuli_Venezia_Giulia_2015-26-leeno
	27 COPERTURE			Friuli_Venezia_Giulia_2015-27-leeno
	28 SISTEMI STRUTTURALI COMPLETI			Friuli_Venezia_Giulia_2015-28-leeno
	30 ARTICOLAZIONE DEGLI SPAZI ESTERNI			Friuli_Venezia_Giulia_2015-30-leeno
	31 SERRAMENTI ESTERNI			Friuli_Venezia_Giulia_2015-31-leeno
	32 SERRAMENTI INTERNI			Friuli_Venezia_Giulia_2015-32-leeno
	33 COMPLETAMENTO DEI SOLAI			Friuli_Venezia_Giulia_2015-33-leeno
	34 COMPLETAMENTO SCALE E BALLATOI			Friuli_Venezia_Giulia_2015-34-leeno
	35 CONTROSOFFITTI			Friuli_Venezia_Giulia_2015-35-leeno
	36 LASTRE TRASPARENTI E TRASLUCIDE			Friuli_Venezia_Giulia_2015-36-leeno
	37 COMPLETAMENTO COPERTURE			Friuli_Venezia_Giulia_2015-37-leeno
	40 FINITURE DEGLI SPAZI ESTERNI			Friuli_Venezia_Giulia_2015-40-leeno
	41 FINITURE PARETI ESTERNE			Friuli_Venezia_Giulia_2015-41-leeno
	42 FINITURE PARETI INTERNE			Friuli_Venezia_Giulia_2015-42-leeno
	43 FINITURE SOLAI			Friuli_Venezia_Giulia_2015-43-leeno
	44 FINITURE SCALE			Friuli_Venezia_Giulia_2015-44-leeno
	46 ISOLAMENTI E PROTEZIONI			Friuli_Venezia_Giulia_2015-46-leeno
	47 FINITURE COPERTURE			Friuli_Venezia_Giulia_2015-47-leeno
	48 LATTONERIE			Friuli_Venezia_Giulia_2015-48-leeno
	49 FINITURE SU MANUFATTI VARI			Friuli_Venezia_Giulia_2015-49-leeno
	50 IMPIANTI DI SMALTIMENTO E CONTENIMENTO NEGLI SPAZI ESTERNI			Friuli_Venezia_Giulia_2015-50-leeno
	51 SISTEMI DI DISTRIBUZIONE LIQUIDI NEGLI SPAZI ESTERNI			Friuli_Venezia_Giulia_2015-51-leeno
	52 SISTEMI DI RACCOLTA E SMALTIMENTO RIFIUTI			Friuli_Venezia_Giulia_2015-52-leeno
	53 SISTEMI DI DISTRIBUZIONE LIQUIDI NEGLI SPAZI INTERNI			Friuli_Venezia_Giulia_2015-53-leeno
	54 SISTEMI DI DISTRIBUZIONE GAS			Friuli_Venezia_Giulia_2015-54-leeno
	55 SISTEMI DI REFRIGERAZIONE			Friuli_Venezia_Giulia_2015-55-leeno
	56 SISTEMI DI RISCALDAMENTO			Friuli_Venezia_Giulia_2015-56-leeno
	57 SISTEMI DI CONDIZIONAMENTO DELL'ARIA E VENTILAZIONE			Friuli_Venezia_Giulia_2015-57-leeno
	58 RIVESTIMENTI ED ISOLAMENTI DI TUBAZIONI, CANALI ED APPARECCHIATURE			Friuli_Venezia_Giulia_2015-58-leeno
	59 SISTEMI PER LO SFRUTTAMENTO DELLE ENERGIE RINNOVABILI E USO RAZIONALE DELLE FONTI ENERGETICHE			Friuli_Venezia_Giulia_2015-59-leeno
	60 IMPIANTI ESTERNI DI ILLUMINAZIONE			Friuli_Venezia_Giulia_2015-60-leeno
	61 SISTEMI PER ALIMENTAZIONE, PRODUZIONE E TRASFORMAZIONE DELL'ENERGIA ELETTRICA			Friuli_Venezia_Giulia_2015-61-leeno
	62 IMPIANTI DI DISTRIBUZIONE DI ENERGIA ELETTRICA			Friuli_Venezia_Giulia_2015-62-leeno
	63 IMPIANTI INTERNI DI ILLUMINAZIONE			Friuli_Venezia_Giulia_2015-63-leeno
	64 SISTEMI DI TELECOMUNICAZIONE			Friuli_Venezia_Giulia_2015-64-leeno
	65 ELEMENTI PER LA FORMAZIONE DI QUADRI ELETTRICI IN BASSA TENSIONE			Friuli_Venezia_Giulia_2015-65-leeno
	66 SISTEMI DI TRASPORTO			Friuli_Venezia_Giulia_2015-66-leeno
	68 SISTEMI DI SICUREZZA ELETTRICI			Friuli_Venezia_Giulia_2015-68-leeno
	69 SISTEMI DI SICUREZZA MECCANICI			Friuli_Venezia_Giulia_2015-69-leeno
	70 ATTREZZATURE FISSE SPAZI ESTERNI			Friuli_Venezia_Giulia_2015-70-leeno
	71 ATTREZZATURE FISSE PER LA CIRCOLAZIONE			Friuli_Venezia_Giulia_2015-71-leeno
	74 ATTREZZATURE FISSE PER GLI SPAZI IGIENICI			Friuli_Venezia_Giulia_2015-74-leeno
	99 IMPIANTI ED ATTREZZATURE PER LA TUTELA DELLA SALUTE E LA PROTEZIONE DEI LAVORATORI NEL CANTIERE			Friuli_Venezia_Giulia_2015-99-leeno
	B1 Noli			Friuli_Venezia_Giulia_2015-B1-leeno
	Y8 MATERIALI IN FORNITURA A PIE' D'OPERA			Friuli_Venezia_Giulia_2015-Y8-leeno
					ATTENZIONE!
176		01		OPERE PROVVISIONALI
177		01.1		PUNTELLAZIONI
178		01.1.AB1		PUNTELLAZIONE LAVORI EDILIZI IN GENERALE PER UTILIZZO GENERALE
179		01.1.AB1.01		Puntellazione di strutture orizzontali di qualsiasi tipo, con puntelli di acciaio, legname o misti, in opera compreso banchine, apparecchi di armo in genere, armo e disarmo, collegamenti e fissaggi ad evitare qualsiasi movimento delle parti protette.
180		01.1.AB1.01.A		Puntellazione di travi, rampe scale, solai piani e di copertura fino a 3 m di altezza di puntellazione		m²	20,68	37,25%
181		01.1.AB1.01.B		Per ogni metro in più oltre i primi 3 m di altezza di puntellazione		m²	7,43	41,47%
182		01.1.AB1.02		Puntellazioni di strutture murarie verticali con puntelli in acciaio, legname o misti, compreso banchine, apparecchi da disarmo in genere, sbatacchiature in senso longitudinale e trasversale, controventatura in direzione perpendicolare al muro servito, compreso armo, disarmo, collegamenti, fissaggi.		m²	40,49	19,02%
183		01.1.AB1.03		Esecuzione di banchine e controventature orizzontali di ritegno per la puntellazione di strutture murarie di qualsiasi tipo e dimensione, costituite da coppie di profili in acciaio posti sui due lati delle murature e collegati tra loro da barre in acciaio, compreso, ponteggi, controventi con putrelle in acciaio o elementi tubolari, fori per attraversamenti delle murature, montaggio, fissaggio.
184		01.1.AB1.03.A		Banchine orizzontali		m	30,53	16,15%
185		01.1.AB1.03.B		Controventature orizzontali		m	18,05	13,66%
186		01.2		SBATACCHIATURE
187		01.2.AB1		SBATACCHIATURE LAVORI EDILIZI IN GENERALE PER UTILIZZO GENERALE
188		01.2.AB1.01		Esecuzione di sbatacchiature di fori porte, finestre e simili, costituite da travi ed elementi in legno o metallici, in opera con puntelli verticali, banchine, sbatacchiature orizzontali ed a croce di S.Andrea, cunei di spessoramento, eseguito con cura al fine di preservare gli elementi lapidei, inferriate, modanature, capitelli, fregi eventuali, compreso montaggio, smontaggio, collegamenti, fissaggi, sfridi.		m²	52,91	19,22%
189		10		SUOLO
190		10.1		RIMOZIONI
191		10.1.BY1		RIMOZIONI-DEMOLIZIONI SECONDO STATO FISICO
192		10.1.BY1.01		Esecuzione della rimozione di macerie di edifici crollati o demoliti, compreso la cernita selettiva dei materiali ed elementi da conservare, accatastamento entro l'area di cantiere dei materiali recuperati, pulitura dei materiali recuperati con getto d'acqua, carico, trasporto e scarico alle pubbliche discariche, esclusa indennità di discarica, compreso ogni altro onere e modalità d'esecuzione per dare il lavoro finito a regola d'arte con la sola esclusione di eventuali materiali contenenti amianto i quali verranno individuati, segregati, allontanati dal cantiere, smaltiti secondo le norme vigenti e compensati a parte con relativi prezzi.
193		10.1.BY1.01.A		Eseguita con mezzo meccanico		m³	5,46	16,93%
194		10.1.BY1.01.B		Eseguita a mano		m³	101,73	75,72%
195		10.1.BY1.01.C		Eseguita con mezzo meccanico all' interno di edifici		m³	21,52	28,63%
196		10.2		SGOMBERI
197		10.2.BY1		SGOMBERI-DEMOLIZIONI-RIMOZIONI SECONDO STATO FISICO
198		10.2.BY1.01		Esecuzione dello sgombero di ruderi e di materiali di vario genere presenti nell'area di intervento, compreso cernita selettiva, carico, trasporto e scarico alla pubblica discarica, esclusa indennità di discarica.
199		10.2.BY1.01.A		Materiali inerti		m³	5,46	16,93%
200		10.2.BY1.01.B		Materiali metallici		t	9,84	25,05%
201		10.2.BY1.01.C		Materiali legnosi - plastici		m³	14,52	42,44%
202		10.3		BONIFICHE
203		10.3.AY8		BONIFICHE LAVORI EDILIZI IN GENERALE
204		10.3.AY8.01		Esecuzione di sondaggio per bonifica del terreno al fine di segnalare la presenza di ordigni bellici, compreso attrezzature e apparecchiature di ricerca, segnalazione in sito dell'ordigno, apposizione di dispositivi di sicurezza attorno all'ordigno, con la sola esclusione della rimozione dello stesso che verrà compensata a parte.
205		10.3.AY8.01.A		All'asciutto		m²	3,25	56,88%
206		10.3.AY8.01.B		In presenza di acqua		m²	4,03	61,16%
207		10.3.AY8.02		Esecuzione di compattazione dei rifiuti, eseguita con macchinari adatti anche alla triturazione degli stessi fino a ridurre il volume del rifiuto ad un quinto, per strati di spessore finito di 20 cm al massimo.		m³	0,61	25,26%
208		10.3.BM2		BONIFICHE DEMOLIZIONI RIMOZIONI FIBRE DI AMIANTO
209		10.3.BM2.01		Esecuzione di rimozione di rivestimento termico di tubazioni di qualsiasi diametro ed apparecchiature in genere (pannellature h=m 1,00) in presenza di amianto, eseguito all'interno di struttura di confinamento, previo imbibimento delle superfici da rimuovere con appretto specifico; compreso la redazione del piano di lavoro da presentare all'A.S.S. competente per territorio, trasporto a discarica all'interno di big-bags con camicia in PVC ed indennità di discarica. Escluso l'onere per il confinamento, per il sistema estrazione e filtrazione dell'aria, per i dispositivi di protezione e per gli esami di classificazione del materiale da rimuovere e di monitoraggio ambiente sia in sede preventiva che all'atto della restituzione degli ambienti bonificati.
210		10.3.BM2.01.A		Spessore fino a 150 mm (n. 2 strati)		ml	101,69	32,95%
211		10.3.BM2.01.B		Sovrapprezzo per ogni strato in più		ml	26,70	53,95%
212		10.3.BM2.01.C		Sovrapprezzo per rivestimento in lamiera d'acciaio o d'alluminio		ml	17,54	79,05%
213		10.3.BM2.02		Esecuzione di rimozione di rivestimento termico di piccole dimensioni, in presenza di amianto, previo imbibimento delle superfici da rimuovere con appretto specifico, con l'utilizzo di glove-bags, compreso la redazione del piano di lavoro da presentare all'A.S.S. competente per territorio, trasporto a discarica all'interno di big-bags con camicia in PVC ed indennità di discarica. Esclusi gli oneri per i dispositivi di protezione e per gli esami di classificazione del materiale da rimuovere e di monitoraggio ambiente sia in sede preventiva che all'atto della restituzione degli ambienti bonificati.
214		10.3.BM2.02.A		Diametro rivestito inferiore a 250 mm		m	129,78	59,35%
215		10.3.BM2.02.B		Diametro rivestito tra 250 e 350 mm		m	149,86	53,45%
216		10.3.BM2.02.C		Diametro rivestito tra 350 e 500 mm		m	169,94	48,95%
217		10.3.BM2.03		Esecuzione di rimozione da strutture metalliche del rivestimento in amianto floccato, eseguito all'interno di confinamento, previo imbibimento delle superfici da rimuovere con appretto specifico, mediante raschiatura delle superfici, compresa la redazione del piano di lavoro da presentare all'A.S.S. competente per territorio, trasporto a discarica all'interno di big-bags con camicia in PVC ed indennità di discarica. Escluso l'onere per il confinamento, per il sistema estrazione e filtrazione dell'aria, per i dispositivi di protezione e per gli esami di classificazione del materiale da rimuovere e di monitoraggio ambiente sia in sede preventiva che all'atto della restituzione degli ambienti bonificati.		m²	145,66	60,64%
218		10.3.BM2.04		Esecuzione di rimozione di lastre di copertura, di qualsiasi spessore, contenenti amianto, eseguito previo imbibimento delle superfici da rimuovere con appretto specifico; compresa la redazione del piano di lavoro da presentare all'A.S.S. competente per territorio, trasporto a discarica all'interno di big-bags con camicia in PVC ed indennità di discarica. Esclusi gli oneri per ponteggi, per dispositivi di protezione e per esami di laboratorio per la caratterizzazione del manufatto da rimuovere e per eventuale monitoraggio ambiente.		m²	23,15	21,08%
219		10.3.CH2		BONIFICHE TERRE, SCAVI, RILEVATI, MASSICCIATE-ACCIAIO
220		10.3.CH2.01		Esecuzione di trivellazione per i pozzi di estrazione del biogas eseguita con sistema di perforazione a secco, diametro del foro fino a 0,3 m; protezione del foro con apposite tubazioni del diametro pari a quello del foro; l'onere comprende la predisposizione della piattaforma per la trivella, il montaggio della trivella, materiali di esercizio e lubrificanti, smaltimento del materiale di risulta nella discarica. Inclusa pulizia dell'area di intervento.
221		10.3.CH2.01.A		Profondità fino a 10 m		m	128,43	27,80%
222		10.3.CH2.01.B		Profondità compresa fra 10,1 e 15 m		m	124,73	26,29%
223		10.3.CH2.01.C		Profondità compresa fra 15,1 e 20 m		m	121,03	24,67%
224		10.3.CP1		BONIFICHE TERRE, SCAVI, RILEVATI, MASSICCIATE-TERRE, PIETRE, GHIAIA, SABBIA
225		10.3.CP1.01		Fornitura e posa in opera di ghiaietto selezionato di qualsiasi granulometria per drenaggio di acque superficiali compreso stesa con mezzo meccanico e livellatura eseguita a mano.		m³	34,11	22,58%
226		10.3.CP1.02		Fornitura e posa in opera di strato di spessore 20 cm di materiale compattato composto da 65 % in peso di sabbia fine lavata e vagliata con granulometria 0-3 mm, mescolata con 35 % in peso di limo argilloso; compreso il carico, il trasporto, lo scarico,la stesa e la compattazione eseguita con rullo liscio da 10 tonnellate.		m²	13,19	11,68%
227		10.3.CP1.03		Fornitura e posa in opera di strato compattato di spessore 100 cm di materiale argilloso per l'impermeabilizzazione del fondo e delle scarpate delle discariche; la stesa dovrà avvenire in strati da 25 cm e compattata con rullo statico a piede di pecora; l'ultimo strato dovrà essere compattato con rullo liscio da 15 tonnellate; la superficie dovrà essere perfettamente liscia per la successiva posa della geomembrana, compresa la protezione provvisoria dei vari strati con teli impermeabili ad evitare essiccamento e fessurazioni.		m³	57,52	10,71%
228		10.3.CP1.04		Esecuzione di strato di fuga biogas realizzato in ghiaia o ciottolame di varie pezzature dello spessore di 20-30 cm.		m³	20,51	3,00%
229		10.3.CP1.05		Esecuzione di setti e argini di intercettazione del biogas realizzati in strati compatti di argille umide sature d'acqua.		m³	48,50	3,18%
230		10.3.IN6		BONIFICHE - CANALIZZAZIONI, TUBAZIONI- MATERIE PLASTICHE E FIBRE SINTETICHE RESINE TERMOPLASTICHE
231		10.3.IN6.01		Esecuzione di pozzo di estrazione biogas per profondità fino a 20 m mediante la fornitura e posa in opera di tubo filtrante in polietilene ad alta densità PN 6, con sonda di captazione dotata di fenditure poste ad interasse di 40-60 mm e larghezza compresa tra i 7 ed i 10 mm; tubazione giuntata mediante saldature, manicotti filettati o flange con bulloni in acciaio inox; compreso strato di ghiaia di 50 cm sul fondo del pozzo.
232		10.3.IN6.01.A		Diametro 110 mm		m	63,03	30,12%
233		10.3.IN6.01.B		Diametro 160 mm		m	87,22	28,83%
234		10.3.IN6.01.C		Diametro 200 mm		m	111,27	28,14%
235		10.3.LG1		BONIFICHE - POSA DI TELI FLESSIBILI, GUAINE IMPERMEABILIZZANTI - ARGILLE ESSICCATE, BATTUTI DI TERRA
236		10.3.LG1.01		Fornitura e posa in opera di telo geocomposito bentonitico impermeabilizzante composto da due strati di geotessile in polipropilene, inerti alla maggior parte delle sostanze chimiche presenti nel terreno, con interposto strato di bentonite al 100 % sodica naturale, in ragione di 4 kg/m²; geotessili con grammatura minima di 200 g/m² per lo strato inferiore e 400 g/m² per lo strato superiore, collegati mediante agugliatura trasversale; compreso il sormonto di almeno 25 cm.		m²	18,97	16,24%
237		10.3.LN6		BONIFICHE - POSA DI TELI FLESSIBILI, GUAINE IMPERMEABILIZZANTI - MATERIE PLASTICHE E FIBRE SINTETICHE, RESINE TERMOPLASTICHE
238		10.3.LN6.01		Fornitura e posa in opera di georete, per drenaggio e protezione dei teli impermeabili, a maglia romboidale in polietilene ad alta densità accoppiata ad uno o due geotessili filtranti 100 % polipropilene compreso tagli, sfridi, sovrapposizioni ed ancoraggi.
239		10.3.LN6.01.A		Georete		m²	9,74	37,96%
240		10.3.LN6.01.B		Georete e geotessile non tessuto di separazione		m²	11,46	32,26%
241		10.3.LN6.01.C		Georete e geotessile non tessuto di separazione su entrambi i lati		m²	12,77	28,95%
242		10.3.LN6.01.D		Georete con telo di polietilene		m²	8,34	44,33%
243		10.3.LN6.02		Fornitura e posa in opera di geomembrana liscia realizzata in materiale sintetico costituita da polietilene ad alta densità, prodotto con polimeri non rigenerati e riciclati in quantità non inferiore al 97% e addizionata, con nerofumo minimo 2%, compresa la realizzazione delle giunzioni in sito con apparecchi per saldatura ad estrusione interposta a facce parallele con larghezza minima 40 mm.
244		10.3.LN6.02.A		Spessore 1,5 mm		m²	12,95	19,03%
245		10.3.LN6.02.B		Spessore 2,5 mm		m²	16,51	14,93%
246		10.3.LN6.03		Fornitura e posa in opera di geomembrana corrugata su un lato mediante spruzzatura a caldo di polimeri vergini, realizzata in materiale sintetico costituito da polietilene ad alta densità prodotto con polimeri non rigenerati e riciclati in quantità non inferiore al 97% e addizionata con nerofumo minimo 2 %, compresa la realizzazione delle giunzioni in sito con apparecchi per saldatura ad estrusione interposta a facce parallele con larghezza minima 40 mm.
247		10.3.LN6.03.A		Spessore 1,5 mm		m²	16,00	15,41%
248		10.3.LN6.03.B		Spessore 2,5 mm		m²	19,07	12,93%
249		10.3.LN6.04		Fornitura e posa in opera di sistema di impermeabilizzazione di discariche o siti inquinati: - stesa di geotessile tessuto a nastro in fibre di PP tipo HaTe TAPE A20.606; - stesa di geomembrana impermeabile in LEPE con struttura in HDPE tipo GeoSil HP; - stesa di geotessile tessuto a nastro in fibre di PP tipo HaTe TAPE A20.606. Nel prezzo sono compresi tutti gli oneri per la fornirura dei materiali occorrenti, dei mezzi meccanici e manodopera necessari per la fornitura e quanto altro necessario a dare la lavorazione finita a regola d'arte.		m²	20,52	6,24%
250		10.3.LN6.05		Fornitura e posa in opera di sistema di impermeabilizzazione e drenaggio delle vasche di laminazione o lagunaggi composto dai seguenti magisteri: - stesa di geotessile tessuto a nastro in fibre di PP tipo HaTe TAPE A20.606; - stesa strato drenante in ghiaino monogranulare dello spessore di 20 cm; - fornitura e posa di valvole a clapet in ragione di 1/100 m²; - stesa di geomembrana impermeabile in LEPE con struttura in HDPE tipo GeoSil HS; - stesa geocomposito bentonitico tipo Na Bento L-N del peso di 4800 g/m²; - stesa di geomembrana impermeabile in LEPE con struttura in HDPE tipo GeoSil HS; - stesa strato drenante in ghiaino monogranulare dello spessore di 10 cm; - stesa di geotessile tessuto a nastro in fibre di PP tipo HaTe TAPE A20.606. Nel prezzo sono compresi tutti gli oneri per la fornirura dei materiali occorrenti, dei mezzi meccanici e manodopera necessari per la fornitura e quanto altro necessario a dare la lavorazione finita a regola d'arte.		m²	33,38	7,48%
251		10.3.LN7		BONIFICHE- POSA DI TELI FLESSIBILI E GUAINE IMPERMEABILIZZANTI - MATERIE PLASTICHE CELLULARI, ESPANSI, SCHIUME
252		10.3.LN7.01		Fornitura e posa in opera di geotessile 100 % in fibre ad alta elasticità in polipropilene o in poliestere ad alta densità, stabilizzato ai raggi solari per drenaggi, filtrazioni, protezioni di guaine, strati di separazione, compreso tagli, sfridi, sovrapposizioni di almeno 25 cm, fissaggi.
253		10.3.LN7.01.A		Geotessile in polipropilene da 200 g/m² ,spessore 2,5 mm resistenza a trazione 12 kN/m, a perforazione n. 1950		m²	8,09	45,70%
254		10.3.LN7.01.B		Geotessile in polipropilene da 400 g/m², spessore 3,5 mm resistenza a trazione 24 kN/m, a perforazione n. 3900		m²	9,34	39,58%
255		10.3.LN7.01.C		Geotessile in poliestere da 800 g/m², spessore 5,0 mm resistenza a trazione 45 kN/m, a perforazione n. 7400		m²	11,98	30,86%
256		10.3.LN7.02		Fornitura e posa in opera di teli in tessuto geocomposito drenante costituito da filamenti polipropilenici contenuti tra due teli in tessuto non tessuto agugliato, per la protezione di membrane impermeabili o per facilitare l'evacuazione rapida dell'acqua, compreso tagli, sfridi e sovrapposizioni di almeno 25 cm.
257		10.3.LN7.02.A		Telo dello spessore di 11 mm, peso 860 g/m², resistenza a trazione 17 kN, capacità di drenaggio 0,3 l/s		m²	19,96	18,52%
258		10.3.LN7.02.B		Telo dello spessore di mm 20, peso 980 g/m², resistenza a trazione 17 kN, capacità di drenaggio 0,5 l/s		m²	20,92	17,67%
259		10.3.QN6		BONIFICHE - POSA DI COMPONENTI IMPIANTISTICI COMPLESSI - MATERIE PLASTICHE E FIBRE SINTETICHE, RESINE TERMOPLASTICHE
260		10.3.QN6.01		Fornitura e posa in opera di testa di pozzo di estrazione biogas composta da elemento a T e raccordo in PEad, flange libere in alluminio plastificato, bulloneria in acciaio inox, valvola a farfalla in ghisa e presa per il campionamento del biogas; incluso l'onere per l'assemblaggio, i materiali di collegamento e di guarnizione.
261		10.3.QN6.01.A		Diametro 110 mm		cad	430,01	25,08%
262		10.3.QN6.01.B		Diametro 160 mm		cad	647,23	17,61%
263		10.3.QN6.01.C		Diametro 200 mm		cad	831,31	14,82%
264		10.3.TJ3		BONIFICHE - POSA DI TELI FLESSIBILI NON IMPERMEABILI, TAPPEZZERIE, MOQUETTE - FIBRE DI LINO, COTONE JUTA
265		10.3.TJ3.01		Fornitura e posa in opera di biostuoia in fibre di cocco senza additivi chimici, biodegradabili al 100%, compreso sormonti di almeno 25 cm.
266		10.3.TJ3.01.A		Densità 400 g/m²		m²	6,43	14,37%
267		10.3.TJ3.01.B		Densità 700 g/m²		m²	8,56	10,80%
268		10.3.TJ3.01.C		Densità 900 g/m²		m²	10,93	8,46%
269		10.3.TJ3.02		Fornitura e posa in opera di biostuoia in fibra di juta composta da 85% di cellulosa e 15% di lignina, biodegradabile al 100%, con densità maggiore di 500 g/m², compreso sormonti.		m²	3,50	17,61%
270		10.3.TN6		BONIFICHE - POSA DI TELI FLESSIBILI NON IMPERMEABILI, TAPPEZZERIE, MOQUETTE - MATERIE PLASTICHE E FIBRE SINTETICHE, RESINE TERMOPLASTICHE
271		10.3.TN6.01		Fornitura e posa in opera di geocomposito drenante tipo TNT (Textile-Net-Textile) composto da 2 geotessili non tessuti, termosaldati a filo continuo in polipropilene da 120 g/m² con interposta georete in PEad, da utilizzare per filtro-dreno-protezione, con permeabilità inferiore a 300 l/s per m² , compreso sormonti di almeno 25 cm.
272		10.3.TN6.01.A		Spessore 4 mm		m²	9,91	9,33%
273		10.3.TN6.01.B		Spessore 5 mm		m²	11,13	8,30%
274		10.3.TN6.01.C		Spessore 7 mm		m²	13,06	7,08%
275		10.3.TN6.01.D		Spessore 12 mm		m²	16,55	5,58%
276		10.3.TN6.02		Fornitura e posa in opera di geocomposito drenante tipo TN (Textile-Net) composto da un geotessile non tessuto, termosaldato a filo continuo in polipropilene da 120 g/m² a contatto con georete in PEad, da utilizzare per filtro-dreno-protezione, con permeabilità inferiore a 300 l/s per m² , compreso sormonti di almeno 25 cm.
277		10.3.TN6.02.A		Spessore 4 mm		m²	9,03	10,24%
278		10.3.TN6.02.B		Spessore 5 mm		m²	10,26	9,01%
279		10.3.TN6.02.C		Spessore 7 mm		m²	12,19	7,58%
280		10.3.TN6.02.D		Spessore 11 mm		m²	15,68	5,89%
281		10.3.TN6.05		Fornitura e posa in opera di geocelle in polietilene (struttura tridimensionale a nido d'ape), idraulicamente collegate, per la protezione contro l'erosione superficiale di scarpate e rilevati, con resistenza a trazione massima >1,10 kN, resistenza a taglio delle giunzioni >0,7 kN, compresa la sistemazione della superficie di posa, ancoraggio mediante trincea di ammasso e sormonti di almeno 25 cm.
282		10.3.TN6.05.A		Diametro delle celle 100 mm, altezza 75 mm		m²	17,04	5,42%
283		10.3.TN6.05.B		Diametro delle celle 200 mm, altezza 75 mm		m²	13,87	6,66%
284		10.3.TN6.05.C		Diametro delle celle 300 mm, altezza 75 mm		m²	11,49	8,04%
285		10.3.TN6.05.D		Diametro delle celle 100 mm, altezza 100 mm		m²	19,43	4,76%
286		10.3.TN6.05.E		Diametro delle celle 200 mm, altezza 100 mm		m²	15,93	5,80%
287		10.3.TN6.05.F		Diametro delle celle 300 mm, altezza 100 mm		m²	13,24	6,98%
288		10.3.TN6.10		Fornitura e posa in opera di geotessile non tessuto agugliato a filo continuo in polipropilene, compreso sormonti di almeno 25 cm e materiali per il fissaggio al piano di posa.
289		10.3.TN6.10.A		Spessore 2,0 mm, massa areica 200 g/m²		m²	2,73	33,86%
290		10.3.TN6.10.B		Spessore 2,6 mm, massa areica 280 g/m²		m²	3,10	29,82%
291		10.3.TN6.10.C		Spessore 3,0 mm, massa areica 350 g/m²		m²	3,35	27,59%
292		10.3.TN6.10.D		Spessore 3,3 mm, massa areica 400 g/m²		m²	3,71	24,91%
293		10.3.TN6.10.E		Spessore 3,9 mm, massa areica 500 g/m²		m²	3,96	23,34%
294		10.3.TN6.10.F		Spessore 5,0 mm, massa areica 700 g/m²		m²	5,45	16,96%
295		10.3.TN6.10.G		Spessore 7,0 mm, massa areica 1000 g/m²		m²	6,93	13,34%
296		10.3.TN6.10.H		Spessore 10,0 mm, massa areica 1500 g/m²		m²	9,38	9,85%
297		10.3.TN6.10.I		Spessore 14,0 mm, massa areica 2000 g/m²		m²	12,52	7,38%
298		10.3.TN6.11		Fornitura e posa in opera di geotessile tessuto (trama-ordito) in polipropilene; compreso sormonti di almeno 25 cm e materiale per il fissaggio al piano di posa.
299		10.3.TN6.11.A		Spessore 0,40 mm, massa areica 100 g/m²		m²	2,92	31,65%
300		10.3.TN6.11.B		Spessore 0,60 mm, massa areica 150 g/m²		m²	3,17	29,16%
301		10.3.TN6.11.C		Spessore 0,70 mm, massa areica 200 g/m²		m²	3,96	23,34%
302		10.3.TN6.11.D		Spessore 1,00 mm, massa areica 300 g/m²		m²	4,92	18,79%
303		10.3.TN6.11.E		Spessore 1,50 mm, massa areica 400 g/m²		m²	5,89	15,69%
304		10.3.TN6.11.F		Spessore 2,00 mm, massa areica 500 g/m²		m²	6,93	13,34%
305		10.3.TN6.11.G		Spessore 2,50 mm, massa areica 600 g/m²		m²	8,69	10,64%
306		10.3.TN6.12		Fornitura e posa del geotessile tessuto flessibile con funzione di strato di rinforzo, separazione e filtrazione dei terreni. Il geotessile sarà realizzato in polivinilalcool (PVA) nella direzione dell'ordito ed in polipropilene nella direzione della trama. La resistenza a trazione a breve termine dovrà essere non inferiore a 400 kN/m nella direzione longitudinale, cui dovrà corrispondere un allungamento non superiore al 6 % (ISO 10319). Il modulo elastico al 5 % di allungamento, in direzione longitudinale, dovrà essere non inferiore a 8000 kN/m. In terreni con valori di pH compresi tra 4 e 12, il geotessile non dovrà subire alcuna riduzione della resistenza longitudinale. Tale caratteristica dovrà essere supportata da opportuni certificati di prova. La permeabilità del materiale dovrà essere almeno 10 l/m²/s (EN ISO 11058). Il geotessile dovrà essere approvato dalla direzione lavori e la posa dovrà essere realizzata seguendo le indicazioni progettuali e/o le procedure fornite dal produttore. Il produttore dovrà rilasciare una dichiarazione di conformità sul materiale fornito attestante le caratteristiche tecniche richieste, con allegate le relative prove meccaniche effettuate su ogni lotto di produzione identificabile dall’etichetta posta sui singoli rotoli, il nome dell’impresa appaltante e l’indirizzo del cantiere. La produzione del geotessile deve essere effettuata da aziende operanti sotto regime di certificazione EN ISO 9001. Ogni rotolo dovrà avere almeno una etichetta identificativa contenente il tipo di prodotto ed il codice di produzione secondo la norma DIN EN 30320. Il prezzo della lavorazione prevede e compensa l’onere per il trasporto e la movimentazione in cantiere dei rotoli con mezzi idonei, il taglio a misura dei teli con forbici e/o taglierine, la posa su sottofondo preventivamente regolarizzato e compattato, eventuali risvolti laterali di chiusura e la giunzione dei teli mediante semplici sovrapposizioni di almeno 30 cm ed ogni altro onere per dare il lavoro finito a perfetta regola d'arte."		m²	16,38	4,82%
307		10.3.TN6.13		Fornitura e posa del geotessile tessuto con funzione di strato di rinforzo, separazione e filtrazione dei terreni. Il geotessile sarà realizzato in poliestere ad elevato modulo e basso creep nella direzione dell'ordito ed in poliammide nella direzione della trama. Dovrà essere resistente ai raggi UV (perdita trascurabile della resistenza dopo un periodo di esposizione minimo di 4 settimane), ai microrganismi e alle sostanze chimiche normalmente presenti nei terreni. La resistenza a trazione a breve termine dovrà essere non inferiore a 1000 kN/m nella direzione longitudinale e a 100 kN/m nella direzione trasversale, cui dovrà corrispondere un allungamento non superiore al 10 % ed al 20 % rispettivamente (ISO 10319). Il geotessile dovrà sviluppare nel senso longitudinale una tensione di almeno 500 kN/m al 6 % di allungamento (ISO 10319). La permeabilità del materiale dovrà essere maggiore di 3,0·10-3 m/s (EN ISO 11058). Le giunzioni potranno essere realizzate mediante sovrapposizioni o cuciture. Non sono ammesse cuciture nella direzione di rinforzo. Il geotessile dovrà essere approvato dalla direzione lavori e la posa dovrà essere realizzata seguendo le indicazioni progettuali e/o le procedure fornite dal produttore. Il produttore dovrà rilasciare una dichiarazione di conformità sul materiale fornito attestante le caratteristiche tecniche richieste sulla base delle relative prove meccaniche effettuate su ogni lotto di produzione identificabile dall’etichetta posta sui singoli rotoli, il nome dell’impresa appaltante e l’indirizzo del cantiere. La produzione del geotessile deve essere effettuata da aziende operanti sotto regime di certificazione EN ISO 9001. Il geotessile dovrà essere marcato CE in conformità alla normativa europea. Ogni rotolo dovrà avere almeno una etichetta identificativa contenente il tipo di prodotto ed il codice di produzione secondo la norma DIN EN 30320. Il prezzo della lavorazione prevede e compensa l’onere per il trasporto e la movimentazione in cantiere dei rotoli con mezzi idonei, il taglio a misura dei teli con forbici e/o taglierine, la posa su sottofondo preventivamente regolarizzato e compattato, eventuali risvolti laterali di chiusura e la giunzione dei teli mediante semplici sovrapposizioni di almeno 30 cm ed ogni altro onere per dare il lavoro finito a perfetta regola d'arte.		m²	26,95	2,93%
308		10.3.TN6.14		Fornitura e posa del geotessile tessuto realizzato in polipropilene resistenti ai raggi UV, ai microrganismi ed alle sostanze chimiche normalmente presenti nei terreni. La resistenza a trazione a breve termine dovrà essere non inferiore a 80 kN/m nella direzione longitudinale e trasversale, cui dovrà corrispondere un allungamento non superiore al 20% in direzione longitudinale e al 18% in direzione trasversale (ISO 10319). La permeabilità del materiale dovrà essere maggiore di 6·10-3 m/s (EN ISO 11058). Il geotessile dovrà essere approvato dalla direzione lavori e la posa dovrà essere realizzata seguendo le indicazioni progettuali e/o le procedure fornite dal produttore. Il produttore dovrà rilasciare una dichiarazione di conformità sul materiale fornito attestante le caratteristiche tecniche richieste sulla base delle relative prove meccaniche effettuate su ogni lotto di produzione identificabile dall’etichetta posta sui singoli rotoli, il nome dell’impresa appaltante e l’indirizzo del cantiere. Ogni rotolo dovrà avere almeno un’etichetta identificativa contenente il tipo di prodotto ed il codice di produzione secondo la norma EN ISO 30320. Il prezzo della lavorazione prevede e compensa l’onere per il trasporto e la movimentazione in cantiere dei rotoli con mezzi idonei, il taglio a misura dei teli con forbici e/o taglierine, la posa su sottofondo preventivamente regolarizzato e compattato, eventuali risvolti laterali di chiusura e la giunzione dei teli mediante semplici sovrapposizioni di almeno 30 cm ed ogni altro onere per dare il lavoro finito a perfetta regola d'arte.		m²	4,02	19,65%
309		10.3.TN6.15		Fornitura e posa in opera di geogriglia mono-orientata in polietilene ad alta densità per la costruzione di terra rinforzata ed armata, prodotta per estrusione in continua e successiva stiratura monodirezionale, giunzioni ottenute per estrusione e stiratura e non per saldatura; compreso sormonti di almeno 25 cm e materiali per il fissaggio al piano di posa.
310		10.3.TN6.15.A		Massa areica 450 g/m²		m²	6,80	18,12%
311		10.3.TN6.15.B		Massa areica 600 g/m²		m²	8,72	14,13%
312		10.3.TN6.15.C		Massa areica 750 g/m²		m²	10,65	11,57%
313		10.3.TN6.15.D		Massa areica 850 g/m²		m²	12,40	9,94%
314		10.3.TN6.15.E		Massa areica 900 g/m²		m²	13,61	9,06%
315		10.3.TN6.16		Fornitura e posa in opera di geogriglia bi-orientata in polipropilene per la costruzione di terra rinforzata ed armata, prodotta per estrusione in continua e successiva stiratura bidirezionale, giunzioni ottenute per estrusione e stiratura e non per saldatura; compreso sormonti e materiali per il fissaggio al piano di posa.
316		10.3.TN6.16.A		Massa areica 190 g/m²		m²	4,00	30,81%
317		10.3.TN6.16.B		Massa areica 230 g/m²		m²	4,88	25,25%
318		10.3.TN6.16.C		Massa areica 250 g/m²		m²	5,23	23,56%
319		10.3.TN6.16.D		Massa areica 360 g/m²		m²	5,93	20,78%
320		10.3.TN6.16.E		Massa areica 400 g/m²		m²	6,61	18,64%
321		10.3.TN6.16.F		Massa areica 600 g/m²		m²	7,67	16,07%
322		10.3.TN6.17		Fornitura e posa del geotessile tessuto con funzione di strato di rinforzo, separazione e filtrazione dei terreni. Il geotessile dovrà essere realizzato in polivinilalcool (PVA) ad elevato modulo e basso creep nella direzione dell'ordito ed in polipropilene nella direzione della trama. La resistenza a trazione a breve termine dovrà essere non inferiore a 250 kN/m nella direzione longitudinale, cui dovrà corrispondere un allungamento non superiore al 6 % (ISO 10319). Il modulo elastico al 5 % di allungamento, in direzione longitudinale, dovrà essere non inferiore a 5000 kN/m. In terreni con valori di pH compresi tra 4 e 12, il geotessile non dovrà subire alcuna riduzione della resistenza longitudinale. Tale caratteristica dovrà essere supportata da opportuni certificati di prova. La permeabilità del materiale dovrà essere almeno 15 l/m²/s (EN ISO 11058). Il geotessile dovrà essere approvato dalla direzione lavori e la posa dovrà essere realizzata seguendo le indicazioni progettuali e/o le procedure fornite dal produttore. Il produttore dovrà rilasciare una dichiarazione di conformità sul materiale fornito attestante le caratteristiche tecniche richieste, con allegate le relative prove meccaniche effettuate su ogni lotto di produzione identificabile dall’etichetta posta sui singoli rotoli, il nome dell’impresa appaltante e l’indirizzo del cantiere. La produzione del geotessile deve essere effettuata da aziende operanti sotto regime di certificazione EN ISO 9001. Ogni rotolo dovrà avere almeno una etichetta identificativa contenente il tipo di prodotto ed il codice di produzione secondo la norma DIN EN 30320. Il prezzo della lavorazione prevede e compensa l’onere per il trasporto e la movimentazione in cantiere dei rotoli con mezzi idonei, il taglio a misura dei teli con forbici e/o taglierine, la posa su sottofondo preventivamente regolarizzato e compattato, eventuali risvolti laterali di chiusura e la giunzione dei teli mediante semplici sovrapposizioni di almeno 30 cm ed ogni altro onere per dare il lavoro finito a perfetta regola d'arte.		m²	11,37	6,95%
323		10.3.TN6.18		Fornitura e posa di geogriglia tridimensionale come rinforzo antiscivolamento di strati di terreno riportati su superfici lisce inclinate. La geogriglia tridimensionale dovrà essere realizzata in fibre di poliestere (PET) ad elevato modulo, coperte con rivestimento polimerico inerte, resistente ai raggi UV e a tutti i microrganismi e sostanze chimiche normalmente presenti nel terreno. Le fibre longitudinali della geogriglia dovranno essere intrecciate con le fibre trasversali in modo da impedire lo spostamento delle stesse in corrispondenza dei nodi. Parte delle fibre trasversali avranno un andamento sinusoidale, sporgendo sia dal lato inferiore che da quello superiore, in modo che la griglia si trovi in posizione intermedia su uno spessore totale di 10 mm. Tale configurazione è necessaria per garantire la separazione della geogriglia dal piano d'appoggio e permettere l'incastro con il terreno di copertura. La resistenza a trazione minima senza tolleranza a breve termine della geogriglia dovrà essere non inferiore a 30÷120 kN/m nella direzione longitudinale, come evidenziato nei tipi, cui dovrà corrispondere un allungamento non superiore al 12,5%. Tali valori dovranno essere verificati per tutti i campioni di geogriglia testati secondo la norma UNI EN ISO 10319. La resistenza caratteristica a trazione longitudinale, ridotta per effetto della deformazione viscosa (creep) dovrà essere non inferiore a 18,5÷75 kN/m, come evidenziato nei tipi. La geogriglia sottoposta al 50% della tensione nominale (15 kN/m) dovrà avere una deformazione a breve termine non superiore al 7,5%, mentre la deformazione per effetto del creep, differenza tra la deformazione a breve termine e quella a 114 anni, non dovrà superare il 1,5%. Per avallare questi valori il produttore dovrà presentare una certificazione emessa da un istituto accreditato indipendente che riporti le curve isocrone della geogriglia fino alla durata di 114 anni (1.000.000 di ore). Ogni rotolo dovrà avere un'etichetta identificativa secondo la norma UNI EN ISO 10320 con relativo codice del lotto di produzione del materiale fornito. Il produttore dovrà rilasciare una dichiarazione di conformità sul materiale fornito attestante le caratteristiche tecniche richieste, il nome dell'impresa appaltante e l'indirizzo del cantiere. Il materiale dovrà essere marcato CE in conformità alla normativa europea ed il produttore dovrà possedere la certificazione EN ISO 9001:2000. La geogriglia dovrà essere approvata dalla Direzione Lavori, alla quale l'impresa dovrà presentare le certificazioni richieste per avallare la rispondenza ai requisiti minimi, pena ritiro immediato del materiale dal cantiere e, se si rendesse necessario, demolizione delle opere costruite a totale carico ed onere dell'impresa. Il prezzo della lavorazione prevede e compensa l’onere per il trasporto e la movimentazione in cantiere dei rotoli con mezzi idonei, il taglio a misura dei teli con forbici e/o taglierine, la posa su sottofondo preventivamente regolarizzato e compattato, eventuali risvolti sommitali e laterali di chiusura e la giunzione dei teli mediante semplici sovrapposizioni di almeno 10 cm, il maggiore onere per l'intasamento della geogriglia con i materiali inerti (terra, sabbia, ecc.), preparati per l'eventauale inerbimento ed ogni altro onere per dare il lavoro finito a perfetta regola d'arte.
324		10.3.TN6.18.A		Geogriglia tridimensionale con resistenza a trazione 30 kN/m, peso 300 g/m²		m²	9,88	20,00%
325		10.3.TN6.18.B		Geogriglia tridimensionale con resistenza a trazione 40 kN/m, peso 380 g/m²		m²	10,60	18,64%
326		10.4		PREPARAZIONE DEL CANTIERE
327		10.4.AB1		PREPARAZIONE - LAVORI EDILIZI IN GENERALE - PER UTILIZZO GENERALE
328		10.4.AB1.01		Esecuzione della preparazione dell'area del cantiere, secondo la planimetria allegata al Piano per la sicurezza o secondo le indicazioni date dalla Direzione dei Lavori, per consentire la realizzazione delle opere di progetto, compreso il tracciamento dell'area, rimozione di sterpaglie esistenti, sigillatura delle tubazioni idriche o di scarico partenti dai pozzetti esistenti ricadenti nell'area, rimozioni e recupero di chiusini metallici, trasporto del materiale di risulta alle pubbliche discariche ed indennità di discarica.		m²	2,12	29,07%
329		10.5		SISTEMAZIONI AGRARIE E FORESTALI
330		10.5.AI1		LAVORI EDILIZI IN GENERALE - LEGNAME DA COSTRUZIONE
331		10.5.AI1.01		Fornitura e realizzazione di staccionata a Croce di Sant'Andrea in pali di pino torniti diametro 10-12 cm trattati in autoclave, costituita da corrimano e diagonali a sezione mezzotonda interasse di 2 m, montati verticali, di sezione circolare di altezza fuori terra di 1 m inseriti nel terreno per una profondità di 50 cm, con trattamento della parte appuntita interrata, ferramenta di assemblaggio in acciaio zincato. Intervento comprensivo di ogni onere, materiali, attrezzi ed attrezzatura necessaria.		m	73,04	25,31%
332		10.5.AI1.02		Fornitura e realizzazione di staccionata a Croce di Sant'Andrea in pali di castagno decorticati, costituita da piantoni del diametro di 10-12 cm posti ad interasse di 2 m, per una altezza fuori terra di 1 m inseriti nel terreno per una profondità di 50 cm, con trattamento della parte appuntita interrata, pali in diagonale di diametro 8-10 cm, la formazione di tutti i fissaggi con elementi in ferro zincato. Intervento comprensivo di ogni onere, materiali, attrezzi ed attrezzatura necessaria.		m	69,92	26,44%
333		10.5.AI1.05		Esecuzione di una viminata costituita da paletti di legname idoneo (diametro 5 cm, lunghezza 1 m), posti ad una distanza di 50 cm ed infissi nel terreno per 70 cm, collegati con un intreccio di verghe di salice o pioppo (altezza 30 cm) legate con filo di ferro zincato (diametro 3 mm).		m	37,99	28,39%
334		10.5.AI1.06		Esecuzione di una fascinata eseguita su una banchina orizzontale della profondità di 30-50 cm e larga altrettanto, con posa in opera di fascine composte ciascuna di 5 verghe, successivamente fissate al terreno con picchetti di legno (diametro 5 cm, lunghezza 1 m) posti ogni 80 cm; il tutto ricoperto con il materiale di risulta dello scavo a monte.		m	42,68	32,48%
335		10.5.AI1.07		Esecuzione di gradonata costituita da una banchina della profondità minima di 50 cm con una contropendenza del 10 % e con un interasse di 2,5-3 m e messa a dimora di talee interrate per circa 3/4 della loro lunghezza, appartenenti a specie arbustive o arboree ad elevata capacità vegetativa; esse devono avere tutti i rami laterali ed essere almeno 10 per ogni metro lineare di sistemazione, inserimento di piantine radicate distanziate di 50 cm, ricoprimento con il materiale di scavo proveniente dalla banchina superiore.		m	37,21	28,98%
336		10.5.AI1.08		Esecuzione di una palizzata costituita da pali in pino (diametro 20 cm, lunghezza 1,5 m) infissi nel terreno per una profondità di 1 m e posti ad una distanza di 1 m Sulla parte emergente del terreno verranno collocati dei mezzi tronchi di pino (diametro 10 cm, lunghezza 2 m), legati con filo di ferro, allo scopo di trattenere il materiale di risulta posto a tergo della struttura medesima, messa a dimora di talee di specie autoctone idonee in numero di 10 al m.		m	116,80	15,83%
337		10.5.AI1.09		Esecuzione di una palificata in legname a parete singola, realizzata in tondame scortecciato di legname di pino (diametro 15-20 cm) infisso nel terreno, comprese le legature con filo di ferro zincato (diametro 3 mm), chiodi, ecc., inserimento negli interstizi, durante la fase costruttiva, di robuste talee di specie arbustive ed arboree ad elevata capacità vegetativa (diametro 3-10 cm) in numero di almeno 10 talee/m² e riempimento con il materiale dello stesso scavo.		m	111,03	8,32%
338		10.5.AI1.10		Esecuzione di una palificata in legname a due pareti, realizzata in tondame scortecciato di legname idoneo (diametro 15-20 cm), comprese le legature con filo di ferro zincato (diametro 3 mm), chiodi, ecc., inserimento negli interstizi, durante la fase costruttiva, di robuste talee di specie arbustive ed arboree ad elevata capacità vegetativa (diametro 3-10 cm) in numero di almeno 10 talee/m² e riempimento con il materiale dello stesso scavo.		m	182,81	7,58%
339		10.5.AI1.15		Fornitura e posa in opera di canalette trasversali alla sede stradale per la raccolta e lo sgrondo delle acque meteoriche, eseguite mediante assemblaggio di assoni di larice dello spessore minimo di 5 cm per i fianchi e di 4 cm per il fondo, aventi sezione interna di 12x10 cm, fissati da apposita ferramenta, compreso lo scavo, la posa su letto tirato a rastrello, il successivo rinfianco e costipazione del materiale. Incluso l'asporto del materiale di risulta e la formazione di raccordi con scolo esistente.		m	41,69	36,95%
340		10.5.AI1.20		Fornitura e posa di cordolo in legno di conifera trattato con impregnante, lati a taglio di sega, fissato al terreno con paletti.
341		10.5.AI1.20.A		Dimensione 3,5x15x100 cm		m	10,36	35,69%
342		10.5.AI1.20.B		Dimensione 8x12x100 cm		m	13,11	28,20%
343		10.5.CD1		TERRE, SCAVI, RILEVATI, MASSICCIATE-SEDIME SUPERFICIALE
344		10.5.CD1.01		Esecuzione di stesa e modellazione di terra di coltivo, esclusa la fornitura.
345		10.5.CD1.01.A		Operazione manuale		m³	31,18	79,05%
346		10.5.CD1.01.B		Operazione meccanica		m³	9,91	31,09%
347		10.5.CD1.05		Riprofilatura e sistemazione delle scarpate a monte della sede stradale fino ad uno sviluppo massimo di 5 metri dal piano strada, eseguita con mezzi meccanici mediante scoronamento ed asportazione del cotico erboso, asportazione del pietrame e del materiale esuberante, compreso la rimozione del terreno vegetale, il suo accumulo ed il suo successivo utilizzo per la copertura della scarpata, l'estirpazione delle ceppaie, il carico, il trasporto e la sistemazione delle stesse in luoghi idonei, la rifinitura a mano mediante taglio delle radici sporgenti ed eliminazione del pietrame più minuto per preparare il piano per la successiva semina. Misurazione dello sviluppo effettivo della scarpata.		m²	3,12	19,75%
348		10.5.CD1.06		Riprofilatura e sistemazione delle rampe a valle della sede stradale fino ad uno sviluppo massimo di 5 metri dal piano strada, eseguito con mezzi meccanici mediante recupero del materiale eccedente o comunque instabile, compreso formazione di nicchie d'appoggio ove sistemare il materiale di dimensioni maggiori, la rimozione del terreno vegetale, il suo accumulo ed il suo successivo utilizzo per la copertura della rampa, l'estirpazione delle ceppaie, il carico, il trasporto e la sistemazione delle stesse in luoghi idonei, la rifinitura a mano mediante taglio delle radici sporgenti ed eliminazione del pietrame più minuto per preparare il piano per la successiva semina. Misurazione dello sviluppo effettivo della scarpata.		m²	4,10	22,54%
349		10.5.CE3		TERRE, SCAVI, RILEVATI, MASSICCIATE - PIETRE CALCAREE
350		10.5.CE3.01		Esecuzione di opere di sostegno di sottoscarpa e di controripa a scogliere con massi non gelivi di dimensione minima di 0,300 m³ recuperati nell'ambito del cantiere, compreso lo scavo di fondazione in terreno di qualsiasi natura e consistenza, esclusa la roccia da mina, provvista e trasporto dei massi all'interno del cantiere, il rinfianco ed il raccordo delle rampe di scavo e di riporto. Incluso l'asporto del materiale eccedente.		m³	45,71	20,22%
351		10.5.CE3.02		Esecuzione di opere di sostegno e scogliera con massi non gelivi di dimensione minima di 0,30 m³ provenienti da cave fuori del cantiere, compreso lo scavo di fondazione in terreni di qualsiasi natura e consistenza, esclusa la roccia da mina, il rinfianco ed il raccordo delle rampe di scavo e di riporto, l'approvvigionamento, il carico ed il trasporto dei massi, escluso l'acquisto dei massi compensato a parte.		m³	66,63	16,18%
352		10.5.CE3.05		Esecuzione di selciatone con pietrame posato nello spessore di 20-25 cm ad opera incerta, posto su letto di conglomerato cementizio Rck 30 dello spessore di 25 cm, compreso l'allontanamento dell'acqua mediante pompe o deviazioni, lo scavo ed il rinfianco ad opera finita nonché la preparazione del piano di posa, provvista e lavorazione del pietrame, la rabboccatura, sigillatura e stilatura delle fughe con malta cementizia.		m²	138,42	26,71%
353		10.5.CE3.06		Esecuzione di pavimentazione ottenuta con l'impiego di graniglia derivata dalla frantumazione di rocce calcaree disposta in strati successivi secondo le seguenti modalità: un primo strato di 4 cm di pezzatura 12-6 mm, adeguatamente bagnata e costipata con almeno due rullature, un secondo strato di 4 cm, pezzatura 6-3 mm, realizzata come sopra con almeno 4 rullature, uno strato finale di 2 cm pezzatura inferiore a 3 mm, realizzata come sopra con almeno 8 rullature, compreso fornitura e stesa in luogo dei materiali.		m²	13,19	28,03%
354		10.5.EQ3		GETTI CLS SEMPLICE O ARMATO - MALTE
355		10.5.EQ3.01		Esecuzione di betoncino dello spessore fino a 10 cm medio spruzzato con aria compressa a consolidamento di pareti instabili, anche a strati successivi, dosato con 500 kg di cemento tipo CEM I 42,5 per m di inerti a granulometria corretta, opportunamente additivato con prodotti speciali come acceleranti di presa idrofughi, compresi tutti gli oneri per sfridi e scarico di acque di infiltrazione. Misura in proiezione verticale maggiorata del 10% per asperità e massi aggettanti.		m²	45,38	40,74%
356		10.5.EQ4		GETTI CLS SEMPLICE O ARMATO - CALCESTRUZZI
357		10.5.EQ4.01		Realizzazione in opera di canalette trasversali alla sede stradale per la raccolta e lo sgrondo delle acque meteoriche con sezione di scorrimento in lamiera di acciaio zincata spessore minimo 2 mm, sagomata e ammorsata con apposite graffe in numero sufficiente entro un massello di conglomerato cementizio Rck 30, gettato in opera di circa 50x45 cm, compreso lo scavo, la preparazione del piano di posa, il rinfianco e costipazione del materiale, il montaggio e smontaggio delle casseforme, lisciatura superficiale "a cazzuola rovescia con spolvero". Incluso asporto materiale eccedente.		m	103,97	23,71%
358		10.5.FQ4		MURI IN TERRE RINFORZATE
359		10.5.FQ4.01		Realizzazione di muro di sostegno con paramento in blocchi di calcestruzzo vibrocompresso splittati, rinforzato con geogriglie in PVA/PA riempito con terreno di riempimento naturale. Tale struttura si ottiene mediante la sovrapposizione sfalsata dei blocchi a secco e con l'inserimento alternato di geogriglie di rinforzo opportunamente dimensionate. I vuoti tra gli elementi in calcestruzzo devono essere riempiti con uno strato di ghiaia, stendendosi fino ad una distanza di almeno 30 cm a tergo del muro. Il primo strato di blocchi deve appoggiare su idonea fondazione, la quale dovrà essere posta a profondità tale da soddisfare le necessità progettuali e risultare protetta da fenomeni di erosione. Il terreno a tergo del muro sarà rinforzato mediante l'inserimento di geogriglie disposte a strati. Le tipologie di geogriglia da utilizzare e la loro disposizione ai vari livelli dell'opera saranno quelle indicate negli elaborati grafici di progetto. Le geogriglie saranno installate in maniera che la direzione longitudinale risulti perpendicolare al fronte del muro; ogni telo di geogriglia formante gli strati dovrà essere priva di tagli e/o discontinuità lungo lo sviluppo in sezione. I teli di geogriglia adiacenti dovranno sormontare per almeno 20 cm. Il terreno di riempimento da utilizzare a tergo del muro dovrà possedere i requisiti geotecnici richiesti di progetto. Il terreno di riempimento verrà posato e compattato per strati di spessore non superiore a 20 cm, utilizzando mezzi meccanici idonei, in modo da ottenere una densità pari ad almeno il 90 % della densità max. ottenuta della prova Proctor (AASHO modificata). I blocchi in calcestruzzo vibrocompresso dovranno avere una faccia a vista splittata con estremità rientranti di circa 4 cm, dovranno presentare una sezione a "T" ed essere provvisti nella parte inferiore di due rilievi adibiti ad incastro. Nel prezzo risultano compresi tutti gli oneri per la fornitura dei materiali a piè d'opera, il nolo dei macchinari necessari, l'utilizzo di opere provvisionali e ponteggi funzionali alla realizzazione del magistero, la manodopera e quanto altro necessario a dare il lavoro finito a regola d'arte.
360		10.5.FQ4.01.A		Altezza 4,00 ÷ 6,00 m con geogriglie flessibili in poliestere di 55 kN/m di resistenza caratteristica a trazione		m²	334,22	17,09%
361		10.5.FQ4.01.B		Altezza 6,00 ÷ 8,00 m con geogriglie di tipo FORTRAC® MP o similari di 55 e 80 kN/m di resistenza caratteristica a trazione		m²	370,51	20,49%
362		10.5.FQ4.01.C		Altezza 8,01 ÷ 10,00 m con geogriglie di tipo FORTRAC® MP o similari di 55 e 80 kN/m di resistenza caratteristica a trazione		m²	410,52	22,19%
363		10.5.GQ4		MONTAGGIO PREFABBRICATI-CALCESTRUZZI
364		10.5.GQ4.01		Fornitura e posa in opera di elementi prefabbricati in calcestruzzo a forma di embrice, di tipo pesante, posti secondo la massima pendenza lungo le scarpate stradali o delle pendici del terreno preventivamente disposto su piani di stabilità, compreso lo scavo e la costipazione del terreno di appoggio delle canalette, la posa dal basso con ancoraggio dall'embrice di base, il rinfianco e pareggiamento del piano della scarpata o della pendice.
365		10.5.GQ4.01.A		Elementi correnti		m	42,74	28,83%
366		10.5.GQ4.01.B		Elemento di imbocco		cad	76,80	12,04%
367		10.5.HH2		MONTAGGIO E LAVORAZIONE DI CARPENTERIA-ACCIAIO
368		10.5.HH2.01		Fornitura e posa in opera di chiodature passive in barre d'acciaio ad aderenza migliorata Fe B 44 K del diametro di 24 mm, da eseguire su pareti rocciose, complete di piastra nervata di ripartizione, semisfera di allineamento, dado di serraggio e manicotti di giunzione; compreso foro in roccia eseguito con l'ausilio di ponteggi, fino a una profondità di 6 metri e iniezioni di boiacca cementizia.		m	102,00	24,16%
369		10.5.JH2		TENSOSTRUTTURE, TIRANTATURE, RETI, GRIGLIATI-ACCIAIO
370		10.5.JH2.01		Fornitura e posa in opera di barriera paramassi a dissipazione di energia a geometria fissa composta da montanti in ferro profilato zincato HEA 200 dell'altezza di 3 m, incernierati al piede da un vincolo in grado di consentire una rotazione di 30°, collegati al suolo da una piastra di ancoraggio, completa di tirafondi diametro 24 mm, lunghezza 1,50 m; i montanti saranno tirantati da controventi in fune di acciaio diametro 16 mm, completi di dispositivi frenanti in grado di dissipare per attrito l'energia del masso in caduta e saranno posti ad interasse di 5,00 m, collegati solidamente tramite perni in acciaio da pannelli in rete di fune di acciaio a maglie romboidali di 30 cm circa di lato, composti da fune di bordo diametro 14 mm e fune di maglia, in pezzatura unica diametro 8 mm. I pannelli di rete saranno rettangolari, di dimensioni 5,00x3,00 m, zincati e verniciati di colore verde e su di essi verrà sovrapposta una rete metallica zincata in maglia 80x100x3 mm, comprese la perforazione, la posa, l'iniezione degli ancoraggi, la tesatura delle funi.		m²	229,96	20,10%
371		10.5.JH2.05		Fornitura e posa in opera di rete metallica di protezione armata in pannelli aventi larghezza 3,00 m in filo tipo "C" ricotto (UNI 3588) diam. 3 mm a forte zincatura in maglia 8x10 cm a doppia torsione, completa di funi a trefoli di 12 mm di sostegno alla sommità e di contenimento al piede fissate al terreno con barre di ancoraggio del diametro 24 mm e di lunghezza non inferiore a 0,8 m, poste in corrispondenza di ogni giunzione dei pannelli e giunzione tra i pannelli mediante legature con filo di ferro zincato.		m²	65,38	37,70%
372		10.5.JH2.06		Fornitura e posa in opera di rivestimento di pendici rocciose con pannelli in rete metallica a doppia torsione a maglia esagonale 8x10 cm, filo elementare della rete di diametro pari a 3 mm del tipo "C" ricotto, come indicato nella Tabella UNI 465 e zincatura a caldo. Alla sommità della pendice la rete è sostenuta da una fune in trefoli di acciaio del diametro di 12 mm fissata alla roccia tramite ancoraggi in barre d'acciaio ad aderenza migliorata del diametro di 24 mm e di profondità pari a 0,50/1,50 m con testa filettata da 24 mm atta ad accogliere golfare passacavo, posti in opera ad interasse di 3,00 m; al piede della pendice la rete è contenuta da una fune in trefoli di diametro 12 mm fissata alla roccia tramite ancoraggi in barre d'acciaio con in testa golfare, posti in opera ad interasse di 3,00 m; armatura del rivestimento tramite il tesaggio, sulla superficie coperta, di funi in acciaio da 12 mm, formanti maglie romboidali regolari, di dimensioni 3,00x3,00 m e vincolate a monte ed a valle ai rispettivi ancoraggi, compresa la boiacca di cemento additivata con prodotti antiritiro per l'ancoraggio delle barre e la giunzione dei pannelli rete con legature in filo di ferro zincato.		m²	84,89	43,55%
373		10.5.JH2.07		Fornitura e posa in opera di pannelli con maglia in fune di acciaio costituiti da elementi rettangolari di dimensioni non superiori a 6,00x4,00 m, in funi di filo di acciaio zincato con resistenza di 190 kg/mm² intrecciati a maglia quadrata non superiore a 30x30 cm; la fune perimetrale, con diametro non inferiore a 12 mm e chiusa agli estremi mediante manicotto in alluminio pressato, le funi di maglia con diametro non superiore a 8 mm presentano agli incroci delle maglie dei rinforzi costituiti da graffe galvanizzate a doppio guscio chiuse a pressione; il fissaggio del pannello è ottenuto mediante ancoraggi in barre di acciaio ad aderenza migliorata del diametro di 24 mm posti in appositi fori del diametro di 36 mm intasati con miscela cementizia antiritiro di lunghezza non inferiore a 1,5 m; i pannelli sono collegati agli ancoraggi mediante asole in fune diametro 12 mm opportunamente morsettate.		m²	100,31	39,93%
374		10.5.TJ3		ARMATURA PER TERRA RINFORZATA
375		10.5.TJ3.01		Fornitura e posa di armatura di rinforzo per terra rinforzata composta da: - Biorete antierosione per la protezione temporanea contro l’erosione delle scarpate e per favorire il rinverdimento. La stuoia biodegradabile dovrà essere interamente realizzata in fibre di juta, intrecciate in modo da conformare una rete tessuta a maglia aperta di circa 15x10 mm. La resistenza ultima a rottura longitudinale dovrà essere pari a 15 kN/m, con un allungamento dell’8%. Il peso unitario sarà di circa 500 gr/m² Sui valori sopraindicati è ammessa una tolleranza del +/- 12%. La biorete dovrà essere approvata dalla direzione lavori e la posa dovrà essere realizzata seguendo le prescrizioni progettuali e le procedure indicate dal fornitore. - Cassero a perdere da porre sul fronte delle terre rinforzate in rete elettrosaldata. - Terreno vegetale per uno sp. medio di 0,30 cm - Idrosemina su tutto il paramento con miscela di sementi in quantità di almeno 40 gr/m² e additivi (concimi, collanti, equilibratori idrici) ottimizzata sulla base delle condizioni climatiche e di espressione del sito. Il prezzo della lavorazione prevede e compensa l’onere per il trasporto e la movimentazione in cantiere dei rotoli con mezzi idonei, il taglio a misura dei teli con forbici e/o taglierine, la posa su sottofondo preventivamente regolarizzato e compattato, eventuali risvolti laterali di chiusura e la giunzione dei teli mediante semplici sovrapposizioni di almeno 15 cm ed ogni altro onere per dare il lavoro finito a perfetta regola d'arte. La misurazione sarà a metro quadrato di fronte misurato sulla proiezione verticale dell'altezza del rilevato		m²	31,11	4,06%
376		10.5.TN6		POSA DI TELI FLESSIBILI NON IMPERMEABILI, TAPPEZZERIE, MOQUETTE - MATERIE PLASTICHE E FIBRE SINTETICHE, RESINE TERMOPLASTICHE
377		10.5.TN6.01		Esecuzione di muri in terreno rinforzato eseguiti mediante l'inserimento di geotessile; le armature sono costituite da teli di non tessuto formato da filamenti continui disposti con schemi ordinati in varie direzioni e da un velo di fili continui disposti nel senso di massimo sforzo richiesto, legati per agugliatura. La parte di contenimento, in cui è collocato uno strato di 30 cm di terra vegetale, è ottenuta mediante geotessile composito capace di trattenere il terreno e strutturato con aperture per aggrappare la semina; il paramento è quindi costituito da un non tessuto in poliestere a filamento continuo con apertura della maglia di circa 2x4 mm dove sono legate delle fibre dello stesso materiale per garantire il trattenimento delle particelle piccole di terreno e fare la base di appoggio alla vegetazione; l'inclinazione della scarpata dovrà essere garantita da una griglia guida e di appoggio in rete elettrosaldata di tondino d'acciaio diametro 8 mm, con maglia 15x15 cm; il piano di posa dovrà essere orizzontale o in leggera contropendenza, perfettamente costipato e rullato. Il materiale di riporto per la formazione del rilevato dovrà essere steso in strati di 25 cm ed adeguatamente costipato fino a raggiungere la densità prevista in progetto, compreso il rinverdimento della faccia a vista ripetuto fino a dare il rinverdimento completo ed uniforme.
378		10.5.TN6.01.A		Per h minore o uguale a 3 m		m²	174,15	36,17%
379		10.5.TN6.01.B		Per h compresa fra 3,01 e 9 m		m²	194,71	35,52%
380		10.5.TN6.01.C		Per h oltre 9 m		m²	228,16	34,36%
381		10.5.TN6.02		Fornitura e posa in opera di telo pacciamante drenante in polipropilene da 110 g/m² , su terreno preparato per la messa a dimora di piante compreso l'ancoraggio al suolo con picchetti metallici.		m²	6,78	22,72%
382		10.5.WK1		PIANTUMAZIONE - SEMI, PIANTE
383		10.5.WK1.01		Esecuzione di taglio del tappeto erboso a bassa manutenzione con tosaerba a lama rotante, con raccolta immediata del materiale di risulta, compreso carico e trasporto a discarica con relativa indennità di smaltimento.
384		10.5.WK1.01.A		Superficie fino a 500 m²		m²	0,94	39,33%
385		10.5.WK1.01.B		Superficie maggiore di 500 fino a 2000 m²		m²	0,71	39,06%
386		10.5.WK1.01.C		Superficie maggiore di 2000 fino a 5000 m²		m²	0,56	33,02%
387		10.5.WK1.01.D		Superficie oltre 5000 m².		m²	0,33	28,00%
388		10.5.WK1.02		Esecuzione di taglio del tappeto erboso ad alta manutenzione con tosaerba a lama rotante, con raccolta immediata del materiale di risulta, compreso carico e trasporto a discarica con relativa indennità di smaltimento.
389		10.5.WK1.02.A		Superficie fino a 500 m²		m²	0,83	37,12%
390		10.5.WK1.02.B		Superficie maggiore di 500 fino a 2000 m²		m²	0,63	36,68%
391		10.5.WK1.02.C		Superficie maggiore di 2000 fino a 5000 m²		m²	0,50	30,82%
392		10.5.WK1.02.D		Superficie oltre 5000 m²		m²	0,31	24,84%
393		10.5.WK1.03		Esecuzione di taglio erba su banchine stradali senza raccolta con trattrice munita di braccio idraulico ed attrezzo trinciatore-sfibratore della larghezza di lavoro di 0,8-1,2 m e completamento manuale del taglio ove occorra. Misurazione dello sviluppo effettivo della sezione trattata.		m²	1,09	28,27%
394		10.5.WK1.04		Esecuzione di taglio erba su scarpate stradali senza raccolta con trattrice munita di braccio idraulico ed attrezzo trinciatore-sfibratore della larghezza di lavoro di 0,8-1,2 m e completamento manuale del taglio ove occorra. Misurazione dello sviluppo effettivo della sezione trattata.		m²	1,30	28,44%
395		10.5.WK1.05		Esecuzione di trinciatura meccanica dell'area di recente imboschimento eseguita negli interfilari con trinciaerba azionato da trattrice e con rilascio in loco del materiale triturato.		m²	3,45	31,26%
396		10.5.WK1.06		Manutenzione strutture arginali (sommità, scarpate, banche e zone di rispetto arginale), mediante taglio del tappeto erboso senza raccolta del materiale di risulta, eseguito con trattrice munita di braccio idraulico ed attrezzo trinciatore-sfibratore, della larghezza di lavoro di 0,8-1,2 m e completamento manuale del taglio ove occorra. Ogni onere compreso per dare l'opera terminata a perfetta regola d'arte.		m²	0,18	12,17%
397		10.5.WK1.10		Esecuzione di un inerbimento su una superficie piana o inclinata mediante la semina a spaglio di un miscuglio di sementi di specie erbacee selezionate ed idonee al sito in ragione di 40 g/m² , esclusa la preparazione del piano di semina.		m²	0,81	38,04%
398		10.5.WK1.11		Esecuzione di un inerbimento con idroseminatrice, in luogo accessibile con mezzi meccanici, con fornitura di miscuglio di semi di piante erbacee selezionati in ragione di 30 g/m² , concime, collante, escluso la preparazione del piano di semina.
399		10.5.WK1.11.A		Superfici fino a 5000 m²		m²	1,51	40,81%
400		10.5.WK1.11.B		Superfici oltre 5000 m²		m²	1,40	39,61%
401		10.5.WK1.12		Esecuzione di un inerbimento con idroseminatrice, in luogo accessibile con mezzi meccanici, con fornitura di miscuglio di semi di piante erbacee selezionati in ragione di 30 g/m² , concime, collante e ammendante organico (torbe, terricci, paglia triturata, cellulosa, ecc.), escluso la preparazione del piano di semina.
402		10.5.WK1.12.A		Superfici fino a 5000 m²		m²	1,62	38,04%
403		10.5.WK1.12.B		Superfici oltre 5000 m²		m²	1,50	36,97%
404		10.5.WK1.13		Esecuzione di inerbimento costituito da fornitura e posa in opera di georete in fibra naturale (juta) da 500 g/m² a funzione antierosiva, fissata al terreno con picchetti di legno nel numero di almeno 1 a m² e graffata lungo i margini laterali per impedirne il sollevamento (ogni 30 cm), previa semina con miscuglio di sementi di specie erbacee selezionate idonee al sito con relativa concimazione.		m²	5,98	25,76%
405		10.5.WK1.15		Fornitura e posa in opera di miscuglio di specie erbacee preparatorie a funzione miglioratrice e di primo rinsaldamento in ragione di 40 g/m², nonché concimazione con 30 g/m² di concime, risemina delle fallanze.		m²	2,28	54,05%
406		10.5.WK1.16		Fornitura e semina di miscuglio di specie erbacee preparatorie a funzione miglioratrice e di primo rinsaldamento in ragione di 40 g/m², eseguita con attrezzature a pressione abbinata a concimazione organica, compreso la fornitura del concime organico, il suo trasporto, la risemina delle fallanze.		m²	2,44	53,03%
407		10.5.WK1.17		Fornitura e semina di miscuglio di specie erbacee preparatorie a funzione miglioratrice e di primo rinsaldamento in ragione di 40 g/m², eseguita con attrezzature a pressione con l'impiego di collanti, compreso fornitura del collante in ragione minima di 50 g/m², la fornitura di fertilizzanti chimici ed organici in ragione minima di 50 g/m², la fornitura di eventuali additivi, l'approvvigionamento dell'acqua necessaria, la risemina delle fallanze.		m²	2,84	48,82%
408		10.5.WK1.18		Fornitura e semina di miscuglio di specie erbacee preparatorie a funzione miglioratrice e di primo rinsaldamento in ragione di 40 g/m², eseguita con il sistema denominato "nero verde", compreso la fornitura e stesa a mano della paglia in ragione minima di 250 g/m², il fissaggio con picchetti e filo di ferro in numero e sviluppo sufficiente, la fornitura dell'emulsione bituminosa al 40 % in ragione minima di 80 g/m², la fornitura di concime in ragione minima di 50 g/m², la risemina delle fallanze.		m²	4,70	32,78%
409		10.5.WK2		PIANTUMAZIONE - ARBUSTI, ALBERI
410		10.5.WK2.01		Esecuzione di potatura di siepi sui tre lati in forma obbligata, intervento completo e comprensivo di ogni attrezzo, attrezzature, mezzo meccanico necessario nonché di raccolta, carico, trasporto e conferimento del materiale di risulta, escluso l'onere di smaltimento.
411		10.5.WK2.01.A		Perimetro fino a 200 cm		m	3,53	43,64%
412		10.5.WK2.01.B		Perimetro oltre 200 fino a 400 cm		m	5,39	40,01%
413		10.5.WK2.01.C		Perimetro oltre 400 fino a 600 cm		m	7,81	39,45%
414		10.5.WK2.01.D		Perimetro oltre 600 fino a 800 cm		m	11,35	40,72%
415		10.5.WK2.01.E		Perimetro maggiore di 800 cm		m	15,08	40,86%
416		10.5.WK2.02		Esecuzione di potatura su arbusti e cespugli isolati, di qualsiasi diametro ed essenza, intervento completo e comprensivo di ogni attrezzo, attrezzatura, mezzo meccanico necessario, nonché di raccolta, carico, trasporto e conferimento del materiale di risulta, escluso l'onere di smaltimento.
417		10.5.WK2.02.A		Altezza fino a 1 m		cad	4,53	47,61%
418		10.5.WK2.02.B		Altezza oltre 1 fino a 1,5 m		cad	9,59	48,19%
419		10.5.WK2.02.C		Altezza oltre 1,5 m		cad	16,13	47,75%
420		10.5.WK2.03		Esecuzione di potatura su arbusti e cespugli in macchie, di qualsiasi diametro ed essenza, intervento completo e comprensivo di ogni attrezzo, attrezzatura, mezzo meccanico necessario, nonché di raccolta, carico, trasporto e conferimento del materiale di risulta, escluso l'onere di smaltimento.
421		10.5.WK2.03.A		Altezza fino a 1 m		m²	3,45	44,65%
422		10.5.WK2.03.B		Altezza oltre 1 fino a 1,5 m		m²	7,97	46,39%
423		10.5.WK2.03.C		Altezza oltre 1,5 m		m²	13,44	45,85%
424		10.5.WK2.04		Esecuzione di potatura di contenimento di esemplari arborei decidui a chioma espansa, di qualsiasi diemetro ed essenza, siti su strada secondo il criterio della potatura a tutta cima e del taglio di ritorno. Intervento completo di ogni onere, attrezzatura, mezzo meccanico necessari, raccolta e conferimento del materiale di risulta, escluso l'onere di smaltimento.
425		10.5.WK2.04.A		Altezza da 6 a 12 m		cad	179,34	25,77%
426		10.5.WK2.04.B		Altezza oltre 12 fino a 16 m		cad	255,64	21,69%
427		10.5.WK2.04.C		Altezza oltre 16 fino a 23 m		cad	439,88	17,51%
428		10.5.WK2.04.D		Altezza oltre 23 fino a 30 m		cad	695,48	17,72%
429		10.5.WK2.05		Esecuzione di potatura di contenimento di esemplari arborei decidui a chioma espansa, di qualsiasi diemetro ed essenza, siti su strada secondo il criterio della potatura a tutta cima e del taglio di ritorno. Intervento completo di ogni onere, attrezzatura, mezzo meccanico necessari, raccolta e conferimento del materiale di risulta, escluso l'onere di smaltimento.
430		10.5.WK2.05.A		Altezza da 6 a 12 m		cad	211,45	26,23%
431		10.5.WK2.05.B		Altezza oltre 12 fino a 16 m		cad	307,07	22,07%
432		10.5.WK2.05.C		Altezza oltre 16 fino a 23 m		cad	519,93	17,78%
433		10.5.WK2.05.D		Altezza oltre 23 fino a 30 m		cad	855,57	18,01%
434		10.5.WK2.06		Esecuzione di potatura di contenimento di esemplari arborei decidui a chioma espansa, di qualsiasi diametro ed essenza, in parchi e giardini, secondo il criterio della potatura a tutta cima e del taglio di ritorno. Intervento completo di ogni onere, attrezzatura, mezzo meccanico necessari, raccolta e conferimento del materiale di risulta, escluso l'onere di smaltimento.
435		10.5.WK2.06.A		Altezza fino a 12 m		cad	147,23	25,11%
436		10.5.WK2.06.B		Altezza oltre 12 fino a 16 m		cad	217,06	21,29%
437		10.5.WK2.06.C		Altezza oltre 16 fino a 23 m		cad	359,83	17,12%
438		10.5.WK2.06.D		Altezza oltre 23 fino a 30 m		cad	615,43	17,52%
439		10.5.WK2.07		Esecuzione di decespugliamento di scarpate stradali o fluviali invase da rovi, arbusti ed erbe infestanti, con utilizzo di mezzi meccanici dotati di braccio decespugliatore, escluso l'onere di smaltimento.
440		10.5.WK2.07.A		Per scarpate stradali , con trasporto a discarica dei materiali di risulta		m²	0,92	33,49%
441		10.5.WK2.07.B		Per scarpate stradali, senza rimozione dei materiali di risulta		m²	0,54	57,06%
442		10.5.WK2.07.C		Per scarpate fluviali, compresa la coppatura o la trinciatura sul posto del materiale di risulta		m²	1,53	51,07%
443		10.5.WK2.08		Esecuzione di decespugliamento di area boscata con pendenza media inferiore al 50 %, invasa da rovi, arbusti ed erbe infestanti, con salvaguardia dell'eventuale rinnovazione arborea ed arbustiva naturale, eseguito anche a mano ove necessario, compreso l'abbattimento di piante pericolanti o secche, con triturazione del materiale a verde già presente a terra, ogni altro onere per dare l'opera terminata a perfetta regola d'arte. Escluso l'onere di smaltimento se necessario.
444		10.5.WK2.08.A		Su area ad alta intensità di infestanti con raccolta e trasporto a discarica dei materiali di risulta		m²	1,19	38,84%
445		10.5.WK2.08.B		Su area ad alta intensità di infestanti senza raccolta e trasporto a discarica dei materiali di risulta		m²	0,81	57,06%
446		10.5.WK2.08.C		Su area a media intensità di infestanti con raccolta e trasporto a discarica dei materiali di risulta		m²	0,92	33,49%
447		10.5.WK2.08.D		Su area a media intensità di infestanti senza raccolta e trasporto a discarica dei materiali di risulta		m²	0,54	57,06%
448		10.5.WK2.09		Esecuzione di spollonatura al piede con taglio al colletto di polloni e ricacci, sia esemplari arborei adulti che di recente impianto; intervento eseguito in parchi e giardini, completo di raccolta e conferimento del materiale di risulta, escluso l'onere di smaltimento.		cad	6,10	50,51%
449		10.5.WK2.10		Esecuzione di intervento fitosanitario endoterapico alle alberature di Aesculus hippocastanum eseguita con iniettori volumetrici a pressione per il controllo di insetti, funghi e fisiopatie non parassitarie.
450		10.5.WK2.10.A		Fino a 5 piante di diametro fino a 50 cm		a corpo	207,96	23,70%
451		10.5.WK2.10.B		Per ogni pianta in più di diametro fino a 50 cm		cad	32,93	18,71%
452		10.5.WK2.11		Esecuzione di intervento fitosanitario endoterapico alle alberature di Aesculus hippocastanum eseguita con iniettori volumetrici a pressione per il controllo di insetti, funghi e fisiopatie non parassitarie.
453		10.5.WK2.11.A		Fino a 5 piante di diametro oltre 50 fino a 80 cm.		a corpo	298,50	20,64%
454		10.5.WK2.11.B		Per ogni pianta in più di diametro oltre 50 fino a 80 cm		cad	48,88	15,76%
455		10.5.WK2.12		Esecuzione di intervento fitosanitario endoterapico alle alberature di Aesculus hippocastanum eseguita con iniettori volumetrici a pressione per il controllo di insetti, funghi e fisiopatie non parassitarie.
456		10.5.WK2.12.A		Fino a 5 piante di diametro oltre 80 fino a 120 cm		a corpo	417,90	20,64%
457		10.5.WK2.12.B		Per ogni pianta in più di diametro oltre 80 fino a 120 cm		cad	68,43	15,76%
458		10.5.WK2.13		Esecuzione di intervento fitosanitario endoterapico alle alberature di Aesculus hippocastanum eseguita con iniettori volumetrici a pressione per il controllo di insetti, funghi e fisiopatie non parassitarie.
459		10.5.WK2.13.A		Fino a 5 piante di diametro oltre 120 cm		a corpo	560,93	19,22%
460		10.5.WK2.13.B		Per ogni pianta in più di diametro oltre 120 cm		cad	94,15	14,73%
461		10.5.WK2.14		Esecuzione di messa a dimora di alberi a foglia caduca o persistente in area verde, posti a piè d'opera dall'Impresa, compreso il rinterro, la formazione della conca di compluvio (formella), la fornitura ed il collocamento di pali tutori in legno trattato, la legatura con corde idonee, la fornitura e la distribuzione di ammendanti, di concimi ed una bagnatura con 50 l di acqua, esclusa la fornitura delle piante.
462		10.5.WK2.14.A		Piante con circonferenza fino a 12 cm - misurata ad 1 m di altezza		cad	41,36	11,17%
463		10.5.WK2.14.B		Piante con circonferenza oltre 12 fino a 16 cm - misurata ad 1 m di altezza		cad	49,05	15,70%
464		10.5.WK2.14.C		Piante con circonferenza oltre 16 fino a 20 cm - misurata ad 1 m di altezza		cad	94,14	13,09%
465		10.5.WK2.14.D		Piante con circonferenza oltre 20 fino a 25 cm - misurata ad 1 m di altezza		cad	160,17	15,39%
466		10.5.WK2.14.E		Piante con circonferenza oltre 25 fino a 30 cm - misurata ad 1 m di altezza		cad	195,52	18,91%
467		10.5.WK2.14.F		Piante con circonferenza oltre 30 fino a 40 cm - misurata ad 1 m di altezza		cad	328,72	20,62%
468		10.5.WK2.14.G		Piante con circonferenza oltre 40 fino a 50 cm - misurata ad 1 m di altezza		cad	490,82	25,11%
469		10.5.WK2.15		Esecuzione di messa a dimora di alberi a foglia caduca o persistente in aiuole stradali, posti a piè d'opera dall'Impresa, compreso il rinterro, la formazione della conca di compluvio (formella), la fornitura ed il collocamento di pali tutori in legno trattato, la legatura con corde idonee, la fornitura e la distribuzione di ammendanti, di concimi ed una bagnatura con 50 l di acqua, esclusa la fornitura delle piante.
470		10.5.WK2.15.A		Piante con circonferenza fino a 12 cm - misurata ad 1 m di altezza		cad	52,16	20,67%
471		10.5.WK2.15.B		Piante con circonferenza oltre 12 fino a 16 cm - misurata ad 1 m di altezza		cad	64,48	21,50%
472		10.5.WK2.15.C		Piante con circonferenza oltre 16 fino a 20 cm - misurata ad 1 m di altezza		cad	115,75	21,29%
473		10.5.WK2.15.D		Piante con circonferenza oltre 20 fino a 25 cm - misurata ad 1 m di altezza		cad	205,49	22,49%
474		10.5.WK2.15.E		Piante con circonferenza oltre 25 fino a 30 cm - misurata ad 1 m di altezza		cad	276,26	27,88%
475		10.5.WK2.15.F		Piante con circonferenza oltre 30 fino a 40 cm - misurata ad 1 m di altezza		cad	412,47	26,14%
476		10.5.WK2.15.G		Piante con circonferenza oltre 40 fino a 50 cm - misurata ad 1 m di altezza		cad	598,84	30,87%
477		10.5.WK2.16		Esecuzione di messa a dimora di siepe compreso lo scavo meccanico, il rinterro, il carico e trasporto del materiale di risulta, la fornitura e la distribuzione di 40 l di ammendante organico per m di siepe, bagnatura all'impianto con 30 l di acqua per m di siepe, esclusa la fornitura delle piante.
478		10.5.WK2.16.A		Sesto d'impianto: n. 2 piante al metro		m	9,11	40,58%
479		10.5.WK2.16.B		Sesto d'impianto: n. 5/6 piante al metro disposte in fila semplice		m	13,15	35,14%
480		10.5.WK2.16.C		Sesto d'impianto: n. 10/12 piante al metro disposte in fila doppia		m	19,91	38,69%
481		10.5.WK2.17		Esecuzione di abbattimento di alberi adulti a chioma espansa siti su strada. Intervento comprensivo di ogni onere, macchina operatrice, attrezzatura, raccolta e conferimento del materiale di risulta, escluso l'onere dello smaltimento e della rimozione del ceppo.
482		10.5.WK2.17.A		Altezza fino a 12 m		cad	187,75	26,26%
483		10.5.WK2.17.B		Altezza oltre 12 fino a 16 m		cad	318,66	21,27%
484		10.5.WK2.17.C		Altezza oltre 16 fino a 23 m		cad	500,24	18,48%
485		10.5.WK2.17.D		Altezza oltre 23 fino a 30 m		cad	845,74	21,86%
486		10.5.WK2.18		Esecuzione di abbattimento di alberi adulti a chioma espansa siti su strada. Intervento comprensivo di ogni onere, macchina operatrice, attrezzatura, raccolta e conferimento del materiale di risulta, escluso l'onere dello smaltimento e della rimozione del ceppo.
487		10.5.WK2.18.A		Altezza fino a 12 m		cad	234,51	36,79%
488		10.5.WK2.18.B		Altezza oltre 12 fino a 16 m		cad	369,33	29,20%
489		10.5.WK2.18.C		Altezza oltre 16 fino a 23 m		cad	578,18	26,64%
490		10.5.WK2.18.D		Altezza oltre 23 fino a 30 m		cad	962,67	28,80%
491		10.5.WK2.19		Esecuzione di abbattimento di alberi adulti a chioma espansa in parchi e giardini. Intervento comprensivo di ogni onere, macchina operatrice, attrezzatura, raccolta e conferimento del materiale di risulta, escluso l'onere dello smaltimento e della rimozione del ceppo.
492		10.5.WK2.19.A		Altezza fino a 12 m		cad	145,02	25,49%
493		10.5.WK2.19.B		Altezza oltre 12 fino a 16 m		cad	247,65	21,15%
494		10.5.WK2.19.C		Altezza oltre 16 fino a 23 m		cad	413,47	18,63%
495		10.5.WK2.19.D		Altezza oltre 23 fino a 30 m		cad	732,53	17,67%
496		10.5.WK2.20		Esecuzione di estirpazione o frantumazione di ceppaia con mezzo meccanico, raccolta e conferimento del materiale di risulta, escluso l'onere dello smaltimento.
497		10.5.WK2.20.A		Diametro del colletto fino a 30 cm		cad	56,62	24,49%
498		10.5.WK2.20.B		Diametro del colletto oltre 30 fino a 50 cm		cad	85,90	25,11%
499		10.5.WK2.20.C		Diametro del colletto oltre 50 fino a 100 cm		cad	188,73	24,49%
500		11		SUOLO (DA COSTRUIRE)
501		11.1		RILIEVI, PIANI QUOTATI
502		11.1.UD1		PROVE E CAMPIONATURE, MISURE - SEDIME SUPERFICIALE
503		11.1.UD1.01		Esecuzione di rilievo di punti sul terreno al fine di tracciare assi ed allineamenti comprensivo di tutti gli elementi presenti, da realizzare su superfici di qualsiasi tipo, dimensione e compresa la redazione degli elaborati riguardanti le monografie dei capisaldi, indicazione dei punti trigonometrici e delle coordinate, strumentazioni, relazione tecnica, documentazione fotografica e copia del rilievo planimetrico su CD.		m²	0,60	51,35%
504		11.1.UD1.02		Esecuzione di piani quotati di superfici piane o inclinate di qualsiasi tipo e dimensione compreso redazione degli elaborati riguardanti le monografie, indicazione dei capisaldi di riferimento e delle relative quote, strumentazioni, relazione tecnica, documentazione fotografica e copia degli elaborati su CD.
505		11.1.UD1.02.A		Valori su maglia 10x10 m		m²	0,57	70,26%
506		11.1.UD1.02.B		Valori su maglia 20x20 m		m²	0,53	69,75%
507		11.1.UD1.02.C		Valori su maglia 30x30 m		m²	0,49	69,16%
508		11.1.UD1.02.D		Valori su maglia 50x50 m		m²	0,45	68,47%
509		11.1.UD1.03		Esecuzione dei tracciamenti sul terreno necessari per la completa localizzazione planimetrica ed altimetrica delle opere da realizzare, eseguiti con strumenti topografici adeguati da personale qualificato, compreso realizzazione dei capisaldi, modine, infissione di paline, marcature di assi, fili, allineamenti e livelli e materiali di consumo.		m²	1,78	34,62%
510		11.2		SONDAGGI, PROVE
511		11.2.AB1		LAVORI EDILIZI IN GENERALE - PER UTILIZZO GENERALE
512		11.2.AB1.01		Installazione dell'attrezzatura per ogni punto di sondaggio su aree non disagiate raggiungibili con mezzi ordinari, compresa ricerca ed individuazione di sottoservizi, ordigni bellici e beni archeologici e la rimessa in pristino ad indagini ultimate.
513		11.2.AB1.01.A		Entro 400 m dal primo foro di sondaggio		cad	283,80	79,05%
514		11.2.AB1.01.B		Oltre 400 m dal primo foro di sondaggio		cad	420,51	53,35%
515		11.2.AB1.02		Allestimento di cantiere per sondaggi a rotazione o prove penetrometriche di tipo statico o dinamico. Sono compresi il trasporto delle attrezzature, il carico e lo scarico, la manodopera.		cad	1.647,57	32,20%
516		11.2.AB1.03		Installazione dell'attrezzatura per ogni punto di sondaggio su aree disagiate raggiungibili solo con mezzi speciali o a trazione integrale, compresa ricerca ed individuazione di sottoservizi, ordigni bellici e beni archeologici e la rimessa in pristino ad indagini ultimate.		cad	1.355,78	22,11%
517		11.2.AB1.04		Installazione di sistema per mescolamento e circolo di fanghi bentonitici.		a corpo	706,98	33,12%
518		11.2.AD2		LAVORI EDILIZI IN GENERALE - SOTTOSUOLO
519		11.2.AD2.01		Perforazione verticale per sondaggi stratigrafici eseguita in terreni a granulometria fine quali argille, limi, limi sabbiosi e rocce tenere, anche in presenza di acqua fluente. Sono comprese, l'esame del "cutting", la fornitura di energia, i materiali di consumo, la manodopera e il riempimento del foro.
520		11.2.AD2.01.A		Da 0 a 35 m dal p.c.		m	51,00	12,08%
521		11.2.AD2.01.B		Da 35 a 70 m dal p.c.		m	58,46	11,59%
522		11.2.AD2.01.C		Da 70 a 100 m dal p.c.		m	69,07	13,38%
523		11.2.AD2.01.D		Da 100 a 200 m dal p.c.		m	102,75	14,99%
524		11.2.AD2.01.E		Da 200 a 300 m dal p.c.		m	122,96	12,53%
525		11.2.AD2.01.F		Sovrapprezzo per uso di corona diamantata		m	44,81
526		11.2.AD2.02		Perforazione verticale per sondaggi stratigrafici eseguita in terreni a granulometria grossolana quali ghiaie, ghiaie sabbiose ciottoli e rocce, anche in presenza di acqua fluente. Sono comprese, l'esame del "cutting", la fornitura di energia, i materiali di consumo, la manodopera e il riempimento del foro.
527		11.2.AD2.02.A		Da 0 a 35 m dal p.c.		m	51,00	12,08%
528		11.2.AD2.02.B		Da 35 a 70 m dal p.c.		m	58,46	11,59%
529		11.2.AD2.02.C		Da 70 a 100 m dal p.c.		m	69,07	13,38%
530		11.2.AD2.02.D		Da 100 a 200 m dal p.c.		m	102,75	14,99%
531		11.2.AD2.02.E		Da 200 a 300 m dal p.c.		m	122,96	12,53%
532		11.2.AD2.02.F		Sovrapprezzo per uso di corona diamantata		m	44,81
533		11.2.AD2.03		Perforazione verticale eseguita a carotaggio continuo di tipo Wireline per sondaggi stratigrafici eseguita in terreni a granulometria fine e media fino a rocce di durezza media, anche in presenza di acqua fluente. Sono comprese gli oneri per eventuali rivestimenti del foro, l'estrazione e la conservazione del carotaggio entro apposite cassette catalogatrici compensate a parte, la fornitura di energia, i materiali di consumo, la manodopera e il riempimento del foro.
534		11.2.AD2.03.A		Da 0 a 60 m dal p.c.		m	79,59	7,74%
535		11.2.AD2.03.B		Da 60 a 100 m dal p.c.		m	109,58	14,06%
536		11.2.AD2.03.C		Da 100 a 200 m dal p.c.		m	155,82	12,26%
537		11.2.AD2.03.D		Da 200 a 300 m dal p.c.		m	194,83	11,54%
538		11.2.AD2.03.E		Oltre 300 m dal p.c.		m	241,47	10,21%
539		11.2.AD2.03.F		Sovrapprezzo per l'utilizzo di fanghi bentonitici o schiume polimeriche con biodegradabilità superiore al 94 %		m	1,28
540		11.2.AD2.04		Perforazione verticale eseguita a carotaggio continuo di tipo Wireline per sondaggi stratigrafici eseguita in terreni a granulometria grossolana quali ghiaie, ghiaie sabbiose, ciottoli e rocce, anche in presenza di acqua fluente. Sono comprese gli oneri per eventuali rivestimenti del foro, l'estrazione e la conservazione del carotaggio entro apposite cassette catalogatrici compensate a parte, la fornitura di energia, i materiali di consumo, la manodopera e il riempimento del foro.
541		11.2.AD2.04.A		Da 0 a 60 m dal p.c.		m	94,53	6,52%
542		11.2.AD2.04.B		Da 60 a 100 m dal p.c.		m	130,56	11,80%
543		11.2.AD2.04.C		Da 100 a 200 m dal p.c.		m	168,20	11,36%
544		11.2.AD2.04.D		Da 200 a 300 m dal p.c.		m	209,95	10,71%
545		11.2.AD2.04.E		Oltre 300 m dal p.c.		m	321,17	7,67%
546		11.2.AD2.04.F		Sovrapprezzo per uso di corona diamantata		m	44,81
547		11.2.AD2.05		Sovrapprezzo agli artt. 11.2.A.D2.03 A, B, C, D, E per inclinazione del sondaggio rispetto alla verticale.
548		11.2.AD2.05.A		Da 0 a 60 m dal p.c. da 20° a 35°		m	113,44	6,52%
549		11.2.AD2.05.B		Da 0 a 60 m dal p.c. oltre 35°		m	132,79	14,50%
550		11.2.AD2.05.C		Da 60 a 100 m dal p.c. da 20° a 35°		m	152,79	10,08%
551		11.2.AD2.05.D		Da 60 a 100 m dal p.c. oltre 35°		m	163,02	11,72%
552		11.2.AD2.05.E		Da 100 a 200 m dal p.c. da 20° a 35°		m	201,29	11,17%
553		11.2.AD2.05.F		Da 100 a 200 m dal p.c. oltre 35°		m	211,20	11,67%
554		11.2.AD2.05.G		Da 200 a 300 m dal p.c. da 20° a 35°		m	248,96	9,90%
555		11.2.AD2.05.H		Da 200 a 300 m dal p.c. oltre 35°		m	258,03	9,55%
556		11.2.AD2.05.I		Oltre 300 m dal p.c. da 20° a 35°		m	379,16	6,50%
557		11.2.AD2.05.L		Oltre 300 m dal p.c. oltre 35°		m	393,65	6,26%
558		11.2.AD2.06		Approntamento ed installazione dell'attrezzatura necessaria all'esecuzione di prove penetrometriche statiche in grado di esercitare spinte fino ad un valore massimo di 200 kN in ciascuna stazione di prova, compreso trasporto, materiale, personale tecnico, montaggio e accessori.		cad	1.458,46	11,59%
559		11.2.UD2		PROVE E CAMPIONATURE, MISURE - SOTTOSUOLO
560		11.2.UD2.01		Registrazione dei parametri di perforazione (Dac test) durante l'esecuzione dei sondaggi a distruzione di nucleo, compresa l'elaborazione e la restituzione grafica dei risultati.		m	19,42	79,04%
561		11.2.UD2.02		Prelievo di campioni disturbati provenienti da carotaggio semplice e collocati in apposite cassette catalogatrici compensate a parte.		cad	9,80	79,08%
562		11.2.UD2.03		Prelievo di campioni indisturbati eseguito nel corso di carotaggi continui con campionatore a parete sottile tipo Shelby. È compresa la fornitura delle fustelle di vario diametro in acciaio inox da restituire a fine lavoro, l'imballaggio ed il trasporto al laboratorio autorizzato per le analisi.
563		11.2.UD2.03.A		Fino a 20 m dal p.c.		cad	66,16	79,05%
564		11.2.UD2.03.B		Da 20 m a 40 m dal p.c.		cad	74,13	79,05%
565		11.2.UD2.03.C		Da 40 m a 60 m dal p.c.		cad	82,06	79,05%
566		11.2.UD2.04		Prelievo di campioni indisturbati eseguito nel corso di carotaggi continui con campionatore a pistone tipo Osterberg per terreni limosi, argillosi e terreni granulari a grana medio-fine. È compresa la fornitura delle fustelle di vario diametro in acciaio inox da restituire a fine lavoro, l'imballaggio ed il trasporto al laboratorio autorizzato per le analisi.
567		11.2.UD2.04.A		Fino a 20 m dal p.c.		cad	82,06	79,05%
568		11.2.UD2.04.B		Da 20 m a 40 m dal p.c.		cad	88,68	79,05%
569		11.2.UD2.04.C		Da 40 m a 60 m dal p.c.		cad	95,28	79,05%
570		11.2.UD2.05		Esecuzione di prova SPT nel corso di sondaggi a rotazione con utilizzo di campionatori di tipo adeguato, compresa l'installazione dell'attrezzatura e la restituzione grafica dei diagrammi penetrometrici.
571		11.2.UD2.05.A		Da 0 m a 20 m dal p.c.		cad	73,18	79,05%
572		11.2.UD2.05.B		Da 20 m a 40 m dal p.c.		cad	93,97	79,06%
573		11.2.UD2.06		Esecuzione di prova penetrometrica dinamica con attrezzatura leggera, in terreno di qualsiasi natura e consistenza, asciutto o bagnato anche in presenza di eventuali trovanti, fino a qualsiasi profondità rispetto al piano di campagna, compreso trasporto, il montaggio su ciascun sito di prova, l'energia, gli operatori ed i tecnici rilevatori, la rimozione ed allontanamento del mezzo, il rilevamento dei pozzi e la restituzione grafica dei dati.		m	27,36	64,08%
574		11.2.UD2.07		Esecuzione di prova penetrometrica dinamica pesante DPSH, in terreno di qualsiasi natura e consistenza, asciutto o bagnato anche in presenza di eventuali trovanti, fino a qualsiasi profondità rispetto al piano di campagna, mediante impiego di penetrometro provvisto di massa battente da 73 kg a sganciamento automatico con altezza di caduta 75 cm, compreso trasporto, il montaggio su ciascun sito di prova, l'energia, gli operatori ed i tecnici rilevatori, la rimozione ed allontanamento del mezzo, il rilevamento dei pozzi e la restituzione grafica dei dati.		m	30,48	57,52%
575		11.2.UD2.08		Esecuzione di prova scissometrica eseguita in foro già predisposto mediante impiego di scissometro tipo "Vane Borer" condotta fino ad una profondità massima di 40 m dal p.c., compresa l'installazione dell'attrezzatura.
576		11.2.UD2.08.A		Da 0 m a 20 m dal p.c.		cad	135,04	79,05%
577		11.2.UD2.08.B		Da 20 m a 40 m dal p.c.		cad	168,53	79,05%
578		11.2.UD2.09		Esecuzione di prova pressiometrica eseguita in foro a distruzione di nucleo già predisposto e successivamente carotato nel tratto di prova, mediante impiego di pressiometro tipo "Menard" condotta fino ad una profondità massima di 40 m dal p.c., compresa l'installazione dell'attrezzatura e l'esecuzione del carotaggio nel tratto di prova.
579		11.2.UD2.09.A		Da 0 m a 20 m dal p.c.		cad	544,58	79,05%
580		11.2.UD2.09.B		Da 20 m a 40 m dal p.c.		cad	662,77	79,05%
581		11.2.UD2.10		Esecuzione di verifica della falda con installazione entro foro di sondaggio già predisposto di piezometro tipo Casagrande a tubo aperto da 50 mm di diametro, compresa la fornitura di tubi di collegamento, la formazione del dreno e dei tappi impermeabili.
582		11.2.UD2.10.A		Per ogni cella installata		cad	258,84	16,66%
583		11.2.UD2.10.B		Per m di tubo installato		m	31,49	39,14%
584		11.2.UD2.11		Esecuzione di prova penetrometrica statica con penetrometro statico con manicotto (CPT) o con punta elettrica (CPT-E) o con piezocono CPT-U, compresa la restituzione del diagramma penetrometrico.		cad	24,54	79,06%
585		11.2.UD2.12		Analisi fisiche, chimiche e microbiologiche eseguite ai sensi del D.M. 24/01/1996 su campioni prelevati secondo le modalità previste.		cad	2.344,01	79,05%
586		11.2.UD2.13		ANALISI GRANULOMETRICA
587		11.2.UD2.13.A		Analisi granulometrica con setacci per via umida su terre con dimensione massima dei granuli non eccedente i 5 mm		cad	53,56	79,05%
588		11.2.UD2.13.B		Sovrapprezzo per inerti con dimensioni dei grani superiori a 5 mm		cad	62,28	79,05%
589		11.2.UD2.14		Determinazione dei limiti (liquido e plastico) di Atterberg e dell'indice plastico		cad	60,28	79,05%
590		11.2.UD2.15		Determinazione del peso specifico reale con il metodo del picnometro eseguita su due provini		cad	40,18	79,04%
591		11.2.UD2.16		Analisi granulometrica per sedimentazione (esclusa la determinazione del peso specifico)		cad	95,43	79,05%
592		11.2.UD2.17		Prova di costipamento AASHO standard o modificata		cad	172,07	79,05%
593		11.2.UD2.18		DETERMINAZIONE DEL CONTENUTO IN ACQUA		cad	7,29	79,01%
594		11.2.UD2.19		Determinazione del peso di volume naturale con l'uso di fustella tarata		cad	34,42	79,05%
595		11.2.UD2.20		Determinazione del peso secco dell'unità di volume, porosità e indice di porosità		cad	8,20	79,02%
596		11.2.UD2.21		Prova di compressibilità edometrica.
597		11.2.UD2.21.A		Fino a 1,6 N/mm² (cicli di carico e scarico)		cad	205,15	79,05%
598		11.2.UD2.21.B		Fino a 4,8 N/mm² (cicli di carico e scarico)		cad	238,25	79,05%
599		11.2.UD2.21.C		Sovrapprezzo per il rilievo e la diagrammazione dei cedimenti nel tempo		cad	7,29	79,01%
600		11.2.UD2.22		Prova di taglio diretto CD con scatola di Casagrande su 3 provini con diversi carichi di consolidazione, con velocità di deformazione <0,01 mm/min.		cad	172,07	79,05%
601		11.2.UD2.32		ANALISI GRANULOMETRICA
602		11.3		CONTROLLO DELLE ACQUE SOTTERRANEE, POZZI
603		11.3.CH2		TERRE, SCAVI, RILEVATI, MASSICCIATE - ACCIAIO
604		11.3.CH2.01		Esecuzione di pozzo artesiano mediante terebrazione del terreno eseguita con il sistema a rotazione a foro scoperto, costituito da tubazioni in acciaio da 6" con giunti filettati a maschio e femmina fino alla falda acquifera, compreso filtri tipo "Johnson" ad alto rendimento ed antisabbia, parker di giunzione a perfetta tenuta tra le tubazioni, spurgo del pozzo con mezzi idonei, prove di portata per conoscere l'esatta portata del pozzo, elettropompa sommersa ad asse verticale con valvola di ritegno incorporata e portata fino a 5 l/s, prevalenza utile fino a 100 m, cavo per l'alimentazione della pompa sommersa in gomma antinvecchiamento del tipo flessibile di adeguata sezione, quadro elettrico per l'avviamento e protezione del motore, realizzato a norme CEI, saracinesca flangiata di esclusione in ghisa.
605		11.3.CH2.01.A		Per profondità di scavo fino a 50 m		m	211,12	13,99%
606		11.3.CH2.01.B		Per profondità di scavo fino a 100 m		m	151,71	16,63%
607		11.3.CH2.01.C		Per profondità di scavo fino a 200 m		m	119,86	17,47%
608		11.3.CH2.01.D		Per profondità di scavo fino a 400 m		m	108,05	16,67%
609		11.4		DRENAGGI
610		11.4.CP1		TERRE, SCAVI, RILEVATI, MASSICCIATE - TERRE, PIETRE, GHIAIA, SABBIA
611		11.4.CP1.01		Fornitura e posa in opera di ghiaione naturale vagliato, pezzatura 5-7,5 cm per formazione di drenaggi, compreso stesa e livellazione.
612		11.4.CP1.01.A		Stesa e livellazione eseguita con mezzo meccanico		m³	28,24	21,82%
613		11.4.CP1.01.B		Stesa e livellazione eseguita a mano		m³	48,62	50,70%
614		11.4.TN6		POSA DI TELI FLESSIBILI NON IMPERMEABILI, TAPPEZZERIE, MOQUETTE - MATERIE PLASTICHE E FIBRE SINTETICHE, RESINE TERMOPLASTICHE
615		11.4.TN6.01		Fornitura e posa in opera di teli di geotessile in tessuto non tessuto composto da filamenti continui in polipropilene rivestiti da guaina in polietilene inattaccabili in condizioni normali dall'azione chimico-fisica del terreno e dall'acqua, da microrganismi e roditori, con adeguata resistenza a trazione (R), in opera posato in piano o entro trincee di drenaggio e ripiegamento dopo la posa del ghiaione drenante, compreso tagli, sovrapposizioni, sfridi.
616		11.4.TN6.01.A		Peso fino a 100 g/m²		m²	3,26	47,25%
617		11.4.TN6.01.B		Peso fino a 200 g/m²		m²	3,70	41,64%
618		11.4.TN6.01.C		Peso fino a 400 g/m²		m²	4,74	32,50%
619		11.5		DRAGAGGI
620		11.5.CP1		TERRE, SCAVI, RILEVATI, MASSICCIATE - TERRE, PIETRE, GHIAIA, SABBIA
621		11.5.CP1.01		Esecuzione di dragaggio di materiale sciolto a granulometria fine (passante al setaccio n. 200 superiore al 50 %) e con Dmax = 75 mm, per la formazione di bacini, canali e letti di posa per manufatti vari, da eseguirsi con draga aspirante e refluente, compreso l'installazione e lo smontaggio della condotta di rifluimento, la conservazione ed il mantenimento di eventuali costruzioni sotterranee quali tubazioni, condutture di ogni genere, cavi, opere d'arte, reperti archeologici, ecc., il rifluimento del materiale idoneo a ritombamento o in rilevato su aree di cantiere indicate dalla D.L., il salpamento di trovanti fino a 200 mm di diametro.
622		11.5.CP1.01.A		Con rifluimento fino a 2.000 m dall'area di dragaggio		m³	5,85	10,68%
623		11.5.CP1.01.B		Con rifluimento oltre 2.000 m dall'area di dragaggio		m³	9,27	6,74%
624		11.5.CP1.02		Esecuzione di dragaggio con qualsiasi mezzo effossorio di materie di qualsiasi natura e consistenza, compresi i trovanti fino a 0,5 m³ di volume, per la formazione di bacini, canali e letti di posa per manufatti vari, da eseguirsi con idonei mezzi meccanici, compreso la conservazione ed il mantenimento di eventuali costruzioni sotterranee quali tubazioni, condutture di ogni genere, cavi, opere d'arte, reperti archeologici, ecc. ed il trasporto a terra del materiale idoneo a ritombamento o in rilevato su aree di cantiere indicate dalla D.L.
625		11.5.CP1.02.A		Per profondità sino a 5,00 m sotto il medio mare		m³	9,04	12,44%
626		11.5.CP1.02.B		Per profondità oltre a 5,00 m sotto il medio mare		m³	12,56	12,44%
627		11.6		SCAVI DI SBANCAMENTO
628		11.6.CP1		TERRE, SCAVI, RILEVATI, MASSICCIATE - TERRE, PIETRE, GHIAIA, SABBIA
629		11.6.CP1.01		Esecuzione di scavo di sbancamento a sezione aperta per profondità fino a 5 m, in terreno di qualsiasi natura e consistenza, compresi i trovanti fino a 0,5 m³ di volume, ad esclusione della roccia tenera e della roccia dura da mina, asciutto o bagnato, in presenza d'acqua di qualsiasi natura, provenienza ed entità per la formazione di splateamenti, cassonetti, sedi stradali, per l'apertura, l'allargamento ed approfondimento di bacini, canali e fossi, per la bonifica di sottofondi cedevoli per l'impostazione di opere d'arte (platee e fondazioni di edifici), rilevati e rinterri, da eseguirsi con idonei mezzi meccanici, compreso lo sterro di arbusti e ceppaie, l'aggottamento delle acque, le eventuali sbadacchiature e puntellazioni delle pareti, la conservazione ed il mantenimento di eventuali costruzioni sotterranee quali tubazioni, condutture di ogni genere, cavi, opere d'arte, la formazione di pendenze, se prescritte, il carico e trasporto e ricollocazione nell'ambito del cantiere dell'idoneo materiale di risulta. Saranno compensate a parte eventuali lavorazioni per il rimpiego del materiale di risulta o l'allontanamento del materiale non ritenuto idoneo dalla D.L.
630		11.6.CP1.01.A		Anche in presenza d'acqua (tirante d'acqua fino a 20 cm)		m³	7,67	24,10%
631		11.6.CP1.01.B		Subacqueo (tirante d'acqua oltre 20 cm)		m³	11,10	33,78%
632		11.6.CP1.01.C		Sovrapprezzo per ogni metro in più di profondità		m³	2,56	24,07%
633		11.6.CP1.01.D		Sovrapprezzo per scavi inferiori a 50 mc		m³	3,83	24,13%
634		11.6.CP1.02		Esecuzione di scavo di sbancamento a sezione aperta per profondità fino a 5 m, in roccia tenera da piccone o da punta, ad esclusione della roccia dura da mina, asciutto o bagnato, in presenza d'acqua di qualsiasi natura, provenienza ed entità per la formazione di splateamenti, cassonetti, sedi stradali, per l'apertura, l'allargamento ed approfondimento di canali e fossi, da eseguirsi con idonei mezzi meccanici, compreso lo sterro di arbusti e ceppaie, l'aggottamento delle acque, sbatacchiature e puntellazioni delle pareti, ricerca, individuazione, conservazione e mantenimento di eventuali costruzioni sotterranee quali tubazioni, condutture di ogni genere, cavi, opere d'arte, reperti archeologici ecc., la formazione di pendenze, il carico e trasporto e ricollocazione nell'ambito del cantiere dell'idoneo materiale di risulta. Saranno compensate a parte eventuali lavorazioni per il rimpiego del materiale di risulta o l'allontanamento del materiale non ritenuto idoneo dalla D.L.
635		11.6.CP1.02.A		Anche in presenza d'acqua (tirante d'acqua fino a 20 cm)		m³	15,09	20,42%
636		11.6.CP1.02.B		Subacqueo (tirante d'acqua oltre 20 cm)		m³	18,75	25,00%
637		11.6.CP1.02.C		Sovrapprezzo per ogni metro in più di profondità		m³	3,79	24,39%
638		11.6.CP1.02.D		Sovrapprezzo per scavi inferiori a 50 mc		m³	5,68	24,41%
639		11.6.CP1.03		Esecuzione di scavo di sbancamento a sezione aperta in terreno roccioso duro, asciutto o bagnato, in presenza d'acqua di qualsiasi natura, provenienza ed entità, per la formazione di splateamenti, cassonetti, sedi stradali, per l'apertura, l'allargamento ed approfondimento di canali e fossi, da eseguirsi con particolari mezzi ed attrezzature (perforatori, martelloni, esplosivi), lo sterro di arbusti e ceppaie, l'aggottamento delle acque, esplosivi, la formazione di gradonate, il carico e trasporto nell'ambito del cantiere dell'idoneo materiale di risulta, scotico compreso, a ritombamento o in rilevato, perfettamente sagomato e compattato. Saranno compensate a parte eventuali lavorazioni per il rimpiego del materiale di risulta o l'allontanamento del materiale non ritenuto idoneo dalla D.L.
640		11.6.CP1.03.A		Anche in presenza d'acqua (tirante d'acqua fino a 20 cm)		m³	29,53	39,59%
641		11.6.CP1.03.B		Subacqueo (tirante d'acqua oltre 20 cm)		m³	33,82	39,45%
642		11.6.CP1.03.C		Sovrapprezzo per ogni metro in più di profondità		m³	5,86	21,03%
643		11.6.CP1.03.D		Sovrapprezzo per scavi inferiori a 50 mc		m³	7,10	21,70%
644		11.6.CP1.04		Esecuzione di scotico del terreno superficiale a sezione ampia, per profondità fino a 50 cm, compreso lo sterro di arbusti e ceppaie, il carico e trasporto a deposito temporaneo in terreni nell'ambito del cantiere od adiacenti. Saranno compensate a parte eventuali lavorazioni per il rimpiego del materiale di risulta o l'allontanamento del materiale non ritenuto idoneo dalla D.L.		m³	4,16	7,41%
645		11.6.CP1.05		Scavo di sbancamento a sezione aperta per profondità fino a 5 m, eseguito in ambito fluviale, in terreno di qualsiasi natura e consistenza, compresi i trovanti fino a 0,5 m³ di volume, ad esclusione della roccia tenera e della roccia dura da mina, asciutto o bagnato, in presenza d'acqua di qualsiasi natura, provenienza ed entità per la formazione di splateamenti, cassonetti, sedi stradali, per l'apertura, l'allargamento ed approfondimento di bacini, canali e fossi, per la bonifica di sottofondi cedevoli per l'impostazione di opere d'arte (platee e fondazioni di edifici), rilevati e rinterri, da eseguirsi con idonei mezzi meccanici, compreso lo sterro di arbusti e ceppaie, l'aggottamento delle acque, le eventuali sbadacchiature e puntellazioni delle pareti, la conservazione ed il mantenimento di eventuali costruzioni sotterranee quali tubazioni, condutture di ogni genere, cavi, opere d'arte, la formazione di pendenze, se prescritte, il carico e trasporto nell'ambito del cantiere dell'idoneo materiale di risulta, a ritombamento o in rilevato, perfettamente sagomato e compattato. Saranno compensate a parte eventuali lavorazioni per il rimpiego del materiale di risulta o l'allontanamento del materiale non ritenuto idoneo dalla D.L.
646		11.6.CP1.05.A		Anche in presenza d'acqua (tirante d'acqua fino a 20 cm)		m³	3,15	29,34%
647		11.6.CP1.05.B		Subacqueo (tirante d'acqua oltre 20 cm)		m³	4,31	29,00%
648		11.6.CP1.05.C		Sovrapprezzo per ogni metro in più di profondità		m³	1,12	41,27%
649		11.7		SCAVI DI FONDAZIONE
650		11.7.CP1		TERRE, SCAVI, RILEVATI, MASSICCIATE - TERRE, PIETRE, GHIAIA, SABBIA
651		11.7.CP1.01		Esecuzione di scavo di fondazione in sezione obbligata in terreno di qualsiasi natura e consistenza, compresi i trovanti di volume inferiore a 0,5 m³, ad esclusione della roccia tenera e della roccia dura da mina, asciutto o bagnato, anche in presenza d'acqua di qualsiasi natura, provenienza ed entità, per la formazione di fondazioni di opere d'arte in genere e fondazioni di edifici, per la posa di tubazioni e manufatti, spinto a profondità fino a 2 m rispetto al piano di sbancamento, compreso lo sterro di arbusti e ceppaie, il recupero dello scotico, l'aggottamento delle acque, le eventuali sbadacchiature e puntellazione delle pareti, la formazione di pendenze, se prescritte, il carico e il trasporto nell'ambito del cantiere dell'idoneo materiale di risulta, scotico compreso, a ritombamento e in rilevato, perfettamente sagomato e compattato. Saranno compensate a parte eventuali lavorazioni per il rimpiego del materiale di risulta o l'allontanamento del materiale non ritenuto idoneo dalla D.L.
652		11.7.CP1.01.A		Anche in presenza d'acqua (tirante d'acqua fino a 20 cm)		m³	13,60	36,25%
653		11.7.CP1.01.B		Sovrapprezzo per ogni metro in più di profondità		m³	3,73	41,30%
654		11.7.CP1.02		Esecuzione di scavo di fondazione in roccia tenera da piccone o da punta, ad esclusione della roccia dura da mina, asciutto o bagnato, anche in presenza d'acqua di qualsiasi natura, provenienza ed entità, per la formazione di fondazioni di opere d'arte in genere e fondazioni di edifici, per la posa di tubazioni e manufatti, spinto a profondità fino a 2 m rispetto al piano di sbancamento, compreso lo sterro di arbusti e ceppaie, il recupero dello scotico, l'aggottamento delle acque, le eventuali sbadacchiature e puntellazione delle pareti, la formazione di pendenze, se prescritte, il carico e il trasporto nell'ambito del cantiere dell'idoneo materiale di risulta, scotico compreso, a ritombamento ed in rilevato, perfettamente sagomato e compattato. Saranno compensate a parte eventuali lavorazioni per il rimpiego del materiale di risulta o l'allontanamento del materiale non ritenuto idoneo dalla D.L.
655		11.7.CP1.02.A		Anche in presenza d'acqua (tirante d'acqua fino a 20 cm)		m³	22,78	32,46%
656		11.7.CP1.02.B		Sovrapprezzo per ogni metro in più di profondità		m³	4,94	24,95%
657		11.7.CP1.03		Esecuzione di scavo di fondazione in terreno roccioso duro asciutto o bagnato, in presenza d'acqua di qualsiasi natura, provenienza ed entità, per la formazione di fondazione di opere d'arte in genere e fondazioni di edifici, per la posa di tubazioni e manufatti, spinto a profondità fino a 2 m rispetto al piano di sbancamento, da eseguirsi con particolari attrezzature per la demolizione (perforatori, martelloni, esplosivi) compresa la scarifica e demolizione di massicciate e pavimentazioni esistenti, lo sterro di arbusti e ceppaie, il recupero dello scotico, l'aggottamento delle acque, la formazione di gradonate, la formazione di pendenze, se prescritte, il carico e trasporto e ricollocazione nell'ambito del cantiere dell'idoneo materiale di risulta. Saranno compensate a parte eventuali lavorazioni per il rimpiego del materiale di risulta o l'allontanamento del materiale non ritenuto idoneo dalla D.L.
658		11.7.CP1.03.A		Anche in presenza d'acqua (tirante d'acqua fino a 20 cm)		m³	37,65	53,97%
659		11.7.CP1.03.B		Sovrapprezzo per ogni metro in più di profondità		m³	5,33	28,90%
660		11.7.CP1.04		Esecuzione di scavo all'interno di edifici per formazione di fondazioni, posa tubazioni e manufatti, eseguito con adeguati mezzi meccanici in terreno di qualsiasi natura e consistenza compresi i trovanti fino a 0,5 m³ , la roccia tenera da piccone o da punta, con esclusione della roccia dura da mina, asciutto o bagnato, anche in presenza di acqua di qualsiasi natura, provenienza ed entità, per profondità fino a 2 m dal piano di calpestio, comprese le eventuali sbadacchiature e puntellazioni di pareti, la conservazione ed il mantenimento di manufatti quali tubazioni, condutture, cavi, opere d'arte, reperti archeologici ecc., la formazione di pendenze, rinterro, il carico e trasporto e ricollocazione nell'ambito del cantiere dell'idoneo materiale di risulta. Saranno compensate a parte eventuali lavorazioni per il rimpiego del materiale di risulta o l'allontanamento del materiale non ritenuto idoneo dalla D.L.
661		11.7.CP1.04.A		Anche in presenza d'acqua (tirante d'acqua fino a 20 cm)		m³	16,84	58,55%
662		11.7.CP1.04.B		Subacqueo (tirante d'acqua oltre 20 cm)		m³	19,76	56,13%
663		11.7.CP1.04.C		Sovrapprezzo per trovanti aventi volume superiore a 0,5 m³		m³	11,06	41,79%
664		11.7.CP1.04.D		Sovrapprezzo per ogni metro in più		m³	3,13	49,22%
665		11.7.CP1.05		Esecuzione di scavo a mano per la formazione di fondazioni di opere d'arte in genere, fondazioni di edifici, per la posa di tubazione e manufatti in terreno di qualsiasi natura e consistenza compresa la roccia tenera, i conglomerati, le marne ed i trovanti di volume inferiore a 0,5 m³, ad esclusione della roccia dura da mina, asciutto o bagnato, anche in presenza di acqua di qualsiasi natura, provenienza ed entità, per profondità fino a 2 m rispetto al piano di sbancamento, compreso lo sterro di arbusti e ceppaie, il recupero dello scotico, l'aggottamento delle acque, le eventuali sbadacchiature e puntellazioni delle pareti, la formazione di pendenze, se prescritte, il carico e il trasporto nell'ambito del cantiere dell'idoneo materiale di risulta, scotico compreso, a ritombamento o in rilevato, perfettamente sagomato e compattato. Saranno compensate a parte eventuali lavorazioni per il rimpiego del materiale di risulta o l'allontanamento del materiale non ritenuto idoneo dalla D.L.
666		11.7.CP1.05.A		Anche in presenza d'acqua (tirante d'acqua fino a 20 cm)		m³	49,88	74,12%
667		11.7.CP1.05.B		Subacqueo (tirante d'acqua oltre 20 cm)		m³	63,11	63,47%
668		11.7.CP1.05.C		Sovrapprezzo per ogni metro in più di profondità		m³	8,00	77,03%
669		11.7.CP1.05.D		Sovrapprezzo per trovanti aventi volume superiore a 0,5 m³		m³	14,56	63,48%
670		11.7.CP1.06		Esecuzione di scavo a mano per la formazione di fondazioni di opere d'arte in genere, posa tubazioni all'interno di edifici in terreno di qualsiasi natura e consistenza compresi i trovanti fino a 0,5 m³, la roccia tenera da piccone o da punta, con esclusione della roccia dura da mina, asciutto o bagnato, anche in presenza di acqua di qualsiasi natura, provenienza ed entità, per profondità fino a 2 m dal piano di scavo, compreso sbadacchiature e puntellazioni di pareti, la conservazione ed il mantenimento di eventuali manufatti quali tubazioni, condutture, cavi, opere d'arte, reperti archeologici ecc., la formazione di pendenze, rinterro. Saranno compensate a parte eventuali lavorazioni per il rimpiego del materiale di risulta o l'allontanamento del materiale non ritenuto idoneo dalla D.L.
671		11.7.CP1.06.A		Anche in presenza d'acqua (tirante d'acqua fino a 20 cm)		m³	61,00	70,71%
672		11.7.CP1.06.B		Subacqueo (tirante d'acqua oltre 20 cm)		m³	73,82	62,60%
673		11.7.CP1.06.C		Sovrapprezzo per ogni metro in più di profondità		m³	8,67	71,07%
674		11.7.CP1.06.D		Sovrapprezzo per trovanti aventi volume superiore a 0,5 m³		m³	15,23	60,69%
675		11.7.CP1.06.E		Detrazione per cessione del materiale proveniente da scavi all'appaltatore. Tale detrazione compensa il prezzo di vendita dei materiali eccedenti il fabbisogno complessivo del cantiere e considerati riutilizzabili in conformità alle prescrizioni delle vigenti norme di legge in materia di tutela ambientale e alle norme tecniche d'appalto.		m³	-6,02	-11,57%
676		11.8		RINTERRI E RIPORTI
677		11.8.CP1		TERRE, SCAVI, RILEVATI, MASSICCIATE - TERRE, PIETRE, GHIAIA, SABBIA
678		11.8.CP1.01		Esecuzione di riporti, mediante fornitura e posa in opera di materiali misti granulari, costituiti da ghiaia, detrito e frantumato arido provenienti da cave di prestito o alvei di torrente, per formazione di strati di fondazione stradale, ritombamenti, sottofondi, corpi stradali, rilevati, rialzi di curve, bonifiche e ricariche di consolidamento, compresa la pulizia e sistemazione del fondo, l'indennità di cava, il carico, trasporto e lo scarico a piè d'opera, le eventuali correzioni granulometriche e stabilizzazioni, la stesura e compattazione per strati di 30 cm massimi, la sagomatura, profilatura dei cigli e delle scarpate, la compattazione con adeguati mezzi meccanici sino al raggiungimento del costipamento prescritto.
679		11.8.CP1.01.A		Per costipamento pari a 95% della densità massima AASHTO		m³	24,62	12,51%
680		11.8.CP1.01.B		Per costipamento pari a 90% della densità massima AASHTO		m³	24,21	12,73%
681		11.8.CP1.01.C		Per costipamento pari a 85% della densità massima AASHTO		m³	23,80	12,95%
682		11.8.CP1.01.D		Per costipamento pari a 80% della densità massima AASHTO		m³	23,39	13,17%
683		11.8.CP1.01.E		Sovrapprezzo per trasporto con uso di pontone		m³	17,92
684		11.8.CP1.02		Esecuzione del rinterro dello scavo mediante fornitura e posa in opera di sabbione grezzo di cava, compreso stesa, costipamento e livellatura.		m³	27,18	11,34%
685		11.8.CP1.03		Esecuzione del ritombamento dello scavo mediante fornitura e posa in opera di terra di coltivo proveniente da terreni produttivi priva di radici e di piante infestanti, ciottoli, macerie, ecc., compreso stesa, costipamento e livellatura.		m³	20,31	15,17%
686		11.8.CP1.04		Rinterro dello scavo per l'esecuzione del letto di posa, dei rinfianchi e del ricoprimento a protezione di tubazioni per impianti in genere mediante fornitura e posa in opera di sabbione di cava compreso lo stendimento, il costipamento e la formazione dell'eventuale pendenza necessaria.		m³	29,12	15,87%
687		11.8.CP1.05		Fornitura e posa in opera di materiale minuto misto proveniente da cava, costituito da ghiaie o frantumato arido, di adatta granulometria, per ricariche leggere di vecchie massicciate stradali, rialzo di curve, correzione di livellette, ricarico di banchine, in opera rullato, costipato e stabilizzato, compresa l'indennità di cava, il carico, il trasporto e lo scarico, ogni altro onere e modalità di esecuzione per dare l'opera compiuta.		m³	32,49	23,71%
688		11.8.CP1.06		Movimentazione di materiale di qualsiasi natura e consistenza, eseguito in ambito fluviale con l'impiego di mezzi meccanici di qualsiasi genere (escavatore, bulldozer per compattamento materiale, ecc.), da eseguirsi anche in presenza d'acqua secondo le sagome di progetto, per la creazione di nuovi canali di scorrimento, compreso l'onere del taglio della vegetazione eventualmente presente, l'estirpazione delle ceppaie, la successiva sistemazione del materiale (riempimento bassure, ridosso sponde in erosione, ecc.) nelle aree di cantiere specificate negli elaborati progettuali, ovvero indicate dalla D.L., compresa la profilatura e sagomatura delle scarpate nonchè il carico, il trasporto e il deposito del materiale scavato fuori dall'ambito del cantiere in aree reperite a cura dell'appaltatore, per successivo reimpiego su aree indicate dalla stazione appaltante, ovvero alla pubblica discarica, esclusa indennità di discarica. Misurazione dalla sezione di prelievo fino alla distanza di 2 km. Ogni onere compreso per dare l'opera terminata a perfetta regola d'arte.		m³	4,66	16,53%
689		11.8.CP1.07		Fornitura in cantiere di materiali per la formazione di rilevati provenienti da impianti di recupero e riciclaggio. Si considerano materiali riciclati quelli provenienti da attività di demolizione o di scarto di processi industriali trattati in impianto di lavorazione ai sensi del D.M. 5 febbraio 1998 e s.m.i., prevalentemente costituiti da laterizi, murature, frammenti di conglomerati cementizi anche armati, rivestimenti e prodotti ceramici, scarti dell'industria di prefabbricazione di manufatti in calcestruzzo anche armato, frammenti di sovrastrutture stradali o ferroviarie, intonaci, allettamenti, materiali lapidei provenienti da cave autorizzate o da attività di taglio e lavorazione. I materiali di scarto provenienti da processi industriali sono prevalentemente costituiti da scorie, loppe d'alto forno, esclusivamente di nuova produzione e, comunque, non sottoposte a periodi di stoccaggio superiori ad un anno. I materiali di riuso possono venire miscelati tra loro ed anche con terre naturali, in modo da favorirne il riutilizzo nelle costruzioni stradali con i conseguenti benefici economici ed ambientali. I materiali devono rispondere ai requisiti di cui al C.S.A e alle norme CE di certificazioni degli stessi.		m³	10,80	2,36%
690		11.8.CP1.08		Consolidamento di strati di rilevato o fondazioni stradali in trincea mediante stabilizzazione in sito dei materiali esistenti con apporto di legante (calce viva o idrata o calce e cemento) per gli spessori indicati nei disegni di progetto o prescritti dalla Direzione Lavori. Compreso lo spandimento del legante e la sua miscelazione con idonea attrezzatura (pulvimixer), l'umidificazione della miscela, la sua compattazione con rulli vibranti, la regolarizzazione superficiale dello strato secondo la sagoma di progetto, le prove di laboratorio ed in sito, la fornitura del legante in quantità minima non inferiore al 3 % in peso, ogni altra prestazione, fornitura ed onere. Misurazione in opera dopo il compattamento.		m³	7,87	8,11%
691		11.8.CP1.09		Allettamento, rinfianco e il ricoprimento di tubazioni con sabbione di cava o riciclato marcato CE, pulito ed esente da materiali organici e coesivi, con granulometria assortita e pezzatura massima non superiore a mm 10; fornito in opera compreso la stesa ed il compattamento. Misurato in opera dopo il compattamento.		m³	18,42	19,33%
692		11.8.CP1.10		Sovrapprezzo per la frantumazione, vagliatura e riciclo dei materiali provenienti dalle demolizioni per il riutilizzo dei materiali in rilevato o per fondazioni stradali. Nel prezzo risultano compresi gli oneri per il trasporto del materiale ad impianti fissi o ai siti di stoccaggio a carico dell'impresa, il nolo di frantoi semoventi, completi di assistenza di pala caricatrice ed escavatore, la separazione dei materiali metallici che risulteranno di proprietà dell'impresa e degli eventuali materiali non riutilizzabili che dovranno essere traportati a discarica autorizzata, esclusa indennità di discarica, ed il successivo trasporto del materiale riciclato sui siti di rimpiego. Il materiale riciclato per poter essere riutilizzato dovrà essere conforme alle norme vigenti in materia di tutela ambientale ed essere conforme alle norme tecniche del Capitolato Speciale d'Appalto.		m³	5,49	69,36%
693		11.8.CP1.11		Trasporto e allontanamento dal cantiere del materiale di risulta avente caratteristiche chimico-fisiche tali da poterlo utilizzare tal quale, in conformità al D.Lgs. 152/06 e s.m.i. e relativa normativa di settore conseguente (es. D.M. 161/2006, L.R. 26/2012 art. 199), con destinazione da individuarsi a carico dell'impresa esecutrice entro una distanza non superiore a 15 km. Sono compresi nel prezzo gli oneri per la redazione della documentazione tecnica necessaria allla comunicazione/ottenimento autorizzazione da parte dell'autorità competente in merito allo specifico uso del materiale di scavo.		m³	7,01	21,98%
694		11.8.CP1.12		Trasporto e conferimento del materiale inerte di risulta dal cantiere presso centro autorizzato al trattamento e recupero rifiuti, compreso ogni onere amministrativo per la gestione, trasporto entro la distanza di 15 km, conferimento all'impianto di trattamento (rifiuto da conferire ad impianti autorizzati al trattamento secondo la norma vigente D.Lgs. 152/06 e s.m.i. e L.R. 30/87 e s.m.i.).		m³	10,71	17,26%
695		11.8.CP1.13		Trasporto e conferimento del materiale inerte di risulta dal cantiere alla discarica autorizzata allo smaltimento definitivo di rifiuti compreso ogni onere amministrativo per la gestione, trasporto, conferimento del rifiuto all'impianto, fino a una distanza di 15 km.		m³	25,99	7,11%
696		12		OPERE STRADALI
697		12.1		FONDAZIONE STRADALE
698		12.1.CP1		TERRE, SCAVI, RILEVATI, MASSICCIATE - TERRE, PIETRE, GHIAIA, SABBIA
699		12.1.CP1.01		Esecuzione di fondazione stradale mediante fornitura e posa in opera di materiali misti granulari vagliati, costituiti da ghiaia, detrito e frantumato arido provenienti da cave di prestito o alvei di torrente, compresa la pulizia e sistemazione del fondo, l'indennità di cava, il carico, trasporto e lo scarico a piè d'opera, le correzioni granulometriche e stabilizzazioni, la stesura e compattazione per strati di 30 cm massimi, la sagomatura, profilatura dei cigli e delle scarpate, la compattazione con adeguati mezzi meccanici sino al raggiungimento del costipamento prescritto.
700		12.1.CP1.01.A		Per costipamento pari a 95% della densità massima AASHTO		m³	29,76	15,53%
701		12.1.CP1.01.B		Per costipamento pari a 90% della densità massima AASHTO		m³	29,35	15,75%
702		12.1.CP1.01.C		Per costipamento pari a 85% della densità massima AASHTO		m³	28,94	15,97%
703		12.1.CP1.02		Esecuzione di strato di fondazione mediante misto granulare vagliato proveniente da cave, cementato con cemento CEM I 32,5 in ragione di 100 kg per m³, di qualsiasi spessore, costituito da una miscela (inerti, acqua e cemento) di appropriata granulometria, in opera compresa la pulizia e sistemazione del fondo, l'indennità di cava, il carico, trasporto, lo scarico a piè d'opera, la stesura, la compattazione.		m³	50,04	17,79%
704		12.2		SOTTOFONDI STRADALI
705		12.2.CP1		TERRE, SCAVI, RILEVATI, MASSICCIATE - TERRE, PIETRE, GHIAIA, SABBIA
706		12.2.CP1.01		Esecuzione di cilindratura meccanica della massicciata stradale per strade da non sottoporre a trattamento protettivo, eseguita con rullo compressore di peso non inferiore a 16 t ad una velocità massima di 3 km/h, compresi i necessari innaffiamenti, la fornitura e lo spandimento dell'idoneo materiale aggregante occorrente per la saturazione.		m²	2,39	24,84%
707		12.3		STRATI DI BASE E DI COLLEGAMENTO
708		12.3.YS5		IMPASTO E MISCELAZIONE, LISCIATURA, TRATTAMENTO SUPERFICI, SABBIATURA - CONGLOMERATI BITUMINOSI
709		12.3.YS5.01		Esecuzione di pavimentazione in conglomerato bituminoso di tipo semiaperto per strato di base, costituito da graniglia e pietrischetto ottenuta per frantumazione, con granulometria 0-30 mm, confezionato a caldo in idonei impianti con bitume di penetrazione 80-100 ed in dosaggio non inferiore al 4% del peso secco degli inerti, percentuale dei vuoti a pavimentazione costipata non superiore all'8%, steso con macchine vibro-finitrici a temperatura non inferiore a 110°C anche in più strati, compreso pulizia del piano di posa, la fornitura e stesa continua del legante di ancoraggio in emulsione di bitume (ER55-ER60) in ragione di 0,8 kg/m², l'emulsione di bitume ER60 in ragione di 0,8 kg/m² per il collegamento tra due strati successivi, la compattazione con rulli adeguati, la ripresa di deformazioni ed avvallamenti, la formazione delle pendenze ed i raccordi intorno ai manufatti (caditoie, chiusini, cunette, ecc.).
710		12.3.YS5.01.A		Di spessore finito compattato 6 cm		m²	11,87	10,00%
711		12.3.YS5.01.B		Di spessore finito compattato 8 cm		m²	14,00	8,48%
712		12.3.YS5.01.C		Di spessore finito compattato 10 cm		m²	16,23	7,31%
713		12.3.YS5.01.D		Di spessore finito compattato 12 cm		m²	18,36	6,47%
714		12.3.YS5.02		Esecuzione di pavimentazione in conglomerato bituminoso semiaperto "binder" costituito da graniglia e pietrischetto, ottenuta per frantumazione, granulometria 0-25 mm, confezionato a caldo in idonei impianti con bitume di penetrazione 80-100 ed in dosaggio compreso tra 4,5 e 5% del peso secco degli inerti, percentuale dei vuoti a pavimentazione costipata non superiore al 7%, steso con macchine vibro-finitrici, a temperatura non inferiore a 110°C anche in due strati, compresa la pulizia del piano di posa, la fornitura e la stesa continua del legante di ancoraggio in emulsione di bitume (ER 55 - ER 60) in ragione di 0,8 kg/m², l'emulsione di bitume (ER 60) in ragione di 0,8 kg/m² per il collegamento tra due strati successivi di binder, la compattazione con rulli adeguati, le riprese di deformazioni, avvallamenti, impronte, la formazione delle pendenze ed i raccordi attorno ai manufatti (caditoie, chiusini, cunette, ecc.).
715		12.3.YS5.02.A		Di spessore finito compattato 8 cm		m²	15,75	7,54%
716		12.3.YS5.02.B		Di spessore finito compattato 10 cm		m²	18,40	6,45%
717		12.3.YS5.02.C		Di spessore finito compattato 12 cm		m²	21,17	5,61%
718		12.4		TAPPETI DI USURA
719		12.4.VS1		APPLICAZIONE MATERIALI FLUIDI, VERNICIATURA, INTONACATURA A PENNELLO - BITUMI, VERNICI BITUMINOSE
720		12.4.VS1.01		Fornitura e spandimento a spruzzo con barra e lancia di materiale bituminoso a mezzo di cisterne spanditrici.
721		12.4.VS1.01.A		Bitume con penetrazione 180-200 a caldo		kg	2,58	11,50%
722		12.4.VS1.01.B		Emulsione bituminosa acida al 60% di bitume		kg	3,73	7,96%
723		12.4.YS5		IMPASTO E MISCELAZIONE, LISCIATURA, TRATTAMENTO SUPERFICI, SABBIATURA - CONGLOMERATI BITUMINOSI
724		12.4.YS5.01		Esecuzione di pavimentazione in conglomerato bituminoso di tipo chiuso (manto di usura) costituito da graniglia e pietrischetto, granulometria 0-8 mm confezionato a caldo in idonei impianti, con bitume di penetrazione 60-80 ed in dosaggio non inferiore al 6% del peso secco degli inerti, percentuale dei vuoti a pavimentazione costituita non superiore al 5%, steso con macchine vibro finitrici, a temperatura non inferiore a 110°C, compresa la pulizia del piano di posa con spazzatrice meccanica, la stesa continua del legante di ancoraggio in emulsione bituminosa (ER 60) in ragione di 0,8 kg/m², la compattazione con adeguati rulli, le riprese di deformazioni, avvallamenti, impronte, la formazione di pendenze ed i raccordi attorno ai manufatti (caditoie, chiusini, cunette, ecc.).
725		12.4.YS5.01.A		Di spessore finito compattato 2 cm		m²	6,40	11,59%
726		12.4.YS5.01.B		Di spessore finito compattato 3 cm		m²	7,86	9,44%
727		12.4.YS5.01.C		Di spessore finito compattato 4 cm		m²	9,32	7,96%
728		12.4.YS5.02		Fornitura e posa in opera di conglomerato bituminoso per strato di Usura Drenante, provvisto di marchiature CE, secondo le prescrizioni del CSA. Miscela costituita da inerti (pietrischi) provenienti dalla frantumazione di rocce naturali; nel caso di impiego di inerti provenienti da depositi alluvionali, questi non potranno superare la quantità del 40%, gli inerti provenienti dalla frantumazione di rocce alluvionali dovranno essere per almeno l' 80% del peso inerti privi di facce tonde. Gli aggregati dovranno risultare puliti ed avere valore Los Angeles <18 (LA18) e LV>44 (PSV44). La miscela dovrà essere impastata a caldo in idonei impianti, con bitume modificato Hard con polimeri elastomerici tipo SBSr e/o SBSl in appositi impianti, avente valore di Palla e Anello compreso tra 70 e 90 °C e Penetrazione compresa tra 50 e 70 dmm e comunque con caratteristiche rispondenti al CSA, in percentuale (in peso sulla miscela) compresa tra 4,8% e 5,7%. E' compreso l'impiego di fibre per il rinforzo strutturale secondo quanto prescritto dal CSA, la pulizia del piano di posa con mezzo meccanico e la stesa di mano di attacco con bitume modificato hard in ragione di 0,8 - 1,2 kg/mq. La miscela dovrà essere stesa con idonee vibrofinitrici e compattata con rulli di idonea massa fino ad ottenere un piano di posa omogeneo e regolare; è compresa la fornitura di ogni materiale, lavorazione ed ogni altro onere per dare il lavoro compiuto a perfetta regola d'arte misurato in opera dopo costipamento e per uno spessore di 5 cm.		m²	13,92	9,68%
729		12.4.YS5.03		Fornitura e posa in opera di conglomerato bituminoso ad elevate prestazioni per strato di collegamento (binder), confezionato con inerti calcarei secondo le prescrizioni delle Norme Tecniche. Tale conglomerato sarà legato con bitume ad alta viscosità "HARD" modificato con idonee additivazioni tali da aumentare le caratteristiche fisico meccaniche della miscela e posto in opera con idonei rulli metallici vibranti da 15 t; compreso nel prezzo la preparazione del piano di posa, la stesa sulla superficie di applicazione di una mano di attacco di emulsione bituminosa acida al 60% in quantità minima di 0,5 Kg/mq, ed ogni altro onere per dare il lavoro compiuto a perfetta regola d'arte.		m³	164,43	8,50%
730		12.4.YS5.04		Fornitura e posa in opera di tappeto drenante con funzione anche fonoassorbente tipo "DDL", realizzato in due strati sovrapposti, di cui quello inferiore dello spessore di 3 cm, confezionato con inerti di natura calcarea e quello superiore dello spessore di cm 2, con inerti di natura basaltica, con l'impiego in entrambi di bitume modificato ad alta viscosità tipo "HARD", il tutto secondo le prescrizioni contenute nelle Norme Tecniche d'Appalto. Compreso nel prezzo la preparazione del piano di posa, l'addensamento degli strati con idonei rulli metallici, ma esclusa la fornitura e posa in opera della mano di attacco con bitume modificato, compreso altresì ogni altro onere e magistero per dare il lavoro compiuto a perfetta regola d'arte.		m²	12,53	17,70%
731		12.4.YS5.05		Fornitura e posa in opera di conglomerato bituminoso ad elevate prestazioni per strato di usura, di tipo "MULTIFUNZIONALE", confezionato con inerti di natura basaltica secondo le prescrizioni delle Norme Tecniche. Tale conglomerato sarà legato con bitume speciale ad alta viscosità (HARD) modificato con idonee additivazioni tali da aumentare le caratteristiche fisico meccaniche della miscela finale . Compreso nel prezzo la preparazione del piano di posa, l'addensamento dello strato con idonei rulli metallici, ma esclusa la fornitura e la posa in opera della mano d'attacco di emulsione bituminosa modificata, compreso altresì ogni altro onere e magistero per dare il lavoro compiuto a perfetta regola d'arte.		m²	12,99	19,71%
732		12.4.YS5.06		Fornitura e posa in opera di mano di attacco di bitume modificato per manto di usura drenante. La stesa dovrà essere fatta con una idonea attrezzatura su superficie stradale pulita con mezzo meccanico ed esente da polvere. La lavorazione si compone delle seguenti 4 fasi: 1) impermeabilizzazione con uno strato di bitume modificato ad alta viscosità (Hard) modificato con polimeri a struttura lineare o radiale ad una temperatura di circa 200° C ; 2) successiva stesa di uno strato di pietrischetto in ragione di 6 - 8 Kg/mq, prebitumato in ragione del 0,6 - 0,8 % sull'aggregato; 3) rullatura con rulli gommati; 4) asporto del materiale in eccedenza con motoscopa aspirante; Il prezzo compensa la pulizia delle superfici ed ogni altro onere e magistero per dare il lavoro compiuto a perfetta regola d'arte:
733		12.4.YS5.06.A		MANO DI ATTACCO CON 1,5÷2,0 kg/m² DI RESIDUO BITUMINOSO RESO DOPO EVAPORAZIONE		m²	2,09	9,88%
734		12.4.YS5.06.B		MANO DI ATTACCO CON 2,0÷2,5 kg/m² DI RESIDUO BITUMINOSO RESO DOPO EVAPORAZIONE		m²	2,54	8,35%
735		12.4.YS5.07		Fornitura e stesa di una mano di attacco di emulsione modificata per manto di usura "MULTIFUNZIONALE". La stesa dovra essere fatta con una idonea attrezzatura su superficie stradale esente da polvere. La lavorazione prevede l'impermeabilizzazione con uno strato di emulsione modificata ad alta viscosità (HARD) modificata con S.B.S.. Il prezzo inoltre compensa l'eventuale spandimento di cemento, calce idrata o filler nella quantita minima sufficiente a non permettere il distacco provocato dal passaggio dei mezzi d'opera. Mano d'attacco con 0,6 - 0,8 K/mq di residuo bituminoso reso dopo evaporazione.		m²	1,18	12,73%
736		12.5		PAVIMENTAZIONI IN PIETRA
737		12.5.FE1		COSTRUZIONE MURATURE - PIETRE VULCANICHE
738		12.5.FE1.01		Esecuzione di pavimentazioni in cubetti di porfido per sedi stradali (dimensioni 6-14 cm) disposti in piano o in pendenza su sottofondo opportunamente profilato e sagomato, compreso la fornitura a piè d'opera dei cubetti e dei binderi, la realizzazione del sottofondo in sabbia di fiume lavata dello spessore minimo di cm 8, la posa in opera dei cubetti realizzata a ventaglio o ad archi contrastanti, la formazione di pendenze e raccordi, la battitura a più riprese con idonee attrezzature, la sigillatura dei giunti con sabbia e cemento o asfalto e la pulizia con acqua e segatura.
739		12.5.FE1.01.A		Cubetti da 6/8 cm		m²	81,76	39,93%
740		12.5.FE1.01.B		Cubetti da 8/10 cm		m²	95,65	31,03%
741		12.5.FE1.01.C		Cubetti da 12/14 cm		m²	112,17	23,81%
742		12.6		PAVIMENTAZIONI IN CALCESTRUZZO
743		12.6.BQ4		DEMOLIZIONI, RIMOZIONI - CALCESTRUZZI
744		12.6.BQ4.01		Esecuzione di demolizione di pavimentazioni in calcestruzzo, anche armate, per spessori fino a 20 cm, con uso dei mezzi più adeguati, compreso eventuali tagli delimitatori con sega elettrica, carico, trasporto e scarico a discarica autorizzata, indennità di discarica.
745		12.6.BQ4.01.A		Andante		m²	37,70	57,21%
746		12.6.BQ4.01.B		In traccia		m²	63,33	63,24%
747		12.6.EQ4		GETTI CLS SEMPLICE O ARMATO - CALCESTRUZZI
748		12.6.EQ4.01		Esecuzione di pavimentazioni in calcestruzzo armato, confezionato con cemento CEM I 32,5, inerti di adeguata granulometria con dimensioni max. di 20 mm, avente Classe Rck 25 con rapporto acqua/cemento non maggiore di 0,6, in opera compreso formazione di pendenza, giunti di superficie in modo da ottenere campi con area max di 25 m², sigillatura dei giunti con mastice bituminoso, perfetta planarità secondo le indicazioni di progetto, spolvero indurente superficiale con inerte quarzifero naturale o con cemento nella quantità minima di 4 kg/m² applicato su calcestruzzo fresco, con la sola esclusione del ferro di armatura (rete elettrosaldata o barre) compensato a parte.
749		12.6.EQ4.01.A		Per spessore fino a 12 cm, con indurente quarzifero		m²	32,32	7,85%
750		12.6.EQ4.01.B		Per spessore fino a 15 cm, con indurente quarzifero		m²	38,43	8,26%
751		12.6.EQ4.01.C		Per spessore fino a 20 cm, con indurente quarzifero		m²	48,94	7,78%
752		12.6.EQ4.01.D		Per spessore fino a 25 cm, con indurente quarzifero		m²	58,66	7,57%
753		12.6.EQ4.01.E		Per spessore fino a 12 cm, con spolvero di cemento		m²	27,91	9,09%
754		12.6.EQ4.01.F		Per spessore fino a 15 cm, con spolvero di cemento		m²	34,02	9,33%
755		12.6.EQ4.01.G		Per spessore fino a 20 cm, con spolvero di cemento		m²	44,53	8,55%
756		12.6.EQ4.01.H		Per spessore fino a 25 cm, con spolvero di cemento		m²	54,25	8,19%
757		12.6.EQ4.02		Esecuzione di massetto in calcestruzzo armato, confezionato con cemento CEM I 32,5, inerti di adeguata granulometria con dimensioni max. di mm 20 avente Classe Rck 25 con rapporto acqua/cemento non maggiore di 0,6, compresi eventuali casseri di contenimento, stesa, lisciatura,con l'esclusione del ferro d'armatura che verrà compensato a parte.
758		12.6.EQ4.02.A		Spessore 6 cm		m²	15,14	14,67%
759		12.6.EQ4.02.B		Spessore 8 cm		m²	18,68	11,89%
760		12.6.EQ4.02.C		Spessore 10 cm		m²	23,01	9,65%
761		12.6.EQ4.02.D		Spessore 12 cm		m²	26,95	9,42%
762		12.6.EQ4.02.E		Spessore 15 cm		m²	31,46	10,09%
763		12.6.EQ4.51		Compenso per formazione in corrispondenza di rampe in calcestruzzo, di dentelli sagomati con listelli in legno o plastica, per rendere antiscivolo la superficie.		m²	15,50	61,41%
764		12.7		PAVIMENTAZIONI DIVERSE
765		12.7.CP1		TERRE, SCAVI, RILEVATI, MASSICCIATE - TERRE, PIETRE, GHIAIA, SABBIA
766		12.7.CP1.01		Fornitura e posa in opera di ghiaino in corrispondenza della sede stradale dello spessore non inferiore a 5 cm compreso trasporto, carico, scarico, stesa, compattazione, sagomatura e formazione di pendenze.		m²	11,37	67,74%
767		12.7.CP1.02		Fornitura e posa in opera di ciottoli di fiume per la realizzazione di pavimentazione stradale, compreso trasporto, carico, scarico, compattazione, sagomatura e formazione di pendenze.
768		12.7.CP1.02.A		Su letto di sabbia di fiume		m²	68,37	67,60%
769		12.7.CP1.02.B		Su letto di malta cementizia		m²	83,47	66,44%
770		12.7.FG2		COSTRUZIONE MURATURE - LATERIZI, TERRECOTTE, REFRATTARI
771		12.7.FG2.01		Fornitura e posa in opera di mattoni in laterizio da 7x4x28 cm tipo "Sestini Ferrone" posti in opera a coltello su letto di sabbia o su massetto in cls dosato a 250 kg/m³ di cemento 325, dello spessore minimo di 8 cm ed armato con rete elettrosaldata diam. 4 mm/10x10 cm, compresi nel prezzo, compattazione, formazione di pendenze, giunti, sigillature dei giunti, tagli, sfridi, raccordi, cordolature o bordature.
772		12.7.FG2.01.A		Su sottofondo in sabbia, spessore 10 cm		m²	122,13	34,02%
773		12.7.FG2.01.B		Su massetto in cls, spessore 8 cm		m²	139,91	33,94%
774		12.7.FQ4		COSTRUZIONE MURATURE - CALCESTRUZZI
775		12.7.FQ4.01		Esecuzione di pavimentazione in moduli autobloccanti di calcestruzzo integralmente colorato, per sedi stradali, spessore 8 cm, compresa la preparazione del sottofondo con compattazione ed eventuali ricariche in materiale misto di cava o la realizzazione di un massetto di calcestruzzo magro Rbk 200 di spessore minimo 5 cm, il letto di posa con sabbia di spessore minimo di 6 cm, la fornitura a piè d'opera dei moduli di forma prescritta (onda, T, doppia T, delta, esse, effe, ecc.), la posa in opera dei moduli, la vibrazione della pavimentazione fino a raggiungere un calo della stessa pari a 2 cm, la stesa superficiale di sabbia finissima, la penetrazione sino a saturazione delle connessure e la pulizia.
776		12.7.FQ4.01.A		Su sottofondo in sabbia		m²	46,75	32,95%
777		12.7.FQ4.01.B		Su sottofondo in cls		m²	55,50	33,31%
778		12.8		RIPARAZIONI
779		12.8.BS1		DEMOLIZIONI, RIMOZIONI - BITUMI, VERNICI BITUMINOSE
780		12.8.BS1.01		Esecuzione di demolizione di manto stradale in conglomerato bituminoso costituito dallo strato di base, binder e da quello di usura, compreso taglio con disco, la scarificazione del sottofondo stradale, il carico, il trasporto e lo scarico alle pubbliche discariche, l'indennità di discarica.
781		12.8.BS1.01.A		Andante		m²	10,83	41,11%
782		12.8.BS1.01.B		In traccia		m²	14,85	39,97%
783		12.8.BS1.02		Taglio di pavimentazione stradale bituminosa di qualsiasi spessore con segatrice da pavimento, compresa rimozione e trasporto a rifiuto del materiale di risulta in pubbliche discariche con relativa indennità.		m²	15,92	42,58%
784		12.8.BS1.03		Esecuzione di fresatura a freddo di pavimentazioni in conglomerato bituminoso eseguiti ad unica passata, anche su impalcati di opere d'arte, compreso il carico, l'allontanamento e lo scarico dei materiali di risulta in pubbliche discariche con relativa indennità.
785		12.8.BS1.03.A		Per i primi 3 cm		m²	3,45	26,79%
786		12.8.BS1.03.B		Per ogni cm successivo		m²	1,13	27,27%
787		12.8.BS1.04		Spazzolatura di superficie o fondo stradale eseguita mediante spazzatrice stradale		m²	0,50	17,80%
788		12.8.CP1		TERRE, SCAVI, RILEVATI, MASSICCIATE - TERRE, PIETRE, GHIAIA, SABBIA
789		12.8.CP1.01		Esecuzione di riscostruzione di vecchie massicciate previa scarificazione, vagliatura del materiale di risulta, carico, trasporto e scarico dei materiali inutilizzabili, indennità di discarica, aggiunta dei materiali necessari granulometricamente assortiti, fino ad ottenere, dopo la cilindratura, uno spessore di 10 cm ed uno strato di copertura di detriti da cava di uno spessore di 3 cm.		m²	14,21	43,36%
790		12.8.ZE1		GIUNZIONI, SALDATURE, RIPARAZIONI - PIETRE VULCANICHE
791		12.8.ZE1.01		Esecuzione della riparazione di pavimentazioni in porfido mediante rimozione e ricollocamento in opera di cubetti in porfido, compreso formazione di letto di posa in sabbia, livellamento, posa, compattazione e sigillatura delle fughe con sabbia fine.		m²	48,30	76,55%
792		12.8.ZS5		GIUNZIONI, SALDATURE, RIPARAZIONI - CONGLOMERATI BITUMINOSI
793		12.8.ZS5.01		Fornitura e posa in opera di conglomerato bituminoso semiaperto per l'esecuzione di riparazioni quali ricariche e sagomature di esistenti pavimentazioni, ottenuto con graniglia, pietrischetti di IV cat. delle norme C.N.R., confezionato a caldo con impianti idonei, con bitume di prescritta penetrazione, ma in dosaggio non inferiore al 5 % del peso secco degli inerti, compresa formazione del piano di posa, pulizia, fornitura e stesa del legante di ancoraggio in emulsione bituminosa basica od acida, stesa a mano o con adeguati mezzi meccanici di uno o più strati di conglomerato, cilindratura con rulli idonei e trasporto di eventuale materiale di risulta alle pubbliche discariche con relativa indennità.		m³	215,99	19,24%
794		12.8.ZS5.02		Fornitura e posa in opera di conglomerato bituminoso di tipo semiaperto (spessore 8 cm) e di tipo chiuso per tappeto di usura (spessore 3 cm), per chiusura di tracce, compreso leganti di ancoraggio in emulsione bituminosa, la perfetta compattazione al fine di evitare successivi cedimenti, le riprese di deformazioni, i raccordi attorno a chiusini e manufatti.		m²	27,80	26,69%
795		12.9		OPERE COMPLEMENTARI
796		12.9.GQ4		MONTAGGIO PREFABBRICATI - CALCESTRUZZI
797		12.9.GQ4.01		Fornitura e posa in opera di barriere stradali di sicurezza tipo New Jersey in c.a. prefabbricate, in opera compreso pezzi speciali terminali, preparazione del piano di posa, massetto di posa in calcestruzzo, getti di completamento, fissaggi, carico, scarico e trasporto.
798		12.9.GQ4.01.A		Altezza 85 cm		m	121,11	9,80%
799		12.9.GQ4.01.B		Altezza 100 cm		m	130,42	9,10%
800		12.9.GQ4.02		Fornitura e posa in opera di barriera stradale costituita da elementi prefabbricati in c.a.v. con calcestruzzo Rck 35, di sezione a V rovescia, tipo New Jersey, armato con barre e staffe in acciaio Fe B 44 k, in opera compreso trasporto, posa.
801		12.9.GQ4.02.A		Altezza 85 cm		m	92,96	4,79%
802		12.9.GQ4.02.B		Altezza 100 cm		m	99,91	4,46%
803		12.9.GQ4.03		Barriera di sicurezza stradale antiurto per spartitraffico con certificato di omologazione in classe H4b, secondo la classificazione del D.M. n° 223 del 18-02-92 e successive modifiche ed integrazioni,livello minimo di contenimento 724 KJ, larghezza utile W8, indice di severità ASI <= 1,4, prefabbricata in calcestruzzo vibrato armato di classe Rck=45 Mpa, confezionato con cemento tipo 42.5R ed inerti di cava o di fiume vagliati e lavati, con eventuale aggiunta di inerti artificiali, con profilo New Jersey simmetrico monofilare di dimensioni max per l'impronta lineare di base di 0,70 m e di altezza non inferiore a 1,15 m per evitare fenomeni di abbagliamento, armata con gabbia in acciaio FeB 44k in ragione di kg/elemento 150 minimo, compreso la barra rullata, con copriferro non inferiore a 20 mm, e munita nella parte superiore di barra rullata orizzontale passo 10 e diametro mm 30, con estremità verniciate con doppia mano di vernice a base di resina epossidica e completa di manicotti di giunzione; realizzata secondo il disegno e l'armatura di progetto compresi i pezzi speciali. Compresa e compensata nel prezzo la verniciatura delle superfici a vista in colore bianco con vernici acriliche o poliuretaniche. Compreso e compensato nel prezzo l'incidenza degli elementi terminali sagomati per la formazione dei varchi, nonchè l'onere della fornitura e posa in opera delle targhette ettometriche bilaterali, la predisposizione di appositi fori o tacche su ogni singolo elemento per agevolare il superamento della barriera da parte di pedoni in caso di emergenza, la predisposizione di appositi fori verticali o comunque di sistemi atti al posizionamento di segnaletica di emergenza in prossimità dei varchi. Data in opera compreso: - le piastre di acciaio zincato di collegamento tra gli elementi di barriera; - le slitte in acciaio inox e teflon; - i manicotti di giunzione per la barra rullata filettata, compresi i coprimanicotti di protezione della corrosione; - gli accessori per la posa(bulloni, rondelle, ecc.; - gli eventuali compensatori di quota; - ogni altra prestazione, fornitura ed onere incluso e tutti i suoi componenti atti ad assicurare la classifica di normativa. compresi gli oneri per gli eventuali spostamenti per deviazioni temporanee del traffico nella fase di cantiere.		m	145,96	2,04%
804		12.9.HH2		MONTAGGIO E LAVORAZIONE DI CARPENTERIA - ACCIAIO
805		12.9.HH2.01		Esecuzione di barriere stradali di sicurezza a doppia onda con interasse dei sostegni di 3,60 metri costituite da nastro in lamiera d'acciaio ondulata zincata a caldo con spessore minimo di 3 mm e da sostegni in profilati d'acciaio tipo Fe 360 zincati a caldo secondo UNI 5744, compreso fornitura di tutto il materiale, posa in opera, ancoraggio al terreno o alla struttura di appoggio dei piedritti di sostegno, fissaggio del nastro ondulato con distanziatore e bulloni, sovrapposizioni adeguate, pezzi speciali terminali e catadiottri trapezoidali a due colori.		m	52,81	11,24%
806		12.9.HH2.02		Esecuzione di barriere stradali di sicurezza a doppia onda con interasse dei sostegni di 1,80 metri costituite da nastro in lamiera d'acciaio ondulata zincata a caldo con spessore minimo di 3 mm e da sostegni in profilati d'acciaio tipo Fe 360 zincati a caldo secondo UNI 5744, compreso fornitura di tutto il materiale, posa in opera, ancoraggio al terreno o alla struttura di appoggio dei piedritti di sostegno, fissaggio del nastro ondulato con distanziatore e bulloni, sovrapposizioni adeguate, pezzi speciali terminali e catadiottri trapezoidali a due colori.		m	67,92	10,92%
807		12.9.HH2.03		Esecuzione di barriere stradali di sicurezza a doppia onda con interasse dei sostegni di 3,60 metri costituite da nastro in lamiera d'acciaio ondulata zincata a caldo con spessore minimo di 3 mm, corrimano del diametro di 60 mm in acciaio zincato e da sostegni in profilati d'acciaio tipo Fe 360 zincati a caldo secondo UNI 5744, compreso fornitura di tutto il materiale, posa in opera, ancoraggio al terreno o alla struttura di appoggio dei piedritti di sostegno, fissaggio del nastro ondulato con distanziatore e bulloni, sovrapposizioni adeguate, pezzi speciali terminali e catadiottri trapezoidali a due colori.		m	61,39	10,64%
808		12.9.HH2.04		Esecuzione di barriere stradali di sicurezza a doppia onda con interasse dei sostegni di 1,80 metri costituite da nastro in lamiera d'acciaio ondulata zincata a caldo con spessore minimo di 3 mm, corrimano del diametro di 60 mm in acciaio zincato e da sostegni in profilati d'acciaio tipo Fe 360 zincati a caldo secondo UNI 5744, compreso fornitura di tutto il materiale, posa in opera, ancoraggio al terreno o alla struttura di appoggio dei piedritti di sostegno, getto di fondazione in calcestruzzo, fissaggio del nastro ondulato con distanziatore e bulloni, sovrapposizioni adeguate, pezzi speciali terminali e catadiottri trapezoidali a due colori.		m	76,89	10,81%
809		12.9.HH2.05		Barriera di classe H3, livello minimo di contenimento 462,1 kJ, larghezza utile W6, indice di severità ASI <= 1, altezza max. 1.30 m e larghezza max. 0.70 m da posizionare su rilevato, costituita da fascia orizzontale a tripla onda ed elementi complementari, come da documento certificante l'effettuazione delle prove previste dalle normatve. Compreso nel prezzo gli elementi a raggio ridotto in corrispondenza delle cuspidi.		m	182,74	11,54%
810		12.9.HH2.06		Solo posa in opera di barriera di classe H3 o H4 laterale a nastro singolo su rilevato, di proprietà dell'Amministrazione proveniente da recupero, compreso il trasporto in cantiere dai depositi dell'Amministrazione, la sostituzione dei montanti danneggiati e di ogni altro elemento di collegamento secondario eventualmente mancante o danneggiato.		m	51,45	37,75%
811		12.9.XH2		MONTAGGIO E ASSEMBLAGGIO DI COMPONENTI PREFABBRICATI COMPLESSI - ACCIAIO
812		12.9.XH2.01		Fornitura e posa in opera di barriera antirumore costituita da pannelli in lamiera di acciaio forata e profilata, materassino in lana di vetro rivestita da 2 strati protettivi di velo di vetro, camera di risonanza tra i gusci metallici ed il materassino, altezza fino a 5 m con montanti posti ad interasse di 3 m; comprensivo di carpenteria metallica verniciata, composta da profilati in acciaio zincato, bulloneria, boccole di ancoraggio, giunzioni, guarnizioni, esclusa la fondazione compensata a parte.		m²	270,58	3,84%
813		12.9.XN6		MONTAGGIO E ASSEMBLAGGIO DI COMPONENTI PREFABBRICATI COMPLESSI - MATERIE PLASTICHE E FIBRE SINTETICHE, RESINE TERMOPLASTICHE
814		12.9.XN6.01		Fornitura e posa in opera di barriera antirumore trasparente, costituita in parte da pannelli di polimetilmetacrilato colato di dimensioni 300x200x1,5 cm e in parte da pannelli tipo sandwich di legno impregnato con strato interno in materassino di lana di roccia fonoassorbente, nel rapporto di 1/1 tra trasparente e pieno, con altezza fino a 5 m, montanti posti ad interasse di 3 m, compreso carpenteria metallica verniciata composta da profilati in acciaio Fe 360 zincato, bulloneria, boccole di ancoraggio, giunzioni, guarnizioni, esclusa la fondazione compensata a parte.		m²	327,85	4,53%
815		12.9.XN6.02		Fornitura e posa in opera di barriera antirumore trasparente, costituita da pannelli di metilmetacrilato colato di dimensioni 300x200x1,5 cm e pannelli costituiti da lamiera di acciaio forata e profilata, materassino di lana di vetro rivestito da 2 strati protettivi di velo di vetro, camera di risonanza tra i gusci metallici ed il materassino, nel rapporto di 1/1 tra trasparente e pieno, altezza fino a 5 m con montanti posti ad interasse di 3 m; comprensivo di carpenteria metallica verniciata composta da profilati in acciaio Fe 360 zincato, bulloneria, boccole di ancoraggio, giunzioni, guarnizioni, esclusa la fondazione compensata a parte.		m²	312,51	3,80%
816		13		VESPAI, MASSICCIATE, MASSETTI
817		13.1		VESPAI, MASSICCIATE, MAGRONI
818		13.1.CP1		TERRE, SCAVI, RILEVATI, MASSICCIATE - TERRE, PIETRE, GHIAIA, SABBIA
819		13.1.CP1.01		Fornitura e posa in opera di ghiaione naturale vagliato, pezzatura 3-7 cm per formazione di drenaggi e sottofondi di pavimenti, compreso sovrastante strato dello spessore minimo di 2 cm di ghiaia vagliata e stendimento livellazione eseguita a mano.
820		13.1.CP1.01.A		Eseguito con mezzo meccanico		m³	24,35	12,65%
821		13.1.CP1.01.B		Eseguito a mano all 'interno di edifici		m³	40,82	45,29%
822		13.1.EQ4		GETTI CLS SEMPLICE O ARMATO - CALCESTRUZZI
823		13.1.EQ4.01		Esecuzione di getto in opera di calcestruzzo non armato per magrone di fondazione e calottatura tubazioni confezionato con 150 kg di cemento CEM I 32,5 per m³ di impasto, inerti con dimensione massima di 30 mm, in opera a qualunque altezza e profondità, compresi eventuali casseri di contenimento, stesa e lisciatura.		m³	121,21	6,35%
824		13.1.FG2		COSTRUZIONE MURATURE - LATERIZI, TERRECOTTE, REFRATTARI
825		13.1.FG2.01		Esecuzione di sottofondo a camera d'aria per risanamento di pavimenti, formato da tavelloni dello spessore di 6 cm, con soprastante caldana in calcestruzzo avente Classe Rck 25 dello spessore di 4 cm armata con rete elettrosaldata come da disegni di progetto, compreso muretti di sostegno in mattoni ad una testa di altezza 20-25 cm, massetto di appoggio in calcestruzzo dello spessore minimo di 10 cm, tavelloni, caldana, tondini e rete per c.a., collegamenti tra le camere d'aria e l'esterno mediante bocchette di aerazione opportunamente distribuite, griglie di aerazione in PVC, livellamento del getto, tagli, sfridi, casseri, trasporto a discarica del materiale di risulta, indennità di discarica.		m²	52,26	24,29%
826		13.1.GN6		MONTAGGIO PREFABBRICATI - MATERIE PLASTICHE E FIBRE SINTETICHE, RESINE TERMOPLASTICHE
827		13.1.GN6.01		Esecuzione di pavimento aerato, mediante il posizionamento su un piano già predisposto di elementi modulari in materiale plastico a forma di cupola o igloo, aventi quattro punti di appoggio e nervature di irrigidimento, in opera compreso getto di completamento superiore e tra le nervature con calcestruzzo Rck 25, fornitura e posa di tubi in PVC di sfiato lungo i perimetri, inserimento nella muratura con griglia esterna in rame, eventuali casseri di contenimento, ad esclusione del ferro d'armatura compensato a parte.
828		13.1.GN6.01.A		Per altezza elemento di 20 cm		m²	36,87	33,43%
829		13.1.GN6.01.B		Per altezza elemento di 25 cm		m²	41,12	33,72%
830		13.1.GN6.01.C		Per altezza elemento di 40 cm		m²	48,28	31,91%
831		13.1.GN6.01.D		Con elementi ribassati H 5 cm + soletta 5 cm		m²	44,69	27,58%
832		13.1.GN6.01.E		Con elementi ribassati H 10 cm + soletta 5 cm		m²	47,61	25,89%
833		13.1.GN6.02		Esecuzione di vespaio aerato, mediante il posizionamento su un piano già predisposto di elementi modulari in materiale plastico a forma di cupola o igloo, aventi quattro punti di appoggio e nervature di irrigidimento, getto di completamento superiore e tra le nervature con calcestruzzo Rck 25, fornitura e posa di tubi in PVC di sfiato lungo i perimetri. Le chiusure laterali saranno eseguite mediante la posa di pezzi speciali che impediscano l'ingresso del calcestruzzo nel vespaio, evitando getti di compensazione e garantendo la continuità dell'intercapedine. In opera compreso il getto di calcestruzzo con rifinitura superiore a stadia e ogni altro onere e magistero per dare il lavoro compiuto a regola d'arte con esclusione del ferro d'armatura e della formazione del piano d'appoggio.
834		13.1.GN6.02.A		H 10 cm + soletta 5 cm		m²	33,88	14,55%
835		13.1.GN6.02.B		H 15 cm + soletta 5 cm		m²	35,98	14,56%
836		13.1.GN6.02.C		H 20 cm + soletta 5 cm		m²	37,83	14,66%
837		13.1.GN6.02.D		H 25 cm + soletta 5 cm		m²	39,55	14,80%
838		13.1.GN6.02.E		H 30 cm + soletta 5 cm		m²	42,95	14,35%
839		13.1.GN6.02.F		H 35 cm + soletta 5 cm		m²	44,92	14,40%
840		13.1.GN6.02.G		H 40 cm + soletta 5 cm		m²	47,03	14,41%
841		13.1.GN6.02.H		H 45 cm + soletta 5 cm		m²	49,65	14,27%
842		13.1.GN6.02.I		H 50 cm + soletta 5 cm		m²	53,56	13,81%
843		13.1.GN6.02.L		H 55 cm + soletta 5 cm		m²	59,80	12,88%
844		13.1.GN6.02.M		H 60 cm + soletta 5 cm		m²	62,16	12,89%
845		13.1.GN6.02.N		H 65 cm + soletta 5 cm		m²	64,53	12,89%
846		13.1.GN6.02.O		H 70 cm + soletta 5 cm		m²	66,89	12,90%
847		13.1.GN6.02.P		H 75 cm + soletta 5 cm		m²	70,54	12,67%
848		13.1.GN6.03		Formazione di vespaio aerato attraverso la fornitura e posa in opera di elementi modulari in materiale plastico a cuploa o igloo, posti in opera su elementi strutturali di sostegno gettati in opera entro casseri tubolari a perdere tagliati a misura, onde ottenere un'altezza complessiva fino a m 2,50. Sottofondo già predisposto e armatura metallica come da progetto compensati a parte. Compreso getto in calcestruzzo classe di resistenza C 25/30 di riempimento dei sostegni tubolari e degli spazi sovrastanti, formazione della cappa superiore dello spessore previsto con rifinitura a stadia, pezzi speciali e sponde. Ogni altro onere e magistero per dare il lavoro compiuto a regola d'arte con esclusione del ferro d'armatura e della formazione del piano di posa.
849		13.1.GN6.03.A		H 120 cm + soletta 5 cm		m²	186,47	41,31%
850		13.1.GN6.03.B		H 150 cm + soletta 5 cm		m²	204,02	39,26%
851		13.1.GN6.03.C		H 180 cm + soletta 5 cm		m²	221,57	37,54%
852		13.1.GN6.03.D		H 200 cm + soletta 5 cm		m²	234,82	36,74%
853		13.1.GN6.03.E		H 220 cm + soletta 5 cm		m²	247,31	36,13%
854		13.1.GN6.03.F		H 250 cm + soletta 5 cm		m²	264,86	34,90%
855		13.1.GN6.04		Fornitura e posa in opera, su piano preformato, di vespaio areato isolato, composto da casseri a perdere in materiale plastico, isolante in EPS interposto tra gli elementi in plastica ed il getto in calcestruzzo degli elementi portanti verticali e della soletta in c.a.. Il sistema sarà costituito da elementi modulari a cupola o igloo in materiale plastico aventi altezza minima in sommità di cm 20. Gli elementi saranno collegati fra loro e saranno atti al posizionamento del materiale isolante in EPS, e al sovrastante getto in calcestruzzo classe C25/30, costituendo la struttura portante e garantendo la continuità dell' isolamento termico dell'intera superficie d’appoggio. Gli elementi in EPS CS(10)200 classe E, compresi quelli posti sotto gli elementi portanti verticali, saranno idonei a sopportare i carichi strutturali. I pannelli superiori e perimetrali in EPS CS(10)80 classe E o superiore, saranno opportunamente sagomati e garantiranno l'isolamento laterale del vespaio durante il getto nonchè della superficie dello stesso. Compreso il getto di calcestruzzo con rifinitura superiore a stadia e ogni altro onere per dare il lavoro compiuto a regola d’arte con esclusione del ferro d’armatura e della formazione del piano d’appoggio.
856		13.1.GN6.04.A		H 30 cm + soletta 5 cm		m²	70,26	10,96%
857		13.1.GN6.04.B		H 32 cm + soletta 5 cm		m²	76,06	10,13%
858		13.1.GN6.04.C		H 34 cm + soletta 5 cm		m²	82,63	10,07%
859		13.1.GN6.04.D		H 36 cm + soletta 5 cm		m²	86,21	9,65%
860		13.1.GN6.04.E		H 38 cm + soletta 5 cm		m²	90,58	9,86%
861		13.1.GN6.04.F		H 42 cm + soletta 5 cm		m²	99,11	9,02%
862		13.1.GN6.04.G		H 52 cm + soletta 5 cm		m²	119,56	8,25%
863		13.2		ELEMENTI ORIZZONTALI DI CONTENIMENTO ACQUA
864		13.2.VV5		APPLICAZIONE MATERIALI FLUIDI, VERNICIATURA, INTONACATURA A PENNELLO - VERNICI A OLIO, EPOSSIDICHE, POLIURETANICHE, ANTIRUGGINE
865		13.2.VV5.01		Esecuzione di impermeabilizzazione di vasche a tenuta mediante applicazione secondo le indicazioni della Ditta fornitrice, di vernice monocomponente a base di clorocaucciù, compreso preparazione del piano di posa, ponteggi e mano di fondo.		m²	29,61	41,62%
866		13.3		GUAINE E MEMBRANE, IMPERMEABILIZZAZIONI CONTRO TERRA
867		13.3.LN7		POSA DI TELI FLESSIBILI, GUAINE IMPERMEABILIZZANTI - MATERIE PLASTICHE CELLULARI, ESPANSI, SCHIUME
868		13.3.LN7.01		Fornitura e posa in opera di foglio drenante a protezione delle impermeabilizzazioni eseguite contro terra compreso fissaggio, sovrapposizioni e ponteggi.
869		13.3.LN7.01.A		Foglio drenante spessore 8 mm		m²	10,56	29,18%
870		13.3.LN7.01.B		Foglio drenante spessore 12 mm		m²	11,45	26,91%
871		13.3.LS1		POSA DI TELI FLESSIBILI, GUAINE IMPERMEABILIZZANTI - BITUMI, VERNICI BITUMINOSE
872		13.3.LS1.01		Fornitura e posa in opera di membrana impermeabilizzante plastomerica (guaina) elastica antiradice con doppia armatura in tessuto non tessuto poliestere e velo vetro, per impermeabilizzazione muri controterra, compreso pulizia della superficie interessata alla posa, formazione di guscia, spalmatura di due mani di primer a rapida essiccazione, incollaggio dei teli a fiamma, sormonti, ponteggi, materiale di consumo e sfridi.
873		13.3.LS1.01.A		Guaina spessore 3 mm, peso 3 kg/m²		m²	22,28	27,66%
874		13.3.LS1.01.B		Guaina spessore 4 mm, peso 4 kg/m²		m²	23,60	26,11%
875		13.3.LS1.01.C		Guaina spessore 5 mm, peso 5 kg/m²		m²	25,29	24,37%
876		13.3.LS1.02		Fornitura e posa in opera di membrana impermeabilizzante plastomerica (guaina) armata con tessuto di fili di vetro, elastica, per impermeabilizzazione murature controterra, compreso pulizia della superficie interessata alla posa, formazione di guscia, spalmatura di due mani di primer a rapida essiccazione, incollaggio dei teli a fiamma, sormonti, ponteggi, materiale di consumo e sfridi.
877		13.3.LS1.02.A		Guaina spessore 3 mm, peso 3 kg/m²		m²	21,42	28,77%
878		13.3.LS1.02.B		Guaina spessore 4 mm, peso 4 kg/m²		m²	23,16	26,61%
879		13.3.LS1.02.C		Guaina spessore 5 mm, peso 5 kg/m²		m²	24,91	24,74%
880		13.3.VN1		APPLICAZIONE MATERIALI FLUIDI, VERNICIATURA, INTONACATURA A PENNELLO - ASFALTO
881		13.3.VN1.01		Esecuzione di impermeabilizzazione di muri contro terra eseguita direttamente su getto in c.a. o superfici intonacate, costituita da doppia spalmatura di asfalto a freddo al solvente mescolato a mastice bituminoso al solvente, in ragione di minimo 1 kg/m² applicato a pennello, spazzolone o spruzzo, compresi i ponteggi.		m²	21,00	22,01%
882		13.3.VS1		APPLICAZIONE MATERIALI FLUIDI, VERNICIATURA, INTONACATURA A PENNELLO - BITUMI, VERNICI BITUMINOSE
883		13.3.VS1.01		Esecuzione di impermeabilizzazione di murature contro terra mediante due mani di bitume a caldo, nella quantità minima di 1 kg/m² , compreso preparazione della superficie di posa ed i ponteggi.		m²	22,90	22,87%
884		14		OPERE IDRAULICHE E MARITTIME
885		14.1		BASAMENTI, LIVELLAMENTI
886		14.1.CC3		TERRE, SCAVI, RILEVATI, MASSICCIATE -OPERAIO SPECIALIZZATO
887		14.1.CC3.01		Esecuzione di spianamento e livellamento subacqueo per la posa di manufatti in mare eseguito con una squadra di due sommozzatori a turni alternati, compreso l'utilizzo della gru a drag-line e di tutte le attrezzature necessarie.		m²	42,45	44,44%
888		14.1.CC3.02		Sovrapprezzo all'art. 14.1.CC3.01 per l'utilizzo di pontone per l'esecuzione degli spianamenti in mare.		m²	26,88
889		14.1.CE3		TERRE, SCAVI, RILEVATI, MASSICCIATE - PIETRE CALCAREE
890		14.1.CE3.01		Fornitura e posa in opera di scapolame in pietra di natura calcarea per la realizzazione di imbasamenti e livellamenti per opere marittime posto in opera con le sezioni e pendenze indicate, compreso indennità di cava, trasporto con mezzi terrestri o marittimi, carico, scarico, stesa e sagomatura.
891		14.1.CE3.01.A		Esecuzione con pala meccanica da terra		t	10,95	14,27%
892		14.1.CE3.01.B		Esecuzione con gru a drag-line da terra		t	12,01	13,01%
893		14.1.CE3.01.C		Esecuzione con gru a drag-line da pontone		t	16,06	9,73%
894		14.2		SCOGLIERE A GETTATA
895		14.2.BE1		DEMOLIZIONI, RIMOZIONI - PIETRE VULCANICHE
896		14.2.BE1.01		Esecuzione del salpamento di scogliera in pietrame di qualsiasi tipo e dimensione, eseguito con qualsiasi mezzo, compreso ricollocamento in opera secondo le indicazioni date dalla Direzione Lavori entro l'area del cantiere, carico, scarico e uso di pontone.		m³	10,27	15,21%
897		14.2.BE1.02		Riutilizzo di pietrame recuperato dalla demolizione di manufatti collassati, compresi e compensati nel prezzo l'onere per l'utilizzo di qualsiasi mezzo meccanico per il recupero, la sistemazione regolare del paramento, il tutto eseguito anche a mano per eventuali parti emergenti il livello dell'acqua, e l'eventuale indennità di deposito. Ogni onere compreso per dare l'opera terminata a regola d'arte.		t	15,32	8,16%
898		14.2.CE3		TERRE, SCAVI, RILEVATI, MASSICCIATE - PIETRE CALCAREE
899		14.2.CE3.01		Esecuzione di scogliera a gettata mediante fornitura e posa in opera di massi di natura calcarea, basaltica, granitica, ecc. privi di cappellaccio, delle dimensioni indicate nei disegni di progetto, disposti in opera nei siti designati e secondo le sagome stabilite, compreso mezzi di trasporto, di sollevamento e posa, indennità di cava e pesatura dei massi.
900		14.2.CE3.01.A		Massi da 1 t		t	11,54	13,54%
901		14.2.CE3.01.B		Massi da 5 t		t	13,10	11,93%
902		14.2.CE3.01.C		Massi da 10 t		t	14,91	10,48%
903		14.2.CE3.02		Sovrapprezzo all'art. 14.2.CE3.01 per l'utilizzo del pontone per l'esecuzione da mare.
904		14.2.CE3.02.A		Massi da 1 t		t	14,26	10,96%
905		14.2.CE3.02.B		Massi da 5 t		t	16,26	9,61%
906		14.2.CE3.02.C		Massi da 10 t		t	18,52	8,44%
907		14.2.CE6		PIETRAME PER FORMAZIONE DI SCOGLIERE O PLATEE
908		14.2.CE6.01		Fornitura e posa in opera di pietrame compatto, non gelivo proveniente da cava di prestito, per ricarico o formazione di scogliere o platee di dissipazione sagomate secondo progetto, compresi e compensati nel prezzo l'onere per l'utilizzo di qualsiasi mezzo meccanico per il recupero, la messa in opera, la sistemazione regolare del paramento, eseguita anche a mano per le parti emergenti il livello acqua, l'eventuale indennità di deposito. Compreso l'intasamento con materiale di minor pezzatura di quello previsto con al tolleranza massima del 15%. Ogni onere compreso per dare l'opera terminata a regola d'arte.		t	41,12	3,04%
909		14.2.EQ4		INTASAMENTO SCOGLIERA CON CALCESTRUZZO
910		14.2.EQ4.01		Intasamento scogliera con calcestruzzo C15/20, eseguito tramite apposito condotto flessibile collegato alla betoniera con pompa a motore. Ogni onere compreso per dare l'opera terminata a perfetta regola d'arte.		m³	148,92	12,59%
911		14.3		SPONDE
912		14.3.AE3		Rivestimento di argini
913		14.3.AE3.01		Rivestimento di argini in c.a. ed opere similari, eseguito in pietrame calcareo (roccia) dello spessore minimo di cm 15 e malta cementizia a kg 350 di cemento normale per m³ di sabbia avente spessore minimo di cm 10, con il pietrame fornito e posato su letto di malta cementizia come sopra; compreso l'onere della sgrossatura della faccia vista, della fugatura e della stuccatura dei giunti e quanto altro occorrente per dare l'opera finita a regola d'arte. Per ogni metro quadrato di superficie finita.		m²	42,42	27,41%
914		14.3.AI1		LAVORI EDILIZI IN GENERALE - LEGNAME DA COSTRUZIONE
915		14.3.AI1.01		Fornitura e posa in opera di stuoie di contenimento intrecciate eseguite con assicelle di legno esotico duro con spessore variabile da 5 mm a 7 mm e altezza 100 mm e con pali di sostegno a sezione quadrata o rettangolare della stessa essenza infissi a 700÷800 mm l'uno dall'altro per la realizzazione di opere di protezione spondale e di contenimento per limitati carichi (fino a 1,00 m). Sono compresi l'utilizzo delle attrezzature necessarie all'infissione dei pali di sostegno anche in presenza di acqua fino a 1,00 m di profondità e per la posa delle stuoie, chiodi di fissaggio in acciaio inox e predisposizione di fori per l'assemblaggio.
916		14.3.AI1.01.A		Altezza 0,30 m		m	76,36	45,19%
917		14.3.AI1.01.B		Altezza 0,60 m		m	107,38	37,30%
918		14.3.AI1.01.C		Altezza 1,00 m		m	172,57	29,28%
919		14.3.AI1.02		Fornitura e posa in opera di sponda in legno esotico duro realizzata mediante pannelli preassemblati ad assi orizzontali assiemati per mezzo di listelli verticali con ferramenta in acciaio inox, pali di supporto infissi nel terreno a circa 750 mm di distanza l'uno dall'altro e tessuto a rete in multifili poliestere ad alta tenacità. Sono compresi il tessuto, la ferramenta in acciaio inox, l'infissione dei pali e tutta la manodopera necessaria.
920		14.3.AI1.02.A		Spessore 15 mm		m	197,98	46,69%
921		14.3.AI1.02.B		Spessore 20 mm		m	233,37	39,61%
922		14.3.AI1.02.C		Spessore 25 mm		m	294,12	31,43%
923		14.3.AI1.02.D		Spessore 30 mm		m	357,81	25,83%
924		14.3.AI1.03		Fornitura e posa in opera di palancole in legno esotico duro non trattato realizzate mediante infissione di assi a sezione rettangolare preparate con incastro a maschio e femmina fino a metà della loro lunghezza, con trave di rinforzo in testa nella stessa essenza. Sono comprese le attrezzature per l'infissione, chiodi ed elementi di giunzione e collegamento in acciaio inox e formazione di fori per l'assemblaggio.
925		14.3.AI1.03.A		Spessore 30 mm		m²	197,10	18,29%
926		14.3.AI1.03.B		Spessore 60 mm		m²	243,17	14,82%
927		14.3.AI1.03.C		Spessore 90 mm		m²	286,50	12,58%
928		14.3.AI1.03.D		Spessore 120 mm		m²	332,56	10,84%
929		14.3.BE6		DIFESE SPONDALI
930		14.3.BE6.01		Demolizione, con l'utilizzo di tutti i mezzi necessari (escavatore, bulldozer, ecc.) di parti di difesa spondale collassate, per successivo riutilizzo del pietrame (posa compensata a parte). Compreso nel prezzo lo stoccaggio del materiale in attesa del riutilizzo, il taglio e lo sradicamento delle essenze arboree cresciute negli interstizi dellla difesa, il loro trasporto ad impianto di smaltimento ed ogni altro onere per dare l'opera terminata a regola d'arte.		m³	6,28	14,93%
931		14.3.CC3		TERRE, SCAVI, RILEVATI, MASSICCIATE - OPERAIO SPECIALIZZATO
932		14.3.CC3.01		Sovrapprezzo all'art. 14.1.AI1.03 per l'utilizzo di pontone per l'infissione delle palancole in presenza di acqua.		m²	26,88
933		14.3.EQ4		GETTI CLS SEMPLICE O ARMATO - CALCESTRUZZI
934		14.3.EQ4.01		Fornitura e posa in opera di blocchi prefabbricati di grandi dimensioni per formazione di sponde a gravità, come da disegni di progetto, realizzati con calcestruzzo di Classe Rck 30 N/mm², cemento pozzolanico tipo CEM IV compreso casseri di contenimento, carico, scarico, trasporto, sistemi di sollevamento e di posa e palombaro.		m³	171,34	1,08%
935		14.4		MASSI ARTIFICIALI
936		14.4.EQ4		GETTI CLS SEMPLICE O ARMATO - CALCESTRUZZI
937		14.4.EQ4.01		Esecuzione di scogliera o di rivestimento mediante fornitura e posa in opera di massi artificiali di calcestruzzo in varie sagome realizzati con cemento ferripozzolanico o d'alto forno tipo CEM III 32.5 o CEM IV 32.5, Classe Rck 30, disposti in opera come da Capitolato Speciale Tipo Opere Marittime, con mezzi e metodo tale da garantire la sagoma di progetto e le pendenze previste compreso casseri, mezzi di trasporto, apparecchiature di sollevamento e posa, carico e scarico.
938		14.4.EQ4.01.A		Massi artificiali da 6 t		m³	150,09	1,25%
939		14.4.EQ4.01.B		Massi artificiali da 8 t		m³	151,73	1,24%
940		14.4.EQ4.01.C		Massi artificiali da 10 t		m³	153,33	1,23%
941		14.4.EQ4.01.D		Massi artificiali da 12 t		m³	154,94	1,21%
942		14.5		OPERE DI RITENUTA E REGOLAZIONE
943		14.5.HH1		MONTAGGIO E LAVORAZIONE DI CARPENTERIA - GHISA
944		14.5.HH1.01		Fornitura e posa in opera su tubazioni flangiate di saracinesca conforme alla norma UNI-EN 1074-2 a corpo piatto secondo UNI-EN 558, idonea all'impiego su reti di distribuzione dell'acqua potabile destinata al consumo umano, per installazioni sopra terra o interrate, con corpo e coperchio in ghisa sferoidale secondo UNI-EN 1563, con rivestimento epossidico atossico alimentare di spessore minimo 250 micron, cuneo in ghisa sferoidale rivestito in elastomero EPDM munito di certificazione W270, albero di manovra in acciaio inox in unico pezzo forgiato a freddo, tenuta secondaria ottenuta a mezzo di due O-Ring sostituibili con la saracinesca in pressione, area di passaggio totale sul diametro nominale, PFA 16 bar, e prodotta in stabilimento europeo certificato secondo la norma ISO 9001. Le valvole dovranno essere munite di certificazione secondo la norma UNI-EN 1074-2 e W270 rilasciata dall'Ente di certificazione accreditato, dalla certificazione sui rivestimenti rilasciata dal GSK e dalla certificazione secondo il Decreto 6 aprile 2004, n.174.
945		14.5.HH1.01.A		Diametro nominale 40 mm		cad	138,24	4,46%
946		14.5.HH1.01.B		Diametro nominale 50 mm		cad	146,41	4,21%
947		14.5.HH1.01.C		Diametro nominale 65 mm		cad	169,72	3,63%
948		14.5.HH1.01.D		Diametro nominale 80 mm		cad	189,38	3,25%
949		14.5.HH1.01.E		Diametro nominale 100 mm		cad	219,18	2,81%
950		14.5.HH1.01.F		Diametro nominale 125 mm		cad	341,04	1,81%
951		14.5.HH1.01.G		Diametro nominale 150 mm		cad	367,59	1,68%
952		14.5.HH1.01.H		Diametro nominale 200 mm		cad	542,62	1,14%
953		14.5.HH1.01.I		Diametro nominale 250 mm		cad	1.004,00	0,77%
954		14.5.HH1.01.L		Diametro nominale 300 mm		cad	1.382,62	0,78%
955		14.5.HH1.01.M		Diametro nominale 350 mm		cad	3.343,94	0,46%
956		14.5.HH1.01.N		Diametro nominale 400 mm		cad	4.761,83	0,32%
957		14.5.HH2		MONTAGGIO E LAVORAZIONE DI CARPENTERIA - ACCIAIO
958		14.5.HH2.01		Fornitura e posa in opera di paratoia a tenuta in acciaio zincato completa di colonnetta di manovra, comando a cremagliera, volantino (fino a DN 400) e/o manovella (oltre DN 400) e T di manovra. Sono compresi il trasporto, gli elementi di fissaggio, la manodopera e la sigillatura.
959		14.5.HH2.01.A		Diametro nominale 300 mm		cad	7.096,05	0,87%
960		14.5.HH2.01.B		Diametro nominale 400 mm		cad	7.688,44	0,80%
961		14.5.HH2.01.C		Diametro nominale 500 mm		cad	8.807,50	0,70%
962		14.5.HH2.01.D		Diametro nominale 600 mm		cad	13.953,99	0,44%
963		14.5.HH2.01.E		Diametro nominale 700 mm		cad	14.753,61	0,42%
964		14.5.HH2.01.F		Diametro nominale 800 mm		cad	17.570,99	0,35%
965		14.5.HH2.01.G		Diametro nominale 1000 mm		cad	20.981,79	0,29%
966		14.5.HH2.01.H		Diametro nominale 1200 mm		cad	22.423,31	0,27%
967		14.5.HH2.02		Sovrapprezzo all'art. 14.5.HH2.01 D,E,F,G,H per l'installazione di servomotore per il sollevamento.
968		14.5.HH2.02.A		Art.14.5.HH2.01 D		cad	16.770,78	0,92%
969		14.5.HH2.02.B		Art.14.5.HH2.01 E		cad	17.016,82	0,91%
970		14.5.HH2.02.C		Art.14.5.HH2.01 F		cad	19.708,09	0,78%
971		14.5.HH2.02.D		Art.14.5.HH2.01 G		cad	22.735,66	0,68%
972		14.5.HH2.02.E		Art.14.5.HH2.01 H		cad	24.557,91	0,63%
973		14.6		OPERE DI ORMEGGIO
974		14.6.AH2		LAVORI EDILIZI IN GENERALE - ACCIAIO
975		14.6.AH2.01		Fornitura e posa in opera, come da disegni di progetto, di pali in acciaio nero zincato a caldo, posti in opera con battipalo in presenza d'acqua compreso tagli, sfridi, saldature, zincatura a caldo, pontone e battipalo.		kg	4,52	2,18%
976		14.6.GQ4		MONTAGGIO PREFABBRICATI - CALCESTRUZZI
977		14.6.GQ4.01		Fornitura e posa in opera di corpo morto in cls di forma prismatica per la realizzazione di sistemi di ormeggio. Sono compresi l'individuazione e la segnalazione dei punti di posa, l'uso del pontone ed il controllo con personale subacqueo della corretta posa in opera.
978		14.6.GQ4.01.A		Corpo morto da 3 t		a corpo	1.096,45	0,56%
979		14.6.GQ4.01.B		Corpo morto da 5 t		a corpo	1.366,61	0,45%
980		14.6.HH1		MONTAGGIO E LAVORAZIONE DI CARPENTERIA - GHISA
981		14.6.HH1.01		Fornitura e posa in opera di bitte in ghisa sferoidale posizionate secondo disegno di progetto, compreso basamento in cls gettato in opera, sistema di fissaggio e trasporto.
982		14.6.HH1.01.A		Da 5 t		cad	205,31	22,51%
983		14.6.HH1.01.B		Da 10 t		cad	296,26	15,60%
984		14.6.HH1.01.C		Da 20 t		cad	693,17	11,11%
985		14.6.HH1.01.D		Da 40 t		cad	1.170,38	6,58%
986		14.6.HH1.01.E		Da 50 t		cad	1.989,83	3,87%
987		14.6.HH1.01.F		Da 80 t		cad	4.018,93	2,30%
988		14.6.HH1.01.G		Da 100 t		cad	4.504,96	2,05%
989		14.6.HH1.01.H		Da 150 t		cad	7.046,48	1,53%
990		14.6.HH1.01.I		Da 200 t		cad	7.534,37	1,43%
991		14.6.HH1.01.J		Da 300 t		cad	9.250,41	1,33%
992		14.6.HH1.02		Fornitura e posa in opera di bitte a colonna in ghisa sferoidale posizionate secondo disegno di progetto su basamento in cls gettato in opera compreso sistema di fissaggio.
993		14.6.HH1.02.A		Da 50 t		cad	2.622,31	2,35%
994		14.6.HH1.02.B		Da 100 t		cad	3.807,76	1,62%
995		14.6.HH1.02.C		Da 250 t		cad	7.489,70	0,82%
996		14.6.HH2		MONTAGGIO E LAVORAZIONE DI CARPENTERIA - ACCIAIO
997		14.6.HH2.01		Fornitura e posa in opera di bitte in acciaio zincato a caldo posizionate secondo disegno di progetto su basamento in cls gettato in opera compreso sistema di fissaggio composto da quattro tiranti in acciaio inox filettati con estremità uncinate o, in alternativa da quattro tasselli metallici ad autoespansione in acciaio inossidabile.
998		14.6.HH2.01.A		Da 5 t		cad	191,15	24,18%
999		14.6.HH2.01.B		Da 10 t		cad	283,21	16,32%
1000		14.6.HH2.01.C		Da 20 t		cad	693,74	11,10%
1001		14.6.HH2.02		Fornitura di sistema di ormeggio da applicare alle briccole, costituito da un cursore in acciaio inox AISI 316 predisposto per il posizionamento e lo scorrimento di n. 2 anelli di ormeggio e con la parte superiore a "V" per riporre le cime di ormeggio in assenza dell'imbarcazione. Sono compresi gli anelli, la bulloneria in acciaio inox, la manodopera, i materiali di consumo.
1002		14.6.HH2.02.A		Altezza 0.50 m		m	201,65	1,53%
1003		14.6.HH2.02.B		Altezza 1.00 m		m	260,36	1,18%
1004		14.6.HH2.02.C		Altezza 1.50 m		m	319,09	0,97%
1005		14.6.HH2.03		Fornitura e posa in opera di fingers per ormeggio natanti, composti da un telaio portante in profilati di acciaio, elettrosaldati e sottoposti a trattamento di zincatura a caldo; piano di calpestio in doghe di legno esotico pregiato piallate e lavorate con scanalature longitudinali, unità galleggianti in calcestruzzo con nucleo in polistirolo espanso a cellula chiusa di prima qualità; ogni elemento è corredato di giunti in neoprene per collegamento al pontile e gallocce per l'ormeggio delle imbarcazioni.
1006		14.6.HH2.03.A		Fino a 10 m		m²	1.156,16	1,33%
1007		14.6.HH2.03.B		Fino a 10 m con articolazione per elevata escursione di marea		m²	1.254,04	1,23%
1008		14.6.HH2.03.C		Oltre 10 m		m²	1.983,34	1,55%
1009		14.6.HH2.03.D		Oltre 10 m fino a 12 m con articolazione per elevata escursione di marea		m²	2.081,22	1,48%
1010		14.6.HH2.04		Anello di ormeggio in acciaio inossidabile, avente diametro del tondo 20 mm e diametro dell'anello 105 mm, completo di bulloneria per il fissaggio agli appositi fori predisposti sul pontile.		cad	50,65	4,87%
1011		14.6.HH4		MONTAGGIO E LAVORAZIONE DI CARPENTERIA - ALLUMINIO
1012		14.6.HH4.01		Galloccia per l'ormeggio delle imbarcazioni, realizzata in lega di alluminio con procedimento di pressofusione, complete di bulloneria per il fissaggio al pontile galleggiante.		cad	46,92	5,25%
1013		14.6.HH4.02		Fornitura e posa in opera di fingers per ormeggio natanti, composti da un telaio portante in lega di alluminio elettrosaldato, piano di calpestio in doghe di legno esotico pregiato piallate e lavorate con scanalature longitudinali, unità galleggianti in materiale plastico con nucleo in polistirolo espanso a cellula chiusa di prima qualità; i fingers sono corredati di gallocce per l'ormeggio e bracket per l'aggancio al pontile galleggiante.		m²	1.217,45	1,27%
1014		14.6.HI1		MONTAGGIO E LAVORAZIONE DI CARPENTERIA - LEGNAME DA COSTRUZIONE
1015		14.6.HI1.01		Fornitura e posa in opera di pali in legno di pino o larice con trattamento in autoclave ai sali per l'ormeggio di imbarcazioni fino a 13,50 m, compreso trasporto, carico, scarico, allineamento e tracciamento, uso e noli di tutti i mezzi e le attrezzature marittime e terrestri necessarie all'infissione.
1016		14.6.HI1.01.A		Diametro medio 200 mm		m	64,39	10,53%
1017		14.6.HI1.01.B		Diametro medio 240 mm		m	80,09	8,46%
1018		14.6.HI1.02		Fornitura e posa in opera di pali in legno esotico duro, diametro medio 300 mm, per l'ormeggio di imbarcazioni fino a 25,00 m, compreso trasporto, carico, scarico, allineamento e tracciamento, uso e noli di tutti i mezzi e le attrezzature marittime e terrestri necessarie all'infissione.		m	116,20	5,83%
1019		14.6.XY1		MONTAGGIO E ASSEMBLAGGIO DI COMPONENTI PREFABBRICATI COMPLESSI - MATERIA SECONDO STATO FISICO
1020		14.6.XY1.01		Fornitura e posa in opera di sistema di ormeggio a catenaria composto di corpo morto, catena e gavitello. Sono compresi l'individuazione e la segnalazione dei punti di posa, l'uso del pontone ed il controllo con personale subacqueo della corretta posa in opera. È esclusa la cima di ormeggio.
1021		14.6.XY1.01.A		Per imbarcazioni fino a 12 m		a corpo	1.174,96	0,52%
1022		14.6.XY1.01.B		Per imbarcazioni da 12 m a 16 m		a corpo	1.448,87	0,43%
1023		14.6.XY1.01.C		Per imbarcazioni da 16 m a 20 m		a corpo	1.703,31	0,36%
1024		14.7		PONTILI
1025		14.7.HH2		MONTAGGIO E LAVORAZIONE DI CARPENTERIA - ACCIAIO
1026		14.7.HH2.01		Fornitura e posa in opera di pontile con telaio portante in profilati di acciaio elettrosaldati e zincati a caldo con galleggiante monoblocco in calcestruzzo armato e rinforzato con fibre sintetiche e anima in polistirolo, piano di calpestio in doghe di legno esotico pregiato ad elevata stabilità in ambiente marino a plotte per la posa e l'ispezione degli impianti, parabordo laterale continuo in legno esotico. Sovraccarico 4.000 N/m² , bordo libero minimo 500 mm senza sovraccarico. Sono compresi i giunti ammortizzati ed elementi per l'aggancio delle catene di ancoraggio, il trasporto, carico e scarico, la manodopera e tutti i materiali necessari all'installazione, escluso il sistema di ancoraggio.		m²	691,96	0,45%
1027		14.7.HH2.02		Fornitura e posa in opera di pontile galleggiante a galleggiamento discontinuo con telaio portante in acciaio elettrosaldato e zincato a caldo, piano di calpestio in doghe di legno esotico pregiato ad elevata stabilità in ambiente marino, copri canalette laterali in lega di alluminio per la posa e l'ispezione degli impianti, galleggianti in calcestruzzo rinforzato con fibre sintetiche e anima in polistirolo, perni di fissaggio al telaio, viteria e bulloneria in acciaio inox. Sovraccarico minimo 2.000 N/m² , bordo libero minimo 500 mm senza sovraccarico. Sono compresi i giunti ammortizzati ed elementi per l'aggancio delle catene di ancoraggio, il trasporto, carico e scarico, la manodopera e tutti i materiali necessari all'installazione, escluso il sistema di ancoraggio.		m²	450,39	0,68%
1028		14.7.HH4		MONTAGGIO E LAVORAZIONE DI CARPENTERIA - ALLUMINIO
1029		14.7.HH4.01		Fornitura e posa in opera di pontile galleggiante a galleggiamento discontinuo con telaio a elementi in lega di alluminio elettrosaldati, piano di calpestio in doghe di legno esotico pregiato ad elevata stabilità in ambiente marino, copri canalette laterali in lega di alluminio per la posa e l'ispezione degli impianti, galleggianti in calcestruzzo rinforzato con fibre sintetiche e anima in polistirolo, perni di fissaggio al telaio, viteria e bulloneria in acciaio inox. Sovraccarico minimo 2.000 N/m² , bordo libero minimo 500 mm senza sovraccarico, escluso il sistema di ancoraggio.		m²	315,68	0,98%
1030		14.7.HI1		MONTAGGIO E LAVORAZIONE DI CARPENTERIA - LEGNAME DA COSTRUZIONE
1031		14.7.HI1.01		Fornitura e posa in opera di impalcato in legno di pino nordico trattato in autoclave per la realizzazione di pontili fissi su pali o passerelle composto di piano di calpestio in tavolato di legno massiccio, travetti di supporto, 2 traversi. Compresi chiodi, bulloni, perni passanti, fascette e staffe di collegamento in acciaio inox, forature e sagomature ed eventuali mezzi mezzi necessari per la posa.
1032		14.7.HI1.01.A		Larghezza 1.50 m		m²	221,62	55,61%
1033		14.7.HI1.01.B		Larghezza 2.00 m		m²	219,64	56,11%
1034		14.7.HI1.01.C		Larghezza 2.50 m		m²	218,65	56,36%
1035		14.7.HI1.01.D		Larghezza 3.00 m		m²	216,67	56,88%
1036		14.7.HI1.03		Fornitura e posa in opera di pali in legno di rovere per la realizzazione di pontili fissi e passerelle, infissi per battitura o vibrazione anche in presenza di acqua. Sono compresi l'allineamento ed il livellamento, i mezzi per l'infissione, le protezioni della punta e della testa e i fori per il collegamento alle strutture superiori.
1037		14.7.HI1.03.A		Diametro 150 mm		m	53,44	12,68%
1038		14.7.HI1.03.B		Diametro 200 mm		m	72,63	9,33%
1039		14.7.HI1.03.C		Diametro 240 mm		m	91,96	7,37%
1040		14.7.HI1.03.D		Diametro 300 mm		m	127,67	5,31%
1041		14.7.HI1.04		Fornitura e posa in opera di pali in legno di pino trattato in autoclave ai sali di rame per la realizzazione di pontili fissi e passerelle, infissi per battitura o vibrazione anche in presenza di acqua. Sono compresi l'allineamento ed il livellamento, i mezzi per l'infissione, le protezioni della punta e della testa e i fori per il collegamento alle strutture superiori.
1042		14.7.HI1.04.A		Diametro 150 mm		m	48,79	13,89%
1043		14.7.HI1.04.B		Diametro 200 mm		m	64,39	10,53%
1044		14.7.HI1.04.C		Diametro 240 mm		m	80,09	8,46%
1045		14.7.HI1.04.D		Diametro 300 mm		m	109,11	6,21%
1046		14.9		OPERE COMPLEMENTARI
1047		14.9.GH4		MONTAGGIO PREFABBRICATI - ALLUMINIO
1048		14.9.GH4.01		Fornitura e posa in opera di segnali triangolari con lato pari a 90 cm in alluminio preverniciato con la scritta 'limite non nuotatori' compreso fornitura e posa del palo di sostegno in legno rovere dell'altezza fuori acqua non inferiore a 2,00 m, infissione, materiali di fissaggio e consumo.		cad	126,79	24,30%
1049		14.9.GN6		MONTAGGIO PREFABBRICATI - MATERIE PLASTICHE E FIBRE SINTETICHE, RESINE TERMOPLASTICHE
1050		14.9.GN6.01		Fornitura e posa in opera, come da disegni di progetto, di gavitelli in materiale plastico a forma biconica con asta passante in acciaio zincato a caldo, colore arancio, compreso corpo morto in calcestruzzo da cm 50x50xh40, carico, scarico e palombaro. È esclusa la catena di collegamento in acciaio zincato a caldo.
1051		14.9.GN6.01.A		Gavitelli diam. 40 cm, h = 66 cm		cad	207,26	3,72%
1052		14.9.GN6.01.B		Gavitelli diam. 54 cm, h = 107 cm		cad	216,79	3,55%
1053		14.9.HH2		MONTAGGIO E LAVORAZIONE DI CARPENTERIA - ACCIAIO
1054		14.9.HH2.01		Fornitura e posa in opera di passerella di accesso ai pontili galleggianti con telaio portante in acciaio elettrosaldato e zincato a caldo, piano di calpestio in doghe di legno esotico pregiato, ruote per lo scorrimento della passerella sulla banchina in materiale plastico autolubrificante, flap di raccordo, corrimano in acciaio zincato a caldo.
1055		14.9.HH2.01.A		4.00x1.30 m		a corpo	5.563,23	1,11%
1056		14.9.HH2.01.B		6.00x1.30 m		a corpo	7.089,97	0,87%
1057		14.9.HH2.01.C		8.00x1.30 m		a corpo	8.616,70	0,72%
1058		14.9.HH2.01.D		10.00x1.70 m		a corpo	14.156,20	0,44%
1059		14.9.HH2.01.E		14.00x1.70 m		a corpo	18.814,78	0,33%
1060		14.9.HH2.01.F		20.00x1.70 m		a corpo	25.802,64	0,24%
1061		14.9.HH2.01.G		Sovrapprezzo per corrimano laterale in acciaio zincato a caldo		m	234,72	13,13%
1062		14.9.HH2.02		Fornitura e posa in opera di staffe in acciaio zincato a caldo per fissaggio bitte o erogatori su pontili galleggianti, come da particolari costruttivi, comprese viti in acciaio inox.
1063		14.9.HH2.02.A		Staffe per bitte		cad	131,08	9,40%
1064		14.9.HH2.02.B		Staffe per erogatori		cad	115,65	10,66%
1065		14.9.HH4		MONTAGGIO E LAVORAZIONE DI CARPENTERIA - ALLUMINIO
1066		14.9.HH4.01		Fornitura e posa in opera di passerella di accesso ai pontili galleggianti con telaio portante in profili di lega di alluminio elettrosaldati, piano di calpestio in doghe di legno esotico pregiato, attacco a banchina in lega di alluminio completo di materiale per il fissaggio in acciaio inox, ruote per lo scorrimento della passerella sul pontile in materiale plastico autolubrificante, corrimano e flap di raccordo in in lega di alluminio.
1067		14.9.HH4.01.A		3.00x1.00 m		a corpo	3.708,45	1,66%
1068		14.9.HH4.01.B		4.00x1.00 m		a corpo	4.108,02	1,50%
1069		14.9.HH4.01.C		6.00x1.10 m		a corpo	5.146,88	1,20%
1070		14.9.HH4.01.D		8.00x1.50 m		a corpo	7.304,53	0,84%
1071		14.9.HH4.01.E		10.00x1.50 m		a corpo	9.502,00	0,65%
1072		14.9.HI1		MONTAGGIO E LAVORAZIONE DI CARPENTERIA - LEGNAME DA COSTRUZIONE
1073		14.9.HI1.01		Fornitura e posa in opera di pali in legno per la delimitazione e la segnalazione di canali navigabili in essenza tropicale tipo Demerara Greenheart, diametro medio 240 mm, lunghezza m 12. Compresa sagomatura delle estremità, colorazione a fasce, manodopera e mezzi necessari per l'infissione.
1074		14.9.HI1.01.A		Posa di palo singolo		a corpo	1.188,75	10,37%
1075		14.9.HI1.01.B		Posa di 3 pali per formazione di briccola		a corpo	3.125,35	5,91%
1076		14.9.HI1.01.C		Posa di 5 pali per formazione di dama		a corpo	5.021,91	4,91%
1077		14.9.LN6		POSA DI TELI FLESSIBILI, GUAINE IMPERMEABILIZZANTI - MATERIE PLASTICHE E FIBRE SINTETICHE, RESINE TERMOPLASTICHE
1078		14.9.LN6.01		Fornitura e posa in opera di sacconi in tessuto poliestere ad alta tenacità, 8 g/denaro stabilizzato agli U.V., di colore chiaro (bianco-grigio o bianco-beige), del peso di 330 g/m², riempiti con sabbia proveniente dagli scavi per la realizzazione di argini di protezione e rinforzo, compreso tracciamento, riempimento dei sacconi e chiusura con cucitrice da campo degli stessi.
1079		14.9.LN6.01.A		Volume nominale 0,50 m³		m	30,52	20,19%
1080		14.9.LN6.01.B		Volume nominale 1,00 m³		m	32,64	18,88%
1081		14.9.LN6.01.C		Volume nominale 2,00 m³		m	36,85	16,72%
1082		14.9.XN5		MONTAGGIO E ASSEMBLAGGIO DI COMPONENTI PREFABBRICATI COMPLESSI - GOMME NATURALI E SINTETICHE
1083		14.9.XN5.01		Fornitura e posa in opera di sistema paraurti cilindrici estrusi per banchina (fender) in gomma con sistema di sospensione a catene e golfari. Sono comprese le catene di sospensione, i golfari, la foratura della banchina per l'inserimento dei sistemi di fissaggio, i grilli, la manodopera, trasporto, mezzi di sollevamento e posa.
1084		14.9.XN5.01.A		Diam. ext. 254 mm		m	352,20	17,50%
1085		14.9.XN5.01.B		Diam. ext. 305 mm		m	459,90	13,40%
1086		14.9.XN5.01.C		Diam. ext. 381 mm		m	593,32	10,39%
1087		14.9.XN5.01.D		Diam. ext. 400 mm		m	636,99	9,67%
1088		14.9.XN5.01.E		Diam. ext. 500 mm		m	1.004,60	6,13%
1089		14.9.XN5.01.F		Diam. ext. 600 mm		m	1.313,51	4,69%
1090		14.9.XN5.02		Fornitura e posa in opera di sistema paraurti cilindrici estrusi per banchina (fender) in gomma con sistema di sospensione a tubo e golfari. Sono comprese le catene di sospensione, il tubo in acciaio zincato a caldo con anelli o fazzoletti di collegamento saldati alle estremità, i golfari, la foratura della banchina per l'inserimento dei sistemi di fissaggio, i grilli, la manodopera, trasporto, mezzi di sollevamento e posa.
1091		14.9.XN5.02.A		Diam. ext. 800 mm		m	1.817,93	3,39%
1092		14.9.XN5.02.B		Diam. ext. 1000 mm		m	2.558,04	2,41%
1093		14.9.XN5.02.C		Diam. ext. 1200 mm		m	3.672,98	1,68%
1094		14.9.XN5.02.D		Diam. ext. 1500 mm		m	5.578,02	1,10%
1095		14.9.XN5.02.E		Diam. ext. 1800 mm		m	7.501,38	0,82%
1096		14.9.XN5.02.F		Diam. ext. 2300 mm		m	10.201,39	0,60%
1097		14.9.XN5.03		Fornitura e posa in opera di boe cilindriche per segnalazione, ormeggio e delimitazione di canali e bacini con guscio in resina e riempimento in poliuretano espanso e tubo centrale in acciaio zincato a caldo con anelli di estremità per ancoraggio e ormeggio. Sono compresi il sistema di ormeggio a corpo morto, il trasporto, la posa con utilizzo di mezzi nautici, la verifica con personale subacqueo. È esclusa la catena di ormeggio.
1098		14.9.XN5.03.A		Galleggiamento netto 350 kg		cad	1.717,84	3,59%
1099		14.9.XN5.03.B		Galleggiamento netto 545 kg		cad	1.956,06	3,15%
1100		14.9.XN5.03.C		Galleggiamento netto 1020 kg		cad	2.305,47	2,67%
1101		14.9.XN5.03.D		Galleggiamento netto 1200 kg		cad	3.131,53	1,97%
1102		14.9.XN5.03.E		Galleggiamento netto 1630 kg		cad	3.544,45	1,74%
1103		14.9.XN5.03.F		Galleggiamento netto 2040 kg		cad	3.814,47	1,62%
1104		14.9.XN5.03.G		Galleggiamento netto 2380 kg		cad	4.465,65	1,38%
1105		15		OPERE FERROVIARIE
1106		15.1		MASSICCIATE FERROVIARIE
1107		15.1.AP1		LAVORI EDILIZI IN GENERALE - TERRE, PIETRE, GHIAIA, SABBIA
1108		15.1.AP1.01		Esecuzione di risanamento della massicciata mediante vagliatura in binario di qualsiasi modello e tipo di posa, in linea, nelle stazioni, in corrispondenza di passaggi a livello e di opere d'arte; l'onere comprende la sguarnitura, il dissodamento e la vagliatura delle materie esistenti, l'abbassamento del binario sul piano raggiunto con la vagliatura, la formazione della sezione della massicciata prevista, la regolarizzazione mediante livellamento e rincalzatura dei binari, la pulizia e lo spurgo dei cunicoli, la sistemazione delle banchine di piattaforma e degli stradelli pedonali, la riguarnitura e profilatura, l'allontanamento del pietrisco non regolamentare.
1109		15.1.AP1.01.A		Con scavo spinto fino a 10 cm di profondità		m	32,71	49,92%
1110		15.1.AP1.01.B		Con scavo spinto fino a 15 cm di profondità		m	35,51	47,72%
1111		15.1.AP1.01.C		Con scavo spinto fino a 20 cm di profondità		m	36,85	47,66%
1112		15.1.AP1.01.D		Con scavo spinto fino a 25 cm di profondità		m	38,06	47,76%
1113		15.1.AP1.01.E		Con scavo spinto fino a 30 cm di profondità		m	38,88	47,55%
1114		15.1.AP1.01.F		Con scavo spinto fino a 35 cm di profondità		m	40,06	47,68%
1115		15.1.AP1.02		Esecuzione di risanamento della massicciata mediante asportazione totale della stessa in binario di qualsiasi modello e tipo di posa, in linea, nelle stazioni, in corrispondenza di passaggi a livello e di opere d'arte; l'onere comprende la sguarnitura e la rimozione del pietrisco, la formazione della sezione della massicciata prevista, la regolarizzazione mediante livellamento e rincalzatura dei binari e delle traverse, la pulizia e lo spurgo dei cunicoli, la sistemazione delle banchine di piattaforma e degli stradelli pedonali.
1116		15.1.AP1.02.A		Con scavo spinto fino a 10 cm di profondità		m	41,70	46,55%
1117		15.1.AP1.02.B		Con scavo spinto fino a 15 cm di profondità		m	42,86	46,01%
1118		15.1.AP1.02.C		Con scavo spinto fino a 20 cm di profondità		m	44,61	46,27%
1119		15.1.AP1.02.D		Con scavo spinto fino a 25 cm di profondità		m	46,05	46,16%
1120		15.1.AP1.02.E		Con scavo spinto fino a 30 cm di profondità		m	47,28	46,27%
1121		15.1.AP1.02.F		Con scavo spinto fino a 35 cm di profondità		m	48,66	46,22%
1122		15.1.CP1		TERRE, SCAVI, RILEVATI, MASSICCIATE - TERRE, PIETRE, GHIAIA, SABBIA
1123		15.1.CP1.01		Esecuzione di strato di sub-ballast per piattaforme ferroviarie, dello spessore di 20 cm, costituito da misto granulare di pietra calcarea e cemento CEM I 32,5 in ragione del 4 % del peso dell'inerte, in opera compattato fino a raggiungere una densità secca pari al 95 % della AASHO, compreso una protezione superficiale con emulsione bituminosa per una quantità di 1,5 kg/m².		m²	20,03	46,15%
1124		15.2		ARMAMENTI
1125		15.2.AH2		LAVORI EDILIZI IN GENERALE - ACCIAIO
1126		15.2.AH2.01		Esecuzione di livellamento sistematico del binario da eseguirsi con mezzi meccanici individuali (non a percussione in corrispondenza di traverse in cemento armato); compreso lo stringimento accurato delle chiavarde di serraggio, lo scarico del pietrisco per la rincalzatura, l'estirpazione e trasporto a rifiuto delle erbe e degli arbusti presenti sulla carreggiata, la riguarnitura e profilatura della massicciata.		m	2,09	36,86%
1127		15.2.AH2.02		Esecuzione di livellamento di scambi di qualsiasi tipo e tangenza, compreso lo stringimento accurato di tutti gli organi di attacco e di giunzione previa lubrificazione, la regolazione planimetrica, lo scarico del pietrisco per la rincalzatura, l'estirpazione e trasporto a rifiuto delle erbe e degli arbusti presenti sulla carreggiata, la rettifica del livello longitudinale e trasversale, la riguarnitura e profilatura della massicciata.		cad	843,58	43,83%
1128		15.2.AH2.10		Revisione generale dell'armamento da eseguirsi con mezzi meccanici nei binari a giunzione, poggianti su traverse in legno, compresi gli scambi inseriti; la voce comprende lo stringimento di tutti gli organi di attacco, lo stringimento delle chiavarde di serraggio, la regolarizzazione della posa delle traverse, il ricambio e la rilavorazione di traverse, l'eliminazione degli spigoli creatisi sul piano superiore delle traverse, la regolarizzazione dello scartamento e del livello longitudinale e trasversale del binario, lo smontaggio e rimontaggio delle ganasce di giunzione e la regolarizzazione delle luci di dilatazione.		m	9,29	49,75%
1129		15.2.AH2.11		Revisione generale dell'armamento da eseguirsi con mezzi meccanici nei binari costituiti in lunga barra saldata, poggianti su traverse in legno, compresi gli scambi inseriti; la voce comprende lo stringimento di tutti gli organi di attacco, lo stringimento delle chiavarde di serraggio, la regolarizzazione della posa delle traverse, il ricambio e la rilavorazione di traverse, l'eliminazione degli spigoli creatisi sul piano superiore delle traverse, la regolarizzazione dello scartamento e del livello longitudinale e trasversale del binario, lo smontaggio e rimontaggio delle ganasce di giunzione e la regolarizzazione delle luci di dilatazione.		m	9,17	50,40%
1130		15.2.AQ4		LAVORI EDILIZI IN GENERALE - CALCESTRUZZI
1131		15.2.AQ4.01		Sostituzione totale di traverse con altre nuove in cemento armato precompresso, poste ad interasse 60 cm e contemporaneo risanamento della massicciata mediante vagliatura, da eseguirsi in linea (in retta o in curva), nelle stazioni, in corrispondenza dei passaggi a livello e di opere d'arte, in binari costituiti per giunzioni; l'onere comprende la rimozione ed il trasporto a discarica delle traverse esistenti e tutti gli oneri connessi al risanamento della massicciata.
1132		15.2.AQ4.01.A		Con scavo spinto fino a 10 cm di profondità		m	47,93	34,71%
1133		15.2.AQ4.01.B		Con scavo spinto fino a 15 cm di profondità		m	49,65	34,75%
1134		15.2.AQ4.01.C		Con scavo spinto fino a 20 cm di profondità		m	50,60	34,71%
1135		15.2.AQ4.01.D		Con scavo spinto fino a 25 cm di profondità		m	51,94	35,00%
1136		15.2.AQ4.01.E		Con scavo spinto fino a 30 cm di profondità		m	53,83	34,34%
1137		15.2.AQ4.01.F		Con scavo spinto fino a 35 cm di profondità		m	56,78	33,64%
1138		15.2.AQ4.02		Sostituzione totale di traverse con altre nuove in cemento armato precompresso, poste ad interasse 60 cm e contemporaneo risanamento della massicciata mediante vagliatura, da eseguirsi in linea (in retta o in curva), nelle stazioni, in corrispondenza dei passaggi a livello e di opere d'arte, in binari costituiti a in lunga rotaia saldata; l'onere comprende la rimozione ed il trasporto a discarica delle traverse esistenti e tutti gli oneri connessi al risanamento della massicciata.
1139		15.2.AQ4.02.A		Con scavo spinto fino a 10 cm di profondità		m	36,50	36,30%
1140		15.2.AQ4.02.B		Con scavo spinto fino a 15 cm di profondità		m	37,04	36,60%
1141		15.2.AQ4.02.C		Con scavo spinto fino a 20 cm di profondità		m	38,37	36,13%
1142		15.2.AQ4.02.D		Con scavo spinto fino a 25 cm di profondità		m	39,55	36,61%
1143		15.2.AQ4.02.E		Con scavo spinto fino a 30 cm di profondità		m	41,49	37,13%
1144		15.2.AQ4.02.F		Con scavo spinto fino a 35 cm di profondità		m	43,31	36,99%
1145		15.2.BH2		DEMOLIZIONI, RIMOZIONI - ACCIAIO
1146		15.2.BH2.01		Esecuzione di demolizione di binario corrente di qualsiasi tipo sia in linea che nelle stazioni, su passaggi a livello, passatoie a raso e travate metalliche; compreso la sguarnitura della massicciata, lo smontaggio e la rimozione degli argani del binario e delle controrotaie e la regolazione superficiale della sede mediante colmatura dei vani della massicciata.
1147		15.2.BH2.01.A		Rotaie di peso inferiore a 46 kg/m		m	11,15	41,45%
1148		15.2.BH2.01.B		Rotaie di peso uguale o superiore a 46 kg/m		m	15,26	40,38%
1149		15.2.BH2.02		Esecuzione di demolizione di scambi o intersezioni di qualsiasi tipo e tangente del tipo 60 UNI esclusi quelli di tangente 0,074, 0,094, 0,055, 0,040, 0,034, armati sia su traverse di legno che di cemento armato precompresso; compreso la sguarnitura delle massicciate, lo smontaggio e la rimozione degli organi dello scambio e la regolazione superficiale della sede mediante colmatura dei vani della massicciata.		cad	1.822,15	40,58%
1150		15.2.BH2.03		Esecuzione di demolizione di scambi doppi o tripli del tipo 60 UNI, armati sia su traverse di legno che di cemento armato precompresso; compreso la sguarnitura delle massicciate, lo smontaggio e la rimozione degli organi dello scambio e la regolazione superficiale della sede mediante colmatura dei vani della massicciata.		cad	1.666,25	36,98%
1151		15.2.HH2		MONTAGGIO E LAVORAZIONE DI CARPENTERIA - ACCIAIO
1152		15.2.HH2.01		Esecuzione di binario su massicciata già predisposta di tipo "A" da eseguirsi sia in linea che nelle stazioni, in corrispondenza dei passaggi a livello, passatoie e binari a raso, impiegando traverse nuove o usate servibili, da porre in opera con testate sfalsate di 12 m, compreso la fornitura del binario, la formazione delle traverse, la fornitura e posa in opera delle piastre di ancoraggio dei binari, la formazione di agi di dilatazione, tagli e forature delle rotaie, il montaggio di controrotaie e dei relativi organi di attacco nei passaggi a livello, il livellamento, la rincalzatura e la sistemazione planimetrica del binario, esclusa la fornitura del binario.
1153		15.2.HH2.01.A		Rotaie di lunghezza 36 m, traverse in legno, interasse 60 cm		m	48,21	47,93%
1154		15.2.HH2.01.B		Rotaie di lunghezza 36 m, traverse in cemento armato, interasse 60 cm		m	37,52	41,06%
1155		15.2.HH2.01.C		Rotaie di lunghezza 144 m, traverse in legno, interasse 60 cm		m	45,38	48,88%
1156		15.2.HH2.01.D		Rotaie di lunghezza 144 m, traverse in cemento armato, interasse 60 cm		m	35,86	42,96%
1157		15.2.HH2.01.E		Rotaie di lunghezza 36 m, traverse in legno, interasse 66,6 cm		m	44,60	48,36%
1158		15.2.HH2.01.F		Rotaie di lunghezza 144 m, traverse in legno, interasse 66,6 cm		m	46,84	52,62%
1159		15.2.HH2.02		Esecuzione di binario su massicciata già predisposta di tipo "B" da eseguirsi sia in linea che nelle stazioni, in corrispondenza dei passaggi a livello, passatoie e binari a raso, impiegando traverse nuove o usate servibili, da porre in opera con testate sfalsate di 12 m, la formazione delle traverse, la fornitura e posa in opera delle piastre di ancoraggio dei binari, la formazione di agi di dilatazione, tagli e forature delle rotaie, il montaggio di controrotaie e dei relativi organi di attacco nei passaggi a livello, il livellamento, la rincalzatura e la sistemazione planimetrica del binario, esclusa la fornitura del binario.
1160		15.2.HH2.02.A		Rotaie di lunghezza 36 m, traverse in legno, interasse 60 cm		m	48,14	44,80%
1161		15.2.HH2.02.B		Rotaie di lunghezza 36 m, traverse in cemento armato, interasse 60 cm		m	34,57	35,65%
1162		15.2.HH2.02.C		Rotaie di lunghezza 144 m, traverse in legno, interasse 60 cm		m	40,64	41,70%
1163		15.2.HH2.02.D		Rotaie di lunghezza 144 m, traverse in cemento armato, interasse 60 cm		m	34,86	39,77%
1164		15.2.HH2.02.E		Rotaie di lunghezza 36 m, traverse in legno, interasse 66,6 cm		m	40,64	41,70%
1165		15.2.HH2.02.F		Rotaie di lunghezza 144 m, traverse in legno, interasse 66,6 cm		m	37,81	42,37%
1166		15.2.HH2.03		Esecuzione di brevi tratti di binario (massimo 50 metri), da eseguirsi sia in linea che nelle stazioni per lavori accessori e di completamento, impiegando traverse nuove o usate servibili, da porre in opera con testate sfalsate a 12 m oppure con testate affacciate; compresa la lavorazione delle traverse, la fornitura e posa in opera delle piastre di ancoraggio dei binari, la formazione di agi di dilatazione, tagli e forature delle rotaie e la sistemazione planimetrica del binario, esclusa la fornitura del binario.
1167		15.2.HH2.03.A		Traverse in legno, interasse 60 cm		m	58,91	52,30%
1168		15.2.HH2.03.B		Traverse in legno, interasse 66,6 cm		m	57,51	53,57%
1169		15.2.HH2.03.C		Traverse in legno, interasse 75 cm		m	57,25	53,82%
1170		15.2.HH2.03.D		Traverse in cemento armato, interasse 60 cm		m	46,69	49,49%
1171		15.2.HH2.03.E		Traverse in cemento armato, interasse 66,6 cm		m	45,03	51,32%
1172		15.2.HH2.05		Esecuzione di montaggio in opera di scambi o intersezioni di qualsiasi tipo e tangente del tipo 60 UNI esclusi quelli di tangente 0,074, 0,094, 0,055, 0,040, 0,034, armato su traverse di cemento armato precompresso; compresa la fornitura delle rotaie, la sistemazione della massicciata, le traverse, le piastre e gli altri accessori di fissaggio, il collegamento alle linee dei binari e la regolarizzazione dello scambio.		cad	4.398,23	21,02%
1173		15.2.HH2.06		Esecuzione di montaggio in opera di scambi doppi o tripli del tipo 60 UNI, armato su traverse di cemento armato precompresso; compresa la fornitura delle rotaie, la sistemazione della massicciata, le traverse, le piastre e gli altri accessori di fissaggio, il collegamento alle linee dei binari e la regolarizzazione dello scambio.		cad	5.617,05	17,55%
1174		15.9		OPERE COMPLEMENTARI
1175		15.9.HH2		MONTAGGIO E LAVORAZIONE DI CARPENTERIA - ACCIAIO
1176		15.9.HH2.01		Fornitura e posa in opera di paraurti metallico, compresa la foratura delle rotaie del binario per l'allacciamento del paraurti ed i materiali minuti occorrenti.		cad	269,02	34,36%
1177		16		STRUTTURE DI CONTENIMENTO E FONDAZIONE
1178		16.1		GABBIONI
1179		16.1.JH2		TENSOSTRUTTURE, TIRANTATURE, RETI, GRIGLIATI - ACCIAIO
1180		16.1.JH2.01		Fornitura e posa in opera di gabbionate in rete di filo di acciaio UNI EN 10223-3 con diametro di 3 mm a forte zincatura e doppia torsione, maglie da 8x10 cm, riempite a mano con pietrame non friabile e non gelivo delle dimensioni minime di 15x15x15 cm con facce a vista in masselli squadrati, a formazione di parallelepipedi con volume medio da 0,8 a 2,0 m³, comprese legature e tiranti in filo di acciaio zincato da 2,2 mm e le bordature laterali in filo di acciaio zincato da 3,9 mm in posizione e numero sufficiente ad eliminare qualsiasi deformazione dei gabbioni in opera, e garantirne la resistenza meccanica, compresa la provvista del pietrame di qualsiasi provenienza, il trasporto e la posa, ad esclusione dello scavo di fondazione ed il rinfianco ad opera finita.		m³	144,10	26,42%
1181		16.2		DIAFRAMMI, MURI DI SOSTEGNO CONTRO TERRA, DI RIVESTIMENTO E DI CONTENIMENTO
1182		16.2.EQ4		GETTI CLS SEMPLICE O ARMATO - CALCESTRUZZI
1183		16.2.EQ4.01		Esecuzione di diaframmi in c.a. realizzati in opera per paratie verticali di sostegno di terreni non rocciosi, costituiti da scavi profondi in trincea realizzati a conci con adeguati mezzi, da opportuno riempimento con fango attivo di bentonite per il sostegno delle pareti di scavo, compreso relativo sistema di recupero e dissabbiatura, da posa dell'armatura metallica (compensata a parte), da getto di calcestruzzo Rck 30 N/mm2, confezionato con inerti adeguati,classe di esposizione almeno XC2 e classe di consistenza S4, in opera compreso formazione del cantiere, l'esecuzione di cordoli guida in c.a., la demolizione della sommità per regolarizzazione della testa, compreso il collegamento ad eventuali tirantature (compensate a parte), il carico e trasporto a discarica del materiale di risulta con relativa indennità.
1184		16.2.EQ4.01.A		Spessore fino a 50 cm		m²	181,17	17,51%
1185		16.2.EQ4.01.B		Spessore fino a 60 cm		m²	207,95	18,31%
1186		16.2.EQ4.01.C		Spessore fino a 80 cm		m²	275,78	17,26%
1187		16.2.EQ4.01.D		Spessore fino a 100 cm		m²	325,14	17,08%
1188		16.2.EQ4.01.E		Spessore fino a 120 cm		m²	384,72	18,14%
1189		16.2.EQ4.01.F		Sovrapprezzo per inserimento di giunti impermeabili		m²	24,57	38,74%
1190		16.2.EQ4.01.G		Sovrapprezzo per uso di scalpello per roccia tenera o trovanti		m²	27,14	23,38%
1191		16.2.EQ4.02		Diaframma a parete continua costituito da pannelli aventi la sagoma prescritta dalla D.L. ed eseguiti a qualunque profondità in conglomerato cementizio armato, confezionato a prestazione garantita secondo le UNI EN-206 e UNI 11104 in conformità al D.M.14/01/2008, per qualsiasi consistenza, e secondo le prescrizioni del Capitolato Speciale d'Applato del tipo con Rck > 30 N/mmq collegati tra loro mediante incastri di vario genere, compreso lo scavo con idonee attrezzature in terreni di qualsiasi natura e consistenza, asciutti o bagnati, inclusi i trovanti in roccia dura estraibili con i normali metodi di scavo, compresa l'eventuale ammorsatura in roccia per per almeno uno spessore. Compreso inoltre: il carico, l'allontanamento del materiale di risulta; l'esecuzione di due muretti guida in conglomerato cementizio armato di dimensioni correnti non inferiori a cm 25 x 80; l'esecuzione a campione; i dispositivi di sostegno e guida delle armature metalliche; il getto in presenza di armature; una idonea conformazione dei giunti tra gli elementi per assicurare al diaframma impermeabilità e collaborazione statica; l'eventuale rifinitura della faccia a vista; la stuccatura e stilatura dei giunti con malta cementizia; la formazione di fori di drenaggio nel numero e posizione prescritta; ogni altra prestazione, fornitura ed onere. Solo escluso: l'eventuale scavo a vuoto; l'eventuale impiego di speciali attrezzature, anche fresanti, per l'attraversamento di trovanti in roccia dura non estraibili con i normali metodi di scavo; la fornitura e posa in opera dell'armatura metallica; queste prestazioni, se fornite, verranno compensate a parte con i relativi prezzi di elenco.
1192		16.2.EQ4.02.A		Spessore 80 cm		m²	120,58	15,51%
1193		16.2.EQ4.02.B		Spessore 100 cm		m²	148,59	20,92%
1194		16.2.EQ4.03		DIAFRAMMA A PARETE CONTINUA - ESCAVAZIONE A FANGHI BENTONITICI O SIMILARI
1195		16.2.EQ4.03.A		Spessore 80 cm		m²	140,04	13,64%
1196		16.2.EQ4.03.B		Spessore 100 cm		m²	169,57	19,46%
1197		16.3		PALANCOLE, CASSONI, COFFERDAMS
1198		16.3.GQ4		MONTAGGIO PREFABBRICATI - CALCESTRUZZI
1199		16.3.GQ4.01		Fornitura e posa in opera di palancole in c.a. centrifugato, delle dimensioni di cm 45 di larghezza e cm 35 di spessore, calcestruzzo confezionato con cemento pozzolanico tipo CEM IV 42,5 Rck 45 N/mm2, armate con barre longitudinali e staffe in acciaio B450C nella quantità necessaria, poste in opera mediante infissione a mezzo di battipalo a terra in qualsiasi terreno e fino alla profondità occorrente, compreso ogni altro onere per il perfetto allineamento, accostamento e sistemazione in quota, la sigillatura dei vuoti tra le palancole fino alla profondità di 1,0 m sotto il fondo, con uso di calza tipo "Nobile" diam. 100-110 mm e getto a pressione di malta cementizia dosata a 300 kg di cemento pozzolanico tipo CEM IV 42,5.
1200		16.3.GQ4.01.A		Per lunghezza utile fino a 6 m		m²	266,49	14,29%
1201		16.3.GQ4.01.B		Per lunghezza utile fino a 8 m		m²	261,33	13,96%
1202		16.3.GQ4.01.C		Per lunghezza utile fino a 10 m		m²	259,84	13,43%
1203		16.3.GQ4.01.D		Per lunghezza utile fino a 12 m		m²	258,33	12,90%
1204		16.3.GQ4.01.E		Sovrapprezzo per infissione in acqua con uso di pontone		m²	58,08
1205		16.3.HH2		MONTAGGIO E LAVORAZIONE DI CARPENTERIA - ACCIAIO
1206		16.3.HH2.01		Fornitura e posa in opera secondo i disegni di progetto, di palancole battute in acciaio con giunti tipo Larssen, in opera compreso trattamento anticorrosivo, piastre di collegamento, fori, saldature, pezzi speciali d'angolo e di chiusura, adattamenti, taglio della palancola qualora si dovesse giungere a rifiuto prima del raggiungimento della profondità prevista, impostazione del cantiere, trasporto, carico, scarico, allineamento e tracciamento, modine guidapalancole, rimozione di eventuali trovanti, infissione, uso e noli di tutti i mezzi e le attrezzature marittime e terrestri necessarie
1207		16.3.HH2.01.A		Profilo tipo Arbed PU12 (110 kg/m²)		m²	241,22	19,22%
1208		16.3.HH2.01.B		Profilo tipo Arbed PU32 (191 kg/m²)		m²	329,75	14,06%
1209		16.3.HH2.01.C		Profilo tipo Arbed L2S (139 kg/m²)		m²	284,37	16,30%
1210		16.3.HH2.01.D		Sovrapprezzo per infissione con uso di pontone		m²	58,08
1211		16.3.HH2.02		Esecuzione di paratie provvisorie con uso di palancole in acciaio con giunti tipo Larssen, in opera compreso trattamento anticorrosivo, piastre di collegamento, fori, saldature, pezzi speciali d'angolo e di chiusura, adattamenti, taglio della palancola qualora si dovesse giungere a rifiuto prima del raggiungimento della profondità prevista, impostazione del cantiere, trasporto, carico, scarico, allineamento e tracciamento, modine guidapalancole, rimozione di eventuali trovanti, infissione e successiva rimozione a fine lavori, uso e noli di tutti i mezzi e le attrezzature marittime e terrestri necessarie.
1212		16.3.HH2.02.A		Profilo tipo Arbed PU12 (110 kg/m²)		m²	145,97	31,76%
1213		16.3.HH2.02.B		Profilo tipo Arbed PU32 (191 kg/m²)		m²	155,93	29,74%
1214		16.3.HH2.02.C		Profilo tipo Arbed L2S (139 kg/m²)		m²	160,99	28,80%
1215		16.3.HH2.02.D		Sovrapprezzo per infissione con uso di pontone		m²	58,08
1216		16.4		TIRANTI E CHIODATURE
1217		16.4.DH2		ARMATURE PER C.A. E C.A.P. - ACCIAIO
1218		16.4.DH2.01		Esecuzione di tiranti di ancoraggio perforati in terreni o rocce di qualunque natura e consistenza, iniettati a gravità o in pressione secondo le indicazioni del progetto, compreso la formazione del cantiere, la disponibilità di tutte le attrezzature occorrenti per l'esecuzione dell'opera, la perforazione della struttura da ancorare, la fornitura e posa del trefolo o della barra di acciaio, delle guaine di protezione e del sistema di ancoraggio nel muro, l'iniezione della miscela cementizia, la messa in tensione del trefolo o della barra con opportuni martinetti ad avvenuta stagionatura della malta cementizia, l'impiego di particolari attrezzature, l'esecuzione di piani di lavoro, l'eventuale manovalanza in aiuto agli specialisti, il recupero, l'ammucchiamento, il carico e il definitivo allontanamento dall'area del cantiere di tutti i materiali di risulta, compreso il conferimento a discarica autorizzata con la relativa indennità.
1219		16.4.DH2.01.A		Per trazioni fino a 20 t, armati con trefoli o barre		m	110,40	25,87%
1220		16.4.DH2.01.B		Per trazioni fino a 50 t, armati con trefoli o barre		m	132,55	23,94%
1221		16.4.DH2.01.C		Per trazioni fino a 80 t, armati con trefoli o barre		m	156,21	22,34%
1222		16.4.HH2		MONTAGGIO E LAVORAZIONE DI CARPENTERIA - ACCIAIO
1223		16.4.HH2.01		Fornitura e posa in opera di tiranti in barre d'acciaio da precompressione DYWIDAG per l'ancoraggio di palancole e di banchinature di qualsiasi tipologia, trattati con protezione anticorrosione, come da disegni di progetto, rivestiti mediante guaina in plastica corrugata e protetti con iniezione di boiacca di cemento, con estremità filettata mediante rifollatura, compreso manicotti tenditori, raccordi, piastre e bulloni speciali di fissaggio alle due estremità, tensionamento, tagli, sfridi, trasporto, carico e scarico.
1224		16.4.HH2.01.A		Barra con diam. 18,6 mm		m	32,99	38,47%
1225		16.4.HH2.01.B		Barra con diam. 26 mm		m	39,66	33,60%
1226		16.4.HH2.01.C		Barra con diam. 32 mm		m	48,55	29,41%
1227		16.4.HH2.01.D		Barra con diam. 36 mm		m	53,98	29,39%
1228		16.4.HH2.02		Fornitura e posa in opera di tiranti in acciaio da precompressione DYWIDAG per l'ancoraggio di palancole e di banchinature di qualsiasi tipologia, trattati con protezione anticorrosione, come da disegni di progetto, con estremità filettata mediante rifollatura, compreso manicotti tenditori, raccordi, piastre e bulloni speciali di fissaggio alle due estremità, tensionamento, tagli, sfridi, trasporto, carico e scarico.
1229		16.4.HH2.02.A		Barra con diam. 18,6 mm		m	22,20	31,44%
1230		16.4.HH2.02.B		Barra con diam. 26 mm		m	27,23	24,47%
1231		16.4.HH2.02.C		Barra con diam. 32 mm		m	31,66	20,04%
1232		16.4.HH2.02.D		Barra con diam. 36 mm		m	35,58	16,94%
1233		16.4.HH2.03		Fornitura e posa in opera di struttura in acciaio per ancoraggio di paratie in palancole metalliche, composte da profilati in acciaio S235 a profilo normale (IPE, HE, C, L) e piastre di vari spessori, in opera compreso forature, tagli, sfridi, saldature, bulloneria zincata, assemblaggi, adattamenti, protezione antiruggine, ponti di servizio.		kg	3,37	45,67%
1234		16.5		FONDAZIONI DIRETTE
1235		16.5.EQ4		GETTI CLS SEMPLICE O ARMATO - CALCESTRUZZI
1236		16.5.EQ4.01		Esecuzione di getto in opera di calcestruzzo durabile a resistenza garantita (UNI 206, UNI 11104) per strutture di fondazione quali travi rovesce, plinti, cordoli di collegamento fondazioni, ecc. confezionato con cemento CEM I 32,5 o 42,5, inerti di adeguata granulometria con dimensioni max. fino a 31,5 mm, classe di esposizione e classe di consistenza come da indicazioni di progetto, eventuale aggiunta di additivi, in opera a qualunque altezza e profondità, compreso casseratura, armo e disarmo, fori o lesene per passaggio impianti, uso di pompa a 4 stadi su betoniera, uso del vibratore meccanico, con la sola esclusione del ferro d'armatura compensato a parte.
1237		16.5.EQ4.01.A		C25/30 Rck30-XC1-S4		m³	246,09	18,05%
1238		16.5.EQ4.01.B		C25/30 Rck30-XC2-S4		m³	248,20	17,90%
1239		16.5.EQ4.01.C		C32/40 Rck40-XC3-XC4-S4		m³	262,99	16,89%
1240		16.5.EQ4.01.D		C32/40 Rck40-XC4-XF1, XF2-S4		m³	269,32	16,49%
1241		16.5.EQ4.01.E		Sovrapprezzo per incrementi di Rck pari a 5 N/mm2		m³	5,36
1242		16.5.EQ4.01.F		Sovrapprezzo per classe di consistenza S5		m³	5,36
1243		16.5.EQ4.01.G		Sovrapprezzo per inerti diametro massimo 16-20 mm		m³	4,24
1244		16.5.EQ4.01.H		Sovrapprezzo per cemento tipo 42,5 R		m³	6,70
1245		16.5.EQ4.02		Esecuzione di getto in opera di calcestruzzo durabile a resistenza garantita (UNI 206, UNI 11104) per platee di fondazione, confezionato con cemento CEM I 32,5 o 42,5, inerti di adeguata granulometria con dimensioni max. fino a 31.5 mm, classe di esposizione e classe di consistenza come da indicazioni di progetto, eventuale aggiunta di additivi, in opera a qualunque altezza e profondità, compreso casseri, armo e disarmo, regolarizzazione della superficie, fori e lesene per passaggio impianti, uso del vibratore meccanico, con la sola esclusione del ferro di armatura compensato a parte.
1246		16.5.EQ4.02.A		C25/30 Rck30-XC1-S4		m³	230,47	16,52%
1247		16.5.EQ4.02.B		C25/30 Rck30-XC2-S4		m³	232,58	16,37%
1248		16.5.EQ4.02.C		C32/40 Rck40-XC3-XC4-S4		m³	247,36	15,39%
1249		16.5.EQ4.02.D		C32/40 Rck40-XC4,XF1,XF2-S4		m³	253,70	15,01%
1250		16.5.EQ4.02.E		Sovrapprezzo per incrementi di Rck pari a 5 N/mm2		m³	5,36
1251		16.5.EQ4.02.F		Sovrapprezzo per classe di consistenza S5		m³	5,36
1252		16.5.EQ4.02.G		Sovrapprezzo per inerti diametro max 16-20 mm		m³	5,36
1253		16.5.EQ4.02.H		Sovrapprezzo per cemento tipo 42,5 R		m³	6,70
1254		16.5.EQ4.03		Esecuzione di getto in opera di calcestruzzo durabile a resistenza garantita (UNI 206. UNI 11104) per strutture di fondazione quali travi rovesce, plinti, cordoli di collegamento fondazioni,ecc., confezionato con cemento CEM I 32,5 o 42,5, inerti di adeguata granulometria con dimensioni max fino a 31,5 mm, classe di esposizione e classe di consistenza come da indicazioni di progetto, eventuale aggiunta di additivi in opera a qualunque altezza e profondità, fori o lesene per passaggio impianti, uso di pompa a 4 stadi su betoniera, uso del vibratore meccanico, con la sola esclusione dei casseri di contenimento e del ferro d'armatura compensato a parte.
1255		16.5.EQ4.03.A		C25/30 Rck30-XC1-S4		m³	194,77	8,15%
1256		16.5.EQ4.03.B		C25/30 Rck30-XC2-S4		m³	196,88	8,06%
1257		16.5.EQ4.03.C		C32/40 Rck40-XC3-XC4-S4		m³	211,67	7,50%
1258		16.5.EQ4.03.D		C32/40 Rck40-XC4,XF1,XF2-S4		m³	218,00	7,28%
1259		16.5.EQ4.03.E		Sovrapprezzo per incrementi di Rck pari a 5N/mm2		m³	5,36
1260		16.5.EQ4.03.F		Sovrapprezzo per classe di consistenza S5		m³	5,36
1261		16.5.EQ4.03.G		Sovrapprezzo per inerti diametro max 16-20 m		m³	5,36
1262		16.5.EQ4.03.H		Sovrapprezzo per cemento tipo 42,5 R		m³	6,70
1263		16.5.EQ4.04		Esecuzione di getto in calcestruzzo durabile a resistenza garantita (UNI 206, UNI 11104) per formazione di bicchieri atti all'inserimento di strutture prefabbricate verticali, realizzati come da disegni di progetto, confezionato con cemento CEM I 32,5 o 42,5, inerti di adeguata granulometria con dimensioni max. fino a 31,5 mm, classe di esposizioe e classe di consistenza come da idicazioni di progetto, eventuale aggiunta di additivi in opera a qualunque altezza e profondità, compreso casseratura interna ed esterna, armo e disarmo, fori o lesene per passaggio impianti, uso di pompa a 4 stadi su betoniera, uso del vibratore meccanico, con la sola esclusione del ferro d'armatura compensato a parte.
1264		16.5.EQ4.04.A		C25/30 Rck30-XC1-S4		m³	297,38	16,00%
1265		16.5.EQ4.04.B		C25/30 Rck30-XC2-S4		m³	299,49	15,89%
1266		16.5.EQ4.04.C		C32/40 Rck40-XC3-XC4-S4		m³	314,27	15,14%
1267		16.5.EQ4.04.D		C32/40 Rck40-XC4,XF1,XF2-S4		m³	320,61	14,85%
1268		16.5.EQ4.04.E		Sovrapprezzo per incrementi di Rck pari a 5N/mm2		m³	5,36
1269		16.5.EQ4.04.F		Sovrapprezzo per classe di consistenza S5		m³	5,36
1270		16.5.EQ4.04.G		Sovrapprezzo per inerti diametro max 16-20 mm		m³	5,36
1271		16.5.EQ4.04.H		Sovrapprezzo per cemento tipo 42,5 R		m³	6,70
1272		16.5.EQ4.05		Esecuzione di canaletta a pavimento per passaggio impianti, costituita da fondo e pareti in cls di cemento CEM I 32,5 con calcestruzzo durabile di Classe Rck 30, classe di esposizione e classe di consistenza come da indicazioni di progetto, dello spessore minimo di 10 cm, in opera compreso armatura metallica in acciaio B450C, casseratura, armo e disarmo, lisciatura interna con malta di cemento, cornice metallica superiore perimetrale per successivo appoggio di coperchio (compensato a parte), scavo a sezione ristretta.
1273		16.5.EQ4.05.A		Dim. interne fino a 50x50 cm		m	108,28	8,79%
1274		16.5.EQ4.05.B		Dim. interne fino a 70x70 cm		m	136,77	9,28%
1275		16.5.EQ4.05.C		Dim. interne fino a 100x100 cm		m	220,04	7,21%
1276		16.6		FONDAZIONI PROFONDE
1277		16.6.EQ4		GETTI CLS SEMPLICE O ARMATO - CALCESTRUZZI
1278		16.6.EQ4.01		Esecuzione di fondazioni profonde a pozzo comprendenti scavo a sezione ristretta obbligata a pareti verticali fino alla profondità necessaria indicata in progetto, in terreni di qualsiasi natura esclusa la roccia dura o tenera, sbadacchiature provvisorie a sostegno delle pareti, rimozione di trovanti, getto di calcestruzzo durabile a resistenza garantita come da indicazioni di progetto a riempimento dello scavo, in opera compreso carico, trasporto e scarico a discarica del materiale di risulta con relativa indennità, uso del vibratore meccanico, con la sola esclusione dell'eventuale ferro d'armatura compensato a parte.
1279		16.6.EQ4.01.A		C25/30 Rck30-XC2-S4		m³	275,64	18,42%
1280		16.6.EQ4.01.B		Sovrapprezzo per incrementi di Rck pari a 5 N/mm2		m³	5,36
1281		16.7		SOTTOMURAZIONI
1282		16.7.EQ4		GETTI CLS SEMPLICE O ARMATO - CALCESTRUZZI
1283		16.7.EQ4.01		Esecuzione di getto in opera di calcestruzzo durabile a resistenza garantita (UNI 206, UNI 11104) per sottomurazioni di strutture esistenti, confezionato con cemento CEM I 32,5 o 42,5, inerti di adeguata granulometria, con dimensioni max fino a 31,5 mm classe di esposizione e classe di consistenza come da indicazioni di progetto, eventuale aggiunta di additivi, gettato a quinconce onde evitare danni alle strutture superiori, in opera a qualunque altezza e profondità, compreso casseratura, sagomature per riprese di getti, scarificazione di parti di strutture per aggrappo del cls, sbatacchiature, puntellazioni, demolizione di parti di fondazione, trasporto a discarica del materiale di risulta con relativa indennità, armo e disarmo,fori, lesene e listelli per passaggio impianti, uso di pompa a quattro stadi su betoniera, uso del vibratore meccanico, con la sola esclusione del ferro di armatura compensato a parte.
1284		16.7.EQ4.01.A		C25/30 Rck30-XC1-S4		m³	287,76	22,64%
1285		16.7.EQ4.01.B		C25/30 Rck30-XC2-S4		m³	289,87	22,48%
1286		16.7.EQ4.01.C		C32/40 Rck40-XC3-XC4-S4		m³	304,66	21,39%
1287		16.7.EQ4.01.D		C32/40 Rck40-XC4,XF1,XF2-S4		m³	310,99	20,95%
1288		16.7.EQ4.01.E		Sovrapprezzo per incrementi di Rck pari a 5 N/mm2		m³	5,36
1289		16.7.EQ4.01.F		Sovrapprezzo per classe di consistenza S5		m³	5,36
1290		16.7.EQ4.01.G		Sovrapprezzo per inerti diametro max 16-20 mm		m³	5,36
1291		16.7.EQ4.01.H		Sovrapprezzo per cemento tipo 42,5 R		m³	6,70
1292		16.8		FONDAZIONI PER OPERE MINORI
1293		16.8.EQ4		GETTI CLS SEMPLICE O ARMATO - CALCESTRUZZI
1294		16.8.EQ4.01		Esecuzione in opera di plinto di fondazione per posa di sostegni di illuminazione esterna, eseguita con calcestruzzo Rck 30, compreso casseri, armatura con acciaio tipo B450C, il tubo centrale in cemento di adeguato diametro, la formazione del foro per il passaggio dei cavi elettrici, il pozzetto in cls delle dimensioni di 40x40x70 cm adiacente alla fondazione, il chiusino in lamiera striata zincata, compreso inoltre l'innesto delle tubazioni, la loro sigillatura, lo scavo ed il ritombamento.
1295		16.8.EQ4.01.A		Per palo di altezza fino a 5,0 m fuori terra		cad	221,60	28,64%
1296		16.8.EQ4.01.B		Per palo di altezza fino a 8,0 m fuori terra		cad	251,59	25,22%
1297		16.8.EQ4.01.C		Per palo di altezza fino a 10,0 m fuori terra		cad	301,64	23,14%
1298		16.8.EQ4.01.D		Per palo di altezza fino a 12,0 m fuori terra		cad	404,79	19,60%
1299		16.8.EQ4.02		Esecuzione di basamento in calcestruzzo durabile Rck30 delle dimensioni di massima fino a 50x50x40 cm, atto al montaggio di paline luminose di altezza fino a 1,2 m, compresa tubazione per allacciamento in PVC, sigillatura, scavo.		cad	107,09	47,41%
1300		16.8.GQ4		MONTAGGIO PREFABBRICATI - CALCESTRUZZI
1301		16.8.GQ4.01		Fornitura e posa in opera di plinto prefabbricato di fondazione per posa di sostegni di illuminazione esterna, in calcestruzzo durabile a resistenza garantita Rck 30 vibrocompresso, compreso il pozzetto in cls delle dimensioni di 40x40x70 cm inserito nella fondazione, completo di chiusino in lamiera striata zincata, compreso inoltre l'innesto delle tubazioni, la loro sigillatura, lo scavo la formazione del sottofondo di calcestrauzzo di spessore minimo di 10 cm, il ritombamento.
1302		16.8.GQ4.01.A		Per palo di altezza fino a 5,0 m fuori terra		cad	229,74	13,81%
1303		16.8.GQ4.01.B		Per palo di altezza fino a 8,0 m fuori terra		cad	283,12	12,33%
1304		16.8.GQ4.01.C		Per palo di altezza fino a 12,0 m fuori terra		cad	342,50	11,12%
1305		16.9		ISOLAMENTI CONTRO L'UMIDITA' DEL TERRENO
1306		16.9.HG1		MONTAGGIO E LAVORAZIONE DI CARPENTERIA - ARGILLE ESSICCATE, BATTUTI DI TERRA
1307		16.9.HG1.01		Esecuzione di cordone water-stop idroespansivo per sigillatura di giunti di fondazione e di muri in c.a. mediante fornitura e posa in opera di barre a contenuto di bentonite sodica, sezione rettangolare di almeno 20x25 mm, posizionate in asse alla struttura, compresa accurata pulizia e preparazione del fondo, fissaggio con chiodatura e opportune sovrapposizioni.		m	11,49	41,42%
1308		16.9.HN6		MONTAGGIO E LAVORAZIONE DI CARPENTERIA - MATERIE PLASTICHE E FIBRE SINTETICHE, RESINE TERMOPLASTICHE
1309		16.9.HN6.01		Fornitura e posa in opera di profilato water-stop in PVC per giunti a tenuta in strutture di c.a., costituito da resine viniliche termoplastiche, compreso taglio, sfrido, pezzi speciali, eventuali saldature con mastici speciali delle giunzioni, accurato posizionamento e fissaggio in asse alle strutture in modo da garantire la tenuta del giunto senza interferire con i ferri di armatura.
1310		16.9.HN6.01.A		Profilo fino a 20 cm		m	19,42	32,68%
1311		16.9.HN6.01.B		Profilo fino a 30 cm		m	22,39	31,18%
1312		16.9.HN6.01.C		Profilo fino a 44 cm		m	25,69	29,64%
1313		16.9.PQ3		APPLICAZIONE DI INTONACI, MATERIALI DENSI NON APPLICABILI A PENNELLO - MALTE
1314		16.9.PQ3.01		Esecuzione di rivestimento impermeabile protettivo dello spessore di 2-3 mm realizzato su getti di calcestruzzo con fornitura e posa di malta adesiva flessibile a base di leganti cementizi modificati con resine sintetiche, applicato in due mani con spatola metallica dentata e lisciato con frattazzo di spugna, in opera compreso pulizia del fondo, stuccatura dei fori nei getti in c.a. in corrispondenza dei tiranti dei casseri, fornitura e stesa di rete di armatura in fibre di vetro resistente agli alcali tra il primo ed il secondo strato, esecuzione di guscie sugli spigoli, ponteggi di servizio.		m²	39,40	48,32%
1315		16.9.RG1		POSA DI LASTRE O PANNELLI VERTICALI - ARGILLE ESSICCATE, BATTUTI DI TERRA
1316		16.9.RG1.01		Fornitura e posa in opera di pannelli in bentonite sodica per l'impermeabilizzazione autosigillante di murature controterra, inchiodati alla superficie verticale manualmente con chiodi od a sparo con sovrapposizioni minime di 4 cm, compreso regolarizzazione del fondo, asportazione dei tiranti di casseri, sigillatura dei fori dei tiranti ed attorno alle tubazioni passanti con gel di bentonite, inserimento di strisce di rinforzo con pannelli della larghezza minima di 30 cm nello spiccato tra fondazione e muro e lungo i giunti, tagli, compresi sfridi e ogni onere.
1317		16.9.RG1.01.A		Pannelli con spessore 5 mm		m²	35,81	35,44%
1318		16.9.RG1.01.B		Pannelli con spessore 16 mm		m²	53,93	26,48%
1319		16.9.SG1		POSA DI LASTRE O PANNELLI ORIZZONTALI - ARGILLE ESSICCATE, BATTUTI DI TERRA
1320		16.9.SG1.01		Fornitura e posa in opera di pannelli di bentonite sodica al fine di eseguire l'impermeabilizzazione autosigillante di fondazioni e platee, posti tra il magrone ed il getto delle fondazioni, compreso protezione in teli di polietilene dello spessore di 0,1 mm, sfridi, tagli, sovrapposizioni, chiodatura per il fissaggio al cls.
1321		16.9.SG1.01.A		Pannelli con spessore 5 mm		m²	36,69	38,92%
1322		16.9.SG1.01.B		Pannelli con spessore 16 mm		m²	55,09	28,80%
1323		17		PALI E PALIFICATE
1324		17.1		PALI IN OPERA
1325		17.1.EQ4		GETTI CLS SEMPLICE O ARMATO - CALCESTRUZZI
1326		17.1.EQ4.01		Esecuzione di pali trivellati in calcestruzzo armato durabile, a resistenza garantita, in terreno di qualsiasi natura e consistenza anche in presenza di trovanti, escluso la roccia, asciutto o bagnato, per profondità fino a 20 m, in opera isolati, a gruppi o accostati a paratia, gettati entro tubo forma cilindrico di lamiera di acciaio dello spessore adeguato che deve essere infisso nel terreno mediante speciali trivelle a sonda o con sistemi a percussione; compreso l'asportazione del materiale con la cucchiaia, l'esecuzione del getto di calcestruzzo come prescritto nel progetto, compresa la vibratura meccanica del getto, l'uso di eventuale tubo convogliatore, il carico ed il trasporto a discarica del materiale di risulta con relativa indennità, l'impostazione del cantiere, l'onere di eventuali prove, la rimozione di eventuali trovanti, la sistemazione in quota delle teste, il recupero del tubo forma, la pulizia del cantiere, con la esclusione dell'eventuale ferro di armatura compensato a parte.
1327		17.1.EQ4.01.A		Diametro esterno fino a 40 cm,Classe Rck 30		m	109,75	22,46%
1328		17.1.EQ4.01.B		Diametro esterno fino a 60 cm,Classe Rck 30		m	148,65	18,65%
1329		17.1.EQ4.01.C		Diametro esterno fino a 80 cm,Classe Rck 30		m	199,73	15,43%
1330		17.1.EQ4.01.D		Diametro esterno fino a 100 cm,Classe Rck 30		m	261,32	12,97%
1331		17.1.EQ4.01.E		Diametro esterno fino a 120 cm,Classe Rck 30		m	334,19	11,06%
1332		17.1.EQ4.01.F		Diametro esterno fino a 140 cm,Classe Rck 30		m	414,89	9,65%
1333		17.1.EQ4.01.G		Diametro esterno fino a 160 cm,Classe Rck 30		m	509,76	8,46%
1334		17.1.EQ4.01.H		Diametro esterno fino a 40 cm,Classe Rck 35		m	110,49	22,31%
1335		17.1.EQ4.01.I		Diametro esterno fino a 60 cm,Classe Rck 35		m	150,22	18,46%
1336		17.1.EQ4.01.L		Diametro esterno fino a 80 cm,Classe Rck 35		m	202,55	15,21%
1337		17.1.EQ4.01.M		Diametro esterno fino a 100 cm,Classe Rck 35		m	265,72	12,75%
1338		17.1.EQ4.01.N		Diametro esterno fino a 120 cm,Classe Rck 35		m	340,56	10,86%
1339		17.1.EQ4.01.O		Diametro esterno fino a 140 cm,Classe Rck 35		m	423,57	9,46%
1340		17.1.EQ4.01.P		Diametro esterno fino a 160 cm,Classe Rck 35		m	517,18	7,74%
1341		17.1.EQ4.02		Esecuzione di pali trivellati in calcestruzzo armato durabile, a resistenza garantita, in terreno di qualsiasi natura e consistenza anche in presenza di trovanti, asciutto o bagnato, per profondità fino a 20 m, in opera isolati, a gruppi o accostati a paratia, mediante trivellazione del terreno con idonea apparecchiatura, il sostegno dello scavo attraverso l'utilizzo dei fanghi di bentonite, compreso l'asportazione del materiale di risulta con la cucchiaia, l'esecuzione del getto di calcestruzzo con cemento prescritto nel progetto, la vibratura meccanica del getto, l'eventuale uso di tubo convogliatore, il carico ed il trasporto a discarica del materiale di risulta con relativa indennità, l'impostazione del cantiere, l'onere di recupero e smaltimento dei fanghi di bentonite, la rimozione di eventuali trovanti, la sistemazione in quota delle teste, la pulizia del cantiere, compreso ogni onere, con la esclusione dell'eventuale ferro di armatura compensato a parte.
1342		17.1.EQ4.02.A		Diametro esterno fino a 40 cm,Classe Rck 30		m	101,11	24,38%
1343		17.1.EQ4.02.B		Diametro esterno fino a 60 cm,Classe Rck 30		m	130,52	21,25%
1344		17.1.EQ4.02.C		Diametro esterno fino a 80 cm,Classe Rck 30		m	185,12	16,64%
1345		17.1.EQ4.02.D		Diametro esterno fino a 100 cm,Classe Rck 30		m	250,99	13,50%
1346		17.1.EQ4.02.E		Diametro esterno fino a 120 cm,Classe Rck 30		m	330,46	11,19%
1347		17.1.EQ4.02.F		Diametro esterno fino a 140 cm,Classe Rck 30		m	421,02	9,51%
1348		17.1.EQ4.02.G		Diametro esterno fino a 160 cm,Classe Rck 30		m	527,03	8,18%
1349		17.1.EQ4.02.H		Diametro esterno fino a 40 cm,Classe Rck 35		m	101,84	24,20%
1350		17.1.EQ4.02.I		Diametro esterno fino a 60 cm,Classe Rck 35		m	132,10	20,99%
1351		17.1.EQ4.02.L		Diametro esterno fino a 80 cm,Classe Rck 35		m	187,94	16,39%
1352		17.1.EQ4.02.M		Diametro esterno fino a 100 cm,Classe Rck 35		m	255,39	13,27%
1353		17.1.EQ4.02.N		Diametro esterno fino a 120 cm,Classe Rck 35		m	336,82	10,98%
1354		17.1.EQ4.02.O		Diametro esterno fino a 140 cm,Classe Rck 35		m	429,69	9,32%
1355		17.1.EQ4.02.P		Diametro esterno fino a 160 cm, Classe Rck 35		m	538,35	8,01%
1356		17.2		PALI PREFABBRICATI
1357		17.2.BQ4		DEMOLIZIONI, RIMOZIONI - CALCESTRUZZI
1358		17.2.BQ4.01		Esecuzione di scapitozzatura di testate di pali o palancole in c.a. o c.a.c. (ove non già previsto nel rispettivo articolo) con adeguati mezzi meccanici, compreso la cura per il mantenimento dell'armatura metallica, il trasporto a discarica del materiale di risulta e relativa indennità, la pulizia.		cad	46,42	54,68%
1359		17.2.GQ4		MONTAGGIO PREFABBRICATI - CALCESTRUZZI
1360		17.2.GQ4.01		Fornitura e posa in opera di pali prefabbricati in c.a.c. (calcestruzzo armato centrifugato durabile), a resistenza garantita, Classe Rck 45, di tipo tronco conico con diametro minimo in punta di 24 cm e conicità del fusto di 1,5 cm/m, confezionato con cemento CEM I 32,5 pozzolanico o d'altoforno, armati con barre di confezione ed aggiuntive longitudinali e staffe continue elicoidali in acciaio tipo B450C, puntazza metallica, comprese le operazioni di infissione, verticale o inclinata, in terreno di qualsiasi natura e consistenza ed in qualsiasi condizione, mediante battipalo attrezzato, compresa la sistemazione delle teste alla quota prescritta, il ripristino delle armature sporgenti, la giunzione di più elementi per pali lunghi oltre 16 m, compreso l'onere delle prove di infissione ad inizio lavori.
1361		17.2.GQ4.01.A		Per lunghezza utile fino a 8 m		m	56,23	16,93%
1362		17.2.GQ4.01.B		Per lunghezza utile fino a 12 m		m	61,12	14,54%
1363		17.2.GQ4.01.C		Per lunghezza utile fino a 16 m		m	64,50	12,79%
1364		17.2.GQ4.01.D		Per lunghezza utile fino a 22 m, con giunzione intermedia		m	80,28	11,86%
1365		17.2.GQ4.02		Fornitura e posa in opera di pali prefabbricati in c.a.c. (calcestruzzo armato centrifugato durabile), a resistenza garantita, Classe Rck 45 min., di tipo cilindrico con diametro costante, costituiti da uno o più elementi giuntati, armati con barre longitudinali e staffe continue elicoidali di confezione ed aggiuntive in acciaio ad aderenza migliorata B450C, dotati di puntazza in acciaio, comprese le operazioni di infissione, verticale o inclinata in terreno di qualsiasi natura e consistenza ed in qualsivoglia condizione, mediante battipalo attrezzato compresa l'eventuale giunzione tra più elementi, per pali lunghi oltre 16 m, la sistemazione della testa alle quote prescritte, il ripristino delle armature sporgenti compreso l'onere delle prove di carico per verifica della capacità portante.
1366		17.2.GQ4.02.A		Diametro 33 cm, per lunghezza fino a 8		m	73,44	12,96%
1367		17.2.GQ4.02.B		Diametro 33 cm, per lunghezza fino a 12		m	75,74	11,73%
1368		17.2.GQ4.02.C		Diametro 33 cm, per lunghezza fino a 16		m	82,57	9,99%
1369		17.2.GQ4.02.D		Diametro 33 cm, per lunghezza fino a 22 m, con giunzione intermedia		m	100,40	10,11%
1370		17.2.GQ4.02.E		Diametro 42 cm, per lunghezza fino a 8		m	85,47	11,14%
1371		17.2.GQ4.02.F		Diametro 42 cm, per lunghezza fino a 12		m	87,79	10,12%
1372		17.2.GQ4.02.G		Diametro 42 cm, per lunghezza fino a 16		m	98,05	8,41%
1373		17.2.GQ4.02.H		Diametro 42 cm, per lunghezza fino a 22 m, con giunzione intermedia		m	115,88	8,76%
1374		17.2.GQ4.02.I		Diametro 42 cm, per lunghezza fino a 26 m, con giunzione intermedia		m	116,72	8,43%
1375		17.2.GQ4.02.J		Diametro 50 cm, per lunghezza fino a 8		m	92,35	10,31%
1376		17.2.GQ4.02.K		Diametro 50 cm, per lunghezza fino a 12		m	94,68	9,38%
1377		17.2.GQ4.02.L		Diametro 50 cm, per lunghezza fino a 16		m	106,66	7,73%
1378		17.2.GQ4.02.M		Diametro 50 cm, per lunghezza fino a 22 m, con giunzione intermedia		m	131,39	7,73%
1379		17.3		MICROPALI
1380		17.3.EQ4		GETTI CLS SEMPLICE O ARMATO - CALCESTRUZZI
1381		17.3.EQ4.01		Esecuzione di fondazioni con micropali con bulbo inferiore, costituiti da tubi trafilati in acciaio di piccolo diametro con valvole di non ritorno nella parte inferiore, in terreno di qualsiasi natura e consistenza anche in presenza di trovanti, asciutto o bagnato, in opera isolati, a gruppi o accostati, verticali od inclinati, compreso perforazione con sonda a rotazione e circolazione d'acqua o di fluidi bentonitici, la fornitura e posa del tubo in acciaio tipo S355 provvisto di valvole di non ritorno poste ad interasse di 50 cm nella parte terminale per la formazione del bulbo e di staffe di ancoraggio saldate alla sommità, l'iniezione a bassa pressione di miscela cementizia per riempire lo spazio anulare tra il tubo e le pareti del foro, l'iniezione ad alta pressione di miscela cementizia nella quantità necessaria per la formazione del bulbo della lunghezza fino a 4,00 m, anche a più riprese e per il riempimento del tubo, in opera compreso l'impostazione del cantiere, la fornitura di tutti i materiali necessari, l'asportazione ed il trasporto a discarica del materiale di risulta con relativa indennità.
1382		17.3.EQ4.01.A		Pali con diam. est. del tubo fino a 57		m	100,21	43,24%
1383		17.3.EQ4.01.B		Pali con diam. est. del tubo fino a 67		m	108,16	40,06%
1384		17.3.EQ4.01.C		Pali con diam. est. del tubo fino a 83		m	116,02	38,71%
1385		17.3.EQ4.01.D		Pali con diam. est. del tubo fino a 95		m	126,01	35,64%
1386		17.3.EQ4.01.E		Pali con diam. est. del tubo fino a 110		m	123,95	37,52%
1387		17.4		PALI SPECIALI
1388		17.4.AP1		PALI IN SABBIA
1389		17.4.AP1.01		Fornitura e posa di sistemi di bonifica e consolidamento del sottofondo mediante tecnologia di confinamento di pali in sabbia con geotessile tubolare flessibile, compresa la formazione del foro, anche a vuoto per qualsiasi lunghezza, in terreni di qualsiasi natura e consistenza, asciutti o bagnati, anche in presenza d'acqua, solo esclusa la roccia da mina, i materiali assimilabili ad essa ed i trovanti non estraibili dal foro. Nei prezzi sono compresi e compensati gli oneri per l'infissione del tuboforma , il ritiro graduale dello stesso durante la realizzazione del fusto in sabbia, la posa in opera di idonea controcamicia di lamierino per il contenimento del getto nella parte in acqua, il carico e trasporto a discarica o a riciclatore autorizzato del materiale di risulta, compresi gli oneri di discarica se dovuti. I pali in sabbia dovranno avere un diametro di 0,6 m e avere una profondità da 8,00÷18,00 m.; il geotessile posto in opera avrà funzione di armatura per la realizzazione di pali portanti in sabbia incapsulati, da eseguire secondo le istruzioni fornite dal produttore. Il geotessile tubolare dovrà essere realizzato in fibre di polivinilalcool (PVA) ad elevato modulo e basso creep nella direzione anulare. Non dovrà essere realizzato mediante l’impiego di elementi rigidi, in modo da consentire la movimentazione in cantiere in condizioni di sicurezza e la posa in accordo con le disposizioni e richieste progettuali. Il geotessile dovrà essere fornito privo di cuciture o connessioni nella direzione anulare, quindi il materiale dovrà essere in grado di trasferire il 100% della tensione di trazione nella direzione anulare stessa. Dovrà essere resistente a tutti i micro organismi e sostanze chimiche normalmente presenti nel terreno con temperature fino a 40° C (non ci dovranno essere variazioni delle caratteristiche meccaniche maggiori del 5%). Il geotessile tubolare dovrà essere approvato dalla direzione lavori e la posa dovrà essere realizzata seguendo le indicazioni progettuali e/o le procedure fornite dal produttore. Il produttore dovrà rilasciare una dichiarazione di conformità sul materiale fornito attestante le caratteristiche tecniche richieste, con allegate le relative prove meccaniche effettuate su ogni. La produzione del geotessile deve essere effettuata da aziende operanti sotto regime di certificazione EN ISO 9001. Le caratteristiche meccaniche dovranno essere verificate secondo la normativa DIN 18200 in laboratori autorizzati, sia interni che esterni (EN 45001). Il geotessile dovrà essere marcato CE in conformità alla normativa europea. Ogni rotolo dovrà avere almeno una etichetta identificativa contenente il tipo di prodotto ed il codice di produzione secondo la norma DIN EN 30320. Il prezzo della lavorazione prevede e compensa l’onere per il trasporto e la movimentazione in cantiere dei rotoli con mezzi idonei, il taglio a misura dei teli con forbici e/o taglierine, la fornitura e posa della sabbia di riempimento, tutte le attrezzature e mezzi idonei alla realizzazione dei pali, l'impianto di cantiere ed ogni altro onere per dare il lavoro finito a perfetta regola d'arte.
1390		17.4.AP1.01.A		FINO AD UNA LUNGHEZZA DI 8 m		m	70,55	22,54%
1391		17.4.AP1.01.B		FINO AD UNA LUNGHEZZA DI 12 m		m	77,46	21,14%
1392		17.4.AP1.01.C		FINO AD UNA LUNGHEZZA DI 18 m		m	86,11	19,90%
1393		17.4.EQ3		GETTI CLS SEMPLICE O ARMATO - MALTE
1394		17.4.EQ3.01		Formazione di colonna verticale od inclinata di terreno consolidato a sezione circolare formata mediante l'esecuzione di un preforo a distruzione di nucleo ed iniezione di miscele cementizie mediante una batteria di aste tubolari di immissione secondo le prescrizioni delle N.Tecniche, avente resistenza caratteristica media, lungo il fusto della colonna, non inferiore a 20 MPa. Data in opera compreso l'uso di attrezzature speciali composte da pompe ad alta pressione, sonde idrauliche semoventi, gruppi elettrogeni, impianti di miscelazione con relativi operatori e manovalanza; la fornitura dei materiali; il trattamento e l'allontanamento dei fanghi di spurgo; l'impiego del rivestimento provvisorio; la fornitura di addittivi stabilizzanti od antidilavamento; gli oneri connessi a particolari difficoltà esecutive quali la presenza di acque sotterranee, trovanti ed acclività di pendici; ogni altra fornitura, prestazione ed onere.
1395		17.4.EQ3.01.A		- DIAMETRO 800 mm		m	49,33	14,37%
1396		17.4.EQ3.01.B		Diametro da 1000 mm a 1200 mm		m	85,23	11,75%
1397		20		MEMBRATURE PORTANTI
1398		20.1		TRAVI, PILASTRI, SOLETTE, SETTI, CORDOLI IN C.A.
1399		20.1.BQ4		DEMOLIZIONI, RIMOZIONI - CALCESTRUZZI
1400		20.1.BQ4.01		Esecuzione della demolizione di strutture in calcestruzzo semplice o armato, di qualunque forma e spessore, compreso l'eventuale intonaco, il taglio del ferro di armatura, la rimozione di tubazioni, l'esecuzione di puntellazioni e protezioni necessarie in qualunque posizione e a qualsiasi quota, i ponteggi di lavoro, la discesa dei materiali di risulta da qualunque altezza e profondità ed il loro trasporto alle pubbliche discariche, l'indennità di discarica, l'uso di compressori con martelli pneumatici, pinze demolitrici od altri mezzi demolitori, ad esclusione delle mine.
1401		20.1.BQ4.01.A		Per calcestruzzo andante non armato		m³	163,11	58,36%
1402		20.1.BQ4.01.B		Per calcestruzzo andante armato		m³	228,85	62,39%
1403		20.1.BQ4.01.C		Per calcestruzzo in breccia non armato		m³	362,09	61,34%
1404		20.1.BQ4.01.D		Calcestruzzo in breccia armato		m³	461,17	61,92%
1405		20.1.BQ4.02		Esecuzione di demolizione di opere in c.a. per spessori fino a 30 cm, mediante l'uso di segatrice circolare per calcestruzzi, eseguito a qualsiasi altezza, compreso disco diamantato, energia elettrica, carico e trasporto del materiale di risulta alle pubbliche discariche, l'indennità di discarica, installazione delle attrezzature da taglio, materiali di consumo, demolizione in parti più piccole per agevolarne la movimentazione, teli di protezione.		m²	210,91	52,66%
1406		20.1.BQ4.03		Esecuzione di forature passanti su travi in c.a. e murature di qualsiasi tipo mediante l'uso di adeguati attrezzi a rotazione, fino ad una profondità di 50 cm, compreso ponti di servizio, rimozione del materiale di risulta da qualsiasi posizione e quota, carico e trasporto alle pubbliche discariche, indennità di discarica, pulizia, eventuale ripristino di sbrecciature con malta antiritiro.
1407		20.1.BQ4.03.A		Diametro del foro fino a 50 mm		cad	22,84	41,68%
1408		20.1.BQ4.03.B		Diametro del foro fino a 100 mm		cad	26,86	47,25%
1409		20.1.BQ4.03.C		Diametro del foro fino a 150 mm		cad	28,90	49,41%
1410		20.1.BQ4.03.D		Diametro del foro fino a 200 mm		cad	30,29	49,23%
1411		20.1.BQ4.03.E		Diametro del foro fino a 250 mm		cad	35,56	53,54%
1412		20.1.BQ4.03.F		Diametro del foro fino a 300 mm		cad	43,69	58,10%
1413		20.1.EQ4		GETTI CLS SEMPLICE O ARMATO - CALCESTRUZZI
1414		20.1.EQ4.01		Esecuzione di getto in opera di calcestruzzo armato durabile a resistenza garantita, per travi, pilastri, setti ecc., confezionato con cemento CEM I 32,5 o 42,5, inerti di adeguata granulometria con dimensioni max. fino a 31,5 mm, classe di esposizione e classe di consistenza come da indicazioni di progetto, eventuale aggiunta di additivi e ogni onere, comprese casserature di contenimento di qualsiasi forma e in qualsiasi posizione e quota, puntellazioni, ponteggi di servizio, armo e disarmo, uso del vibratore meccanico, uso delle pompa, disarmante, fori o lesene per passaggio impianti, bagnatura, con la sola esclusione del ferro d'armatura compensato a parte.
1415		20.1.EQ4.01.A		C25/30 Rck30-XC1-S4		m³	347,58	27,24%
1416		20.1.EQ4.01.B		C25/30 Rck30-XC2-S4		m³	349,69	27,08%
1417		20.1.EQ4.01.C		C32/40 Rck40-XC3-XC4-S4		m³	364,47	25,98%
1418		20.1.EQ4.01.D		C32/40 Rck40-XC4,XF1,XF2-S4		m³	370,81	25,53%
1419		20.1.EQ4.01.E		Sovrapprezzo per incrementi di Rck pari a 5 N/mm2		m³	5,36
1420		20.1.EQ4.01.F		Sovrapprezzo per classe di consistenza S5		m³	5,36
1421		20.1.EQ4.01.G		Sovrapprezzo per inerti diametro max 16-20 mm		m³	5,36
1422		20.1.EQ4.01.H		Sovrapprezzo per cemento tipo 42,5 R		m³	6,70
1423		20.1.EQ4.01.I		Sovrapprezzo per forme circolari		m³	69,11	18,36%
1424		20.1.EQ4.02		Esecuzione di getto in opera di calcestruzzo armato durabile a resistenza garantita, per solette monolitiche, confezionato con cemento CEM I 32,5 o 42,5, inerti di adeguata granulometria con dimensioni max. fino a 31,5 mm, classe di esposizione e classe di consistenza come da indicazioni di progetto, eventuale aggiunta di additivi e ogni onere, comprese casserature di contenimento di qualsiasi forma e in qualsiasi posizione e quota, puntellazioni, ponteggi di servizio, armo e disarmo, uso del vibratore meccanico, uso della pompa, disarmante, fori o lesene per passaggio impianti, bagnatura, con la sola esclusione del ferro d'armatura compensato a parte.
1425		20.1.EQ4.02.A		C25/30 Rck30-XC1-S4		m³	339,98	27,85%
1426		20.1.EQ4.02.B		C25/30 Rck30-XC2-S4		m³	342,09	27,68%
1427		20.1.EQ4.02.C		C32/40 Rck40-XC3-XC4-S4		m³	356,87	26,53%
1428		20.1.EQ4.02.D		C32/40 Rck40-XC4,XF1,XF2-S4		m³	363,21	26,07%
1429		20.1.EQ4.02.E		Sovrapprezzo per incrementi di Rck pari a 5 N/mm2		m³	5,36
1430		20.1.EQ4.02.F		Sovrapprezzo per classe di consistenza S5		m³	5,36
1431		20.1.EQ4.02.G		Sovrapprezzo per inerti diametro max 16-20 mm		m³	5,36
1432		20.1.EQ4.02.H		Sovrapprezzo per cemento tipo 42,5 R		m³	6,70
1433		20.1.EQ4.03		Esecuzione di getto di cls armato durabile a resistenza garantita, per cordoli su murature, confezionato con cemento CEM I 32,5 o 42,5, inerti di adeguata granulometria con dimensioni max di 20 mm, classe di esposizione e classe di consistenza come da indicazioni di progetto, eventuale aggiunta di additivi e ogni onere, comprese casserature di contenimento di qualsiasi forma e in qualsiasi posizione e quota, puntellazioni, ponteggi di servizio, armo e disarmo, uso del vibratore meccanico, uso della pompa, disarmante, fori o lesene per passaggio impianti, con la sola esclusione del ferro d'armatura compensato a parte.
1434		20.1.EQ4.03.A		C25/30 Rck30-XC1-S4		m³	316,42	27,30%
1435		20.1.EQ4.03.B		C25/30 Rck30-XC2-S4		m³	318,53	27,12%
1436		20.1.EQ4.03.C		C32/40 Rck40-XC3-XC4-S4		m³	333,32	25,92%
1437		20.1.EQ4.03.D		C32/40 Rck40-XC4,XF1,XF2-S4		m³	339,65	25,44%
1438		20.1.EQ4.03.E		Sovrapprezzo per incrementi di Rck pari a 5 N/mm2		m³	5,36
1439		20.1.EQ4.03.F		Sovrapprezzo per classe di consistenza S5		m³	5,36
1440		20.1.EQ4.03.G		Sovrapprezzo per inerti diametro max 16-20 mm		m³	5,36
1441		20.1.EQ4.03.H		Sovrapprezzo per cemento tipo 42,5 R		m³	6,70
1442		20.1.EQ4.04		Esecuzione di getto in opera di calcestruzzo armato durabile a resistenza garantita per murature in elevazione, confezionato con cemento CEM I 32,5 o 42,5, inerti di adeguata granulometria con dimensioni max fino a 31,5 mm, classe di esposizione e classe di consistenza come da indicazioni di progetto, eventuale aggiunta di additivi e ogni onere, comprese casserature di contenimento di qualsiasi forma e in qualsiasi posizione e quota, puntellazioni, ponteggi di servizio, armo e disarmo, uso del vibratore meccanico, uso della pompa, disarmante, fori o lesene per passggio impianti, bagnatura, con la sola esclusione del ferro d'armatura compensato a parte.
1443		20.1.EQ4.04.A		C25/30 Rck30-XC1-S4 e spessore fino a 15 cm		m³	390,58	21,41%
1444		20.1.EQ4.04.B		C25/30 Rck30-XC2-S4 e spessore fino a 15 cm		m³	392,69	21,30%
1445		20.1.EQ4.04.C		C32/40 Rck40-XC3-XC4-S4 e spessore fino a 15 cm		m³	407,48	20,53%
1446		20.1.EQ4.04.D		C32/40 Rck40-XC4,XF1,XF2-S4 e spessore fino a 15 cm		m³	413,81	20,21%
1447		20.1.EQ4.04.E		C25/30 Rck30-XC1-S4 e spessore da 16 a 25 cm		m³	355,96	21,71%
1448		20.1.EQ4.04.F		C25/30 Rck30-XC2-S4 e spessore da 16 a 25 cm		m³	358,07	21,59%
1449		20.1.EQ4.04.G		C32/40 Rck40-XC3-XC4-S4 e spessore da 16 a 25 cm		m³	372,86	20,73%
1450		20.1.EQ4.04.H		C32/40 Rck40-XC4,XF1,XF2-S4 e spessore da 16 a 25 cm		m³	379,19	20,38%
1451		20.1.EQ4.04.I		C25/30 Rck30-XC1-S4 e spessore maggiore di 25 cm		m³	330,13	23,41%
1452		20.1.EQ4.04.L		C25/30 Rck30-XC2-S4 e spessore maggiore di 25 cm		m³	332,24	23,26%
1453		20.1.EQ4.04.M		C32/40 Rck40-XC3-XC4-S4 e spessore maggiore di 25 cm		m³	347,02	22,27%
1454		20.1.EQ4.04.N		C32/40 Rck40-XC4,XF1,XF2-S4 e spessore maggiore di 25 cm		m³	353,36	21,87%
1455		20.1.EQ4.04.O		Sovrapprezzo per incrementi di Rck pari a 5 N/mm2		m³	5,36
1456		20.1.EQ4.04.P		Sovrapprezzo per classe di consistenza S5		m³	5,36
1457		20.1.EQ4.04.Q		Sovrapprezzo per inerti diametro max 16-20 mm		m³	5,36
1458		20.1.EQ4.04.R		Sovrapprezzo per cemento tipo 42,5 R		m³	6,70
1459		20.1.EQ4.04.S		Sovrapprezzo per forme circolari		m³	112,51	16,92%
1460		20.1.EQ4.05		Esecuzione di getto in opera di calcestruzzo armato durabile a resistenza garantita, per travi-veletta a sezione verticale con sezione sottile fino a 20 cm, confezionato con cemento CEM I 32,5 o 42,5, inerti di adeguata granulometria, classe di esposizioone e classe di consistenza come da indicazioni di progetto, eventuale aggiunta di additivi e ogni onere, comprese casserature di contenimento di qualsiasi forma e in qualsiasi posizione e quota, puntellazioni, ponteggi di servizio, armo e disarmo, uso del vibratore meccanico, uso della pompa, disarmante, fori o lesene per passaggio impianti, bagnatura, con la sola esclusione del ferro d'armatura compensato a parte.
1461		20.1.EQ4.05.A		C25/30 Rck30-XC1-S4		m³	382,68	22,58%
1462		20.1.EQ4.05.B		C25/30 Rck30-XC2-S4		m³	384,79	22,45%
1463		20.1.EQ4.05.C		C32/40 Rck40-XC3-XC4-S4		m³	399,57	21,62%
1464		20.1.EQ4.05.D		C32/40 Rck40-XC4,XF1,XF2-S4		m³	405,91	21,28%
1465		20.1.EQ4.05.E		Sovrapprezzo per incrementi di Rck pari a 5 N/mm2		m³	5,36
1466		20.1.EQ4.05.F		Sovrapprezzo per classe di consistenza S5		m³	5,36
1467		20.1.EQ4.05.G		Sovrapprezzo per inerti diametro max 16-20 mm		m³	5,36
1468		20.1.EQ4.05.H		Sovrapprezzo per cemento tipo 42,5 R		m³	6,70
1469		20.1.EQ4.05.I		Sovrapprezzo per forme curve		m³	112,51	16,92%
1470		20.1.EQ4.06		Esecuzione di getto in opera di cls armato durabile a resistenza garantita, per travi, pilastri, solette, cordoli, scale, ecc., confezionato con cemento CEM I 32,5 o 42,5, inerti di adeguata granulometria con dimensioni max. fino a 31,5 mm, classe di esposizione e classe di consistenza come da indicazioni di progetto, eventuale aggiunta di additivi e ogni onere, in qualsiasi posizione e quota, compresi ponteggi di servizio, armo e disarmo, uso del vibratore meccanico, uso della pompa, disarmante, fori o lesene per passaggio impianti, bagnatura, con la sola esclusione dei casseri di contenimento e del ferro di armatura compensati a parte.
1471		20.1.EQ4.06.A		C25/30 Rck30-XC1-S4		m³	212,65	11,94%
1472		20.1.EQ4.06.B		C25/30 Rck30-XC2-S4		m³	214,76	11,82%
1473		20.1.EQ4.06.C		C32/40 Rck40-XC3-XC4-S4		m³	229,55	11,06%
1474		20.1.EQ4.06.D		C32/40 Rck40-XC4,XF1,XF2-S4		m³	235,88	10,76%
1475		20.1.EQ4.06.E		Sovrapprezzo per incrementi di Rck pari a 5 N/mm2		m³	5,36
1476		20.1.EQ4.06.F		Sovrapprezzo per classe di consistenza S5		m³	5,36
1477		20.1.EQ4.06.G		Sovrapprezzo per inerti diametro max 16-20 mm		m³	5,36
1478		20.1.EQ4.06.H		Sovrapprezzo per cemento tipo 42,5 R		m³	6,70
1479		20.1.EQ4.07		Esecuzione di getto di calcestruzzo armato durabile a resistenza garantita per murature in elevazione, gettato a qualunque altezza e profondità confezionato con cemento CEM I 32,5 o 42,5, inerti di adeguata granulometria con dimensioni max. di 20 mm, classe di esposizione e classe di consistenza come da progetto, eventuale aggiunta di additivi e ogni onere, compresi ponteggi di servizio, uso del vibratore meccanico, uso della pompa, bagnatura, con la esclusione dei casseri di contenimento e del ferro d'armatura compensati a parte.
1480		20.1.EQ4.07.A		C25/30 Rck30-XC1-S4		m³	204,62	9,30%
1481		20.1.EQ4.07.B		C25/30 Rck30-XC2-S4		m³	206,73	9,21%
1482		20.1.EQ4.07.C		C32/40 Rck40-XC3-XC4-S4		m³	221,52	8,59%
1483		20.1.EQ4.07.D		C32/40 Rck40-XC4,XF1,XF2-S4		m³	227,85	8,36%
1484		20.1.EQ4.07.E		Sovrapprezzo per incrementi di Rck pari a 5 N/mm2		m³	5,36
1485		20.1.EQ4.07.F		Sovrapprezzo per classe di consistenza S5		m³	5,36
1486		20.1.EQ4.07.G		Sovrapprezzo per inerti diametro max 16-20 mm		m³	5,36
1487		20.1.EQ4.07.H		Sovrapprezzo per cemento tipo 42,5 R		m³	6,70
1488		20.1.EQ4.08		Realizzazione di muratura in elevazione in cemento armato, termicamente isolata, eseguita con l'ausilio di casseri a perdere Iin EPS di spessore non inferiore a 6 cm su ambo i lati. Spessore del getto di calcestruzzo interno da 16 a 25 cm. L’EPS classe CS(10)150 avrà una conduttività termica λd non superiore a 0,032 m2K/W e sarà resistente all’esposizione prolungata dei raggi UV e una bassa dilatazione termica. Comprese staffe interne di ancoraggio, pezzi speciali, tagli e sfridi, noli e quant'altro per dare il lavoro eseguito a regola d'arte, escluso i ferri d’armatura, sistema di appiombo e i rivestimenti per finiture interne ed esterne. Superficie misurata in opera vuoto per pieno con esclusione dei soli fori superiori a 4 mq e computo delle spallette laterali e piattabanda superiore a compensazione del foro.
1489		20.1.EQ4.08.A		Spessore min. cm 6+16+6		m²	136,51	13,54%
1490		20.1.EQ4.08.B		Spessore min. cm 6+16+9		m²	139,74	13,23%
1491		20.1.EQ4.08.C		Spessore min. cm 6+16+12		m²	142,96	12,93%
1492		20.1.EQ4.08.D		Spessore min. cm 6+16+18		m²	146,19	12,65%
1493		20.1.EQ4.08.E		Spessore min. cm 6+19+6		m²	152,32	14,16%
1494		20.1.EQ4.08.F		Spessore min. cm 6+19+9		m²	155,54	13,87%
1495		20.1.EQ4.08.G		Spessore min. cm 6+19+12		m²	158,77	13,58%
1496		20.1.EQ4.08.H		Spessore min. cm 6+19+18		m²	161,99	13,31%
1497		20.1.EQ4.08.I		Spessore min. cm 6+25+6		m²	172,28	14,31%
1498		20.1.EQ4.08.L		Spessore min. cm 6+25+9		m²	175,51	14,04%
1499		20.1.EQ4.08.M		Spessore min. cm 6+25+12		m²	178,73	13,79%
1500		20.1.EQ4.08.N		Spessore min. cm 6+25+18		m²	181,96	13,55%
1501		20.2		LAVORAZIONI E TRATTAMENTI SPECIALI
1502		20.2.RI1		POSA DI LASTRE O PANNELLI VERTICALI - LEGNAME DA COSTRUZIONE
1503		20.2.RI1.01		Fornitura e posa in opera a qualunque altezza e in qualunque posizione di casseforme per contenimento di getti in cls di qualunque forma e dimensione, realizzate con qualsiasi tipo di materiale, compreso sfridi, chioderia, collegamenti, irrigidimenti, legature trasversali in acciaio nella misura necessaria per il tipo di getto, formazione di nicchie e fori, puntellazioni, disarmante, pulizia, armo e disarmo.
1504		20.2.RI1.01.A		Casseri per getti di fondazione		m²	20,28	31,29%
1505		20.2.RI1.01.B		Casseri per muri in elevazione		m²	29,37	37,81%
1506		20.2.RI1.01.C		Casseri per travi, pilastri		m²	35,74	39,95%
1507		20.2.RI1.01.D		Casseri per scale		m²	42,37	41,19%
1508		20.2.RI1.01.E		Casseri per solette monolitiche		m²	36,76	38,84%
1509		20.2.RI1.01.F		Sovrapprezzo per casseratura curva		m²	15,45	61,61%
1510		20.2.RI1.02		Fornitura e posa in opera di casseri realizzati con tavole in legno piallate della larghezza di 15-20 cm di spessore uniforme perfettamente accostate, per getti in calcestruzzo da lasciare con le facce in vista, poste in opera verticali od orizzontali, secondo le indicazioni progettuali, su superfici piane o in curva, compresi listelli per smussi agli spigoli e nelle riprese di getto, disarmante adeguato.
1511		20.2.RI1.02.A		Casseri per muri in elevazione		m²	40,35	31,45%
1512		20.2.RI1.02.B		Casseri per pilastri e travi		m²	46,93	33,81%
1513		20.2.RI1.02.C		Casseri per solette monolitiche in c.a.		m²	50,77	37,50%
1514		20.2.RI1.02.D		Casseri per scale		m²	58,04	38,27%
1515		20.2.RN7		MATRICI PER GETTI A VISTA
1516		20.2.RN7.01		Fornitura e posa in opera di matrici in polistirolo per getti in calcestruzzo a faccia vista tipo Prewi - Coplan o equivalente, fornite già impregnate di apposito disarmante per calcestruzzo, in polistirolo ad alta densità e flessibilità per un disarmo facile e senza danni alla superficie del calcestruzzo al fine di garantire la riproduzione fedele a spigoli vivi della finitura. Finitura a scelta della direzione dei lavori Le matrici s’intendono previste per un utilizzo, compresi e compensati tutti gli accessori occorrenti, sfridi e quant’altro occorrente, nessun onere escluso.		m²	45,73	4,23%
1517		20.2.ZU2		GIUNZIONI, SALDATURE, RIPARAZIONI - ADDITIVI PER CALCESTRUZZO
1518		20.2.ZU2.01		Esecuzione di ancoraggi di nuove strutture mediante foratura con trapano a rotopercussione, accurata pulizia del foro, fornitura e inghisaggio di barre metalliche in acciaio B450C e sigillatura con specifica malta premiscelata colabile espansiva per ancoraggi di precisione con caratteristiche tecniche adatte allo spessore del riempimento da eseguire, tipo serie EMACO S o equivalente, compreso ogni materiale necessario, i materiali di usura, ponteggi, pulizia finale.
1519		20.2.ZU2.01.A		Fori da 12 a 20 mm con barre fino al diam. 12 mm per profondità fino a 60 cm e lunghezza barre fino a 150 cm		cad	22,47	56,48%
1520		20.2.ZU2.01.B		Fori da 22 a 30 mm con barre fino al diam. 16 mm per profondità fino a 70 cm e lunghezza barre fino a 180 cm		cad	32,04	57,44%
1521		20.2.ZU2.01.C		Fori da 32 a 50 mm con barre maggiori del diam. 16 mm per profondità fino a 80 cm e lunghezza barre fino a 200 cm		cad	45,28	56,06%
1522		20.2.ZU2.02		Esecuzione di ancoraggi di macchine e di strutture metalliche mediante predisposizione nel getto di calcestruzzo di cassette di forma e dimensioni definite dai disegni esecutivi, la posa in opera dei barrotti o dei profili di ancoraggio, la posa dei tirafondi con accurato controllo del posizionamento, il getto e la sigillatura. Sono compresi la mano d'opera, la fornitura di tutti i materiali necessari, i materiali d'usura, con esclusione dei soli barrotti e tirafondi compensati a parte.
1523		20.2.ZU2.02.A		Con malta antiritiro solo sotto la piastra e suo livellamento fino all'intradosso della piastra metallica di base		cad	113,07	22,45%
1524		20.2.ZU2.02.B		Con calcestruzzo reoplastico a riempimento della cassetta e livellamento finale con malta antiritiro fino all 'intradosso della piastra metallica di base		cad	186,87	25,47%
1525		20.2.ZU2.03		Esecuzione di getti strutturali con uso di malte e betoncini antiritiro con caratteristiche di lavorabilità e resistenza meccanica adatte e secondo le indicazioni di progetto, per mensole, riparazioni, completamenti di strutture, in opera seguendo tutte le prescrizioni delle Ditte fornitrici, compreso casseri, puntellazioni e ponteggi, protezioni dopo il getto, armo e disarmo, disarmante
1526		20.2.ZU2.03.A		Malta antiritiro		m³	4.556,45	5,54%
1527		20.2.ZU2.03.B		Betoncino antiritiro		m³	5.171,76	4,22%
1528		20.3		ARMATURE PER CEMENTO ARMATO
1529		20.3.DH2		ARMATURE PER C.A. E C.A.P. - ACCIAIO
1530		20.3.DH2.01		Fornitura e posa in opera di acciaio saldabile ad aderenza migliorata per cementi armati, tipo B450A e B450C a norma, in barre di qualsiasi diametro, reti elettrosaldate o tralicci, qualificato e controllato in stabilimento, compresi tagli a misura, gli sfridi, la sagomatura come da disegni di progetto, assemblaggio delle barre, legature, eventuali saldature, compreso sollevamento e posa in opera in qualsiasi posizione e quota, compresi opportuni distanziatori.
1531		20.3.DH2.01.A		TONDINO DI ACCIAIO TIPO B.450.C (ex Fe B 44k) BARRE AD ADERENZA MIGLIORATA		kg	1,85	26,59%
1532		20.3.DH2.01.B		FORNITURA E POSA DI RETE ELETTROSALDATA TIPO B.450.C (ex FEB44K)		kg	1,72	34,22%
1533		20.4		ARMATURE PER CEMENTO ARMATO PRECOMPRESSO
1534		20.4.DH2		ARMATURE PER C.A. E C.A.P. - ACCIAIO
1535		20.4.DH2.01		Fornitura e posa in opera di acciaio in fili, barre, trecce o trefoli, a norma, qualificato e controllato in stabilimento, per strutture in cemento armato precompresso ad armatura pre-tesa, compresi gli oneri di pulizia, di posizionamento, di tesatura e di bloccaggio, i dispositivi per migliorare l'aderenza alle estremità, i tagli a misura e gli sfridi.
1536		20.4.DH2.01.A		In fili o barre		kg	9,92	31,99%
1537		20.4.DH2.01.B		In trecce		kg	11,05	34,46%
1538		20.4.DH2.01.C		In trefoli		kg	11,25	33,85%
1539		20.4.DH2.02		Fornitura e posa in opera di acciaio in fili, barre, trecce o trefoli, a norma, qualificato e controllato in stabilimento, per strutture in cemento armato precompresso ad armatura post-tesa, compreso la fornitura e posa in opera delle guaine metalliche di qualsiasi tipo e dei dispositivi di stanziamento e di sostegno, sia delle singole armature nelle guaine, sia delle guaine stesse, nonché dei tubi di sfiato e degli anelli di guarnizione, gli oneri di pulizia e lavaggio delle armature e delle guaine, nonché di tesatura anche in varie riprese, le iniezioni di malta di cemento con gli additivi eventualmente necessari, i tagli e gli sfridi, gli apparecchi di ancoraggio e bloccaggio.
1540		20.4.DH2.02.A		In fili o barre		kg	15,51	30,69%
1541		20.4.DH2.02.B		In trecce		kg	16,65	32,40%
1542		20.4.DH2.02.C		In trefoli		kg	16,85	32,01%
1543		20.5		ELEMENTI STRUTTURALI PREFABBRICATI
1544		20.5.GQ4		MONTAGGIO PREFABBRICATI - CALCESTRUZZI
1545		20.5.GQ4.01		Fornitura e posa in opera di pilastri prefabbricati in calcestruzzo armato vibrato, aventi forma, dimensioni e caratteristiche indicate nei disegni di progetto, compreso casseri, getto in calcestruzzo durabile a resistenza garantita con Classe minima Rck 45 e classe di esposizione come da indicazioni di progetto, l'armatura necessaria in barre di acciaio B450C, vibratura, disarmo, carico, trasporto, sollevamento, montaggio in posizione e perfetta verticalità, ponteggi e apprestamenti in quota, sigillatura nel bicchiere di base, pluviale in PVC inserito all'interno dei pilastri, piastre d'acciaio e boccole filettate ammorsate per ancoraggi, mensole per appoggio di travi ed eventuali fori passanti.
1546		20.5.GQ4.01.A		Dimensioni 50x50 cm, per altezza totale fino a 8,0 m		m	190,97	11,63%
1547		20.5.GQ4.01.B		Dimensioni 50x50 cm, per altezza totale fino a 12,0 m		m	197,84	11,23%
1548		20.5.GQ4.01.C		Dimensioni 60x60 cm, per altezza totale fino a 8,0 m		m	240,69	9,23%
1549		20.5.GQ4.01.D		Dimensioni 60x60 cm, per altezza totale fino a 12,0 m		m	247,56	8,97%
1550		20.5.GQ4.02		Fornitura e posa in opera di travi prefabbricate precompresse diritte per impalcati di piano con sezione ad "I", "L", "T" o altri profili con le caratteristiche indicate nei disegni esecutivi di progetto, compreso casseri metallici, getto in calcestruzzo durabile a resistenza garantita con Classe minima Rck 45 e classe di esposizione come da indicazioni di progetto, acciaio di armatura in trefoli con fptk > 1860 N/mm2 e in barre per armature lente tipo B450C, vibratura, maturazione, disarmo, carico, trasporto, sollevamento, montaggio in posizione, eventuali piastre di appoggio in apposito elastomero, sistema di ancoraggio e sigillatura dei fori per ancoraggio alla struttura portante, ponteggi di servizio.
1551		20.5.GQ4.02.A		Per momento di esercizio fino a 300 kNm		m	274,85	6,93%
1552		20.5.GQ4.02.B		Per momento di esercizio fino a 500 kNm		m	277,35	6,86%
1553		20.5.GQ4.02.C		Per momento di esercizio fino a 800 kNm		m	293,76	6,48%
1554		20.5.GQ4.02.D		Per momento di esercizio fino a 1000 kNm		m	302,00	6,30%
1555		20.5.GQ4.03		Fornitura e posa in opera di travi in calcestruzzo armato non precompresso prefabbricate in stabilimento o in cantiere con sezione a 'I', 'L', 'T' o altri profili con le caratteristiche indicate nei disegni esecutivi di progetto, compreso casseri, getto in calcestruzzo durabile a resistenza garantita con Classe minima Rck 35 e classe di esposizione come da indicazioni di progetto, acciaio di armatura lenta in barre B450C, vibratura, maturazione, disarmo, carico, trasporto, sollevamento, montaggio in posizione, eventuali piastre di appoggio in apposito elastomero, sistema di ancoraggio e sigillature dei fori per ancoraggio alla struttura portante, ponteggi di servizio, con la sola esclusione dell'acciaio per l'eventuale armatura aggiuntiva di completamento in opera da compensarsi a parte.
1556		20.5.GQ4.03.A		Per momento di esercizio fino a 200 kNm		m	238,83	7,97%
1557		20.5.GQ4.03.B		Per momento di esercizio fino a 400 kNm		m	244,54	7,79%
1558		20.5.GQ4.03.C		Per momento di esercizio fino a 600 kNm		m	259,70	7,94%
1559		20.5.GQ4.03.D		Per momento di esercizio fino a 800 kNm		m	271,18	7,61%
1560		20.5.GQ4.03.E		Per momento di esercizio fino a 1000 kNm		m	281,59	7,89%
1561		20.5.GQ4.11		Fornitura e posa in opera di elementi prefabbricati in c.a.v. per formazione di gradonate per tribune fisse, con sezione a forma di " L", gettati entro casseri metallici con calcestruzzo durabile a resistenza garantita in classe Rck 40 e classe di esposizione come da progetto, armati con acciaio B450C in barre, in opera compreso trasporto, carico, scarico, montaggio in posizione, regolazioni di dettaglio, collegamenti alla struttura portante e sigillatura dei fori, striscia di apposito elastomero nei punti di appoggio, puntellazioni provvisorie, ponteggi di lavoro e apprestamenti in quota.
1562		20.5.GQ4.11.A		Per lunghezze fino a 6 m		m	184,54	10,32%
1563		20.5.GQ4.11.B		Per lunghezze fino a 8 m		m	194,73	9,78%
1564		20.5.GQ4.11.C		Per lunghezze fino a 10 m		m	204,90	9,29%
1565		20.6		CARPENTERIA METALLICA
1566		20.6.BH2		DEMOLIZIONI, RIMOZIONI - ACCIAIO
1567		20.6.BH2.02		Rimozione di strutture in carpenteria metallica in qualsiasi posizione e a qualsiasi quota mediante sbullonatura o taglio dei profili, compreso la rimozione degli apparecchi di appoggio, compresi apprestamenti e piani di lavoro in quota, l'abbassamento, l'accatastamento del materiale di recupero entro l'area di cantiere, il trasporto del materiale di risulta nelle pubbliche discariche, l'indennità di discarica e lo sgombero del cantiere da residui.		kg	1,55	40,94%
1568		20.6.HH2		MONTAGGIO E LAVORAZIONE DI CARPENTERIA - ACCIAIO
1569		20.6.HH2.01		Strutture in acciaio primarie in profili laminati a caldo di qualsiasi sezione, in acciaio S355J0 (ex Fe510), date in opera in conformità alle norme CNR 10011 e misurate come riportato nelle Norme tecniche del Capitolato, compresa la fornitura di tutti i materiali: le piastre di attacco e di irrigidimento; il taglio a misura e gli sfridi; le forature; le flange; la bullonatura e/o la saldatura. Sono altresì compresi i trasporti, la posa in opera, le eventuali armature di sostegno, centine o varo, nonchè la raschiatura e spazzolatura con spazzole metalliche, la mano di fondo antiruggine spess. 30/40 micron, la mano intermedia di epossivinilico 30/40 micron e la seconda mano di epossivinilico o poliuretanico 40/50 micron, ed ogni altro onere per dare l'opera compiuta a perfetta regola d'arte.		kg	2,70	30,93%
1570		20.6.HH2.02		Fornitura e posa in opera di profilati in lamiera piegata con spessore fino a 12 mm, con sezione a forma di "L", "C", "Z", 'Omega', ecc., compreso carico, trasporto, scarico a pié d'opera, sollevamento e montaggio in posizione, fissaggio alle strutture predisposte, unioni meccaniche con bulloni ad alta resistenza, piastre, irrigidimenti, sfridi, zincatura a caldo, eventuale ripresa della zincatura con zinco a freddo, ponteggi di servizio.
1571		20.6.HH2.02.A		Acciaio S235		kg	2,02	23,56%
1572		20.6.HH2.02.B		Acciaio S275		kg	2,05	23,22%
1573		20.6.HH2.03		Fornitura e posa in opera di piastre, piatti, angolari o profili semplici in acciaio S235 da inghisare in strutture di calcestruzzo prima del getto, fissate alle casseforme nella posizione indicata dal progetto, compreso saldatura di ferro tondo, piatti a zanca o piastre sagomate per ancoraggio, verniciatura antiruggine sul lato in vista.		kg	2,91	23,35%
1574		20.6.HH2.04		Esecuzione di posa in opera di elementi vari in acciaio, forniti da altra Ditta, tipo piastre, angolari, zanche, tirafondi, da inghisare in strutture di calcestruzzo prima del getto, compreso fissaggi alle casseforme nelle posizioni indicate in progetto in modo da evitare qualsiasi movimento, comprese eventuali saldature di fissaggio e posizionamento alle gabbie di armatura o ad altri elementi in acciaio.		kg	0,60	79,33%
1575		20.6.HH2.05		Sola fornitura in cantiere di elementi di carpenteria metallica di varie forme, tipo piastre, angolari, zanche, tirafondi, da inghisare nei getti di calcestruzzo da parte di terzi, compresa verniciatura protettiva antiruggine o zincatura e assistenza alla posa.
1576		20.6.HH2.05.A		Acciaio S235		kg	2,28	35,36%
1577		20.6.HH2.05.B		Acciaio S275		kg	2,30	35,06%
1578		20.6.HH2.05.C		Acciaio S355		kg	2,36	34,17%
1579		20.6.HH2.05.D		Acciaio S235 zincato		kg	2,72	29,64%
1580		20.6.HH2.05.E		Acciaio S275 zincato		kg	2,75	29,32%
1581		20.6.HH2.05.F		Acciaio S355 zincato		kg	2,84	28,39%
1582		20.6.HH2.06		Fornitura e posa in opera di strutture portanti in acciaio autoprotetto tipo S355J0W (UNI EN 10155) per l'esecuzione di strutture di ponti e viadotti; dato in opera compreso ogni onere per il varo, montaggio, prove materiali previste dalle norme legislative vigenti, esclusi gli apparecchi d'appoggio. Per strutture a doppio T varate dal basso con autogru o di punta.
1583		20.6.HH2.06.A		A DOPPIO T - LUCI 25,00-40,00 M VARO DAL BASSO		kg	2,53	18,67%
1584		20.6.HH2.06.B		A CASSONE APERTO - LUCI OLTRE 70 M VARO DI PUNTA		kg	3,14	5,57%
1585		20.6.HH2.07		Strutture in acciaio per ponti e cavalcavia, costruiti secondo i tipi approvati dalla Direzione Lavori, anche per impalcati misti a struttura cellulare, dati in opera, compreso la fornitura di tutti i materiali, i trasporti, la posa in opera, le eventuali armature di sostegno, centine o varo, la verniciatura come indicato nelle Norme Tecniche, ed ogni altro onere per dare il lavoro compiuto a perfetta regola d'arte.
1586		20.6.HH2.07.A		ACCIAIO LAMINATO S235JR (EX FE 360)		kg	2,21	20,96%
1587		20.6.HH2.07.B		ACCIAIO LAMINATO S275 O S355		kg	2,32	19,97%
1588		20.6.HH2.08		Manufatti in acciaio per ringhiere, parapetti e simili, per scale e porte di tutte le dimensioni, passerelle realizzati secondo i disegni e le prescrizioni della D.L., con profilati di acciaio tubolare a sezione circolare, quadra e rettangolare; profilati piatti, quadrati e tondi; profilati a L,T,U,Z; grigliati elettrofusi e lamiere per pannellature e percorsi pedonali. Dati in opera compreso: zincatura a caldo a lavorazione ultimata; sfridi di lavorazione; ferramenta per cardini e maniglie; serrature; trasporto fino al luogo di impiego; scarico, e posa in opera a qualsiasi altezza anche mediante saldatura da effettuarsi in opera; l'assistenza muraria; ogni altra prestazione, fornitura ed onere.		kg	3,71	8,28%
1589		20.6.IH2		CANALIZZAZIONI, TUBAZIONI - ACCIAIO
1590		20.6.IH2.01		Esecuzione di carpenteria metallica in acciaio qualificato e certificato, mediante fornitura, lavorazione a norma, posa in opera e assemblaggio di profili cavi con o senza saldatura, di sezione circolare, quadrata, rettangolare o poligonale, montata in opera a qualunque altezza o profondità, compreso l'eventuale preassemblaggio di officina, il carico, il trasporto, lo scarico a pié d'opera, il montaggio in posizione, le regolazioni, le unioni meccaniche con bulloni ad alta resistenza o saldate con piastre o manicotti, il materiale di saldatura, gli apparecchi di appoggio, i tirafondi, gli sfridi, la verniciatura protettiva antiruggine, le assistenze murarie, i ponteggi di servizio.
1591		20.6.IH2.01.A		Acciaio S235		kg	2,49	29,36%
1592		20.6.IH2.01.B		Acciaio S275		kg	2,50	29,24%
1593		20.6.IH2.01.C		Acciaio S355		kg	2,68	27,28%
1594		20.6.IH2.01.D		Sovrapprezzo per zincatura a caldo		kg	0,37	72,97%
1595		20.7		CARPENTERIA IN LEGNO
1596		20.7.HI1		MONTAGGIO E LAVORAZIONE DI CARPENTERIA - LEGNAME DA COSTRUZIONE
1597		20.7.HI1.01		Fornitura e posa in opera di elementi strutturali in legno, della specie indicata e della classe di resistenza prescritta in progetto (UNI 11035 - UNI EN 338), singoli quali pilastri, travi, travetti, banchine, mensole, o formanti organismi omogenei come travi reticolari, compresa piallatura e preparazione, tagli a misura, sfridi, l'assiemaggio con incastri, biette, caviglie, chiodi, viti, tiranti, zanche, bulloni, ecc., la protezione delle teste ed il trattamento antimuffa ed antitarlo con due mani di impregnante, i ponteggi di lavoro.
1598		20.7.HI1.01.A		Travi squadrate in legno abete		m³	954,49	10,64%
1599		20.7.HI1.01.B		Travi squadrate in legno larice		m³	1.037,48	9,79%
1600		20.7.HI1.01.C		Travi squadrate in legno castagno		m³	1.489,38	6,82%
1601		20.7.HI1.02		Fornitura e posa in opera di elementi strutturali in legno a spigoli vivi per coperture, quali travi, travetti, capriate, banchine, puntoni, mensole, travi di colmo, bordonali ottenuti "fuori cuore", della specie indicata e della classe di resistenza prescritta in progetto (UNI 11035 - UNI EN 338), compreso piallatura, preparazione, assemblaggio, ferramenta di fissaggio in acciaio quali biette, caviglie, chiodi, tiranti, zanche, bulloni, ecc., protezione delle teste, trattamento protettivo con due mani di impregnante, ponteggi di lavoro, tagli a misura, sfridi, trasporto, carico e scarico.
1602		20.7.HI1.02.A		Travi squadrate in legno abete		m³	1.014,62	12,51%
1603		20.7.HI1.02.B		Travi squadrate in legno larice		m³	1.097,61	11,56%
1604		20.7.HI1.02.C		Travi squadrate in legno castagno		m³	1.549,51	8,19%
1605		20.7.HI1.03		Fornitura e posa in opera di elementi in legno a spigoli vivi per coperture, quali morali, mezzi morali, correntini, della specie indicata e della classe di resistenza prescritta in progetto (UNI 11035 - UNI EN 338), compreso tagli a misura, sfridi, chiodi per legno o viti, zanche, ecc., trattamento protettivo con due mani di impregnante, ponteggi di lavoro, tagli, sfridi.
1606		20.7.HI1.03.A		In legno abete		m³	1.171,04	32,51%
1607		20.7.HI1.03.B		In legno larice		m³	1.252,18	30,41%
1608		20.7.HI1.03.C		In legno castagno		m³	1.742,84	21,85%
1609		20.7.HI1.04		Esecuzione della sagomatura delle testate delle travi in legno come da disegni di progetto, compreso tagli a misura di qualsiasi tipo, sfridi, levigatura delle superfici a vista, due mani di trattamento protettivo impregnante.		cad	14,56	71,92%
1610		20.7.HI6		MONTAGGIO E LAVORAZIONE DI CARPENTERIA - LAMELLARI
1611		20.7.HI6.01		Fornitura e posa in opera di elementi strutturali in legno lamellare, con classe di resistenza prescritta in progetto (UNI EN 14080 - UNI EN 386 - UNI EN 1194), costituiti da lamelle di legnami di conifere europee essiccate ad alta temperatura e incollate a pressione (UNI EN 301), compreso lavorazioni a norma, trasporto, scarico, posizionamento in opera, assemblaggio con viti chiodi e barre filettate, tagli a misura, sfridi, ponteggi di servizio, due mani di impregnante protettivo nella tinta scelta dalla D.L.
1612		20.7.HI6.01.A		Di forma rettilinea		m³	2.013,01	4,73%
1613		20.7.HI6.01.B		Di forma curvilinea		m³	2.198,30	4,33%
1614		20.7.HI6.01.C		Di forma composta		m³	2.109,93	4,51%
1615		20.8		ADDITIVI PER GETTI IN CALCESTRUZZO, PRODOTTI SPECIALI
1616		20.8.EQ2		GETTI CLS SEMPLICE O ARMATO - CEMENTI
1617		20.8.EQ2.01		Sovrapprezzo all'esecuzione dei getti di calcestruzzo per impiego di cemento pozzolanico o d'altoforno.		m³	9,22
1618		20.8.YU2		IMPASTO E MISCELAZIONE, LISCIATURA, TRATTAMENTO SUPERFICI, SABBIATURA - ADDITIVI PER CALCESTRUZZO
1619		20.8.YU2.01		Fornitura e posa in opera di additivo fluidificante o superfluidificante per getti di calcestruzzo quale riduttore dell'acqua di impasto in rapporto allo slump richiesto, per confezionare calcestruzzi reoplastici a bassa perdita di lavorabilità secondo le indicazioni di progetto, usato in quantità adeguate.
1620		20.8.YU2.01.A		Fluidificante		l	2,35	6,75%
1621		20.8.YU2.01.B		Superfluidificante		l	4,15	3,82%
1622		20.9		ACCESSORI DEGLI ELEMENTI STRUTTURALI (CASSERI, GIUNTI, ECC.)
1623		20.9.HH2		MONTAGGIO E LAVORAZIONE DI CARPENTERIA - ACCIAIO
1624		20.9.HH2.01		Fornitura e posa in opera di piastre, piatti, angolari o profili semplici in acciaio tipo S235 di qualsiasi forma e spessore, dotati di adatti fori per chiodi, viti e bulloni, zincate a caldo per collegamenti e fissaggi delle strutture in legno lamellare, compresi sagomature, fissaggi con viti o bulloni, ponteggi di servizio.		kg	6,22	42,46%
1625		21		MURI E PANNELLI PORTANTI
1626		21.1		MURATURE IN PIETRAME, MATTONI, BLOCCHI
1627		21.1.FE3		COSTRUZIONE MURATURE - PIETRE CALCAREE
1628		21.1.FE3.01		Esecuzione di muratura in elevazione, con le caratteristiche di resistenza indicate in progetto, con fornitura e posa in opera di pietrame proveniente da cave locali (UNI EN 771), convenientemente sgrossato, lavorato a posa incerta con connessioni accuratamente stilate, compreso malta tra le fughe (UNI EN 998-2), ponteggi per piani di lavoro, regoli, formazione di piattabande, architravi, riseghe, spallette, tagli a misura delle pietre, sfridi.
1629		21.1.FE3.01.A		Muratura ad una faccia a vista con malta di calce idraulica		m³	663,44	35,87%
1630		21.1.FE3.01.B		Muratura ad una faccia a vista con malta bastarda		m³	662,40	35,93%
1631		21.1.FE3.01.C		Muratura a due facce a vista,con malta di calce idraulica		m³	763,78	41,54%
1632		21.1.FE3.01.D		Muratura a due facce a vista,con malta bastarda		m³	762,74	41,60%
1633		21.1.FE3.02		Esecuzione di murature in elevazione, con le caratteristiche di resistenza indicate in progetto, con fornitura e posa in opera di pietrame squadrato scelto (UNI EN 771) disposto a corsi orizzontali con connessioni accuratamente stilate, compreso malta tra le fughe (UNI EN 998-2), ponteggi per piani di lavoro, regoli, formazione di piattabande e architravi, riseghe, spallette, tagli a misura delle pietre, sfridi.
1634		21.1.FE3.02.A		Muratura ad una faccia a vista con malta di calce idraulica		m³	744,34	34,10%
1635		21.1.FE3.02.B		Muratura ad una faccia a vista con malta bastarda		m³	743,30	34,15%
1636		21.1.FE3.02.C		Muratura a due facce a vista,con malta di calce idraulica		m³	844,69	39,44%
1637		21.1.FE3.02.D		Muratura a due facce a vista,con malta bastarda		m³	843,65	39,49%
1638		21.1.FG2		COSTRUZIONE MURATURE - LATERIZI, TERRECOTTE, REFRATTARI
1639		21.1.FG2.01		Esecuzione di muratura in elevazione ad una testa, con le caratteristiche di resistenza indicate in progetto, con fornitura e posa in opera di mattoni in laterizio pieni (forature inferiori al 15 %) o semipieni (forature inferiori al 45 %), conformi alle UNI EN 771, compreso malta tra le fughe (UNI EN 998-2), ponteggi, regoli, formazione di architravi, piattabande, fori, spallette, smussi, tagli a misura, sfridi.
1640		21.1.FG2.01.A		Mattoni pieni 5,5x12x25 cm in opera con malta di calce idraulica		m²	69,21	27,51%
1641		21.1.FG2.01.B		Mattoni pieni 5,5x12x25 cm in opera con malta bastarda		m²	69,00	27,59%
1642		21.1.FG2.01.C		Mattoni semipieni 5,5x12x25 cm in opera con malta di calce idraulica		m²	62,62	30,40%
1643		21.1.FG2.01.D		Mattoni semipieni 5,5x12x25 cm in opera con malta bastarda		m²	62,41	30,50%
1644		21.1.FG2.01.E		Sovrapprezzo per formazione di cordoli armati orizzontali ogni 3,0 m di altezza		m²	15,70	60,63%
1645		21.1.FG2.02		Esecuzione di muratura in elevazione a due o più teste, con le caratteristiche di resistenza indicate in progetto, con fornitura e posa in opera di mattoni in laterizio pieni (foratura inferiore al 15 %) o semipieni (foratura inferiore al 45 %), conformi alle UNI EN 771, compreso malta tra le fughe (UNI EN 998-2), ponteggi, regoli, formazioni di archi, architravi, piattabande, fori, spallette, smussi, riseghe, tagli a misura, sfridi, fornitura di tutti i materiali necessari.
1646		21.1.FG2.02.A		Mattoni pieni 5,5x12x25 cm in opera con malta di calce idraulica		m³	552,98	34,43%
1647		21.1.FG2.02.B		Mattoni pieni 5,5x12x25 cm in opera con malta bastarda		m³	551,59	34,51%
1648		21.1.FG2.02.C		Mattoni semipieni 5,5x12x25 cm in opera con malta di calce idraulica		m³	504,63	37,73%
1649		21.1.FG2.02.D		Mattoni semipieni 5,5x12x25 cm in opera con malta bastarda		m³	503,24	37,83%
1650		21.1.FG2.02.E		Mattoni semipieni 12x12x25 cm in opera con malta di calce idraulica		m³	364,11	43,57%
1651		21.1.FG2.02.F		Mattoni semipieni 12x12x25 cm in opera con malta bastarda		m³	363,07	43,70%
1652		21.1.FG2.02.G		Sovrapprezzo per formazione di cordoli orizzontali ogni 3,00 m di altezza		m³	88,45	50,22%
1653		21.1.FG2.03		Esecuzione di muratura in elevazione, con le caratteristiche di resistenza indicate in progetto, con fornitura e posa in opera di blocchi semipieni portanti di laterizio (modulari), con foratura inferiore al 45 % (UNI EN 771), per spessore minimo di 25 cm, compreso malta tra le fughe (UNI EN 998-2), ponteggi, regoli, piattabande, architravi, spallette, fori, smussi, riseghe, lesene, tagli a misura, sfridi.
1654		21.1.FG2.03.A		Blocco semipieno portante in opera con malta di calce idraulica		m³	317,72	39,95%
1655		21.1.FG2.03.B		Blocco semipieno portante in opera con malta bastarda		m³	316,55	40,09%
1656		21.1.FG2.03.C		Sovrapprezzo per formazione di cordoli orizzontali ogni 3,00 m di altezza		m³	88,45	50,22%
1657		21.1.FG2.04		Esecuzione di muratura in elevazione, con le caratteristiche di resistenza indicate in progetto, con finitura a faccia a vista con fornitura e posa in opera di mattoni pieni da 5,5x12x25 cm (forature inferiori al 15 %), conformi alle UNI EN 771, del tipo sabbiato trafilato antigelivo, dello spessore non inferiore a due teste, posti in opera con malta bastarda (UNI EN 998-2), compreso formazione di archi, architravi, piattabande, listelli distanziatori, sigillatura e stilatura dei giunti, regoli, taglio dei mattoni a misura, sfrido, ponteggi di servizio, pulizia delle superfici con la finitura a faccia vista sui lati della muratura.
1658		21.1.FG2.04.A		Finitura faccia a vista su un lato		m³	690,59	27,57%
1659		21.1.FG2.04.B		Finitura faccia a vista su due lati		m³	730,73	30,40%
1660		21.1.FG2.05		Esecuzione di muratura in elevazione per zone sismiche, con le caratteristiche di resistenza indicate in progetto, a due o più teste, con fornitura e posa in opera di mattoni o blocchi semipieni in laterizio (foratura inferiore al 45 %), conformi alle UNI EN 771, compreso malta tra le fughe (UNI EN 998-2), ponteggi, regoli, formazioni di archi, architravi, piattabande, fori, spallette, smussi, riseghe, tagli a misura, sfridi, fornitura di tutti i materiali necessari.
1661		21.1.FG2.05.A		Mattoni semipieni per zone sismiche da 12x12x25 cm in opera con malta bastarda		m³	384,27	41,29%
1662		21.1.FG2.05.B		Blocchi semipieni per zone sismiche da 12x12x25 cm in opera con malta bastarda		m³	325,90	38,94%
1663		21.1.FG2.05.C		Sovrapprezzo per formazione di cordoli orizzontali ogni 3,00 m di altezza		m³	88,45	50,22%
1664		21.1.FQ4		COSTRUZIONE MURATURE - CALCESTRUZZI
1665		21.1.FQ4.01		Esecuzione di muratura in elevazione, con le caratteristiche di resistenza indicate in progetto, con fornitura e posa in opera di blocchi portanti in calcestruzzo prefabbricati vibrocompressi (UNI EN 771), posti in opera con malta bastarda di cemento (UNI EN 998-2), compreso malta, ponteggi, regoli, piattabande, architravi, fori, smussi, spallette, tagli a misura, sfridi.
1666		21.1.FQ4.01.A		Blocco da 20x20x40 cm		m³	227,32	41,87%
1667		21.1.FQ4.01.B		Blocco da 25x20x40 cm		m³	219,34	40,51%
1668		21.1.FQ4.01.C		Blocco da 30x20x40 cm		m³	198,94	41,47%
1669		21.1.FQ4.01.D		Sovrapprezzo per formazione di cordoli orizzontali ogni 3,00 m di altezza		m³	88,65	50,11%
1670		21.1.FQ7		COSTRUZIONE MURATURE - CALCESTRUZZI CON INERTI LEGGERI
1671		21.1.FQ7.01		Esecuzione di muratura portante in elevazione, con le caratteristiche di resistenza indicate in progetto, con fornitura e posa in opera di blocchi semipieni in cemento alleggerito con argilla espansa (UNI EN 771), compreso malta bastarda (UNI EN 998-2), ponteggi, puntelli, regoli, pezzi speciali, architravi, spallette, piattabande, tagli a misura, smussi, listelli, pulizia delle superfici.
1672		21.1.FQ7.01.A		Spessore 20 cm		m²	66,51	42,94%
1673		21.1.FQ7.01.B		Spessore 25 cm		m²	74,19	40,63%
1674		21.1.FQ7.01.C		Spessore 30 cm		m²	82,14	38,63%
1675		21.1.FQ7.01.D		Sovrapprezzo per lavorazione facciavista per ogni lato		m²	11,68	54,33%
1676		21.1.FQ7.02		Esecuzione di muratura portane in elevazione, con le caratteristiche di resistenza indicate in progetto, con fornitura e posa in opera di blocchi semipieni in cemento alleggerito con argilla espansa (UNI EN 771), con elementi predisposti per l'inserzione dei cordoli verticali e orizzontali in cemento armato, in opera compreso malta bastarda (UNI EN 998-2), ponteggi, puntelli, regoli, pezzi speciali, architravi, spallette, piattabande, smussi, listelli, fornitura e posa di tralicci in acciaio zincato da posizionare ogni tre fughe orizzontali e delle relative armature di ripresa per angoli e intersezioni, getto dei cordoli con calcestruzzo Classe Rck 25, vibratura, pulizia delle superfici, posa in opera nei cordoli delle armature metalliche in acciaio B450C, compensate a parte.
1677		21.1.FQ7.02.A		Spessore 20 cm		m²	92,37	48,09%
1678		21.1.FQ7.02.B		Spessore 25 cm		m²	100,95	45,58%
1679		21.1.FQ7.02.C		Spessore 30 cm		m²	109,80	43,35%
1680		21.1.FQ7.02.D		Sovrapprezzo per lavorazione facciavista per ogni lato		m²	11,68	54,33%
1681		21.2		PANNELLI PREFABBRICATI
1682		21.2.GQ4		MONTAGGIO PREFABBRICATI - CALCESTRUZZI
1683		21.2.GQ4.01		Fornitura e posa in opera di pannelli prefabbricati in c.a. dello spessore di 20 cm, per l'esecuzione di pareti portanti, realizzati in calcestruzzo durabile a resistenza garantita con Classe Rck 35, dosato e composto come da prescrizione di progetto, gettato entro casseri metallici con sagomatura come da disegni, posti in opera verticalmente, compreso i pezzi speciali, casseri metallici, armo e disarmo, vibratura, acciaio d'armatura in barre e reti tipo B450C, fori o anelli di sollevamento, formazione di aperture, trasporto, montaggio, sistemi di ancoraggi inferiori e superiori agli altri elementi di struttura comprese eventuali armature per riprese di getto, sigillatura dei giunti, ponti di servizio.
1684		21.2.GQ4.01.A		Pannelli pieni		m²	102,29	12,41%
1685		21.2.GQ4.01.B		Sovrapprezzo per faccia a vista con ghiaino lavato		m²	35,84	79,05%
1686		21.2.GQ4.01.C		Sovrapprezzo per faccia a vista con marmo lavato		m²	41,96	79,05%
1687		21.3		CHIUSURA DI VANI E NICCHIE CON MURATURA
1688		21.3.FG2		COSTRUZIONE MURATURE - LATERIZI, TERRECOTTE, REFRATTARI
1689		21.3.FG2.01		Fornitura e posa in opera di mattoni pieni o semipieni comuni di laterizio (UNI EN 771) per chiusura in breccia di fori in genere, nicchie, formazione di spallette su nuove aperture, modifiche di aperture esistenti e parziali rifacimenti, posti in opera con malta bastarda di cemento (UNI EN 998-2), compreso rimozione dell'intonaco esistente nelle zone di contatto, collegamento ed efficace ammorsamento al resto delle murature, ponteggi, regoli, tagli a misura, sfridi, trasporto del materiale di risulta alle pubbliche discariche con relativa indennità.		m³	478,60	39,78%
1690		21.9		OPERE COMPLEMENTARI
1691		21.9.HH2		MONTAGGIO E LAVORAZIONE DI CARPENTERIA - ACCIAIO
1692		21.9.HH2.01		Fornitura e posa in opera di profili metallici per ancoraggi trasversali di pareti in mattoni, posti tra le fughe in malta.
1693		21.9.HH2.01.A		Ancoraggio in acciaio zincato tra muri in laterizio		m²	5,54	28,64%
1694		21.9.HH2.01.B		Ancoraggio in acciaio inox tra muri in laterizio		m²	6,91	22,96%
1695		21.9.HH2.01.C		Ancoraggio in acciaio zincato tra muro in laterizio e muro in c.a.		m²	9,14	24,30%
1696		21.9.HH2.01.D		Ancoraggio in acciaio inox tra muro in laterizio e muro in c.a.		m²	10,52	21,11%
1697		22		MURI E PANNELLI NON PORTANTI
1698		22.1		TAMPONAMENTI ESTERNI
1699		22.1.FG2		COSTRUZIONE MURATURE - LATERIZI, TERRECOTTE, REFRATTARI
1700		22.1.FG2.01		Fornitura e posa in opera di mattoni pieni o semipieni da paramento in laterizio, antigelivo per formazione di rivestimenti in elevazione lavorati a 'faccia vista', compreso l'onere per la scelta dei mattoni migliori, sigillatura e stilatura a ferro dei giunti in vista, listelli distanziatori, ponteggi, regoli, smussi, riseghe, formazione di architravi e piattabande, tagli, sfridi, pulizia della superficie a vista.
1701		22.1.FG2.01.A		Posti in opera con malta di calce idraulica		m²	67,73	26,38%
1702		22.1.FG2.01.B		Posti in opera con malta bastarda		m²	67,52	26,47%
1703		22.1.FG2.01.C		Sovrapprezzo per uso di mattoni sabbiati		m²	11,53	75,28%
1704		22.1.FG2.02		Fornitura e posa in opera di blocchi di argilla naturale porizzata con farina di legno totalmente priva di additivi chimici, posti in opera con malta bastarda, compreso malta, ponti di servizio, regoli, pezzi speciali, architravi, piattabande, fori, spallette, smussi, listelli, tagli, sfridi, pulizia delle superfici a vista.
1705		22.1.FG2.02.A		Blocco da 8x20x45 cm		m²	45,27	37,43%
1706		22.1.FG2.02.B		Blocco da 12x30x20 cm		m²	53,58	34,50%
1707		22.1.FG2.02.C		Blocco da 20x20x25 cm		m²	59,35	33,74%
1708		22.1.FQ7		COSTRUZIONE MURATURE - CALCESTRUZZI CON INERTI LEGGERI
1709		22.1.FQ7.01		Fornitura e posa in opera di blocchi forati in cemento alleggerito con argilla espansa, posti in opera con malta bastarda di cemento, compreso malta, ponteggi, regoli, pezzi speciali, architravi, piattabande, fori, spallette, smussi, listelli, tagli, sfridi, pulizia delle superfici a vista.
1710		22.1.FQ7.01.A		Blocco da 8x20x50 cm		m²	47,27	50,19%
1711		22.1.FQ7.01.B		Blocco da 12x20x50 cm		m²	53,01	47,66%
1712		22.1.FQ7.01.C		Blocco da 15x20x50 cm		m²	57,74	43,76%
1713		22.1.FQ7.01.D		Blocco da 20x20x50 cm		m²	64,29	41,69%
1714		22.1.FQ7.01.E		Sovrapprezzo per colori diversi da grigio		m²	2,53
1715		22.1.FQ7.01.F		Sovrapprezzo per esecuzione a faccia vista		m²	11,45	53,82%
1716		22.1.FQ7.01.G		Sovrapprezzo per formazione di cordoli armati orizzontali ogni 3,0 m di altezza		m²	15,35	60,21%
1717		22.1.GQ4		MONTAGGIO PREFABBRICATI - CALCESTRUZZI
1718		22.1.GQ4.01		Fornitura e posa in opera di pannelli prefabbricati in c.a. dello spessore di 20 cm, per la formazione di tamponamenti realizzati in calcestruzzo avente Classe Rck 35 con rapporto A/C non maggiore di 0,6, gettato entro casseri metallici con sagomatura come da disegni, posti in opera verticalmente, compreso i pezzi speciali, casseri, armo e disarmo, vibratura, ferro d'armatura tipo Fe B 44 k, fori o anelli di sollevamento, trasporto, montaggio, sigillatura dell'incavo di appoggio ricavato nella fondazione già predisposta, sistemi di ancoraggi inferiori e superiori alla struttura portante, sigillatura dei giunti con cordone elastomerico e sigillante poliuretanico, ponti di servizio.
1719		22.1.GQ4.01.A		Pannelli pieni		m²	80,43	9,58%
1720		22.1.GQ4.01.B		Pannelli con interposto isolamento		m²	76,87	10,02%
1721		22.1.GQ4.01.C		Sovrapprezzo per faccia a vista con ghiaino lavato		m²	26,24	79,04%
1722		22.1.GQ4.01.D		Sovrapprezzo per faccia a vista con marmo lavato		m²	36,72	79,06%
1723		22.1.GQ4.01.E		Sovrapprezzo per faccia a vista con marmo levigato		m²	41,96	79,05%
1724		22.1.GQ4.02		Fornitura e posa in opera di pannelli prefabbricati in c.a. dello spessore di 20 cm, per la formazione di tamponamenti realizzati in calcestruzzo avente Classe Rck 35 con rapporto A/C non maggiore di 0,6, gettato entro casseri metallici con sagomatura come da disegni, posti in opera orizzontalmente, compreso i pezzi speciali, casseri, armo e disarmo, vibratura, ferro d'armatura tipo Fe B 44 k, fori o anelli di sollevamento, trasporto, montaggio, sigillatura dell'incavo di appoggio ricavato nella fondazione già predisposta, sistemi adeguati di ancoraggi laterali alla struttura portante, sigillatura dei giunti con cordone elastomerico e sigillante poliuretanico, ponti di servizio.
1725		22.1.GQ4.02.A		Pannelli pieni		m²	83,68	11,05%
1726		22.1.GQ4.02.B		Pannelli con interposto isolamento		m²	80,13	11,54%
1727		22.1.GQ4.02.C		Sovrapprezzo per faccia a vista con ghiaino lavato		m²	26,24	79,04%
1728		22.1.GQ4.02.D		Sovrapprezzo per faccia a vista con marmo lavato		m²	36,72	79,06%
1729		22.1.GQ4.02.E		Sovrapprezzo per faccia a vista con marmo levigato		m²	41,96	79,05%
1730		22.1.RH2		POSA DI LASTRE O PANNELLI VERTICALI - ACCIAIO
1731		22.1.RH2.01		Esecuzione di tamponamento perimetrale in pannelli metallici grecati monolitici con interposto isolamento in poliuretano espanso, spessore lamiera zincata 0,5 mm, preverniciati su entrambe le facce in vista, eventualmente predisposti ad accogliere oblò, posti in opera con viti autofilettanti o automaschianti diam. 6,0 mm, come da indicazioni della Ditta produttrice, compreso le guarnizioni di tenuta interposte ai pannelli, la guarnizione di base, la sigillatura in schiuma poliuretanica in corrispondenza della chiusura superiore, degli angoli e dove si rendesse necessaria al fine di dare la continuità all'isolamento termico, i coprifili, i gocciolatoi, la chiusura perimetrale dei fori di porte e finestre, la chiusura in corrispondenza degli angoli, le viti di fissaggio, tagli per sagomature, sfridi, ponteggi di servizio.
1732		22.1.RH2.01.A		Con due lamiere piane, spessore isolamento 40 mm		m²	41,77	29,50%
1733		22.1.RH2.01.B		Con due lamiere piane, spessore isolamento 50 mm		m²	43,12	28,58%
1734		22.1.RH2.01.C		Con due lamiere piane, spessore isolamento 60 mm		m²	44,30	27,82%
1735		22.1.RH2.01.D		Con due lamiere piane, spessore isolamento 80 mm		m²	46,85	26,31%
1736		22.1.RH2.01.E		Con due lamiere piane ed una grecata con spessore fino a 40 mm, spessore isolamento 40 mm		m²	44,87	27,47%
1737		22.1.RH2.01.F		Con due lamiere piane ed una grecata con spessore fino a 40 mm, spessore isolamento 50 mm		m²	47,65	25,86%
1738		22.1.RH2.01.G		Con due lamiere piane ed una grecata con spessore fino a 40 mm, spessore isolamento 60 mm		m²	48,85	25,23%
1739		22.1.RH2.01.H		Con due lamiere piane ed una grecata con spessore fino a 40 mm, spessore isolamento 80 mm		m²	51,44	23,96%
1740		22.2		TRAMEZZATURE FISSE PREFABBRICATE, CONTROPARETI
1741		22.2.BG2		DEMOLIZIONI, RIMOZIONI - LATERIZI, TERRECOTTE, REFRATTARI
1742		22.2.BG2.01		Esecuzione della demolizione di tramezzature o tamponamenti di qualsiasi tipo e spessore, compreso intonaci, rivestimenti, rimozione di tubature, trasporto del materiale di risulta alle pubbliche discariche, l'indennità di discarica, l'accatastamento del materiale recuperabile entro l'area di cantiere, pulitura dello stesso, ponteggi e puntelli.
1743		22.2.BG2.01.A		Spessore complessivo fino a 12 cm compreso		m²	10,05	18,39%
1744		22.2.BG2.01.B		Spessore complessivo fino a 16 cm compreso		m²	11,27	21,87%
1745		22.2.BG2.01.C		In lastre di gesso di qualunque spessore		m²	9,21	20,07%
1746		22.2.BG2.01.D		In legno		m²	8,98	20,59%
1747		22.2.FG2		COSTRUZIONE MURATURE - LATERIZI, TERRECOTTE, REFRATTARI
1748		22.2.FG2.01		Fornitura e posa in opera di mattoni forati in laterizio per formazione di pareti divisorie, contropareti, rivestimento canne fumarie, chiusure vani, impianti e tamponamenti, compreso ponteggi, regoli, formazione di piattabande e architravi, riseghe, malta, tagli e sfridi.
1749		22.2.FG2.01.A		Mattoni forati s = 6 cm posti in opera con malta bastarda		m²	40,34	38,19%
1750		22.2.FG2.01.B		Mattoni forati s = 6 cm posti in opera con malta di calce idraulica		m²	40,56	37,98%
1751		22.2.FG2.01.C		Mattoni forati s = 8 cm posti in opera con malta bastarda		m²	40,34	42,01%
1752		22.2.FG2.01.D		Mattoni forati s = 8 cm posti in opera con malta di calce idraulica		m²	40,56	41,78%
1753		22.2.FG2.01.E		Mattoni forati s = 12 cm posti in opera con malta bastarda		m²	47,17	39,19%
1754		22.2.FG2.01.F		Sovrapprezzo per formazione di cordoli armati orizzontali ogni 3,0 m di altezza		m²	15,35	60,21%
1755		22.2.FG2.02		Fornitura e posa in opera di mattoni forati in argilla naturale e farina di legno per formazione di pareti divisorie, contropareti, chiusure vani, impianti e tamponamenti, compreso ponteggi, regoli, formazione di piattabande e architravi, riseghe, malta bastarda, tagli e sfridi.
1756		22.2.FG2.02.A		Mattoni spessore 8 cm		m²	34,06	45,23%
1757		22.2.FG2.02.B		Mattoni spessore 12 cm		m²	49,38	31,20%
1758		22.2.FG2.02.C		Mattoni spessore 17 cm		m²	51,12	33,15%
1759		22.2.FG2.02.D		Mattoni spessore 20 cm		m²	53,44	31,71%
1760		22.2.FQ4		COSTRUZIONE MURATURE - CALCESTRUZZI
1761		22.2.FQ4.01		Fornitura e posa in opera di blocchi di calcestruzzo vibrocompressi per formazione di pareti divisorie, contropareti, chiusura di vani, rivestimenti, ecc., posti in opera con malta bastarda di cemento, compreso ponteggi, regoli, tagli, sfridi, piattabande, smussi e fori.
1762		22.2.FQ4.01.A		Blocco da 8x20x40 cm		m²	48,13	48,01%
1763		22.2.FQ4.01.B		Blocco da 12x20x40 cm		m²	52,25	47,17%
1764		22.2.FQ4.01.C		Sovrapprezzo per formazione di cordoli armati orizzontali ogni 3,0 m di altezza		m²	15,35	60,21%
1765		22.2.FQ7		COSTRUZIONE MURATURE - CALCESTRUZZI CON INERTI LEGGERI
1766		22.2.FQ7.01		Fornitura e posa in opera di blocchi in cemento alleggerito con argilla espansa, aventi caratteristiche REI per formazione di tramezzi, contropareti, chiusura di vani, rivestimenti, ecc., posti in opera con malta bastarda di cemento, compresi ponteggi, regoli, tagli, sfridi, pezzi speciali, piattabande, architravi, fori, spallette e smussi.
1767		22.2.FQ7.01.A		Blocco da 8x20x50 cm		m²	46,49	49,70%
1768		22.2.FQ7.01.B		Blocco da 12x20x50 cm		m²	52,23	47,19%
1769		22.2.FQ7.01.C		Blocco da 15x20x50 cm		m²	56,69	43,48%
1770		22.2.FQ7.01.D		Blocco da 20x20x50 cm		m²	63,51	41,24%
1771		22.2.FQ7.01.E		Sovrapprezzo per formazione di cordoli armati orizzontali ogni 3,0 m di altezza		m²	15,35	60,21%
1772		22.3		TRAMEZZATURE MOBILI
1773		22.3.RJ1		POSA DI LASTRE O PANNELLI VERTICALI - FIBRE DI LEGNO, ERACLIT, POPULIT
1774		22.3.RJ1.01		Esecuzione di tramezzi interni mediante fornitura e posa in opera di pannelli in lana di legno mineralizzata con magnesite con superficie prefinita con impasto legnomagnesiaco composti da due lastre, posti in opera su telai metallici di sostegno dello spessore di 50 mm, compreso profili metallici zincati, tasselli di fissaggio, filo metallico, rete metallica in corrispondenza dei giunti, tagli, sfridi, rasatura in corrispondenza dei giunti, fori, spallette, ponteggi e regoli.
1775		22.3.RJ1.01.A		Spessore delle lastre 25 mm		m²	63,97	45,76%
1776		22.3.RJ1.01.B		Spessore delle lastre 35 mm		m²	69,55	44,30%
1777		22.3.RJ1.01.C		Sovrapprezzo per strutture da 75 mm		m²	2,90	75,31%
1778		22.3.RJ1.01.D		Sovrapprezzo per strutture da 100 mm		m²	5,79	75,26%
1779		22.3.RJ1.02		Esecuzione di tramezzi interni mediante fornitura e posa in opera di pannelli in lana di legno mineralizzata con magnesite con superficie prefinita con impasto legnomagnesiaco composti da due lastre da 25 mm con interposti pannelli rigidi di lana di vetro, posti in opera su telai metallici di sostegno, compreso profili metallici zincati, tasselli di fissaggio, filo metallico, rete metallica in corrispondenza dei giunti, tagli, sfridi, rasatura in corrispondenza dei giunti, fori, spallette, ponteggi e regoli.
1780		22.3.RJ1.02.A		Con struttura di sostegno da 50 mm		m²	76,22	40,42%
1781		22.3.RJ1.02.B		Con struttura di sostegno da 75 mm		m²	80,95	39,96%
1782		22.3.RJ1.03		Esecuzione di tramezzi interni mediante fornitura e posa in opera di pannelli in lana di legno mineralizzata con magnesite con superficie prefinita con impasto legnomagnesiaco composti da una lastra, posti in opera su telai metallici di sostegno dello spessore di 50 mm, compreso profili metallici zincati, tasselli di fissaggio, filo metallico, rete metallica in corrispondenza dei giunti, tagli, sfridi, rasatura in corrispondenza dei giunti, fori, spallette, ponteggi e regoli.
1783		22.3.RJ1.03.A		Spessore delle lastre 25 mm		m²	44,25	45,26%
1784		22.3.RJ1.03.B		Spessore delle lastre 35 mm		m²	48,62	44,36%
1785		22.3.RJ1.03.C		Spessore delle lastre 50 mm		m²	55,52	41,62%
1786		22.3.RQ9		POSA DI LASTRE O PANNELLI VERTICALI - SILICATO DI CALCIO
1787		22.3.RQ9.01		Esecuzione, come da certificato di prova, di tramezzi REI realizzati mediante fornitura e posa in opera di lastre prefabbricate in silicato di calcio esenti da amianto, omologate in classe "0" di reazione al fuoco, di profili in acciaio zincato e di strato isolante da inserire all'interno della parete costituito da un materassino in lana di roccia, compreso viti e tasselli di fissaggio, tagli, sfridi, giunti, nastro microforato, formazione di fori, stuccature, ponteggi.
1788		22.3.RQ9.01.A		Tramezzi REI 60		m²	91,33	21,93%
1789		22.3.RQ9.01.B		Tramezzi REI 90		m²	120,48	16,62%
1790		22.3.RQ9.01.C		Tramezzi REI 120		m²	150,07	14,37%
1791		22.3.RQ9.01.D		Tramezzi REI 180		m²	168,23	13,74%
1792		22.3.RR2		POSA DI LASTRE O PANNELLI VERTICALI - GESSI
1793		22.3.RR2.01		Esecuzione, come da certificato di prova, di tramezzi REI realizzati mediante fornitura e posa in opera di lastre prefabbricate in cartongesso, di profili in acciaio zincato e di strato isolante da inserire all'interno della parete costituito da un materassino in lana minerale, compreso viti e tasselli di fissaggio, tagli, sfridi, giunti, nastro microforato, formazione di fori, stuccature, ponteggi.
1794		22.3.RR2.01.A		Tramezzi REI 90 - rivestimento singolo		m²	46,28	39,94%
1795		22.3.RR2.01.B		Tramezzi REI 120 - rivestimento singolo		m²	52,01	41,47%
1796		22.3.RR2.01.C		Tramezzi REI 180 - rivestimento triplo		m²	77,78	29,71%
1797		22.3.RR2.02		Esecuzione di tramezzi mediante fornitura e posa in opera di lastre in cartongesso a formazione di pareti divisorie di qualsiasi altezza poste in opera su telai metallici, compreso lastre, telai metallici con montanti a C e guide a pavimento e soffitto ad U, viti e tasselli di fissaggio, bande armate (paraspigoli), formazione dei giunti e fori per passaggio impianti, protezione delle guide a pavimento con cartone catramato o foglio in polietilene, stuccatura e rasatura dei giunti, nastro microforato, stucco, formazione di spallette, spigoli, riseghe, tagli, sfridi e ponteggi.
1798		22.3.RR2.02.A		Spessore delle lastre 12,5 mm, dim. telaio 50 mm		m²	43,12	42,87%
1799		22.3.RR2.02.B		Spessore delle lastre 12,5 mm, dim. telaio 75 mm		m²	44,45	41,59%
1800		22.3.RR2.02.C		Spessore delle lastre 12,5 mm, dim. telaio 100 mm		m²	46,86	39,45%
1801		22.3.RR2.02.D		Sovrapprezzo per uso di doppia lastra		m²	12,82	76,32%
1802		22.3.RR2.02.E		Sovrapprezzo per uso di tripla lastra		m²	25,67	76,31%
1803		22.3.RR2.02.F		Spessore delle lastre 15 mm, dim. telaio 50 mm		m²	44,25	41,78%
1804		22.3.RR2.02.G		Spessore delle lastre 15 mm, dim. telaio 75 mm		m²	46,11	40,09%
1805		22.3.RR2.02.H		Spessore delle lastre 15 mm, dim. telaio 100 mm		m²	47,98	38,53%
1806		22.3.RR2.02.I		Sovrapprezzo per doppio rivestimento		m²	13,99	76,24%
1807		22.3.RR2.02.J		Sovrapprezzo per triplo rivestimento		m²	26,81	76,28%
1808		22.3.RR2.02.K		Sovrapprezzo per uso di due lastre idrorepellenti da 12,5 mm		m²	2,90	75,31%
1809		22.3.RR2.03		Esecuzione, come da certificato di prova, di contropareti autoportanti REI realizzati mediante fornitura e posa in opera di lastre prefabbricate in cartongesso, di profili in acciaio zincato e di strato isolante da inserire all'interno della parete costituito da un materassino in lana minerale, compreso viti e tasselli di fissaggio, tagli, sfridi, giunti, nastro microforato, formazione di fori, stuccature, ponteggi.
1810		22.3.RR2.03.A		Controparete REI 60		m²	38,26	44,29%
1811		22.3.RR2.03.B		Controparete REI 120		m²	48,29	38,28%
1812		22.3.RR2.04		Fornitura e posa in opera di lastre prefabbricate in cartongesso a formazione di contropareti poste in opera su orditura metallica in acciaio zincato compreso lastre, orditura metallica, viti, tasselli, paraspigoli, fori, stuccature, rasature con gesso, tagli, sfridi e ponteggi ed ogni altra lavorazione per dare la superficie atta a ricevere la tinteggiatura.
1813		22.3.RR2.04.A		Rivestimento dell 'orditura con lastre da 12,5 mm		m²	31,06	39,68%
1814		22.3.RR2.04.B		Rivestimento dell 'orditura con lastre da 15 mm		m²	32,18	38,30%
1815		22.3.RR2.04.C		Rivestimento dell 'orditura con lastre da 18 mm		m²	33,46	36,83%
1816		22.3.RR2.04.D		Sovrapprezzo per doppia lastra		m²	10,87	75,84%
1817		22.3.RR2.04.E		Sovrapprezzo per tripla lastra		m²	21,77	75,83%
1818		22.3.RR2.04.F		Sovrapprezzo per uso di lastra idrorepellente		m²	1,45	75,31%
1819		23		SOLAI
1820		23.1		SOLAIO MONOLITICO IN CALCESTRUZZO ARMATO
1821		23.1.EQ4		GETTI CLS SEMPLICE O ARMATO - CALCESTRUZZI
1822		23.1.EQ4.01		Fornitura e posa in opera di solaio formato da una piastra prefabbricata in calcestruzzo di Classe Rck 30, di 4 cm di spessore, armata nel suo piano medio da rete elettrosaldata, da tralicci di acciaio Fe B 44 k elettrosaldati e dell'armatura per momento positivo, esecuzione in opera del getto monolitico di calcestruzzo di Classe min. Rck 30, compreso rompitratta di sostegno, banchinature, armature della lastra e traliccio elettrosaldato, vibratura e bagnatura del getto, fori o lesene per passaggio tubazioni, con la sola esclusione delle armature metalliche da aggiungere in opera; calcolato per un sovraccarico accidentale fino a 2000 N/m² .
1823		23.1.EQ4.01.A		Altezza 4+12 cm		m²	68,51	21,86%
1824		23.1.EQ4.01.B		Altezza 4+16 cm		m²	78,35	20,33%
1825		23.1.EQ4.01.C		Altezza 4+20 cm		m²	88,59	19,41%
1826		23.1.EQ4.01.D		Altezza 4+24 cm		m²	98,78	18,66%
1827		23.1.EQ4.01.E		Sovrapprezzo per sovraccarico accidentale fino a 4000 N/m²		m²	4,28
1828		23.1.EQ4.01.F		Sovrapprezzo per sovraccarico accidentale fino a 6000 N/m²		m²	7,53
1829		23.2		SOLAIO MISTO LAMIERA GRACATA-CALCESTRUZZO
1830		23.2.EH2		GETTI CLS SEMPLICE O ARMATO - ACCIAIO
1831		23.2.EH2.01		Esecuzione di solaio in struttura mista acciaio-calcestruzzo, costituito da lamiera grecata zincata a caldo, tipo A 55/P 600 HI-BOND, Classe "1S", e da getto di soletta collaborante in calcestruzzo avente Classe Rck 30 con cemento CEM I 32,5, in opera a qualunque altezza di imposta, compreso la saldatura o la chiodatura alle travi portanti in ferro, l'eventuale puntellazione provvisoria, la posa di scossaline in lamiera per il contenimento del getto in prossimità di fori e bordi liberi, vibrazione e livellazione del getto, con la sola esclusione del ferro aggiuntivo e di ripartizione in barre o reti e delle travi portanti compensate a parte.
1832		23.2.EH2.01.A		Per spessore totale di 9 cm, lamiera da 0,8 mm		m²	67,53	33,91%
1833		23.2.EH2.01.B		Per spessore totale di 9 cm, lamiera da 1,0 mm		m²	71,48	32,04%
1834		23.2.EH2.01.C		Per spessore totale di 9 cm, lamiera da 1,2 mm		m²	75,37	30,38%
1835		23.2.EH2.01.D		Per spessore totale di 10 cm, lamiera da 0,8 mm		m²	70,76	34,61%
1836		23.2.EH2.01.E		Per spessore totale di 10 cm, lamiera da 1,0 mm		m²	74,71	32,78%
1837		23.2.EH2.01.F		Per spessore totale di 10 cm, lamiera da 1,2 mm		m²	78,60	31,15%
1838		23.2.EH2.01.G		Per spessore totale di 12 cm, lamiera da 0,8 mm		m²	75,22	34,66%
1839		23.2.EH2.01.H		Per spessore totale di 12 cm, lamiera da 1,0 mm		m²	79,16	32,94%
1840		23.2.EH2.01.I		Per spessore totale di 12 cm, lamiera da 1,2 mm		m²	83,06	31,39%
1841		23.2.EH2.02		Esecuzione di solaio in struttura mista acciaio-calcestruzzo, costituito da lamiera grecata zincata a caldo tipo A 75/P 570 HI-BOND, Classe "1S", e da getto di soletta collaborante in calcestruzzo avente Classe Rck 30 con cemento CEM I 32,5, in opera a qualunque altezza di imposta, compreso la saldatura o la chiodatura alle travi portanti in ferro, l'eventuale puntellazione provvisoria, la posa di scossaline in lamiera per il contenimento del getto in prossimità di fori e bordi liberi, vibrazione e livellazione del getto, con la sola esclusione del ferro aggiuntivo e di ripartizione in barre o reti e delle travi portanti compensate a parte.
1842		23.2.EH2.02.A		Per spessore totale di 12 cm, lamiera da 0,8 mm		m²	65,76	33,85%
1843		23.2.EH2.02.B		Per spessore totale di 12 cm, lamiera da 1,0 mm		m²	69,68	31,94%
1844		23.2.EH2.02.C		Per spessore totale di 12 cm, lamiera da 1,2 mm		m²	73,57	30,25%
1845		23.2.EH2.02.D		Per spessore totale di 14 cm, lamiera da 0,8 mm		m²	70,16	33,92%
1846		23.2.EH2.02.E		Per spessore totale di 14 cm, lamiera da 1,0 mm		m²	74,08	32,12%
1847		23.2.EH2.02.F		Per spessore totale di 14 cm, lamiera da 1,2 mm		m²	77,97	30,52%
1848		23.2.EH2.02.G		Per spessore totale di 16 cm, lamiera da 0,8 mm		m²	74,56	33,98%
1849		23.2.EH2.02.H		Per spessore totale di 16 cm, lamiera da 1,0 mm		m²	78,47	32,29%
1850		23.2.EH2.02.I		Per spessore totale di 16 cm, lamiera da 1,2 mm		m²	82,37	30,76%
1851		23.3		SOLAIO MISTO LATERO-CEMENTO
1852		23.3.BG2		DEMOLIZIONI, RIMOZIONI - LATERIZI, TERRECOTTE, REFRATTARI
1853		23.3.BG2.01		Esecuzione di demolizione di solai in struttura mista laterizio-c.a., di qualsiasi tipo, compreso pavimentazione, sottofondo della pavimentazione, intonaco, tubazioni passanti nello spessore del solaio, corree di ripartizione, taglio del ferro d'armatura, puntellazioni e protezioni necessarie, la discesa del materiale di risulta da qualunque altezza e profondità, il carico ed il trasporto alle pubbliche discariche, l'indennità di discarica, ad esclusione dei cordoli e travi in c.a.
1854		23.3.BG2.01.A		Per spessore solaio fino a 20 cm compreso		m²	36,55	65,11%
1855		23.3.BG2.01.B		Per spessore solaio da 21 cm a 30 cm compreso		m²	43,66	65,41%
1856		23.3.BG2.01.C		Per spessore solaio da 30 cm a 40 cm compreso		m²	50,45	66,04%
1857		23.3.EQ4		GETTI CLS SEMPLICE O ARMATO - CALCESTRUZZI
1858		23.3.EQ4.01		Esecuzione di solaio a struttura semplice in laterizio e cemento armato a nervature parallele costituito da travetti prefabbricati in laterizio armato con tralicci metallici, posti ad interasse non maggiore di 60 cm con interposti blocchi di laterizio forato con zona superiore rinforzata e da getto di cls per cappa dello spessore di 4 cm e di completamento eseguito con cls Classe Rck 30 e cemento CEM I 32,5, in opera a qualunque altezza di imposta, comprese puntellazioni provvisorie, casserature di contenimento, rompitratta, eventuali corree di ripartizione, il ferro di confezione nei travetti, fori o lesene per passaggio tubazioni, la fornitura e posa di tutti i materiali necessari, con la sola esclusione del ferro d'armatura supplementare da aggiungere in opera e del ferro di ripartizione compensati a parte, calcolato per un sovraccarico accidentale fino a 2000 N/m² .
1859		23.3.EQ4.01.A		Con laterizi aventi h = 12 cm		m²	75,35	38,82%
1860		23.3.EQ4.01.B		Con laterizi aventi h = 16 cm		m²	78,81	39,13%
1861		23.3.EQ4.01.C		Con laterizi aventi h = 20 cm		m²	81,63	38,95%
1862		23.3.EQ4.01.D		Con laterizi aventi h = 24 cm		m²	88,67	36,89%
1863		23.3.EQ4.01.E		Con laterizi aventi h = 28 cm		m²	93,81	36,22%
1864		23.3.EQ4.01.F		Con laterizi aventi h = 32 cm		m²	98,80	34,39%
1865		23.3.EQ4.01.G		Sovrapprezzo per sovraccarico accidentale fino a 4000 N/m²		m²	4,28
1866		23.3.EQ4.01.H		Sovrapprezzo per sovraccarico accidentale fino a 6000 N/m²		m²	7,85
1867		23.3.EQ4.01.I		Sovrapprezzo per ogni cm in più dello spessore della cappa		m²	3,89	40,78%
1868		23.3.EQ4.02		Esecuzione di solaio a struttura semplice in laterizio e cemento armato a nervature parallele costituito da travetti prefabbricati in c.a. precompressi posti ad interasse non maggiore di 60 cm con interposti blocchi di laterizio forato con zona superiore rinforzata e da getto di cls per cappa dello spessore di 4 cm eseguito con cls Classe Rck 30 e cemento CEM I 32,5, in opera a qualunque altezza di imposta, comprese puntellazioni provvisorie, casserature di contenimento, rompitratta, eventuali corree di ripartizione, il ferro di confezione nei travetti, fori o lesene per passaggio tubazioni, la fornitura e posa di tutti i materiali necessari, con la sola esclusione del ferro d'armatura supplementare da aggiungere in opera e del ferro di ripartizione compensati a parte, calcolato per un sovraccarico accidentale fino a 2000 N/m² .
1869		23.3.EQ4.02.A		Con laterizi aventi h = 12 cm		m²	77,26	37,86%
1870		23.3.EQ4.02.B		Con laterizi aventi h = 16 cm		m²	80,25	38,43%
1871		23.3.EQ4.02.C		Con laterizi aventi h = 20 cm		m²	82,63	38,48%
1872		23.3.EQ4.02.D		Con laterizi aventi h = 24 cm		m²	88,62	36,59%
1873		23.3.EQ4.02.E		Con laterizi aventi h = 28 cm		m²	90,45	36,55%
1874		23.3.EQ4.02.F		Con laterizi aventi h = 32 cm		m²	95,66	35,22%
1875		23.3.EQ4.02.G		Sovrapprezzo per sovraccarico accidentale fino a 4000 N/m²		m²	3,83
1876		23.3.EQ4.02.H		Sovrapprezzo per sovraccarico accidentale fino a 6000 N/m²		m²	8,25
1877		23.3.EQ4.02.I		Sovrapprezzo per ogni cm in più dello spessore della cappa		m²	2,01	78,93%
1878		23.3.EQ4.03		Esecuzione di solaio a struttura semplice in laterizio e cemento armato a nervature incrociate, gettato in opera a qualsiasi altezza, costituito da manufatti in laterizio forati (pignatte) posti alternati ad interasse massimo di 60 cm in modo da costituire una serie di nervature incrociate perpendicolari tra loro e getto di completamento in opera tra le nervature e per la cappa di 4 cm con calcestruzzo avente Classe Rck 30 con cemento CEM I 32,5, compreso puntellazioni, casserature di contenimento su tutta la superficie, fori o lesene per passaggio tubazioni, ponteggi, sfridi e la fornitura di tutti i materiali necessari, con la sola esclusione del ferri d'armatura e di ripartizione da compensare a parte.
1879		23.3.EQ4.03.A		Con laterizi aventi h = 16 cm		m²	89,00	39,08%
1880		23.3.EQ4.03.B		Con laterizi aventi h = 20 cm		m²	93,56	37,85%
1881		23.3.EQ4.03.C		Con laterizi aventi h = 24 cm		m²	99,96	36,06%
1882		23.3.EQ4.03.D		Con laterizi aventi h = 28 cm		m²	106,44	34,46%
1883		23.4		SOLAI PREFABBRICATI IN C.A., C.A.V., C.A.P.
1884		23.4.EQ4		GETTI CLS SEMPLICE O ARMATO - CALCESTRUZZI
1885		23.4.EQ4.01		Fornitura e posa in opera di solaio formato da una piastra prefabbricata in calcestruzzo di Classe Rck 30, di 4 cm di spessore, armata nel suo piano medio da rete elettrosaldata, da tralicci di acciaio Fe B 44 k elettrosaldati e dell'armatura per momento positivo, blocchi di polistirolo di alleggerimento e getto in opera di cappa collaborante dello spessore di 4 cm con calcestruzzo di Classe fino a Rck 30, comprese eventuali corree di ripartizione, rompitratta di sostegno, banchinature, armature della lastra e traliccio elettrosaldato, vibratura e bagnatura del getto, fori o lesene per passaggio tubazioni, con la sola esclusione delle armature metalliche da aggiungere in opera; calcolato per un sovraccarico accidentale fino a 2000 N/m² .
1886		23.4.EQ4.01.A		Altezza 4+12+4 cm		m²	67,30	24,61%
1887		23.4.EQ4.01.B		Altezza 4+16+4 cm		m²	73,52	23,82%
1888		23.4.EQ4.01.C		Altezza 4+20+4 cm		m²	79,39	23,66%
1889		23.4.EQ4.01.D		Altezza 4+24+4 cm		m²	85,98	23,28%
1890		23.4.EQ4.01.E		Sovrapprezzo per sovraccarico accidentale fino a 4000 N/m²		m²	4,28
1891		23.4.EQ4.01.F		Sovrapprezzo per sovraccarico accidentale fino a 6000 N/m²		m²	7,53
1892		23.4.EQ4.01.G		Sovrapprezzo per ogni cm in più dello spessore della cappa		m²	3,89	40,78%
1893		23.4.GQ4		MONTAGGIO PREFABBRICATI - CALCESTRUZZI
1894		23.4.GQ4.01		Fornitura e posa in opera di tegoli prefabbricati di solaio con forma a doppio T realizzati in calcestruzzo armato precompresso di Classe minima Rck 45, compresi casseri metallici, vibratura, disarmo, carico, trasporto, sollevamento e posa, getto della cappa superiore di completamento dello spessore medio di 5 cm, rete di ripartizione diam. 5/15x15, sistema di ancoraggio della struttura portante e sigillature, ferro d'armatura del tegolo in trefoli aventi fpt >19 N/mm² ed in barre Fe B 44 k per l'armatura lenta, ponti di servizio.
1895		23.4.GQ4.01.A		Con altezza fino a 30 cm, luci fino a 8 m		m²	84,14	13,20%
1896		23.4.GQ4.01.B		Con altezza fino a 60 cm, luci fino a 15 m		m²	96,86	12,12%
1897		23.5		SOLAIO MISTO ACCIAIO-LATERIZIO
1898		23.5.BH2		DEMOLIZIONI, RIMOZIONI - ACCIAIO
1899		23.5.BH2.01		Esecuzione di demolizione di solai in struttura mista acciaio-laterizio, di qualsiasi tipo, compreso il sottofondo della pavimentazione, la cappa superiore in cls, l'intonaco, le tubazioni passanti nello spessore del solaio, il taglio delle putrelle in acciaio, le puntellazioni e protezioni necessarie, la discesa del materiale di risulta da qualunque altezza e profondità, il carico ed il trasporto alle pubbliche discariche, l'indennità di discarica e relativa indennità, ad esclusione dei cordoli e travi in c.a.
1900		23.5.BH2.01.A		Per spessore solaio fino a 20 cm compreso		m²	34,55	64,29%
1901		23.5.BH2.01.B		Per spessore solaio da 21 cm a 30 cm compreso		m²	39,65	64,02%
1902		23.5.BH2.01.C		Per spessore solaio da 30 cm a 40 cm compreso		m²	44,43	64,27%
1903		23.6		SOLAIO IN ACCIAIO
1904		23.6.SH2		POSA DI LASTRE O PANNELLI ORIZZONTALI - ACCIAIO
1905		23.6.SH2.01		Esecuzione di solaio in struttura d'acciaio, costituito da orditura secondaria in profili normali in acciaio Fe 360 e da lamiera striata in acciaio dello spessore di 4 mm, in opera a qualunque altezza di imposta, compreso la saldatura o la chiodatura alle travi portanti principali in ferro, l'eventuale puntellazione provvisoria, il fissaggio della lamiera, i tagli, sfridi ed adattamenti, i ponteggi necessari.
1906		23.6.SH2.01.A		Con mano di antiruggine		m²	79,87	27,30%
1907		23.6.SH2.01.B		Con zincatura a caldo		m²	97,54	40,79%
1908		23.7		SOLAIO IN LEGNO
1909		23.7.BI1		DEMOLIZIONI, RIMOZIONI - LEGNAME DA COSTRUZIONE
1910		23.7.BI1.01		Esecuzione di demolizione di solai in legno di qualsiasi luce, interasse e spessore, compreso i tavolati sovrastanti, le banchine, le mensole nei muri, pavimenti in PVC, linoleum, moquette, linee elettriche e tubazioni in genere, il carico e trasporto a discarica, l'indennità di discarica, ad esclusione di cappe in cls, pavimenti di altra natura e di controsoffitti.		m²	25,22	50,33%
1911		23.7.HI1		MONTAGGIO E LAVORAZIONE DI CARPENTERIA - LEGNAME DA COSTRUZIONE
1912		23.7.HI1.02		Fornitura e posa in opera di solaio in legno, composto da travi squadrate a spigoli vivi dell'essenza specificata, ricavate "fuori cuore", di qualsiasi sezione, compreso piastre, zanche, chioderie, bulloni e tiranti, il collegamento delle travi alle strutture di supporto, protezione delle testate, trattamento protettivo con due mani di impregnante, ponteggi di servizio, puntelli, tagli, sfridi, trasporto, carico, scarico.
1913		23.7.HI1.02.A		Con travi in legno abete squadrato lunghezza 4,00 m		m³	793,93	19,98%
1914		23.7.HI1.02.B		Con travi in legno abete squadrato lunghezza 6,00 m		m³	744,16	17,06%
1915		23.7.HI1.02.C		Con travi in legno abete squadrato lunghezza 8,00 m		m³	666,88	10,47%
1916		23.7.HI1.02.D		Sovrapprezzo per travi in legno castagno		m³	571,16	77,50%
1917		23.7.HI1.02.E		Sovrapprezzo per travi in legno larice		m³	64,49	77,50%
1918		23.7.HI1.02.F		Sovrapprezzo per piallatura delle travi		m³	93,99	67,52%
1919		23.7.HI1.03		Fornitura e posa in opera di solaio in legno, composto da travi squadrate lamellari a spigoli vivi dell'essenza specificata, ricavate da incollaggio di lamelle piallate in legno e incollate tra loro a pressione, di qualsiasi sezione, compreso essicatura ad alta temperatura, piastre, zanche, chioderie, bulloni e tiranti, il collegamento delle travi alle strutture di supporto, protezione delle testate, trattamento protettivo con due mani di impregnante all'acqua, ponteggi di servizio, puntelli, tagli, sfridi, trasporto, carico, scarico.
1920		23.7.HI1.03.A		Con travi in legno abete		m³	1.187,94	8,01%
1921		23.7.HI1.03.B		Con travi in legno larice		m³	1.306,99	7,28%
1922		23.7.SI1		POSA DI LASTRE O PANNELLI ORIZZONTALI - LEGNAME DA COSTRUZIONE
1923		23.7.SI1.01		Fornitura e posa in opera di tavolato in legno dell'essenza specificata con superficie a vista a taglio sega, fissato alle travi in legno con chiodi da legno o viti, compreso tagli, sfridi, due mani di impregnante, formazione di fori, asole.
1924		23.7.SI1.01.A		Tavole in legno abete spessore 25 mm		m²	29,85	42,52%
1925		23.7.SI1.01.B		Tavole in legno abete spessore 35 mm		m²	35,16	36,10%
1926		23.7.SI1.01.C		Tavole in legno larice spessore 25 mm		m²	33,98	37,35%
1927		23.7.SI1.01.D		Tavole in legno larice spessore 35 mm		m²	41,15	30,84%
1928		23.7.SI1.01.E		Sovrapprezzo per piallatura su una faccia		m²	2,15	59,03%
1929		23.7.SI1.01.F		Sovrapprezzo per maschiatura del tavolato		m²	2,25	56,41%
1930		23.8		SOLAIO TERMOISOLATO
1931		23.8.EQ4.01		Solaio termoisolante composto da pannelli-cassero in EPS atti ad ottenere una struttura di solaio a travetti in C.A. con interasse di 60 cm, altezza del travetto 16 cm o superiore ed una larghezza di 12 cm. L’EPS CS(10)100 classe E avrà conduttività termica λd non superiore a 0,035 m2K/W, sarà resistente all’esposizione prolungata ai raggi UV e avrà una bassa dilatazione termica. Il solaio sarà dotato all’intradosso di fondello in EPS avente spessore di 4 cm o superiore, supporti metallici preforati inglobati nel calcestruzzo dei travetti e con interassi 50x60 cm, per il rapido fissaggio meccanico di qualsiasi tipo di controsoffitto anche di tipo REI. I pannelli dovranno essere completati in opera con l’armatura metallica inferiore e superiore (B450C), la rete elettrosaldata superiore (B450A) e con calcestruzzo di classe C 25/30. Compreso pezzi speciali come elementi sottotrave, tagli e sfridi, noli e quant'altro per dare il lavoro eseguito a regola d'arte, escluso i ferri d’armatura, sistema di banchinaggio e i rivestimenti superiori e controsoffitto inferiore.
1932		23.8.EQ4.01.A		Altezza cm 4+16+ soletta da 5 cm		m²	125,72	22,10%
1933		23.8.EQ4.01.B		Altezza cm 6+16+ soletta da 5 cm		m²	128,95	21,55%
1934		23.8.EQ4.01.C		Altezza cm 8+16+ soletta da 5 cm		m²	132,17	21,02%
1935		23.8.EQ4.01.D		Altezza cm 10+16+ soletta da 5 cm		m²	135,40	20,52%
1936		23.8.EQ4.01.E		Altezza cm 4+20+ soletta da 5 cm		m²	135,11	20,57%
1937		23.8.EQ4.01.F		Altezza cm 6+20+ soletta da 5 cm		m²	138,33	20,09%
1938		23.8.EQ4.01.G		Altezza cm 8+20+ soletta da 5 cm		m²	141,56	19,63%
1939		23.8.EQ4.01.H		Altezza cm 10+20+ soletta da 5 cm		m²	144,78	19,19%
1940		23.8.EQ4.01.I		Altezza cm 4+24+ soletta da 5 cm		m²	144,49	19,23%
1941		23.8.EQ4.01.L		Altezza cm 6+24+ soletta da 5 cm		m²	147,72	18,81%
1942		23.8.EQ4.01.M		Altezza cm 8+24+ soletta da 5 cm		m²	150,94	18,41%
1943		23.8.EQ4.01.N		Altezza cm 10+24+ soletta da 5 cm		m²	154,17	18,02%
1944		23.8.EQ4.01.O		Altezza cm 4+26+ soletta da 5 cm		m²	149,09	18,64%
1945		23.8.EQ4.01.P		Altezza cm 6+26+ soletta da 5 cm		m²	152,32	18,24%
1946		23.8.EQ4.01.Q		Altezza cm 8+26+ soletta da 5 cm		m²	155,54	17,86%
1947		23.8.EQ4.01.R		Altezza cm 10+26+ soletta da 5 cm		m²	158,77	17,50%
1948		24		STRUTTURA RAMPE SCALE
1949		24.1		RAMPE PER SCALE IN CALCESTRUZZO ARMATO
1950		24.1.BQ4		DEMOLIZIONI, RIMOZIONI - CALCESTRUZZI
1951		24.1.BQ4.01		Esecuzione della demolizione di rampe scale di qualsiasi tipo (pietrame, legno, ferro, c.a. ecc.) compreso ponteggi, intonaci, rivestimenti, rimozione di ringhiere, parapetti e corrimano, il recupero ed accatastamento dei materiali riutilizzabili entro l'area di cantiere, la discesa del materiale di risulta da qualunque altezza o profondità, trasporto del materiale di risulta alle pubbliche discariche, l'indennità di discarica.
1952		24.1.BQ4.01.A		Con struttura in legno		m²	51,26	51,38%
1953		24.1.BQ4.01.B		Con struttura in ferro		m²	29,90	61,55%
1954		24.1.BQ4.01.C		Con struttura in pietrame o muratura e gradini in pietra		m²	56,08	59,41%
1955		24.1.BQ4.01.D		Con struttura in c.a.		m²	45,27	63,08%
1956		24.1.EQ4		GETTI CLS SEMPLICE O ARMATO - CALCESTRUZZI
1957		24.1.EQ4.01		Esecuzione di getto in opera di calcestruzzo armato per rampe di scale e di pianerottoli, confezionato con cemento CEM I 32,5 o 42,5, inerti di adeguata granulometria con dimensioni max. fino a 20 mm, in opera a qualunque altezza di imposta, comprese casserature di contenimento con fondo liscio, puntellazioni, ponteggi di servizio, armo e disarmo, formazione di gradini, uso del vibratore meccanico, disarmante, con la sola esclusione del ferro d'armatura compensato a parte.
1958		24.1.EQ4.01.A		Classe Rck 25		m³	605,79	46,01%
1959		24.1.EQ4.01.B		Classe Rck 30		m³	616,87	45,18%
1960		24.1.EQ4.01.C		Classe Rck 35		m³	626,70	44,47%
1961		24.1.EQ4.02		Esecuzione di getto in opera di calcestruzzo armato per rampe di scale, confezionato con cemento CEM I 32,5 o 42,5, inerti di adeguata granulometria con dimensioni max. fino a 20 mm, in opera a qualunque altezza di imposta, comprese casserature di contenimento con fondo sagomato come da progetto, puntellazioni, ponteggi di servizio, armo e disarmo, formazione di gradini, uso del vibratore meccanico, disarmante, con la sola esclusione del ferro d'armatura compensato a parte.
1962		24.1.EQ4.02.A		Classe Rck 25		m³	666,45	46,58%
1963		24.1.EQ4.02.B		Classe Rck 30		m³	677,52	45,82%
1964		24.1.EQ4.02.C		Classe Rck 35		m³	687,35	45,17%
1965		24.1.EQ4.03		Esecuzione di getto in opera di calcestruzzo armato per rampe di scale, confezionato con cemento CEM I 32,5 o 42,5, inerti di adeguata granulometria con dimensioni max. fino a 20 mm, in opera a qualunque altezza di imposta, comprese casserature di contenimento con fondo sagomato, per realizzazione di rampe con gradini a ventaglio, puntellazioni, ponteggi di servizio, armo e disarmo, formazione di gradini, uso del vibratore meccanico, disarmante, con la sola esclusione del ferro d'armatura compensato a parte.
1966		24.1.EQ4.03.A		Classe Rck 25		m³	634,98	46,39%
1967		24.1.EQ4.03.B		Classe Rck 30		m³	646,06	45,60%
1968		24.1.EQ4.03.C		Classe Rck 35		m³	655,89	44,91%
1969		24.1.EQ4.04		Esecuzione di rampe di scale con gradini riportati costituite da un riempimento in laterizi forati, materiale granulare leggero o ghiaione su massetto in cls Rck 20, con sovrastante formazione di gradini in calcestruzzo di Classe Rck 25, in opera compreso la fornitura e posa di tutti i materiali necessari, le casserature, sagomature, vibratura, il ferro d'armatura in barre di acciaio tipo Fe B 44 k per i gradini.		m²	135,23	23,46%
1970		24.2		RAMPE PER SCALE PREFABBRICATE IN CALCESTRUZZO ARMATO
1971		24.2.GQ4		MONTAGGIO PREFABBRICATI - CALCESTRUZZI
1972		24.2.GQ4.01		Esecuzione di rampe di scale prefabbricate con larghezza fino a 1,20 m, realizzate con calcestruzzo avente Classe min. Rck 35 confezionato con cemento CEM I 42,5, inerti di adeguata granulometria con dimensioni max. fino a 20 mm, compreso apposite casserature metalliche, armatura metallica con acciaio Fe B 44 k per la soletta e per i gradini, carico e trasporto, montaggio in opera a qualunque altezza di imposta, puntellazioni, ponteggi di servizio, sistema di ancoraggio alla struttura portante.
1973		24.2.GQ4.01.A		Rampa con fondo liscio		m	300,25	13,79%
1974		24.2.GQ4.01.B		Rampa con fondo sagomato		m	328,08	12,62%
1975		24.3		SCALE IN ACCIAIO
1976		24.3.HH2		MONTAGGIO E LAVORAZIONE DI CARPENTERIA - ACCIAIO
1977		24.3.HH2.01		Esecuzione di struttura in carpenteria metallica per realizzazione di scale interne od esterne mediante fornitura, posa in opera ed assemblaggio di elementi profilati ad "U - I - L - IPE - HE" ed equivalenti, trafilati a caldo, compreso l'eventuale preassemblaggio in officina, il carico, trasporto, scarico a pié d'opera, il montaggio, l'assemblaggio, le unioni meccaniche con saldature o con bulloni ad alta resistenza secondo le prescrizioni progettuali, le piastre, i tirafondi, l'irrigidimento ed i collegamenti necessari, i parapetti, i gradini e pianerottoli in grigliato metallico antitacco, gli sfridi, la sabbiatura e la verniciatura protettiva antiruggine, i ponti di servizio, le assistenze murarie.
1978		24.3.HH2.01.A		Acciaio di classe Fe 360		kg	4,10	40,50%
1979		24.3.HH2.01.B		Acciaio di classe Fe 510		kg	4,22	39,35%
1980		24.3.HH2.01.C		Sovrapprezzo per zincatura a caldo per strutture metalliche		kg	0,41	75,61%
1981		24.3.HH2.01.D		Sovrapprezzo per applicazione di due mani di vernice poliuretanica bicomponente		kg	0,44	79,55%
1982		24.4		SCALE IN LEGNO
1983		24.4.HI1		MONTAGGIO E LAVORAZIONE DI CARPENTERIA - LEGNAME DA COSTRUZIONE
1984		24.4.HI1.01		Fornitura e posa in opera di elementi strutturali in legno dell'essenza specificata per esecuzione di scale in legno, con elementi portanti longitudinali e con gradini in tavoloni con alzata e pedata, in opera compresa la preparazione, tagli, sfridi, l'assiemaggio con incastri, biette, caviglie, chiodi, tiranti, zanche, bulloni, ecc., la protezione delle teste ed il trattamento antimuffa ed antitarlo con due mani di impregnante, i ponteggi.
1985		24.4.HI1.01.A		Travi squadrate in legno abete		m²	309,04	47,23%
1986		24.4.HI1.01.B		Travi squadrate in legno larice		m²	320,90	45,48%
1987		24.4.HI1.01.C		Travi squadrate in legno castagno		m²	393,58	38,70%
1988		24.5		SCALE DI SERVIZIO, ALLA MARINARA, ECC.
1989		24.5.HH2		MONTAGGIO E LAVORAZIONE DI CARPENTERIA - ACCIAIO
1990		24.5.HH2.01		Esecuzione di struttura in carpenteria metallica per realizzazione di scale verticali alla marinara mediante fornitura, posa in opera ed assemblaggio di elementi profilati semplici e gradini in tondi pieni in acciaio Fe 360, compreso l'eventuale preassemblaggio in officina, il carico, trasporto, scarico a pié d'opera, il montaggio, l'assemblaggio, le unioni meccaniche con saldature o con bulloni ad alta resistenza secondo le prescrizioni progettuali, le piastre, i tirafondi, i collegamenti, gli sfridi, la sabbiatura e la verniciatura protettiva antiruggine o la zincatura a caldo, i ponti di servizio, le assistenze murarie.
1991		24.5.HH2.01.A		Con verniciatura antiruggine		m	101,24	29,73%
1992		24.5.HH2.01.B		Con zincatura a caldo		m	111,00	40,09%
1993		25		LAVORI ARCHEOLOGICI E DI RESTAURO
1994		25.1		SCAVI
1995		25.1.CP1		TERRE, SCAVI, RILEVATI, MASSICCIATE - TERRE, PIETRE, GHIAIA, SABBIA
1996		25.1.CP1.01		Scavo di terreno in materiale di qualsiasi natura e consistenza, esclusa la roccia, in area archeologica, esternamente al perimetro di edifici, eseguito esclusivamente a mano con ma massima cautela, sotto la supervisione di un tecnico, compreso il maggiore onere derivante dal ritrovamento di reperti ed il loro recupero senza danneggiamenti, il trasporto a rifiuto delle eccedenze con relative indennità.
1997		25.1.CP1.01.A		Fino a profondità di 100 cm		m³	177,76	71,40%
1998		25.1.CP1.01.B		Per ogni metro in più di profondità		m³	60,21	79,05%
1999		25.1.CP1.02		Scavo di terreno in materiale di qualsiasi natura e consistenza, esclusa la roccia, internamente ad edifici siti in zona archelogica, eseguito esclusivamente a mano con ma massima cautela, sotto la supervisione di un tecnico, compreso il maggiore onere derivante dal ritrovamento di reperti ed il loro recupero senza danneggiamenti, il trasporto a rifiuto delle eccedenze con relative indennità.
2000		25.1.CP1.02.A		Fino a profondità di 100 cm		m³	187,41	71,11%
2001		25.1.CP1.02.B		Per ogni metro in più di profondità		m³	64,22	79,05%
2002		25.1.CP1.03		Scavo di terreno in materiale di qualsiasi natura esclusa la roccia, in sezione obbligata ristretta eseguita con la massima cautela a macchina in area archelogica all'esterno di edifici, sotto la supervisione di tecnico, compreso il maggior onere dal ritrovamento di reperti ed il loro recupero senza danneggiamenti, il carico su automezzo, trasporto e scarico alle pubbliche discariche con relativa indennità.
2003		25.1.CP1.03.A		Fino a profondità di 100 cm		m³	79,75	59,68%
2004		25.1.CP1.03.B		Per ogni metro in più di profondità		m³	16,06	79,03%
2005		25.2		INTERVENTI SU MURATURE
2006		25.2.BE3		DEMOLIZIONI, RIMOZIONI - PIETRE CALCAREE
2007		25.2.BE3.01		Demolizione eseguita a mano di murature in pietrame di qualsiasi natura, di mattoni pieni o mista, eseguita a qualsiasi altezza a settori o in breccia su manufatti di qualsiasi forma e spessore, eseguita con punta di ferro e mazzuolo o con l'ausilio di idonei mezzi meccanici, con ogni cautela, compresi e compensati gli oneri per il calo a terra delle macerie, le necessarie opere provvisionali a protezione delle strutture superstiti o adiacenti, accatastamento e pulizia del materiale giudicato recuperabile, che rimarrà di proprietà del Committente, trasporto fino alla piazzola di accumulo entro l'area di cantiere, carico e allontanamento delle macerie di risulta non recuperabile a pubblica discarica, l'indennità di discarica, ponti di servizio.
2008		25.2.BE3.01.A		Andante		m³	180,48	57,34%
2009		25.2.BE3.01.B		In breccia		m³	252,55	59,82%
2010		25.2.BE3.02		Rimozione di conci in pietra squadrata o sbozzata di muratura in elevazione, eseguita a mano con ogni cura, compresa la numerazione a vernice su parte non a vista dei conci di paramento rimossi e recuperati, la documentazione a mezzo appositi grafici della posizione dei singoli conci, il trasporto ed il deposito a magazzino nell'area di cantiere, sino al riutilizzo, i ponteggi di servizio.		m³	272,73	52,35%
2011		25.2.FE3		COSTRUZIONE MURATURE - PIETRE CALCAREE
2012		25.2.FE3.01		Esecuzione di muratura in pietrame sbozzato o semisquadrato, anche in integrazione, eseguita a qualsiasi altezza, su manufatti verticali o inclinati, di qualsiasi forma planimetrica, eseguita con malta di calce aerea e/o idraulica dosate a 350 kg per m³ di inerte, caratteristiche d'impasto da concordarsi, eseguita anche in breccia per integrazioni, secondo tessitura e tecnica costruttiva originaria, anche sotto livello rispetto alla muratura originale esistente, comprese piccole demolizioni di ammorsamento, pulizia e bagnatura degli eventuali brani murari da connettere, compreso l'approvvigionamento del materiale lapideo, anche di recupero sul luogo, compresi e compensati gli oneri per la formazione degli spigoli, delle lesene, dei marcapiani, dei riquadri per porte o finestre di qualsiasi forma, i ponteggi, l'abbassamento, lo sgombero, il trasporto alle pubbliche discariche del materiale di risulta e l'indennità di discarica.
2013		25.2.FE3.01.A		Con pietrame nuovo		m³	623,30	33,09%
2014		25.2.FE3.01.B		Con pietrame recuperato in sito		m³	461,10	48,17%
2015		25.2.FE3.02		Ricomposizione a secco in cantiere di archi recuperati in pietra di finestre e portali, interni ed esterni, su un piano di posa eseguito in sabbia o tavolato al fine di individuarne l'esatto raggio di curvatura e la posizione dei singoli conci da riportare successivamente sulla centina in legno costruita in base alle misure ricavate dalla ricomposizione a terra degli archi, compreso lo spostamento dei conci con gru, il posizionamento, il rilievo.
2016		25.2.FE3.02.A		Con dimensioni fino a 1,5 m di luce		cad	191,75	66,19%
2017		25.2.FE3.02.B		Con dimensioni fino a 2,0 m di luce		cad	243,39	65,18%
2018		25.2.FE3.02.C		Con dimensioni fino a 3,0 m di luce		cad	309,14	61,58%
2019		25.2.FE3.03		Fornitura e lavorazione di conci squadrati e sbozzati a facce piane o curve in sostituzione di conci originali perduti, eseguiti in pietra calcarea locale, reperita in luoghi segnalati come idonei, compreso reperimento in cave o in alveo, in piccole quantità; trasporto a laboratorio ed in cantiere, lavorazione in base alle misure richieste, cordelline scalpellate a mano e battitura secondo le indicazioni per la parte a vista, previa esecuzione di campionature, in opera compreso puntellazioni, ancoraggi, sigillature, ponteggi.
2020		25.2.FE3.03.A		Per dimensioni fino a 0,03 m³		m³	3.864,68	26,43%
2021		25.2.FE3.03.B		Per dimensioni fino a 0,05 m³		m³	3.624,15	26,44%
2022		25.2.FE3.03.C		Per dimensioni fino a 0,08 m³		m³	3.383,66	26,44%
2023		25.2.FG2		COSTRUZIONE MURATURE - LATERIZI, TERRECOTTE, REFRATTARI
2024		25.2.FG2.01		Fornitura e posa in opera di muratura portante in mattoni pieni in cotto fatti a mano, da 12x25x5,5 cm circa, per finiture di teste, formazione di pilastrini, setti murari, riquadrature di fori, integrazioni o riempimenti di vacui nelle murature, eseguita con malte di calce aerea e/o idraulica dosate a 350 kg per m³ di inerte, ad uno o più fronti, retta o anche curva, a qualsiasi altezza e profondità, di spessore superiore ad una testa, compreso il lavoro per le ammorsature, la formazione di mazzette, stipiti, sguinci, voltini, parapetti, vani porta, riseghe entro e fuori terra, configurazione a scarpa eventuale, ecc. Il grado e la tecnica delle malte di finitura in raccordo con i mattoni pieni; la cromia finale verrà modificata mediante l'utilizzo di polveri di marmo e la granulometria degli inerti sarà a scelta sulla base di opportuna campionatura preventiva, in opera compresi e compensati gli oneri derivanti dallo sfrido, blocchi calandrature ed i ponteggi.
2025		25.2.FG2.01.A		Murature da intonacare		m³	813,47	35,11%
2026		25.2.FG2.01.B		Murature faccia a vista		m³	913,81	39,93%
2027		25.2.FG2.02		Esecuzione di arco in mattoni pieni comuni e malta bastarda eseguito a qualsiasi altezza, dello spessore di due o tre teste, compreso il tiro in alto dei materiali, la stilatura delle fughe a vista, tagli, sfridi, ponteggi, puntelli, pulizia.
2028		25.2.FG2.02.A		Per luci fino a 4 m		m³	1.144,38	55,45%
2029		25.2.FG2.02.B		Per luci fino a 6 m		m³	1.192,19	55,89%
2030		25.2.FG2.02.C		Per luci fino a 8 m		m³	1.248,00	55,93%
2031		25.2.FG2.03		Esecuzione di architravi ad arco in mattoni pieni comuni su porte e finestre, posti in opera con malta a base di legante idraulico, compreso centinatura, armo, disarmo, stilatura delle fughe, taglio dei mattoni, sfridi, ponteggi, puntelli, pulizia delle superfici in vista.
2032		25.2.FG2.03.A		Con superfici a vista		m³	728,58	43,55%
2033		25.2.FG2.03.B		Con superfici da intonacare		m³	799,74	47,61%
2034		25.2.HH3		MONTAGGIO E LAVORAZIONE DI CARPENTERIA - ACCIAI SPECIALI
2035		25.2.HH3.01		Zanche metalliche di ancoraggio dei conci di paramento in pietra squadrati o sbozzati al sacco murario portante, realizzate con barre di acciaio inox ad aderenza migliorata diam. 10, della lunghezza media di 40 cm, eseguite in numero adeguato per ciascun concio, compreso l'onere per l'esecuzione dei fori nel concio per una profondità minima di 6 cm, l'inghisatura con resina bicomponente, il fissaggio dei conci, la puntellazione provvisoria, i ponteggi.		cad	14,16	44,82%
2036		25.2.LN6		POSA DI TELI FLESSIBILI, GUAINE IMPERMEABILIZZANTI - MATERIE PLASTICHE E FIBRE SINTETICHE, RESINE TERMOPLASTICHE
2037		25.2.LN6.01		Chiusura provvisoria di aperture di porte, finestre, monofore e bifore eseguita con struttura linea e teli di polietilene pesante fissati alla muratura, compreso montaggio, sigillature, ponteggi.		m²	43,51	58,34%
2038		25.2.YE1		IMPASTO E MISCELAZIONE, LISCIATURA, TRATTAMENTO SUPERFICI, SABBIATURA - PIETRE VULCANICHE
2039		25.2.YE1.01		Pulizia della superficie non intonacata delle murature superstiti in pietra sbozzata e per elementi lapidei singoli eseguita con sabbiatrice a pressione e parzialmente a mano, compreso sabbia quarzifera di piccolo diametro, ponteggi di servizio, recupero della sabbia, pulizia.
2040		25.2.YE1.01.A		Per superfici murarie		m²	21,55	58,90%
2041		25.2.YE1.01.B		Per elementi lapidei		m²	30,49	62,44%
2042		25.2.ZE3		GIUNZIONI, SALDATURE, RIPARAZIONI - PIETRE CALCAREE
2043		25.2.ZE3.01		Consolidamento e restauro di paramenti murari in pietrame, eseguito a qualsiasi altezza, su manufatti verticali o inclinati, di qualsiasi forma planimetrica, consistente nel diserbamento, estirpazione ed asportazione dei rampicanti e vegetali esistenti, eseguito completamente a mano con molta cautela e cura per non intaccare le strutture della muratura mediante l'impiego di appositi raschietti con affondatura delle connessioni, pulitura delle medesime da tutti i depositi terrosi e vegetali, mediante getto d'acqua a bassa pressione o getto d'aria compressa. Rinzaffo delle connessioni con malte di calce aerea e/o idraulica dosati a 350 kg per m³ di inerte, compresa la realizzazione di piccole riprese murarie con pietrame di recupero sul luogo. Il grado e tecnica di finitura in raccordo con gli elementi lapidei di tessitura, la cromia finale, modificata mediante l'utilizzo di polveri di marmo e la granulometria degli inerti saranno a scelta sulla base di opportuna campionatura preventiva. Nel prezzo si intendono compresi e compensati gli oneri per la formazione e il disfacimento dei piani di lavoro fino all'altezza di 4 m, l'abbassamento, lo sgombero, il trasporto alle pubbliche discariche del materiale di risulta, l'indennità di discarica.		m²	69,65	72,89%
2044		25.2.ZE3.02		Stilatura esterna dei giunti lesionati o degradati delle murature in pietra a vista superstiti, operata, previa accurata pulitura dei giunti, con malta di calce e cemento bianco, leggermente colorate con terre coloranti onde renderla distinguibile dalle fughe preesistenti, compreso l'uso di idrofugo, pulizia delle pietre di contorno, ponteggi.		m²	33,53	66,24%
2045		25.3		INTERVENTI SU SOLAI E COPERTURE
2046		25.3.AI1		LAVORI EDILIZI IN GENERALE - LEGNAME DA COSTRUZIONE
2047		25.3.AI1.01		Realizzazione di coperture provvisionali per il riparo di rinvenimenti archeologici o monumentali, mediante fornitura e posa in opera di struttura in legno di abete ad orditura semplice, con correnti in appoggio a brani murari superstiti e strutture lignee di sostegno, tavolato semplice di IV scelta, spessore 20 mm, chiodato alla sottostante orditura, guaina impermeabilizzante rinforzata 4 mm posata con giunti a caldo; compresi e compensati gli oneri per il taglio a misura degli elementi lignei, per l'alloggiamento entro sedi adeguate delle strutture portanti ed i ponteggi.		m²	57,44	22,10%
2048		25.3.BG2		DEMOLIZIONI, RIMOZIONI - LATERIZI, TERRECOTTE, REFRATTARI
2049		25.3.BG2.01		Disfacimento completo del manto di copertura di qualsiasi tipo, compresa eventuale rimozione di sfiati, lattonerie, cernita ed accatastamento del materiale giudicato recuperabile nell'ambito del cantiere; compresi e compensati gli oneri per la protezione delle strutture sottostanti dalle intemperie, per l'abbassamento, lo sgombero del sottotetto, il carico ed il trasporto a pubblica discarica, l'indennità di discarica del materiale non recuperabile, esclusi i ponteggi da computarsi a parte.
2050		25.3.BG2.01.A		Manto in coppi		m²	14,07	67,65%
2051		25.3.BG2.01.B		Manto in tegole piane a coda di castoro		m²	16,05	69,19%
2052		25.3.BG2.01.C		Manto in lamina di zinco o rame		m²	15,65	70,96%
2053		25.3.BI1		DEMOLIZIONI, RIMOZIONI - LEGNAME DA COSTRUZIONE
2054		25.3.BI1.01		Rimozione completa di solaio in legno, sia semplice che composto, di qualunque tipo, forma, luce netta e ubicato a qualsiasi altezza, costituito da travi in legno portanti, travicelli, tavolato semplice o doppio, eventuali riempimenti tra le travi, controsoffitti in legno con listelli e tavolato, escluso eventuali pavimentazioni e sottofondi da valutarsi a parte, eseguita con particolare cautela, compresi e compensati gli oneri per la cernita, pulitura ed accatastamento del materiale giudicato recuperabile che rimarrà di proprietà dell'Amministrazione, calo a terra con piccoli mezzi meccanici e trasporto delle macerie fino alla piazzola di accumulo nell'area di cantiere, carico e trasporto del materiale di risulta alle pubbliche discariche e l'indennità di discarica.		m²	35,30	53,93%
2055		25.3.BI1.02		Rimozione parziale di solaio in legno, sia semplice che composto, di qualunque tipo, forma, luce netta e ubicato a qualsiasi altezza, costituito da travicelli, tavolato semplice o doppio, battuto di calce o sottofondo e pavimentazione, escluso orditura portante, eseguita con ogni cautela, compresi e compensati gli oneri per la cernita, pulitura ed accatastamento del materiale giudicato recuperabile, che rimarrà di proprietà dell'Amministrazione, calo a terra con piccoli mezzi meccanici e trasporto delle macerie fino alla piazzola di accumulo nell'area di cantiere, carico e trasporto del materiale di risulta alle pubbliche discariche e l'indennità di discarica.		m²	39,31	56,50%
2056		25.3.BI1.03		Rimozione di travatura in legno di solaio posta a qualsiasi altezza, comprendente la smurazione o il disancoraggio, la discesa, la pulitura e l'accatastamento del materiale giudicato riutilizzabile, eventuale sezionamento sul posto di quello di scarto, compresi e compensati gli oneri per il trasporto del materiale sino alla piazzola di accumulo nell'area di cantiere, carico e allontanamento alle pubbliche discariche e l'indennità di discarica.		m³	273,00	46,49%
2057		25.3.FE3		COSTRUZIONE MURATURE - PIETRE CALCAREE
2058		25.3.FE3.01		Fornitura e posa in opera di mensole in pietra piasentina a sostegno delle banchine in legno dei solai, compreso ponteggi, formazione del foro nella muratura, sigillatura con malta bastarda di cemento, materiali di consumo, ponteggi e puntelli provvisori.
2059		25.3.FE3.01.A		Con dimensioni fino a 10 dm³		cad	95,13	16,68%
2060		25.3.FE3.01.B		Con dimensioni fino a 15 dm³		cad	121,00	14,42%
2061		25.3.FE3.01.C		Con dimensioni fino a 20 dm³		cad	146,91	12,96%
2062		25.3.HI1		MONTAGGIO E LAVORAZIONE DI CARPENTERIA - LEGNAME DA COSTRUZIONE
2063		25.3.HI1.01		Posa in opera di travi in legno di recupero compreso tiro in alto, puntelli provvisori, ancoraggio alla struttura portante, trattamento di pulizia delle travi, leggera scartavetratura delle superfici per regolarizzazione dei piani, due mani di impregnante antitarlo e antimuffa.		m³	212,26	32,89%
2064		25.3.NG2		POSA DI ELEMENTI A SOVRAPPOSIZIONE, TEGOLE, COPPI - LATERIZI, TERRECOTTE, REFRATTARI
2065		25.3.NG2.01		Fornitura e posa in opera di manto di copertura in coppi vecchi di recupero dalla precedente copertura, compresa la fornitura di elementi integrativi vecchi di altra provenienza in buono stato di conservazione, eseguita a filari regolari, continui allineati, sovrapposizione minima degli elementi 10 cm; compresi e compensati gli oneri per la cernita del materiale riutilizzabile, la sua pulizia, i necessari tagli in corrispondenza dei compluvi e displuvi, i pezzi speciali di completamento quali tegole di colmo o di displuvio e relativo fissaggio con malte idonee o legatura alla struttura sottostante con filo di ferro zincato o rame, foratura e ancoraggio con appositi ganci delle prime due file di coppi lungo le linee di gronda, i raccordi, i terminali, lo sfrido, i sollevamenti, i ponteggi.
2066		25.3.NG2.01.A		Con sostituzione fino al 20 % dei coppi		m²	58,77	53,99%
2067		25.3.NG2.01.B		Con sostituzione dal 21 % al 40 % dei coppi		m²	56,98	50,12%
2068		25.3.NG2.01.C		Con sostituzione dal 41 % al 60 % dei coppi		m²	55,57	45,68%
2069		25.3.NG2.02		Ripasso di coperture o parte di esse con solo riordino di coppi in laterizio e sostituzione di quelli deteriorati per ricerca di perdite di acque meteoriche; compresi e compensati gli oneri per la rimozione, ripulitura e ricollocamento degli elementi smossi, la sostituzione di quelli rotti o mancanti, il fissaggio con malte idonee o legatura dei tegoli di colmo, di displuvio, di quelli lungo le linee di gronda, la pulitura dei canali di gronda, il carico, il trasporto a pubblica discarica del materiale di risulta e relativa indennità, la fornitura e posa in opera dei coppi vecchi integrativi di tipo compatibile con il manto esistente fino ad un massimo del 20 % del totale.		m²	37,52	50,74%
2070		25.3.NG2.03		Fornitura e posa in opera di manto di copertura in tegole piane o a coda di castoro originali di recupero dalla precedente copertura, eseguito su falde di qualsiasi pendenza e forma, formelle di dimensioni variabili (30-40x16 - 18x1,5), eseguita a filari regolari, continui allineati, con fughe sfalsate tra due filari successivi, massimo 40 elementi/m², compreso la fornitura di elementi integrativi similari di altra provenienza; compresi e compensati gli oneri per la cernita del materiale riutilizzabile, la sua pulizia, i necessari tagli in corrispondenza dei compluvi e displuvi, i pezzi speciali di completamento quali tegole di colmo o di displuvio e relativo fissaggio con malte idonee o legatura alla struttura sottostante con filo di ferro zincato, i raccordi, i terminali, lo sfrido, i sollevamenti, le necessarie attrezzature per la posa in falde con pendenze elevate.
2071		25.3.NG2.03.A		Con sostituzione fino al 10 % con tegole nuove		m²	41,93	41,62%
2072		25.3.NG2.03.B		Con sostituzione fino al 30 % con tegole nuove		m²	43,85	36,18%
2073		25.3.YE1		IMPASTO E MISCELAZIONE, LISCIATURA, TRATTAMENTO SUPERFICI, SABBIATURA - PIETRE VULCANICHE
2074		25.3.YE1.01		Pulizia della superficie di travi e tavolati in legno, eseguita con sabbiatrice a pressione adeguata al tipo di superficie da trattare e parzialmente a mano, compreso sabbia quarzifera di piccolo diametro, ponteggi di servizio, recupero della sabbia, pulizia.
2075		25.3.YE1.01.A		Per travi in legno		m²	26,57	59,71%
2076		25.3.YE1.01.B		Per tavolati		m²	22,18	57,22%
2077		25.3.ZG2		GIUNZIONI, SALDATURE, RIPARAZIONI - LATERIZI, TERRECOTTE, REFRATTARI
2078		25.3.ZG2.01		Consolidamento di volte in mattoni di laterizio, con o senza intonaco intradossale, mediante pulizia della superficie di estradosso sino a messa a nudo degli elementi strutturali, sigillatura delle lesioni presenti sia nella parte estradossale sia intradossale, con idonea malta di calce idraulica di composizione, granulometria ed effetto tonale simile all'esistente, in modo da ripristinare la continuità strutturale ed estetica, perforazioni del diametro adeguato nello spessore della volta in numero non inferiore a 5 per m² e armatura degli stessi con tondini diametro 10 mm ad aderenza migliorata rigirati sulla superficie di intradosso e bloccati con malte idonee, fornitura e posa di rete elettrosaldata del diam. 6 mm e maglia 10x10 cm, getto di cappa in cls dello spessore variabile da 4 cm a 8 cm, compresi e compensati gli oneri per il risvolto e fissaggio della rete sulle murature d'ambito per uno sviluppo di circa 60 cm ed il riempimento con conglomerato alleggerito per dare l'estradosso orizzontale, i tagli gli sfridi, le piegature e sovrapposizioni della rete e dei ferri, la campionatura delle malte a vista, il trasporto e lo scarico del materiale di risulta a pubblica discarica e l'indennità di discarica.		m²	136,83	39,42%
2079		25.3.ZI1		GIUNZIONI, SALDATURE, RIPARAZIONI - LEGNAME DA COSTRUZIONE
2080		25.3.ZI1.01		Consolidamento e ricostruzione in sito di elementi strutturali in legno degradati in corrispondenza delle zone di appoggio alle murature, con resine epossidiche e barre in vetroresina o acciaio ad aderenza migliorata, mediante asportazione del materiale deteriorato con appositi utensili, costruzione di casseforme con modellatura adeguata, anche a perdere, posizionamento in opera dell'armatura costituita da barre in vetroresina, eventuale applicazione di primer epossidico, getto di idoneo beton epossidico per legno, compreso stesura preventiva di primer, ancoraggio dell'armatura in apposite sedi ricavate nel legno sano con pasta di resina epossidica. Nel prezzo si intendono compresi e compensati gli oneri per il disarmo, pulizia del legno a stagionatura avvenuta, la stuccatura delle lesioni, fessure, trapanature ed i ponteggi.		dm³	37,39	59,40%
2081		25.3.ZI1.02		Consolidamento di elementi strutturali lignei, gravemente fessurati con pregiudizio della funzione statica, mediante cucitura con barre in vetroresina o acciaio inox ad aderenza migliorata, collocate in appositi fori ottenuti mediante trapanazione, ed ancorate con pasta in resina epossidica idonea; compresi e compensati gli oneri per l'esecuzione delle casseforme con modellatura adeguata, applicazione di primer epossidico, le sigillature superficiali di fessure e lesioni con stucco epossidico contro fughe di resina disarmo e pulizia delle zone d'intervento a stagionatura avvenuta, ponteggi.
2082		25.3.ZI1.02.A		Armatura con barre da 12 a 16 mm		m	218,17	53,81%
2083		25.3.ZI1.02.B		Armatura con barre da 18 a 20 mm		m	274,80	54,27%
2084		25.3.ZI1.03		Rinforzo strutturale di travi o elementi strutturali in legno inflessi mediante fornitura e posa in opera di profilati a T, compresi e compensati gli oneri per il collocamento dei ferri nelle superfici di intradosso, la fresatura longitudinale per l'alloggiamento dell'anima del profilato, la regolarizzazione delle superfici intradossali, il fissaggio dei profilati in ferro con viti mordenti e pasta di resina epossidica idonea, colata attraverso appositi fori predisposti, applicazione di primer epossidico, la sigillatura delle fessurazioni con stucco epossidico, la pulizia della zona d'intervento a lavoro ultimato ed i ponteggi di servizio.		m	153,53	47,53%
2085		25.3.ZI1.04		Solidarizzazione dei nodi (puntoni-monaci, puntoni-saette) di capriate in legno con barre in vetroresina o acciaio inox ad aderenza migliorata, posizionate attraverso i nodi mediante perforazioni realizzate con trapano e ancorate con idonee resine epossidiche; compresi e compensati gli oneri per la sigillatura delle fessure e lesioni locali con stucco epossidico, i fori per il passaggio delle barre, il collocamento e fissaggio delle barre nelle sedi predisposte, la pulizia delle zone di intervento, i ponteggi.		m²	260,90	48,65%
2086		25.3.ZI1.05		Solidarizzazione nodi puntoni-catene di capriate lignee con barre in vetroresina posizionate attraverso i nodi, mediante perforazioni realizzate con trapani, con posizionamento di n° 2 barre in vetroresina o inox del diametro di 24 mm e della lunghezza massima di 60 cm per ogni nodo solidarizzato, ancorate con resina epossidica idonea; compresi e compensati gli oneri per la sigillatura delle fessure e lesioni locali con stucco epossidico, i fori per il passaggio delle barre, il collocamento e fissaggio delle barre nelle sedi predisposte, la pulizia del legno nelle zone di intervento ad ultimazione lavori, i ponteggi.		cad	167,11	41,77%
2087		25.4		INTEVENTI SU PAVIMENTI
2088		25.4.BE3		DEMOLIZIONI, RIMOZIONI - PIETRE CALCAREE
2089		25.4.BE3.01		Smontaggio di pavimentazione in lastre di pietra, dimensioni degli elementi compositi inferiori al m² , compreso relativo sottofondo fino a 10 cm di spessore, da eseguirsi con ogni cautela, utilizzando tutti gli accorgimenti necessari per il recupero delle lastre ancora integre e riutilizzabili, compreso eventuale onere per la numerazione e rilevazione degli elementi come da indicazioni, escluse opere di preconsolidamento lapideo; compresi e compensati gli oneri relativi alla cernita, pulitura, accatastamento e pulizia delle lastre giudicate riutilizzabili che rimarranno di proprietà dell'Amministrazione, trasporto sino alla piazzola di accumulo entro l'area di cantiere, carico e allontanamento del materiale di risulta alle pubbliche discariche e l'indennità di discarica.
2090		25.4.BE3.01.A		Lastre fino a 8 cm di spessore		m²	40,39	66,78%
2091		25.4.BE3.01.B		Lastre oltre 8 cm di spessore		m²	54,00	67,57%
2092		25.4.BG2		DEMOLIZIONI, RIMOZIONI - LATERIZI, TERRECOTTE, REFRATTARI
2093		25.4.BG2.01		Rimozione di pavimento in cotto antico, in mattoni o formelle, con le dovute cautele e con gli opportuni accorgimenti al fine di eventuali recuperi di elementi ancora integri e riutilizzabili, demolizione del relativo letto di posa, da eseguirsi a mano e con gli attrezzi opportuni secondo indicazioni; compresi e compensati gli oneri relativi ai cali a terra o sollevamenti delle macerie, accatastamento del materiale ritenuto recuperabile previa pulizia dello stesso che rimarrà di proprietà dell'Amministrazione, trasporto sino alla piazzola di accumulo entro l'area di cantiere, carico e allontanamento del materiale di risulta alle pubbliche discariche e l'indennità di discarica.		m²	33,31	71,44%
2094		25.4.SE3		POSA DI LASTRE O PANNELLI ORIZZONTALI - PIETRE CALCAREE
2095		25.4.SE3.01		Fornitura e posa in opera di pavimentazione in pietrame, pezzatura varia 10-20 cm, con materiale litoide simile all'esistente, eseguito in pietrame a spacco irregolare, posati su idoneo sottofondo dello spessore medio di 15 cm di sabbia a granulometria idonea premiscelata a secco con cemento tipo CEM I 32,5 nella quantità di 250 kg per m³ di sabbia; in opera compresi e compensati gli oneri per la fornitura e posa del sottofondo, la formazione delle pendenze necessarie allo smaltimento delle acque meteoriche e l'adeguamento dei livelli alle quote originali, la bagnatura e la contemporanea battitura con mezzo idoneo, l'eventuale sostituzione del pietrame rotto o deteriorato in corso d'opera, la sigillatura e stilatura degli interstizi con malte di calce a granulometria idonea, la pulizia finale.		m²	124,40	30,61%
2096		25.4.SE3.02		Fornitura e posa in opera di pavimentazione in acciottolato, eseguito in ciottoli di fiume, posati su sottofondo di idoneo spessore di sabbia compattata premiscelata a secco con calce idraulica o cemento tipo CEM I 32,5 nella quantità di 250 kg per m³ di inerte; in opera compresi e compensati gli oneri per la fornitura e posa del sottofondo, la formazione delle pendenze necessarie allo smaltimento delle acque meteoriche e l'adeguamento dei livelli alle quote originali, la bagnatura e la contemporanea battitura con mezzo idoneo, l'eventuale sostituzione dei ciottoli rotti o deteriorati in corso d'opera, la sigillatura e stilatura degli interstizi con malte di calce idraulica a granulometria idonea, la pulizia finale.
2097		25.4.SE3.02.A		Pezzatura 2-4 cm		m²	137,98	57,49%
2098		25.4.SE3.02.B		Pezzatura 4-6 cm		m²	118,85	62,23%
2099		25.4.SE3.02.C		Pezzatura 6-8 cm		m²	106,27	63,62%
2100		25.4.SG2		POSA DI LASTRE O PANNELLI ORIZZONTALI - LATERIZI, TERRECOTTE, REFRATTARI
2101		25.4.SG2.01		Fornitura e posa in opera di pavimentazione in mattoni pieni di cotto fatti a mano, posti in opera su idoneo sottofondo in malta di calce eminentemente idraulica dosata a 350 kg per m³ di sabbia, compresa fugatura dei giunti, adattamenti alla morfologoia planimetrica del sito, pulizia finale; in opera compresi e compensati gli oneri per la realizzazione di soglie o gradini, l'adeguamento del livello alle quote originali ed alla morfologia planimetrica dei locali, il raccordo con elementi di contorno o di arredo, i tagli, gli sfridi, gli eventuali sollevamenti o abbassamenti dei materiali.
2102		25.4.SG2.01.A		Posa in opera in foglio a spina pesce		m²	98,84	48,15%
2103		25.4.SG2.01.B		Posa in opera in foglio a correre		m²	76,02	41,74%
2104		25.4.SG2.01.C		Posa in opera a coltello a spina di pesce		m²	153,52	45,47%
2105		25.4.SI1		POSA DI LASTRE O PANNELLI ORIZZONTALI - LEGNAME DA COSTRUZIONE
2106		25.4.SI1.01		Esecuzione di protezione provvisoria dei pavimenti esistenti mediante posa di doppio foglio di polietilene pesante, strato di sabbia fine e soprastante stesura di un tavolato di legno o di una cappa di calcestruzzo di cemento dello spessore di 4 cm armata con una rete metallica.
2107		25.4.SI1.01.A		Con tavolato in legno da 35 mm		m²	21,15	60,01%
2108		25.4.SI1.01.B		Con cappa in calcestruzzo		m²	28,92	54,86%
2109		25.4.SI1.02		Esecuzione di piattaforma provvisoria in tavoloni di legno da 35 mm per la raccolta ed il deposito di pietre da riutilizzare, compreso il livellamento del terreno sottostante, esecuzione di struttura lignea di supporto e sovrastante tavolato.		m²	60,76	31,33%
2110		25.4.SQ3		POSA DI LASTRE O PANNELLI ORIZZONTALI - MALTE
2111		25.4.SQ3.01		Esecuzione di pavimento in coccio pesto su sottofondo di calcestruzzo di c.a. precedentemente predisposto, con l'impiego di tegole antiche macinate di diversa colorazione per ottenere l'effetto cromatico necessario, con l'aggiunta di sabbie e di leganti quali cemento bianco e calce, levigatura a mano della superficie e trattamento finale della stessa, giunti di lavorazione.
2112		25.4.SQ3.01.A		Per spessori fino a 2 cm		m²	151,13	71,38%
2113		25.4.SQ3.01.B		Per spessori fino a 4 cm		m²	180,47	66,81%
2114		25.5		INTERVENTI SU INTONACI E FINITURE
2115		25.5.BQ3		DEMOLIZIONI, RIMOZIONI - MALTE
2116		25.5.BQ3.01		Rimozione di intonaci di calci aeree cadenti o fatiscenti, a distacco agevole da eseguirsi esclusivamente a mano, fino a ritrovare il vivo della muratura di qualsiasi tipo e forma, eseguito con particolare cautela per non danneggiare eventuali rinvenimenti di manufatti preesistenti sotto intonaco, compresa la pulizia dei giunti e spazzolatura e lavaggio della muratura, compresi e compensati gli oneri per i ponteggi, l'abbassamento a terra, lo sgombero ed il trasporto alle pubbliche discariche del materiale di risulta, l'indennità di discarica.
2117		25.5.BQ3.01.A		Intonaci interni su muratura verticale		m²	17,48	63,53%
2118		25.5.BQ3.01.B		Intonaci esterni su muratura verticale		m²	15,78	60,32%
2119		25.5.BQ3.01.C		Intonaci su superfici voltate di qualsiasi forma		m²	21,80	65,50%
2120		25.5.BQ3.02		Rimozione superficiale di intonaco di calce aerea, idraulica o cementizia, eseguita con particolare cautela per scoprimento di intonaci originali non pittorici, eseguita da personale specializzato esclusivamente a mano con scalpello, spatole o altro attrezzo adeguato con ogni attenzione ed onere per non danneggiare la superficie da rimettere in luce secondo indicazioni, esclusi sondaggi e prove di esecuzione contabilizzati a parte, compresi e compensati gli oneri, i ponteggi, l'abbassamento a terra, lo sgombero ed il trasporto alle pubbliche discariche del materiale di risulta e l'indennità di discarica.
2121		25.5.BQ3.02.A		Intonaci interni su muratura verticale		m²	119,83	76,79%
2122		25.5.BQ3.02.B		Intonaci esterni su muratura verticale		m²	112,11	76,42%
2123		25.5.BQ3.02.C		Intonaci su superfici voltate di qualsiasi forma		m²	136,19	76,88%
2124		25.5.HH2		MONTAGGIO E LAVORAZIONE DI CARPENTERIA - ACCIAIO
2125		25.5.HH2.01		Ricollocamento in opera di inferriate in ferro esistenti fornite dal Committente, compreso materiali di consumo, opere murarie, ponteggi.		m²	57,45	66,28%
2126		25.5.HH2.02		Fornitura e posa in opera di inferriate realizzate con profili in ferro battuto lavorati e forgiati a mano, compreso assistenze murarie per la posa, tagli, sfridi, saldature, tinteggiatura con due mani di smalto ferromicaceo.
2127		25.5.HH2.02.A		A semplice lavorazione		kg	15,75	8,06%
2128		25.5.HH2.02.B		A lavorazione complessa		kg	20,55	9,26%
2129		25.5.HH2.03		Fornitura e posa in opera di ferro per inferriate, compreso saldature, tagli, sfridi, ancoraggi, trattamento con una mano di antiruggine e due mani di colore ad olio, l'eventuale piombatura nei punti di collegamento con elementi di pietra, assistenze murarie.
2130		25.5.HH2.03.A		A semplice lavorazione		kg	13,76	9,22%
2131		25.5.HH2.03.B		A lavorazione complessa		kg	17,19	9,23%
2132		25.5.PQ3		APPLICAZIONE DI INTONACI, MATERIALI DENSI NON APPLICABILI A PENNELLO - MALTE
2133		25.5.PQ3.01		Fornitura e posa in opera di intonaco a calce per esterni, eseguito a qualsiasi altezza su pareti in pietrame verticali, orizzontali o inclinate, sia piane che curve, compreso eventuale preventivo rinzaffo della muratura scarnificata, rimbocco di cavità o crepe, strato di sottofondo realizzato senza l'ausilio di fasce guida, seguendo con ciò l'andamento della superficie muraria regolarizzando cavità e sporgenze, strato di arricciatura e stabilizzatura a frattazzo, strato finale secondo preventiva campionatura; rinzaffo, sottofondo ed arriccio saranno realizzati con malta di calce idraulica dosata a 350 kg per m³ di sabbia viva lavata, l'intonaco di finitura sarà realizzato con malta di calce idraulica e grassello di calce opportunamente dosati a 400 kg per m³ di sabbia. Il grado di finitura, la cromia finale modificata mediante l'utilizzo di polveri di marmo colorate e la granulometria defli inerti saranno scelti sulla base di opportuna campionatura preventiva; in opera compresi e compensati gli oneri per l'esecuzione della campionatura cromatica e granulometrica, la formazione degli spigoli vivi o smussati, le lesene, le nervature di volta, i riquadri dei vani di porte e finestre, il raccordo con elementi lapidei o lignei di facciata, i sollevamenti, la formazione dei piani di lavoro.		m²	39,15	48,63%
2134		25.5.PQ3.02		Fornitura e posa in opera di intonaco a calce per esterni raso sasso, eseguito a qualsiasi altezza su pareti in pietrame a vista verticali, orizzontali o inclinate, sia piane che curve, compreso eventuale preventivo rinzaffo della muratura scarnificata e spazzolata, rimbocco di cavità o crepe, strato unico finale a lama di cazzuola e o spatola secondo preventiva campionatura; rinzaffo e sottofondo saranno realizzati con malta di calce idraulica dosata a 350 kg per m³ di sabbia viva lavata, l'intonaco di finitura sarà realizzato con malta di calce idraulica e grassello di calce opportunamente dosati a kg 350 per m³ di sabbia. Il grado e tecnica di finitura in raccordo con gli elementi lapidei di tessitura, la cromia finale, modificata mediante l'utilizzo di polveri di marmo colorate, e la granulometria degli inerti saranno scelti sulla base di opportuna campionatura preventiva; in opera compresi e compensati gli oneri per l'esecuzione della campionatura cromatica e granulometrica, la formazione degli spigoli vivi o smussati, il raccordo con elementi lapidei o lignei di facciata, la pulizia della pietra di tessitura mediante lavaggio e spazzolatura, i sollevamenti, la formazione dei piani di lavoro.		m²	47,18	53,80%
2135		25.5.PQ3.03		Fornitura e posa in opera di intonaco decorato a calce per esterni, per formazione di bugnati, cornici, ecc., eseguito anche con tecnica a ribasso, a qualsiasi altezza su pareti verticali, orizzontali o inclinate, sia piane che curve, costituito grezzo e fino; l'intonaco di sottofondo sarà realizzato con malta di calce idraulica dosata a 350 kg per m³ di sabbia viva lavata, l'intonaco di finitura sarà realizzato con malta di calce idraulica e grassello di calce opportunamente dosati a 400 kg per m³ di sabbia fine. Il grado e tecnica di finitura, la cromia finale, modificata mediante l'utilizzo di polveri di marmo colorate, e la granulometria degli inerti saranno a scelti sulla base di opportuna campionatura preventiva; in opera compresi e compensati gli oneri per la preparazione del fondo con una o più mani di aggrappante, la formazione di ogni decorazione come da disegni esecutivi, quali intonaco bugnato, falsi cantonali, cornici marcapiano modanate, rosoni, gusci concavi e convessi, il tutto ottenuto per mezzo di sagome, contro sagome, modine, regoli guida, ecc., l'esecuzione della campionatura cromatica e granulometrica, la formazione degli spigoli vivi o smussati, le lesene, i riquadri di vani di porte e finestre, il raccordo con elementi lapidei o lignei di facciata, i sollevamenti, la formazione dei piani di lavoro.		m²	144,85	65,44%
2136		25.5.PQ3.04		Fornitura e posa in opera di intonaco a calce per interni, eseguito a qualsiasi altezza su pareti verticali, orizzontali o inclinate, sia piane che curve, compreso eventuale preventivo rinzaffo della muratura scarnificata, rimbocco di cavità o crepe, strato di sottofondo realizzato senza l'ausilio di fasce guida, seguendo con ciò l'andamento della superficie muraria regolarizzando cavità e sporgenze, strato di arricciatura e stabilizzatura a frattazzo, strato finale secondo preventiva campionatura; rinzaffo, sottofondo ed arriccio saranno realizzati con malta di calce idraulica dosata a 350 kg per m³ di sabbia viva lavata, l'intonaco di finitura sarà realizzato con malta di calce idraulica e grassello di calce opportunamente dosati a 400 kg per m³ di sabbia; il grado di finitura, la cromia finale modificata mediante l'utilizzo di polveri di marmo colorate, e la granulometria degli inerti saranno a scelti sulla base di opportuna campionatura preventiva; in opera compresi e compensati gli oneri per l'esecuzione della campionatura cromatica e granulometrica, la formazione degli spigoli vivi o smussati, le lesene, le nervature di volta, i riquadri dei vani di porte e finestre, il raccordo con elementi lapidei o lignei di facciata, i sollevamenti, la formazione dei piani di lavoro.		m²	39,91	55,65%
2137		25.5.PQ3.05		Intonaco provvisorio a protezione da colature di boiacca di cemento da stendere su muri o volte in pietrame od in mattoni da conservare a faccia a vista e nei quali andrà effettuata l'iniezione con miscele cementizie, ottenuto con un impasto di volumi uguali di argilla in polvere, sabbia di fiume e polvere di laterizio macinato, steso in unico strato sulle murature, sulle quali siano stati già predisposti gli ugelli dei punti di iniezione. Detta malta va spruzzata sulla muratura grossolanamente lisciata a dorso di cazzuola ed avrà lo spessore necessario ad occludere tutte le lesioni e le sconnessioni. Compreso tutte le opere e gli oneri necessari per la sua esecuzione e per riportare il paramento murario, ad iniezione consolidata, alle condizioni originarie a faccia a vista, mediante l'imbibizione con acqua dell'intonaco provvisorio e la successiva scrostatura a mezzo di cazzuola, l'accurato lavaggio con acqua a pressione, l'asporto e l'allontanamento a rifiuto dei fanghi di risulta con relativa indennità.		m²	19,04	41,66%
2138		25.5.PR2		APPLICAZIONE DI INTONACI, MATERIALI DENSI NON APPLICABILI A PENNELLO - GESSI
2139		25.5.PR2.01		Esecuzione di cornici a sagoma complessa in corrispondenza dei costoloni delle volte, rettangolo centrale soffitto navata, archi e finestre rettilinee o in curva, eseguite mediante impasto a base di gesso, polvere di marmo e fibre di armatura entro cassero sagomato, fissate alla soprastante struttura mediante viti, tasselli ad espansione e con adeguato materiale collante, compreso stuccature, ponti di servizio, pulizie.
2140		25.5.PR2.01.A		Andamento rettilineo, sviluppo fino a 30 cm		m	59,42	48,06%
2141		25.5.PR2.01.B		Andamento rettilineo, sviluppo fino a 50 cm		m	69,00	45,99%
2142		25.5.PR2.01.C		Andamento curvilineo, sviluppo fino a 30 cm		m	74,96	50,80%
2143		25.5.PR2.01.D		Andamento curvilineo, sviluppo fino a 50 cm		m	84,58	48,77%
2144		25.5.RE3		POSA DI LASTRE O PANNELLI VERTICALI - PIETRE CALCAREE
2145		25.5.RE3.01		Fornitura e posa in opera di riquadri di porte e finestre in pietra piasentina di sezione quadra, bocciardate sui lati a vista, compreso la demolizione in breccia della muratura in mattoni o pietra esistente per l'alloggiamento delle stesse, opere murarie di fissaggio, ripristino muratura, stuccature, trasporto alle discariche dei materiali di risulta, opere provvisionali.
2146		25.5.RE3.01.A		Con sezione fino a 225 cm²		m	323,24	39,26%
2147		25.5.RE3.01.B		Con sezione fino a 400 cm²		m	427,97	33,36%
2148		25.5.RE3.01.C		Con sezione fino a 600 cm²		m	504,42	31,45%
2149		25.5.SG2		POSA DI LASTRE O PANNELLI ORIZZONTALI - LATERIZI, TERRECOTTE, REFRATTARI
2150		25.5.SG2.01		Esecuzione di davanzali di finestre in tavelline di recupero poste in opera in piano con malta bastarda, compreso il tiro in alto dei materiali, sfridi, stuccature, pulizie.		m²	167,98	56,67%
2151		25.5.VV6		APPLICAZIONE MATERIALI FLUIDI, VERNICIATURA, INTONACATURA A PENNELLO - TINTE A BASE DI EMULSIONI SINTETICHE, VINILICHE, SILICONI
2152		25.5.VV6.01		Esecuzione del trattamento idrorepellente di murature in pietrame o laterizio mediante applicazione di due mani di pittura idrorepellente silossanica trasparente, compreso preparazione della superficie di posa, ponteggi, materiali di consumo, pulizia.		m²	17,32	45,80%
2153		25.5.VV8		APPLICAZIONE MATERIALI FLUIDI, VERNICIATURA, INTONACATURA A PENNELLO - TINTE A CALCE E COLLA, TEMPERE
2154		25.5.VV8.01		Esecuzione di velatura superficiale di intonaci superstiti e volte in pietra con due mani di pittura a calce e terre coloranti naturali, compreso l'esecuzione di campioni, ponti di servizio, pulizia.
2155		25.5.VV8.01.A		Su pareti verticali		m²	18,67	59,48%
2156		25.5.VV8.01.B		Su soffitti o volte		m²	21,00	60,44%
2157		25.5.YE1		IMPASTO E MISCELAZIONE, LISCIATURA, TRATTAMENTO SUPERFICI, SABBIATURA - PIETRE VULCANICHE
2158		25.5.YE1.01		Pulizia di elementi lapidei da eseguire con microsabbiatura di precisione al fine di rimuovere depositi superficiali e croste nere raggiungendo un soddisfacente grado di pulizia senza intaccare l'integrità del paramento. La lavorazione comprende l'esecuzione di piccoli campioni (tasselli) da sottoporre ad approvazione, il noleggio, il trasporto ed il ritrasformo di un idoneo impianto dotato di ugelli widia da 0,4 a 1,8 mm, di dosaggio elettronico della quantità delle polveri abrasive, di un efficiente sistema di regolazione della pressione, di una unità di filtraggio e di disidratazione delle polveri, la fornitura dell'abrasivo più adatto alle peculiarità del litotipo (in ogni caso di durezza inferiore a quella del materiale trattato), la realizzazione di una protezione con teli di nylon adatta ad impedirne la dispersione delle polveri nell'ambiente urbano, l'onere dell'abbigliamento di protezione per gli operatori, l'applicazione della microsabbiatura per l'esatto periodo di tempo determinato nel corso delle campionature, la pulizia finale, i ponteggi di servizio.
2159		25.5.YE1.01.A		Senza aspirazione delle polveri		m²	103,03	61,59%
2160		25.5.YE1.01.B		Con aspirazione delle polveri		m²	118,03	59,14%
2161		25.5.YG1		IMPASTO E MISCELAZIONE, LISCIATURA, TRATTAMENTO SUPERFICI, SABBIATURA - ARGILLE ESSICCATE, BATTUTI DI TERRA
2162		25.5.YG1.01		Pulizia preventiva dei materiali lapidei fortemente degradati da eseguire con impacchi assorbenti al fine di ammorbidire e sciogliere i depositi superficiali e le croste nere raggiungendo un soddisfacente grado di pulizia senza intaccare l'integrità del paramento. La lavorazione comprende l'esecuzione di piccoli campioni (tasselli) da sottoporre ad approvazione, la pulizia di supporto da eseguire manualmente con spazzole di fibra vegetale o con bisturi, l'ammorbidimento delle croste nere con l'esecuzione di impacchi chimici emollienti a base di argille inerti assorbenti, da applicare in uno spessore idoneo ed a strati successivi tenendoli in opera per il periodo di tempo determinato nel corso delle campionature, l'applicazione sull'impacco, nei casi di tempi d'intervento prolungati, di cotone idrofilo o di materiale simile capace di mantenere umido l'impacco, il rivestimento dell'impacco con teli di polietilene, da sigillare e collegare con nastri adesivi impermeabili, l'asportazione dell'impacco e la fase finale della pulizia con l'azione combinata di spazzole vegetali, bisturi e leggeri spruzzi di acqua nebulizzata con l'apposito accessorio da giardinaggio, la pulizia finale, i ponti di servizio.		m²	109,19	33,03%
2163		25.5.YV1		IMPASTO E MISCELAZIONE, LISCIATURA, TRATTAMENTO SUPERFICI, SABBIATURA - PRODOTTI PER LA PREPARAZIONE DELLE SUPERFICI, MANI DI FONDO
2164		25.5.YV1.01		Rimozione di scialbature, o di sottili strati di pittura, sovrapposte agli elementi lapidei tramite l'applicazione di impacchi di polpa di carta confezionati in soluzione con sostanze chimiche in sospensione da utilizzare nella formulazione più idonea alle specifiche caratteristiche ed alla natura della sostanza da rimuovere (miscele complessati, solventi, soluzioni leggermente basiche o acide). La lavorazione comprende l'esecuzione di piccoli campioni (tasselli) da sottoporre ad approvazione, la pulizia di supporto da eseguire manualmente con spazzole di fibra vegetale o con bisturi, l'applicazione dell'impacco conformemente alla formulazione ed ai tempi determinati nel corso delle campionature, l'asportazione dell'impacco e la fase finale della pulizia con l'azione combinata di spazzole vegetali, bisturi e leggeri spruzzi di acqua nebulizzata con l'apposito accessorio da giardinaggio, la pulizia finale, i ponti di servizio.		m²	58,85	59,46%
2165		25.5.YV1.02		Messa in luce, restauro e protezione di affreschi rinvenuti durante i lavori, consistente nella raschiatura, con la massima cura, del soprastante intonaco o pittura a calce, eliminazione di polvere e incrostazioni con pennello morbido e bisturi, pulitura delle superfici con solvente acquoso, fissaggio della pellicola pittorica con pennellatura a base di resina acrilica del tipo adeguato a successiva rimozione, nelle mani necessarie con interposti fogli di carta biodegradabile, compreso ponti di servizio, pulizie.		m²	382,52	66,36%
2166		25.5.YV1.03		Protezione e rimozione di affreschi su intonaci rinvenuti durante i lavori, consistente nella eliminazione di polvere e incrostazioni con pennello morbido e bisturi, pulitura delle superfici con solvente acquoso, fissaggio della pellicola pittorica con pennellatura a base di resina acrilica del tipo adeguato alla successiva rimozione, data nelle mani necessarie con interposti fogli di garze nel numero necessario, stacco dell'affresco con il suo fondo di intonaco eseguendo con la massima cura e a piccoli tratti successivi pressioni con martello di legno o gomma e lancia metallica al fine di evitare qualsiasi fessurazione, fissaggio su pannelli rigidi di legno, trasporto e deposito del pannello in area protetta nell'ambito del cantiere,compreso ponti di servizio, pulizie.		m²	1.362,57	74,52%
2167		25.5.YW4		IMPASTO E MISCELAZIONE, LISCIATURA, TRATTAMENTO SUPERFICI, SABBIATURA - ACQUA
2168		25.5.YW4.01		Pulizia di materiali lapidei da eseguire con impianto di acqua nebulizzata al fine di rimuovere depositi superficiali e croste nere raggiungendo un soddisfacente grado di pulizia senza intaccare l'integrità del paramento. La lavorazione comprende il noleggio, il trasporto, la messa a regime, lo smontaggio ed il ritrasporto dell'impianto di nebulizzazione munito di ugelli predisposti a doppia entrata (aria-acqua), regolabili nell'inclinazione, posti in serie con tubazioni separate in nilsan per acqua ed aria e collegati, tramite appositi collettori di distribuzione, alla condotta d'acqua ed al compressore d'aria, l'esecuzione di piccoli campioni (tasselli) da sottoporre ad approvazione, la pulizia di supporto da eseguire manualmente con spazzole di fibra vegetale o con bisturi, la messa in opera di un idoneo sistema di raccolta e deflusso delle acque di scarico, il rivestimento con teli di polietilene, da sigillare e collegare con adesivi impermeabili, dei materiali lapidei non interessati alla lavorazione o di altre parti della costruzione da proteggere, l'eventuale sigillatura, tramite elastomeri siliconici facilmente rimovibili, di fessure e cavità, l'applicazione della nebulizzazione, con la ricaduta dell'acqua a pioggia escludendo, quindi, il getto diretto sull'elemento lapideo; il tutto per l'esatto periodo di tempo determinato nel corso delle campionature, la pulizia finale, i ponti di servizio.		m²	65,57	61,22%
2169		25.5.ZG2		GIUNZIONI, SALDATURE, RIPARAZIONI - LATERIZI, TERRECOTTE, REFRATTARI
2170		25.5.ZG2.01		Restauro di cornici interne in muratura, superstiti, delle navate e dell'abside, consistente nella rimozione delle superfici instabili, perforazione della parte a sbalzo effettuata ogni 30 cm, inserimento nelle stesse di tondini del diametro di 10 mm fissati con boiacca di cemento, creazione di tracce nella muratura perimetrale per l'ancoraggio della soprastante cappa di consolidamento in calcestruzzo Rck 25 dello spessore fino a 6 cm armato con rete in acciaio, ripristino della sagoma superstite e costruzione delle parti mancanti come l'originale, finitura superficiale con intonaco di malta di calce e marmorino, compreso ponti di servizio, pulizie.
2171		25.5.ZG2.01.A		Per sviluppo fino a 50 cm		m	439,18	72,25%
2172		25.5.ZG2.01.B		Per sviluppo fino a 100 cm		m	620,51	71,59%
2173		25.5.ZQ3		GIUNZIONI, SALDATURE, RIPARAZIONI - MALTE
2174		25.5.ZQ3.01		Consolidamento di intonaco originale non pittorico, distaccato sollevato in più punti o zone, privo di adesione che tende a staccarsi dall'arriccio o dalla muratura di supporto, eseguito da personale specializzato a qualsiasi altezza su pareti verticali, orizzontali o inclinate, sia piane che curve, mediante accurata pulitura delle cavità createsi tra l'intonaco finale e l'arriccio e/o la muratura di supporto, con aspirazione del materiale polverulento e malta disgregata, umidificazione delle cavità con iniezioni, a mezzo di siringhe, di acqua demineralizzata, da ripetere più volte, iniezione nelle cavità di consolidanti costituiti da impasti inorganici addizionati con resine acriliche idonei alle caratteristiche del manufatto da consolidare, compreso ove occorre interventi di consolidamento a punti mediante micro avvitature, il tutto da eseguirsi con la massima cautela al fine di prevenire eventuali fuoriuscite di composto consolidante dalle lesioni dell'intonaco; in opera compresi e compensati gli oneri per la pulitura a secco mediante spazzolatura delle superfici da depositi superficiali polverulenti, fissaggi provvisori mediante velatura, eventuali coperture e protezioni provvisorie di elementi od opere di facciata, i sollevamenti, la formazione dei piani di servizio.		m²	236,45	55,98%
2175		25.5.ZQ3.02		Restauro degli intonaci antichi presenti sulle murature interne, in pietra, comprendente la rimozione meccanica di spruzzi di cemento, pulitura delle superfici da consolidare mediante asportazione dei residui estranei con impacchi di carbonato di ammonio, consolidamento delle bordature eseguito con intonaco neutro composto da calce, marmorino in polvere, sabbia fina, calce idrata in emulsione; fissaggio delle superfici da conservare mediante ripetute applicazioni di emulsione in tricloroetano, stuccatura di tutte le picchettature, spaccature e fessurazioni allo stesso piano della superficie da restaurare con intonaco di tonalità simile all'originale, compreso ponti di servizio, pulizie.		m²	257,30	61,66%
2176		26		RIPARAZIONI, RINFORZI, ADEGUAMENTI STRUTTURALI
2177		26.1		TRACCE ED ANCORAGGI
2178		26.1.HH2		MONTAGGIO E LAVORAZIONE DI CARPENTERIA - ACCIAIO
2179		26.1.HH2.01		Esecuzione di collegamenti tra travi in legno di solaio e murature esistenti come da disegni di progetto mediante formazione di fori in breccia nella muratura per una sezione minima di 500 cm² e posa in opera di piatti in acciaio trattati con vernice antiruggine delle dimensioni massime fino a 1500x50x5 mm con saldata in testa una staffa in tondo d'acciaio diam. 16, demolizione in breccia della muratura, getto in calcestruzzo, ripristino della muratura in mattoni pieni compreso casseri di contenimento, piatti e manufatti in acciaio, chiodatura delle lame alla struttura in legno, ponteggi, trasporto a discarica del materiale di risulta, indennità di discarica, tagli, sfridi, saldature.		cad	72,14	52,78%
2180		26.1.ZQ4		GIUNZIONI, SALDATURE, RIPARAZIONI - CALCESTRUZZI
2181		26.1.ZQ4.01		Esecuzione di ancoraggi a coda di rondine o passanti nelle strutture esistenti di qualsiasi tipo, compreso demolizione in breccia, pulizia del vano e bagnatura, fornitura e posa di gabbia in acciaio Fe B 44 k come da progetto, getto in opera di calcestruzzo avente Classe Rck 30 per riempimento, eventuali casserature di contenimento, ponteggi, trasporto a discarica del materiale di risulta con relativa indennità.
2182		26.1.ZQ4.01.A		In struttura di pietrame o laterizio, con sezione fino a 800 cm²		cad	53,13	53,75%
2183		26.1.ZQ4.01.B		In struttura di pietrame o laterizio, con sezione fino a 1500 cm²		cad	71,76	48,64%
2184		26.1.ZQ4.01.C		In struttura di c.a., con sezione fino a 800 cm²		cad	68,33	55,72%
2185		26.1.ZQ4.01.D		In struttura di c.a., con sezione fino a 1500 cm²		cad	87,75	50,62%
2186		26.2		TIRANTATURE
2187		26.2.HH2		MONTAGGIO E LAVORAZIONE DI CARPENTERIA - ACCIAIO
2188		26.2.HH2.01		Fornitura e posa in opera di tiranti aventi le caratteristiche indicate nei disegni di progetto, costituiti da tondini in ferro completi di filettatura alle estremità, piastre di ancoraggio, pezzi speciali, bulloneria, compreso esecuzione di fori nella muratura, tensionamento, sigillatura, riparazione delle parti smosse, ripresa degli intonaci, due mani di colore antiruggine sulle parti metalliche rimaste in vista, tagli, sfridi, saldature.		kg	9,82	49,89%
2189		26.3		RIPRESA VECCHIE MURATURE
2190		26.3.ZQ3		GIUNZIONI, SALDATURE, RIPARAZIONI - MALTE
2191		26.3.ZQ3.01		Esecuzione della riparazione delle lesioni presenti sulle murature in pietrame mediante allargamento delle lesioni e rimozione delle pietre instabili, pulizia e lievo delle parti friabili, pulizia con getto d'acqua, procedendo dall'alto verso il basso, rifacimento della muratura con pietre aventi caratteristiche simili o con mattoni pieni e con malta di cemento a completo riempimento, compreso rimozione della muratura instabile, sigillatura delle fughe con malta di cemento, ponteggi, spacco delle pietre e dei mattoni, sfridi, trasporto del materiale di risulta alle pubbliche discariche, indennità di discarica.		m²	113,77	50,20%
2192		26.3.ZQ3.02		Esecuzione della riparazione delle lesioni presenti sulle murature in pietrame mediante allargamento delle lesioni e rimozione delle pietre instabili, pulizia e lievo delle parti friabili, pulizia con getto d'acqua, procedendo dall'alto verso il basso, risarcimento della muratura con pietre aventi le stesse caratteristiche e con malta a base di legante cementizio, compreso rimozione della muratura instabile, stilatura delle fughe con malta di cemento additivata, ponteggi, spacco delle pietre, sfridi, trasporto del materiale di risulta alle pubbliche discariche, indennità di discarica.		m²	118,31	53,64%
2193		26.4		CONSOLIDAMENTO CON INIEZIONI
2194		26.4.ZQ3		GIUNZIONI, SALDATURE, RIPARAZIONI - MALTE
2195		26.4.ZQ3.01		Esecuzione di iniezioni di consolidamento su murature in pietrame con boiacca di cemento avente le caratteristiche indicate nel progetto, compreso ponteggi, sigillatura delle lesioni con malta di cemento, inserimento e fissaggio dei condotti tubolari, iniezioni di prelavaggio con acqua su tutta la superficie interessata, cemento, mezzi meccanici d'iniezione, iniezione della miscela a saturazione, rimozione delle tubazioni e sigillatura dei fori utilizzati per iniettare la miscela cementizia.
2196		26.4.ZQ3.01.A		Spessori fino a 40 cm		m²	45,30	56,04%
2197		26.4.ZQ3.01.B		Spessori fino a 60 cm		m²	60,58	57,61%
2198		26.4.ZQ3.01.C		Spessori fino a 80 cm		m²	73,95	57,92%
2199		26.4.ZQ3.02		Esecuzione di consolidamento di murature in edifici storici per mezzo di iniezioni di legante idraulico a base inorganica additivato con fluidificante, resistente ai solfati ed ai gessi, in opera miscelato con acqua e sabbia, compreso fornitura dei materiali, stuccatura delle fessurazioni, inserimento e fissaggio di tubetti in gomma nella quantità necessaria, prima iniezione di acqua e successiva iniezione di miscela a bassa pressione fino a saturazione, rimozione delle tubazioni e sigillatura dei fori, pulizia, ponteggi necessari.
2200		26.4.ZQ3.02.A		Spessori fino a 40 cm		m²	81,48	46,73%
2201		26.4.ZQ3.02.B		Spessori fino a 60 cm		m²	98,99	44,88%
2202		26.4.ZQ3.02.C		Spessori fino a 80 cm		m²	119,27	42,57%
2203		26.4.ZR4		GIUNZIONI, SALDATURE, RIPARAZIONI - LEGANTI A BASE DI RESINE
2204		26.4.ZR4.01		Esecuzione della riparazione delle lesioni su murature in pietrame o laterizio per mezzo di iniezioni di resine epossidiche bicomponenti senza solventi, secondo le indicazioni progettuali, in opera compreso fornitura dei materiali, stuccatura delle fessurazioni, inserimento e fissaggio dei tubetti per l'iniezione, pulizia dei condotti con aria compressa, iniezione della resina a bassa pressione, rimozione delle tubazioni e sigillatura dei fori, pulizia, ponteggi necessari.
2205		26.4.ZR4.01.A		Per spessori fino a 40 cm		m²	161,74	19,62%
2206		26.4.ZR4.01.B		Per spessori fino a 60 cm		m²	217,62	17,50%
2207		26.4.ZR4.01.C		Per spessori fino a 80 cm		m²	280,65	15,83%
2208		26.5		CONSOLIDAMENTO CON RETE E BETONCINO
2209		26.5.ZH2		GIUNZIONI, SALDATURE, RIPARAZIONI - ACCIAIO
2210		26.5.ZH2.01		Esecuzione di rinforzo di murature esistenti in pietrame, laterizio o c.a. per mezzo di perforazioni di qualsiasi lunghezza, eseguite con adeguata attrezzatura a rotopercussione, fornitura ed inserimento di barre d'acciaio di Classe Fe B 44 k e successiva iniezione a pressione di malta cementizia, in opera compreso formazione del cantiere, l'esecuzione di piani di lavoro sia per l'attrezzatura che per il personale, materiali d'uso e di consumo, la pulizia dei materiali di risulta.
2211		26.5.ZH2.01.A		Con barre fino a diam. 16 mm compreso		m	89,11	32,05%
2212		26.5.ZH2.01.B		Con barre fino a diam. 20 mm compreso		m	100,10	31,70%
2213		26.5.ZH2.01.C		Con barre fino a diam. 30 mm compreso		m	112,62	30,99%
2214		26.5.ZQ3		GIUNZIONI, SALDATURE, RIPARAZIONI - MALTE
2215		26.5.ZQ3.01		Esecuzione della riparazione di lesioni diffuse su murature in elevazione di qualsiasi tipo e spessore, eseguite con il metodo seguente: allargamento su entrambe le facce delle fessure e lesioni maggiori asportando anche le parti di muratura smossa; pulizia accurata con getto d'acqua delle fessure e della muratura smossa; stuccatura delle fessure con malta cementizia e rifacimento della muratura smossa; applicazione su entrambe le facce della parete di una rete elettrosaldata (tondino diam. 4 mm maglia 10x10 cm o simile), risvoltandola per almeno 50 cm in corrispondenza degli spigoli verticali ed in parte alle spallette delle aperture. Le reti vanno fissate con chiodi alla muratura e collegate tra loro (anche attraverso le lesioni) con tondini di acciaio Fe B 32 diam. 10 mm, con 4 collegamenti per m²; previa bagnatura delle superfici, applicazione a spruzzo su entrambe le facce di un betoncino gunitato (spessore minimo 4 cm). Compreso ponteggi, rete elettrosaldata, tondini di collegamento, fori, materiali di fissaggio e consumo, betoncino, trasporto del materiale di risulta alle pubbliche discariche, indennità di discarica.		m²	135,99	63,00%
2216		26.5.ZQ3.02		Esecuzione della riparazione di lesioni diffuse su murature in elevazione di qualsiasi tipo e spessore, eseguite con il metodo seguente: allargamento su una faccia delle fessure e lesioni maggiori asportando anche le parti di muratura smossa; pulizia accurata con getto d'acqua delle fessure e della muratura smossa; stuccatura delle fessure con malta cementizia e rifacimento della muratura smossa; applicazione su una faccia della parete di una rete elettrosaldata (tondino diam. 4 mm maglia 10x10 cm o simile), risvoltandola per almeno 50 cm in corrispondenza degli spigoli verticali ed in parte alle spallette delle aperture. Le reti vanno fissate con chiodi inseriti nella muratura con tondini di acciaio Fe B 32 diam. 10 mm, con 4 collegamenti per m² ; previa bagnatura delle superfici, applicazione a spruzzo su una faccia di un betoncino gunitato (spessore minimo 4 cm). Compreso ponteggi, rete elettrosaldata, tondini di collegamento, fori, materiali di fissaggio e consumo, betoncino, trasporto del materiale di risulta alle pubbliche discariche, indennità di discarica.		m²	62,61	60,81%
2217		26.5.ZQ4		GIUNZIONI, SALDATURE, RIPARAZIONI - CALCESTRUZZI
2218		26.5.ZQ4.01		Esecuzione di rinforzo di murature esistenti sia in c.a. sia in muratura di qualsiasi tipo mediante formazione di una lastra addossata alla muratura con getto di calcestruzzo avente Rck 30, compreso la rimozione degli intonaci, la pulizia del fondo, l'esecuzione degli ancoraggi necessari come da progetto con inserimento nella struttura esistente di barre metalliche sigillate con malta antiritiro, l'armo con casseri su un lato aventi superficie piana o curva, le puntellazioni dei casseri, i ponteggi, il disarmante, la vibratura, il disarmo, il trasporto a discarica del materiale rimosso e relativa indennità, ad esclusione del ferro d'armatura delle lastre compensato a parte.
2219		26.5.ZQ4.01.A		Per spessori fino a 10 cm compreso		m²	82,35	50,97%
2220		26.5.ZQ4.01.B		Per spessori fino a 15 cm compreso		m²	93,28	48,40%
2221		26.5.ZQ4.01.C		Per spessori fino a 20 cm compreso		m²	105,92	45,62%
2222		26.5.ZQ4.01.D		Per spessori fino a 25 cm compreso		m²	116,85	44,07%
2223		26.5.ZQ4.01.E		Sovrapprezzo per casseri a superficie curva		m²	17,05	37,22%
2224		26.6		RINFORZO TRAVI E PILASTRI
2225		26.6.ZQ3		GIUNZIONI, SALDATURE, RIPARAZIONI - MALTE
2226		26.6.ZQ3.01		Esecuzione di rinforzo di esistenti pilastri in c.a. mediante getto in opera di betoncino reoplastico antiritiro per lo spessore minimo di 6 cm, con casseri di forma quadra o circolare, compreso la rimozione degli intonaci e dei rivestimenti, la demolizione della superficie del pilastro fino a mettere in luce l'armatura esistente, la pulizia del fondo, la bagnatura, la posa dell'armatura metallica integrativa, le casserature, la puntellazione, i ponteggi, il getto del betoncino, il disarmante, la vibratura, il disarmo, il trasporto a discarica del materiale rimosso con relativa indennità, ad esclusione del ferro d'armatura compensato a parte.
2227		26.6.ZQ3.01.A		Con casseri di forma quadra		m²	148,71	64,01%
2228		26.6.ZQ3.01.B		Con casseri di forma circolare		m²	196,18	64,70%
2229		26.6.ZQ3.02		Esecuzione di rinforzo di esistenti travi in c.a. mediante getto in opera di betoncino reoplastico antiritiro per lo spessore minimo di 6 cm, compreso la rimozione degli intonaci, la bocciardatura o scalpellatura della superficie della trave e la rimozione dell'intradosso fino a mettere in luce l'armatura esistente, la pulizia del fondo, la bagnatura, la posa dell'armatura metallica integrativa, le casserature, la puntellazione, i ponteggi, il disarmante, il getto del betoncino, la vibratura, il disarmo, il trasporto a discarica del materiale rimosso con relativa indennità, ad esclusione del ferro d'armatura compensato a parte.		m²	168,78	65,80%
2230		26.6.ZQ4		GIUNZIONI, SALDATURE, RIPARAZIONI - CALCESTRUZZI
2231		26.6.ZQ4.01		Formazione di cordolo in c.a. confezionato con cemento CEM I 32,5, Classe Rck 30 a resistenza garantita, ricavato su murature in pietrame o laterizio esistenti, compresa la formazione di tracce nelle murature e le ammorsature a coda di rondine disposte alla distanza massima di 3,00 m, armate con barre da 14 mm e staffe diam. 6 mm, larghezza del cordolo fino a 40 cm ed altezza pari a quella del solaio, armato con 4 barre da 16 mm, staffe da 8 mm ogni 20 cm o comunque secondo le indicazioni progettuali, compreso inoltre la casseratura, il disarmo, il ferro di armatura, il getto, sfridi, ponteggi, il trasporto a discarica del materiale di risulta con relativa indennità, le stuccature.		m	97,76	51,93%
2232		26.6.ZQ4.02		Esecuzione di sostituzione di architravi, piattabande di qualsiasi forma, dimensione e materiale (pietrame, mattoni, legno, ferro, c.a., ecc.) compresa demolizione eseguita a mano o con mezzo meccanico, posa di teloni ed ogni altro provvedimento necessario per non arrecare danni ad opere non interessate al ripristino, puntellazione provvisoria, pulizia generale delle superfici interessate, formazione della nuova architrave con getto in opera di calcestruzzo avente Rck 30, eseguito eventualmente in due fasi, compreso ferro d'armatura tipo Fe B 44 k, armo, disarmo, ponteggi, il trasporto a discarica del materiale di risulta con relativa indennità.		m	113,63	44,68%
2233		26.7		RINFORZO SOLAI E COPERTURE
2234		26.7.SI1		POSA DI LASTRE O PANNELLI ORIZZONTALI - LEGNAME DA COSTRUZIONE
2235		26.7.SI1.01		Fornitura e posa in opera di tavole in legno di abete dello spessore di 4 cm di 1° scelta commerciale, avvitate o chiodate in direzione ortogonale al sottostante preesistente tavolato in legno al fine di irrigidire l'intero solaio compreso livellamento del piano esistente, puntellazione del solaio per messa in forza, spessoramenti, chiusura stretta dello stesso sulle murature perimetrali, tagli, sfridi, viti o chiodi per legno, mano di impregnante, ponteggi.
2236		26.7.SI1.01.A		Tavoloni con unione a filo piano		m²	46,79	42,78%
2237		26.7.SI1.01.B		Tavoloni maschiati		m²	50,27	39,81%
2238		26.7.ZQ4		GIUNZIONI, SALDATURE, RIPARAZIONI - CALCESTRUZZI
2239		26.7.ZQ4.01		Esecuzione di rinforzo di solai esistenti in latero-c.a. mediante demolizione di file alternate di pignatte e della sovrastante cappa in cls e nuovo getto in opera di calcestruzzo Rck 30 nelle tracce risultanti compreso puntellazione sottostante, casseratura, posa di armatura metallica integrativa e di eventuali dispositivi di collegamento al taglio, la bagnatura, la vibratura, il disarmo, il trasporto a discarica del materiale demolito con relativa indennità, il mantenimento dell'armatura esistente, ad esclusione del ferro d'armatura aggiuntivo compensato a parte.
2240		26.7.ZQ4.01.A		Per solai con altezza totale fino a 20 cm		m²	78,81	52,34%
2241		26.7.ZQ4.01.B		Per solai con altezza totale fino a 24 cm		m²	84,61	50,63%
2242		26.7.ZQ4.01.C		Per solai con altezza totale fino a 30 cm		m²	90,41	49,13%
2243		26.7.ZQ4.01.D		Sovrapprezzo per getto della cappa da 4 cm		m²	13,21	36,03%
2244		26.9		OPERE COMPLEMENTARI
2245		26.9.ZQ4		GIUNZIONI, SALDATURE, RIPARAZIONI - CALCESTRUZZI
2246		26.9.ZQ4.01		Esecuzione di getto di calcestruzzo con Classe Rck 25 per riempimento di canne fumarie, nicchie, vani esistenti nelle murature portanti eseguito a qualsiasi altezza, compreso demolizione delle murature per consentire l'esecuzione dei getti, accurata pulizia del vano dalla fuliggine e asporto degli elementi in cotto in modo da mettere a nudo le superfici murarie di contorno, formazione dei casseri di contenimento, ponteggi, puntellazioni, trasporto in discarica del materiale di risulta con relativa indennità, esclusa l'eventuale armatura metallica che sarà compensata a parte.		m³	290,56	43,68%
2247		27		COPERTURE
2248		27.1		ELEMENTI PREFABBRICATI DI COPERTURA IN C.A.
2249		27.1.GQ4		MONTAGGIO PREFABBRICATI - CALCESTRUZZI
2250		27.1.GQ4.01		Fornitura e posa in opera di coppelle prefabbricate di copertura in c.a.v. di forma curva con nervature inferiori, su luci di 2,50 m, da appoggiare su travi a V, realizzate in calcestruzzo armato vibrato di Classe minima Rck 40, compreso casseri metallici, vibratura, disarmo, carico, trasporto, sollevamento e posa, sistema di ancoraggio alla struttura portante, ferro d'armatura in barre Fe B 44 k per l'armatura lenta, sigillature, ponti di servizio.		m²	74,88	16,95%
2251		27.2		ELEMENTI PREFABBRICATI DI COPERTURA IN C.A.P.
2252		27.2.GQ4		MONTAGGIO PREFABBRICATI - CALCESTRUZZI
2253		27.2.GQ4.01		Fornitura e posa in opera di travi prefabbricate precompresse diritte per coperture con sezione a "doppio T", compreso casseri metallici, calcestruzzo di Classe minima Rck 45, vibratura, maturazione, disarmo, carico, trasporto, sollevamento, posa, sistema di ancoraggio e sigillatura dei fori per ancoraggio alla struttura portante, ferro d'armatura in trefoli aventi fpt >190 Kg/mm² e in barre tipo Fe B 44 k per l'armatura lenta, ponteggi di servizio.
2254		27.2.GQ4.01.A		Per momento di esercizio fino a 450 kNm		m	186,15	9,37%
2255		27.2.GQ4.01.B		Per momento di esercizio fino a 700 kNm		m	203,19	8,59%
2256		27.2.GQ4.01.C		Per momento di esercizio fino a 1000 kNm		m	221,44	8,31%
2257		27.2.GQ4.01.D		Per momento di esercizio fino a 1400 kNm		m	252,65	7,28%
2258		27.2.GQ4.01.E		Per momento di esercizio fino a 2000 kNm		m	270,50	7,04%
2259		27.2.GQ4.01.F		Per momento di esercizio fino a 2600 kNm		m	304,60	6,25%
2260		27.2.GQ4.02		Fornitura e posa in opera di travi prefabbricate precompresse per coperture con estradosso a doppia pendenza, sezione a "doppio T", compreso casseri metallici, calcestruzzo di Classe minima Rck 45, vibratura, maturazione, disarmo, carico, trasporto, sollevamento, posa, sistema di ancoraggio e sigillatura dei fori per ancoraggio alla struttura portante, ferro d'armatura in trefoli aventi fpt >190 Kg/mm² e in barre tipo Fe B 44 k per l'armatura lenta, ponteggi di servizio.
2261		27.2.GQ4.02.A		Per momento di esercizio fino a 600 kNm		m	220,24	7,92%
2262		27.2.GQ4.02.B		Per momento di esercizio fino a 1000 kNm		m	238,87	7,31%
2263		27.2.GQ4.02.C		Per momento di esercizio fino a 1800 kNm		m	257,25	7,15%
2264		27.2.GQ4.02.D		Per momento di esercizio fino a 2600 kNm		m	287,54	6,62%
2265		27.2.GQ4.02.E		Per momento di esercizio fino a 3600 kNm		m	324,10	6,07%
2266		27.2.GQ4.03		Fornitura e posa in opera di tegoli prefabbricati di copertura con forma a doppio T realizzati in calcestruzzo armato precompresso di Classe minima Rck 45, compreso casseri metallici, vibratura, disarmo, posti in opera compreso carico, trasporto, sollevamento e posa, sistema di ancoraggio alla struttura portante e sigillature, ferro d'armatura del tegolo in trefoli aventi fpt >19 N/mm² ed in barre Fe B 44 k per l'armatura lenta, ponti di servizio
2267		27.2.GQ4.03.A		Con altezza fino a 30 cm, luci fino a 10 m		m²	66,07	12,01%
2268		27.2.GQ4.03.B		Con altezza fino a 60 cm, luci fino a 20 m		m²	76,07	12,51%
2269		27.2.GQ4.04		Fornitura e posa in opera di tegoli prefabbricati di copertura con forma a "V" realizzati in calcestruzzo armato precompresso di Classe minima Rck 45, avente dimensioni di 2,50 m in larghezza e 1,0 m circa in altezza, compreso casseri metallici, vibratura, disarmo, posti in opera con interasse di 5,0 m compreso carico, trasporto, sollevamento e posa, sistema di ancoraggio alla struttura portante e sigillature, ferro d'armatura del tegolo in trefoli aventi fpt >19 N/mm² ed in barre Fe B 44 k per l'armatura lenta, ponti di servizio.
2270		27.2.GQ4.04.A		Per lunghezze fino a 12 m		m	244,33	5,19%
2271		27.2.GQ4.04.B		Per lunghezze fino a 20 m		m	269,25	5,30%
2272		27.3		TAVOLATI DI COPERTURA IN LEGNO
2273		27.3.SI1		POSA DI LASTRE O PANNELLI ORIZZONTALI - LEGNAME DA COSTRUZIONE
2274		27.3.SI1.01		Fornitura e posa in opera di tavolato in legno dell'essenza specificata con superficie a vista a taglio sega per coperture, fissato alle travi portanti in legno o acciaio con chiodi o viti, compreso piallatura del lato in vista, tagli, sfridi, adattamenti su compluvi e displuvi delle falde, due mani di impregnante, formazione di fori, asole.
2275		27.3.SI1.01.A		Tavole in legno abete spessore 25 mm		m²	32,06	44,54%
2276		27.3.SI1.01.B		Tavole in legno abete spessore 35 mm		m²	37,38	38,20%
2277		27.3.SI1.01.C		Tavole in legno larice spessore 25 mm		m²	36,20	39,44%
2278		27.3.SI1.01.D		Tavole in legno larice spessore 35 mm		m²	43,37	32,92%
2279		27.3.SI11		GIUNZIONI, SALDATURE, RIPARAZIONI - MALTE
2280		27.4		TAVOLATI DI COPERTURA IN LATERIZIO
2281		27.4.SG2		POSA DI LASTRE O PANNELLI ORIZZONTALI - LATERIZI, TERRECOTTE, REFRATTARI
2282		27.4.SG2.01		Esecuzione di falda in pendenza di coperture costituita da muretti in laterizio forato da 8 cm posti ad interasse max 1,0 m, in opera con malta di cemento, posati anche in corrispondenza di colmi, compluvi e displuvi, tagliati superiormente per la formazione della pendenza delle falde, con finitura in malta di cemento del piano di posa inclinato per l'appoggio dei tavelloni in laterizio dello spessore minimo di 6 cm, a formazione del tavolato di copertura, e con cappa superiore in calcestruzzo avente Rck 25, spessore di 3/4 cm, armata con leggera rete elettrosaldata, in opera compreso tagli, sfridi, regolarizzazione del piano della cappa.		m²	54,83	34,72%
2283		27.4.SG2.02		Fornitura e posa in opera di tavelloni in laterizio forati a formazione di tavolato di copertura posti in opera su muretti o su travi in legno, compreso sigillatura dei giunti e delle fughe con malta bastarda, tagli, sfridi, adattamenti su compluvi e displuvi delle falde, ponteggi, formazione di fori, asole.
2284		27.4.SG2.02.A		Tavelloni dello spessore di 6 cm		m²	30,12	52,67%
2285		27.4.SG2.02.B		Tavelloni dello spessore di 8 cm		m²	33,56	52,00%
2286		27.4.SG2.03		Fornitura e posa in opera di tavelline in laterizio nuove o di recupero, dim. 25x12x3 cm, a formazione di sottomanto di copertura poste in opera su listelli in legno, compensati a parte, compreso sigillatura dei giunti e delle fughe con malta bastarda, pulitura delle tavelline di recupero, tagli, sfridi, adattamenti su compluvi e displuvi delle falde, ponteggi, formazione di fori, asole.
2287		27.4.SG2.03.A		Tavelline nuove		m²	44,54	35,62%
2288		27.4.SG2.03.B		Tavelline di recupero		m²	42,27	52,55%
2289		27.5		TAVOLATI DI COPERTURA IN LAMIERA
2290		27.5.NH2		POSA DI ELEMENTI A SOVRAPPOSIZIONE, TEGOLE, COPPI - ACCIAIO
2291		27.5.NH2.01		Fornitura e posa in opera di copertura in lamiera grecata in acciaio zincato, su superfici piane o inclinate, avente greca di qualunque forma e dimensione, in opera a qualunque altezza di imposta, compresi accessori di fissaggio in acciaio zincato in quantità adeguata alla situazione d'uso, guarnizioni di tenuta, sovrapposizioni, pezzi speciali, lamiera zincata per formazione di colmi, displuvi e compluvi, sfridi, fori, ponteggi provvisori, con l'esclusione di scossaline di bordo o converse da compensarsi a parte.
2292		27.5.NH2.01.A		Lamiera A 40/P 920 spessore 0,8 mm		m²	27,61	34,48%
2293		27.5.NH2.01.B		Lamiera A 40/P 920 spessore 1,0 mm		m²	29,55	32,21%
2294		27.5.NH2.01.C		Lamiera A 40/P 920 spessore 1,2 mm		m²	31,33	30,38%
2295		27.5.NH2.01.D		Lamiera A 55/P 800 spessore 0,8 mm		m²	29,37	32,41%
2296		27.5.NH2.01.E		Lamiera A 55/P 800 spessore 1,0 mm		m²	31,73	30,00%
2297		27.5.NH2.01.F		Lamiera A 55/P 800 spessore 1,2 mm		m²	33,68	28,26%
2298		27.5.NH2.01.G		Lamiera A 75/P 760 spessore 0,8 mm		m²	31,13	30,58%
2299		27.5.NH2.01.H		Lamiera A 75/P 760 spessore 1,0 mm		m²	33,68	28,26%
2300		27.5.NH2.01.I		Lamiera A 75/P 760 spessore 1,2 mm		m²	36,02	26,43%
2301		27.5.NH2.01.J		Lamiera A 100/P 500 spessore 0,8 mm		m²	33,86	28,11%
2302		27.5.NH2.01.K		Lamiera A 100/P 500 spessore 1,0 mm		m²	37,00	25,73%
2303		27.5.NH2.01.L		Lamiera A 100/P 500 spessore 1,2 mm		m²	39,73	23,96%
2304		27.5.NH2.01.M		Sovrapprezzo per preverniciatura		m²	0,87	79,31%
2305		27.5.NH2.02		Esecuzione di copertura con pannelli autoportanti coibentati in lamiera grecata di acciaio zincato con coibentazione in poliuretano espanso con spessore di 3 cm sopra greca e strato superiore di protezione in cartonfeltro bitumato, con supporto in lamiera grecata con altezza della greca fino a 50 mm, zincata, preverniciata sul lato a vista. In opera compreso il fissaggio con viti autofilettanti o automaschianti diam. 6,0 mm dotate di rondelle in PVC, come da particolari della Ditta produttrice, la sigillatura in corrispondenza degli appoggi con schiuma poliuretanica, la predisposizione alla successiva posa dell'impermeabilizzazione e di fori per la posa di lucernai e di apparecchiature da disporre sulla copertura, rivettatura in corrispondenza delle giunzioni e degli appoggi, tagli, sfridi, eventuali ponti di servizio.
2306		27.5.NH2.02.A		Spess. lamiera 6/10 mm		m²	39,44	32,18%
2307		27.5.NH2.02.B		Spess. lamiera 7/10 mm		m²	40,42	31,40%
2308		27.5.NH2.02.C		Spess. lamiera 8/10 mm		m²	41,60	30,51%
2309		27.5.NH2.02.D		Sovrapprezzo per ogni cm in più di isolamento termico oltre i primi 3 cm		m²	1,20
2310		27.5.NH2.03		Esecuzione di copertura coibentata sandwich realizzata con pannelli monolitici con doppia lamiera grecata zincata, preverniciata ciascuna su un lato, spessore 0,5 mm, di cui la prima con altezza della greca fino a 50 mm e la seconda con profilo leggermente sagomato, con interposto isolamento in poliuretano espanso, fissate con viti in acciaio zincato e autofilettanti, come da particolari della Ditta produttrice, compreso fornitura e posa dei pannelli, formazione con lamiera preverniciata dello spessore di 8/10 mm di colmi, displuvi, compluvi, raccordi, cappellotti sopra le giunzioni, guarnizioni, tagli, sfridi, sovrapposizioni, ponteggi di servizio, con l'esclusione di scossaline di bordo, converse, mantovane e telai di chiusura in corrispondenza dei lucernai da compensarsi a parte.
2311		27.5.NH2.03.A		Spessore isolamento 30 mm		m²	43,97	28,03%
2312		27.5.NH2.03.B		Spessore isolamento 40 mm		m²	45,23	27,25%
2313		27.5.NH2.03.C		Spessore isolamento 50 mm		m²	46,32	26,61%
2314		27.5.NH2.03.D		Spessore isolamento 60 mm		m²	47,41	25,99%
2315		27.5.NH2.03.E		Spessore isolamento 80 mm		m²	48,87	25,22%
2316		27.6		TAVOLATI DI COPERTURE IN LASTRE
2317		27.6.NF2		POSA DI ELEMENTI A SOVRAPPOSIZIONE, TEGOLE, COPPI - CONGLOMERATI MINERALI
2318		27.6.NF2.01		Fornitura e posa in opera di lastre ondulate in fibrocemento per coperture inclinate poste in opera su struttura predisposta, costituite da miscela omogenea di cemento e fibre sintetiche con rinforzo lungo l'asse longitudinale con reggette in polipropilene atte a conferire una resistenza ai carichi verticali, compreso sormonti adeguati, pezzi speciali di colmo e displuvi, fissaggio, sigillature dei fissaggi, tagli, sfridi, ponteggi, formazione di fori o asole.
2319		27.6.NF2.01.A		Lastre diritte		m²	33,24	38,18%
2320		27.6.NF2.01.B		Lastre curve		m²	40,03	39,63%
2321		28		SISTEMI STRUTTURALI COMPLETI
2322		28.1		MICROTUNNEL
2323		28.1.AB1		LAVORI EDILIZI IN GENERALE - PER UTILIZZO GENERALE
2324		28.1.AB1.01		Impianto di cantiere, inclusi i trasporti in andata e ritorno, la preparazione delle attrezzature microtunnel presso le officine dell'Appaltatore, lo scarico ed il montaggio delle stesse in prossimità ed all'interno del pozzo di spinta, l'esecuzione di tutti gli allacciamenti elettrici e idraulici per dare le attrezzature pronte per perforare, lo smontaggio di tutte le attrezzature a fine spinta.
2325		28.1.AB1.01.A		Per DN 300 - DN 400 - DN 500		a corpo	26.618,13	21,46%
2326		28.1.AB1.01.B		Per DN 600 - DN 800		a corpo	30.647,00	21,74%
2327		28.1.AB1.01.C		Per DN 1000 - DN 1100 - DN 1200 - DN 1400		a corpo	40.850,27	20,97%
2328		28.1.AB1.01.D		Per DN 1500 - DN 1600 - DN 1800		a corpo	63.020,59	25,68%
2329		28.1.AB1.01.E		Per DN 2000		a corpo	90.389,85	23,87%
2330		28.1.AB1.01.F		Per DN 2500		a corpo	108.688,12	23,06%
2331		28.1.AB1.02		Impianto parziale di cantiere, e montaggio con rotazione delle attrezzature nell'ambito di un pozzo di spinta già utilizzato per una precedente perforazione, l'esecuzione di tutti gli allacciamenti elettrici e idraulici per dare le attrezzature pronte per perforare, nonché lo smontaggio a fine spinta.
2332		28.1.AB1.02.A		Per DN 300 - DN 400 - DN 500		a corpo	7.653,50	37,31%
2333		28.1.AB1.02.B		Per DN 600 - DN 800		a corpo	10.844,98	35,11%
2334		28.1.AB1.02.C		Per DN 1000 - DN 1100 - DN 1200 - DN 1400		a corpo	14.174,63	31,34%
2335		28.1.AB1.02.D		Per DN 1500 - DN 1600 - DN 1800		a corpo	17.729,76	34,00%
2336		28.1.AB1.02.E		Per DN 2000		a corpo	30.955,46	27,68%
2337		28.1.AB1.02.F		Per DN 2500		a corpo	35.745,33	29,29%
2338		28.1.AB1.03		Impianto di cantiere, e montaggio delle attrezzature su un pozzo di spinta successivo al primo nell'ambito di uno stesso cantiere, l'esecuzione di tutti gli allacciamenti elettrici e idraulici per dare le attrezzature pronte per perforare, nonché lo smontaggio a fine spinta.
2339		28.1.AB1.03.A		Per DN 300 - DN 400 - DN 500		a corpo	11.913,56	29,30%
2340		28.1.AB1.03.B		Per DN 600 - DN 800		a corpo	14.953,26	30,77%
2341		28.1.AB1.03.C		Per DN 1000 - DN 1100 - DN 1200 - DN 1400		a corpo	20.470,38	27,90%
2342		28.1.AB1.03.D		Per DN 1500 - DN 1600 - DN 1800		a corpo	35.698,81	31,11%
2343		28.1.AB1.03.E		Per DN 2000		a corpo	55.010,69	27,11%
2344		28.1.AB1.03.F		Per DN 2500		a corpo	64.723,03	27,45%
2345		28.1.CD2		TERRE, SCAVI, RILEVATI, MASSICCIATE - SOTTOSUOLO
2346		28.1.CD2.01		Esecuzione di perforazione e posa in opera di tubazioni, con tecnica del microtunnelling ad evacuazione idraulica dello smarino, con controllo remoto e guida della testa fresante da una stazione posta in superficie in terreni teneri, controllo continuo della posizione della testa fresante mediante idoneo sistema (laser, giroscopio, ecc.) compresa l'utilizzo dei mezzi speciali di perforazione, la manodopera necessaria, i materiali di consumo, l'energia elettrica, l'acqua necessaria alla perforazione, il trasporto in superficie e il trattamento dei materiali di scavo, il trasporto a discarica del materiale di risulta proveniente dagli scavi con relativa indennità, escluso i pozzi di spinta ed arrivo ed i tubi.
2347		28.1.CD2.01.A		Per tubazioni DN 300		m	735,91	29,98%
2348		28.1.CD2.01.B		Per tubazioni DN 400		m	788,69	28,95%
2349		28.1.CD2.01.C		Per tubazioni DN 500		m	861,76	32,26%
2350		28.1.CD2.01.D		Per tubazioni DN 600		m	1.020,17	30,56%
2351		28.1.CD2.01.E		Per tubazioni DN 800		m	1.082,07	25,88%
2352		28.1.CD2.01.F		Per tubazioni DN 1000		m	1.294,32	24,25%
2353		28.1.CD2.01.G		Per tubazioni DN 1100		m	1.377,01	22,90%
2354		28.1.CD2.01.H		Per tubazioni DN 1200		m	1.473,40	23,55%
2355		28.1.CD2.01.I		Per tubazioni DN 1400		m	1.637,67	23,13%
2356		28.1.CD2.01.J		Per tubazioni DN 1500		m	1.925,96	22,96%
2357		28.1.CD2.01.K		Per tubazioni DN 1600		m	2.037,30	22,82%
2358		28.1.CD2.01.L		Per tubazioni DN 1800		m	2.373,21	16,78%
2359		28.1.CD2.01.M		Per tubazioni DN 2000		m	3.096,59	16,00%
2360		28.1.CD2.01.N		Per tubazioni DN 2500		m	3.560,93	16,41%
2361		28.1.CD2.02		Sovrapprezzo da applicare alla voce 28.1.CD2.01, per perforazione eseguita in terreni costituiti da roccia avente resistenza alla compressione monoassiale fino ai valori riportati in elenco per ciascun diametro.
2362		28.1.CD2.02.A		Per tubazioni DN 500/600, resistenza fino a 500 kg/cm²		m	319,50	60,58%
2363		28.1.CD2.02.B		Per tubazioni DN 800, resistenza fino a 500 kg/cm²		m	439,13	50,68%
2364		28.1.CD2.02.C		Per tubazioni DN 1000, resistenza fino a 750 kg/cm²		m	543,39	48,88%
2365		28.1.CD2.02.D		Per tubazioni DN 1100, resistenza fino a 750 kg/cm²		m	622,97	45,36%
2366		28.1.CD2.02.E		Per tubazioni DN 1200, resistenza fino a 750 kg/cm²		m	632,74	45,88%
2367		28.1.CD2.02.F		Per tubazioni DN 1400, resistenza fino a 750 kg/cm²		m	783,88	40,56%
2368		28.1.CD2.02.G		Per tubazioni DN 1500, resistenza fino a 750 kg/cm²		m	903,61	41,31%
2369		28.1.CD2.02.H		Per tubazioni DN 1600, resistenza fino a 2000 kg/cm²		m	990,82	37,67%
2370		28.1.CD2.02.I		Per tubazioni DN 1800, resistenza fino a 2000 kg/cm²		m	1.078,30	35,26%
2371		28.1.CD2.02.J		Per tubazioni DN 2000, resistenza fino a 2000 kg/cm²		m	1.191,07	38,30%
2372		28.1.CD2.02.K		Per tubazioni DN 2500, resistenza fino a 2000 kg/cm²		m	1.207,66	37,78%
2373		28.1.IQ4		CANALIZZAZIONI, TUBAZIONI - CALCESTRUZZI
2374		28.1.IQ4.01		Fornitura franco cantiere di tubazioni in c.a.c. realizzate in stabilimento secondo DIN 4035, con calcestruzzo Rck 500, armati con doppia spirale continua in acciaio Fe B 44 k, completi di giunti a tenuta torniti, costituiti da manicotto in acciaio Fe 360 verniciato incorporato nel getto e da guarnizione secondo DIN 4060. Sono compresi le valvole di lubrificazione, i ganci di sollevamento, l'anello in legno di ripartizione della spinta, le stazioni intermedie di spinta (1 ogni 30 tubi), il trasporto, lo scarico in cantiere.
2375		28.1.IQ4.01.A		Per tubazioni DN 300		m	160,77
2376		28.1.IQ4.01.B		Per tubazioni DN 400		m	192,93
2377		28.1.IQ4.01.C		Per tubazioni DN 500		m	223,39
2378		28.1.IQ4.01.D		Per tubazioni DN 600		m	256,29
2379		28.1.IQ4.01.E		Per tubazioni DN 800		m	288,44
2380		28.1.IQ4.01.F		Per tubazioni DN 1000		m	321,50
2381		28.1.IQ4.01.G		Per tubazioni DN 1100		m	382,27
2382		28.1.IQ4.01.H		Per tubazioni DN 1200		m	417,79
2383		28.1.IQ4.01.I		Per tubazioni DN 1400		m	459,21
2384		28.1.IQ4.01.J		Per tubazioni DN 1500		m	487,59
2385		28.1.IQ4.01.K		Per tubazioni DN 1600		m	552,57
2386		28.1.IQ4.01.L		Per tubazioni DN 1800		m	687,19
2387		28.1.IQ4.01.M		Per tubazioni DN 2000		m	782,27
2388		28.1.IQ4.01.N		Per tubazioni DN 2500		m	1.040,38
2389		28.2		TENSOSTRUTTURE
2390		28.2.JN6		TENSOSTRUTTURE, TIRANTATURE, RETI, GRIGLIATI - MATERIE PLASTICHE E FIBRE SINTETICHE, RESINE TERMOPLASTICHE
2391		28.2.JN6.01		Fornitura e posa in opera di copertura a vela in tensostruttura, costituita da colonne perimetrali di varie altezze in acciaio inox e da membrana prestirata impermeabile di copertura in tessuto poliestere del peso di 1.250 g/m², spalmato in PVC con laccatura lucida su due lati, resistenza al fuoco di Classe II, con forma in pianta triangolare o quadra, in opera compreso tensionatura con cavi d'acciaio ad alta resistenza, ancoraggi in acciaio inox, trasporto, montaggio, ad esclusione dei plinti di ancoraggio compensati a parte.
2392		28.2.JN6.01.A		Per superficie coperta fino a 100 m²		m²	284,27	2,79%
2393		28.2.JN6.01.B		Per superficie coperta fino a 200 m²		m²	305,10	3,12%
2394		28.2.JN6.01.C		Per superficie coperta fino a 500 m²		m²	329,77	3,37%
2395		28.2.JN6.02		Fornitura e posa in opera di copertura con struttura di sostegno in tendostruttura per pagode, gazebi e simili, costituita da telai metallici con colonne e travi in tubi d'acciaio Fe 430 zincato, da membrana impermeabile di copertura in tessuto poliestere del peso di 800 g/m², spalmato in PVC con laccatura lucida sui due lati, resistenza al fuoco Classe II, con forma in pianta prevalentemente quadra, in opera compreso giunti, collegamenti, fissaggio del telo, ancoraggi, compluvi e grondaie per il deflusso di acque piovane, trasporto, montaggio, ad esclusione dei plinti di ancoraggio compensati a parte.
2396		28.2.JN6.02.A		Per superficie coperta fino a 16 m²		m²	284,15	8,93%
2397		28.2.JN6.02.B		Per superficie coperta fino a 25 m²		m²	290,39	8,20%
2398		28.2.JN6.02.C		Per superficie coperta fino a 36 m²		m²	298,15	7,45%
2399		28.2.JN6.02.D		Per superficie coperta fino a 100 m²		m²	329,54	6,74%
2400		30		ARTICOLAZIONE DEGLI SPAZI ESTERNI
2401		30.1		RECINZIONI E STACCIONATURE
2402		30.1.BH2		DEMOLIZIONI, RIMOZIONI - ACCIAIO
2403		30.1.BH2.01		Esecuzione della rimozione di recinzioni realizzate in rete metallica, profili d'acciaio, elementi prefabbricati di qualsiasi tipo, altezza e spessore, compreso, puntelli, tagli, rimozione dei cancelli e portoni, paletti di supporto, trasporto a discarica del materiale di risulta, indennità di discarica, con la sola esclusione delle fondazioni compensate con altra voce.
2404		30.1.BH2.01.A		In rete metallica		m²	6,51	75,72%
2405		30.1.BH2.01.B		In profili metallici		m²	12,24	75,51%
2406		30.1.BH2.01.C		In legno		m²	8,87	76,42%
2407		30.1.HI1		MONTAGGIO E LAVORAZIONE DI CARPENTERIA - LEGNAME DA COSTRUZIONE
2408		30.1.HI1.01		Fornitura e posa in opera di recinzione in legno di pino trattato a spigoli smussati, trattato in autoclave secondo le norme DIN 68800 - UNI 8859, realizzata con pali di sostegno tondi e pannelli di elementi mezzi tondi diam. 8 cm, compreso trattamento con soluzione idrorepellente 'Extra-Coat', scavo, infissione, ritombamento, tagli, sfridi, ferramenta di fissaggio in acciaio zincato, viti in acciaio brunito, cancello, tracciamenti.
2409		30.1.HI1.01.A		Altezza 90 cm		m	66,61	23,13%
2410		30.1.HI1.01.B		Altezza 120 cm		m	77,14	21,97%
2411		30.1.JH2		TENSOSTRUTTURE, TIRANTATURE, RETI, GRIGLIATI - ACCIAIO
2412		30.1.JH2.01		Esecuzione di recinzione con rete romboidale o quadra, filo diam. 2 mm in acciaio zincato e plasticato, paletti a T della sezione di 35 mm, interasse non superiore a 180 cm in opera inghisati su muretti e fori già predisposti, compreso fili tenditori di acciaio zincato e plasticato diam. 3,3 mm, elementi di controvento, fornitura dei materiali, scavo e getto, montaggio.
2413		30.1.JH2.01.A		Altezza 100 cm		m	29,81	34,11%
2414		30.1.JH2.01.B		Altezza 125 cm		m	32,93	32,75%
2415		30.1.JH2.01.C		Altezza 140 cm		m	35,76	34,46%
2416		30.1.JH2.01.D		Altezza 160 cm		m	41,83	36,83%
2417		30.1.JH2.01.E		Altezza 200 cm		m	50,49	36,61%
2418		30.1.JH2.01.F		Altezza 250 cm		m	54,43	33,96%
2419		30.1.JH2.02		Fornitura e posa in opera di recinzione in rete di ferro zincato fissata mediante legature in filo di ferro, avente le stesse caratteristiche della rete, ai fili di ferro zincati orizzontali ed ai paletti a T in acciaio zincato posti ad interasse max. di 1,80 m su muretti e fori già predisposti e con controventature aventi le stesse caratteristiche ogni 10 paletti ed agli angoli; n. 3 fili orizzontali, tenditori, assistenze murarie alla posa, sigillatura dei paletti, filo spinato a 3 fili e 4 punte da posare alla sommità, controventature, saldature elettriche delle controventature ai paletti, pitturazione delle parti saldate con zinco a freddo, materiali di consumo.
2420		30.1.JH2.02.A		Altezza 100 cm		m	27,57	36,88%
2421		30.1.JH2.02.B		Altezza 125 cm		m	30,05	35,89%
2422		30.1.JH2.02.C		Altezza 140 cm		m	33,33	36,98%
2423		30.1.JH2.02.D		Altezza 160 cm		m	38,21	40,32%
2424		30.1.JH2.02.E		Altezza 200 cm		m	47,24	39,13%
2425		30.1.JH2.02.F		Altezza 250 cm		m	50,39	36,69%
2426		30.1.JH2.03		Fornitura e posa in opera di recinzione costituita da pannelli in acciaio elettrosaldato preverniciato del peso non superiore a 10 kg/m², compreso piantane di sostegno fissate su murature e fori esistenti, bulloni di sicurezza con rondella in acciaio inox, tagli, sfridi, saldature, bordature, assistenze murarie, trasporto, carico, scarico, puntelli, materiali di consumo.
2427		30.1.JH2.03.A		Altezza pannello 120 cm		m²	62,33	29,66%
2428		30.1.JH2.03.B		Altezza pannello 140 cm		m²	68,18	27,11%
2429		30.1.JH2.03.C		Altezza pannello 150 cm		m²	75,22	28,67%
2430		30.1.JH2.03.D		Altezza pannello 170 cm		m²	82,44	26,16%
2431		30.1.JH2.03.E		Altezza pannello 200 cm		m²	96,33	25,59%
2432		30.1.SI1		POSA DI LASTRE O PANNELLI ORIZZONTALI - LEGNAME DA COSTRUZIONE
2433		30.1.SI1.01		Fornitura e posa in opera di recinzione in legno di pino trattato a spigoli smussati, trattato in autoclave secondo le norme DIN 68800 - UNI 8859 realizzata con pali di sostegno posizionati su manufatti o scavi già predisposti, traversi rettangolari da 3,5x6 cm e tavolette sagomate, compreso trattamento con soluzione idrorepellente "Extra-Coat", tagli, sfridi, ferramenta di fissaggio in acciaio zincato, viti in acciaio brunito, cancello, tracciamenti.
2434		30.1.SI1.01.A		Pali di sostegno da 9x9xh150 cm, tavoletta sagomata da 2x11xh80 cm, numero due traversi		m	73,46	25,16%
2435		30.1.SI1.01.B		Pali di sostegno da 9x9xh200 cm, tavoletta sagomata da 2x11xh120 cm, numero due traversi		m	87,49	21,13%
2436		30.1.SI1.01.C		Pali di sostegno da 9x9xh250 cm, tavoletta sagomata da 2x11xh200 cm, numero tre traversi		m	107,87	22,85%
2437		30.2		CANCELLI NELLE RECINZIONI
2438		30.2.HH2		MONTAGGIO E LAVORAZIONE DI CARPENTERIA - ACCIAIO
2439		30.2.HH2.01		Fornitura e posa in opera di cancelli in acciaio scorrevoli su guide inferiori, realizzati con profili angolari, piatti, UPN, L, lamiere e semilavorati trafilati a caldo, oppure con sagome composte mediante saldatura come da particolari costruttivi, compreso il carico, trasporto, scarico a piè d'opera, montaggio, assemblaggio, unioni metalliche con saldatura o bulloni, piastre di appoggio, irrigidimenti, ruote tornite a doppio cuscinetto, assistenze murarie.
2440		30.2.HH2.01.A		Con due mani di vernice antiruggine epossidica		kg	6,15	60,12%
2441		30.2.HH2.01.B		Con zincatura a caldo		kg	6,99	64,34%
2442		30.2.HH2.02		Fornitura e posa in opera di cancelli in acciaio tipo Fe 37, realizzato con profilati normali quadri, tondi, angolari, piatti e lamiere, compreso cerniere, fermo-porta inferiore, serratura, maniglie, verniciatura o zincatura a caldo, fissaggio al basamento, tagli, sfridi, puntelli, assistenze murarie.
2443		30.2.HH2.02.A		Con due mani di fondo e due di smalto sintetico		kg	7,88	62,56%
2444		30.2.HH2.02.B		Con zincatura a caldo		kg	8,72	65,71%
2445		30.2.XX1		MONTAGGIO E ASSEMBLAGGIO DI COMPONENTI PREFABBRICATI COMPLESSI - MATERIALI VARI E COMPLESSI PER IMPIANTI MECCANICI
2446		30.2.XX1.01		Fornitura e posa in opera di automazione per cancelli a battente a due ante realizzata in accordo alle norme UNI EN 12445 e 12453 ed alla Direttiva macchine 98/37/CE, costituita da n. 2 centraline oleodinamiche di comando a 230 V con blocco idraulico in apertura e chiusura complete di contenitori, n. 2 cassette portanti, n. 2 martinetti, una apparecchiatura elettronica di comando, tubi flessibili in rame di collegamento, completi di raccordi, pulsantiera da interno, pulsantiera a chiave da esterno, lampeggiante, chiavi di sblocco, coppia di fotocellule, scheda di decodifica segnale radio, antenna corta, cartello ammonitore "ATTENZIONE CANCELLO AUTOMATICO", coste di sicurezza, tubazioni e cavi in partenza dalla centralina di comando verso tutte le apparecchiature a servizio dell'automazione, adattamenti del portone, n. 2 telecomandi, accessori, attivazione, collaudo finale, ed assistenze murarie.
2447		30.2.XX1.01.A		Per portoni con anta avente peso fino a 800 kg e martinetto con apertura 100 °		a corpo	3.529,94	17,46%
2448		30.2.XX1.01.B		Per portoni con anta avente peso fino a 800 kg e martinetto con apertura 180 °		a corpo	3.631,48	16,97%
2449		30.2.XX1.02		Fornitura e posa in opera di automazione per cancelli scorrevoli ad uso industriale realizzata in accordo alle norme UNI EN 12445 e 12453 ed alla Direttiva Macchine 98/37/CE costituita da motoriduttore a cremagliera 230 V monofase o 400 V trifase per peso superiore a 1000 kg, per esterno, cremagliera di adatta dimensione completa di boccole distanziatrici, fine corsa, apparecchiatura elettronica a microprocessore con frenatura elettronica incorporata, temporizzazione di sicurezza motori tempo di pausa regolabile, fotocellule e connettori, coste pneumatiche di sicurezza e pressostato, pulsantiera a chiave da esterno, scheda di decodifica segnale radio, lampeggiante da esterno, ricevitore radio, piastra in ferro di fissaggio motoriduttore, antenna corta, cartello ammonitore "ATTENZIONE CANCELLO AUTOMATICO", tubazioni e cavi in partenza dalla centralina di comando verso tutte le apparecchiature a servizio dell'automazione, adattamenti del portone, n. 2 telecomandi, accessori, attivazione collaudo finale ed assistenze murarie.
2450		30.2.XX1.02.A		Per portoni di peso fino a 1000 kg		a corpo	2.218,37	11,11%
2451		30.2.XX1.02.B		Per portoni di peso oltre 1000 kg e fino a 2200 kg		a corpo	3.031,00	16,26%
2452		30.2.XX1.02.C		Per portoni di peso oltre 2200 kg e fino a 3500 kg		a corpo	4.356,76	14,14%
2453		31		SERRAMENTI ESTERNI
2454		31.1		SERRAMENTI FISSI E GRIGLIE
2455		31.1.BH2		DEMOLIZIONI, RIMOZIONI - ACCIAIO
2456		31.1.BH2.01		Esecuzione della rimozione di griglie o inferriate in acciaio poste in opera sulle pareti esterne o interne di qualsiasi forma e dimensione, a qualsiasi altezza, compreso ponteggi, trasporto a discarica del materiale di risulta, indennità di discarica, tagli, materiali di consumo.		m²	16,80	55,02%
2457		31.1.BH4		DEMOLIZIONI, RIMOZIONI - ALLUMINIO
2458		31.1.BH4.01		Esecuzione della rimozione di serramenti interni ed esterni di qualsiasi tipo (legno, ferro, alluminio, PVC) e dimensione, compresi ponteggi, coprifili, controcassa, vetri, accatastamento entro l'area di cantiere del materiale riutilizzabile, trasporto a discarica del materiale di risulta, indennità di discarica.
2459		31.1.BH4.01.A		Interni		m²	20,85	59,11%
2460		31.1.BH4.01.B		Esterni		m²	25,37	60,72%
2461		31.1.XH2		MONTAGGIO E ASSEMBLAGGIO DI COMPONENTI PREFABBRICATI COMPLESSI - ACCIAIO
2462		31.1.XH2.01		Fornitura e posa in opera di grigliato fisso di aerazione realizzato con telaio in profili di acciaio zincati preverniciati e rete zincata a maglia quadra, compreso controtelaio, viti di fissaggio, assistenze murarie, tasselli ad espansione, ponteggi.
2463		31.1.XH2.01.A		Filo diam. 1 mm, maglia 10x10 mm		m²	83,48	18,45%
2464		31.1.XH2.01.B		Filo diam. 1 mm, maglia 15x15 mm		m²	84,43	18,25%
2465		31.1.XH2.01.C		Filo diam. 2 mm, maglia 14x14 mm		m²	85,22	18,08%
2466		31.1.XH2.01.D		Filo diam. 2 mm, maglia 20x20 mm		m²	86,06	17,90%
2467		31.1.XH2.02		Fornitura e posa in opera di inferriate di protezione realizzate con profili in acciaio di qualsiasi tipo a semplice disegno, compreso controtelaio, telaio, tagli, sfridi, sistema di fissaggio, ponteggi, assistenze murarie.
2468		31.1.XH2.02.A		In acciaio		kg	10,41	59,19%
2469		31.1.XH2.02.B		In ferro battuto con elementi preforgiati		kg	12,78	60,27%
2470		31.1.XH2.02.C		Sovrapprezzo per zincatura a caldo		kg	1,02	77,21%
2471		31.1.XH2.02.D		Sovrapprezzo per due mani di fondo e due mani di smalto sintetico		kg	1,63	75,61%
2472		31.1.XH2.03		Fornitura e posa in opera di grigliato fisso in lamiera di acciaio, costituito da elementi in lamiera piegati a Z, come da particolari costruttivi, fissati al telaio mediante rivettatura o saldatura, compreso controcassa in lamiera zincata, telaio, ponteggi, tagli, sfridi, rete antitopo, assistenze murarie.
2473		31.1.XH2.03.A		In lamiera zincata preverniciata		kg	12,93	19,06%
2474		31.1.XH2.03.B		In lamiera zincata		kg	11,78	20,92%
2475		31.1.XH2.04		Fornitura e posa in opera di serramento fisso realizzato con profili normali in acciaio zincato preverniciato o alluminio, con tamponamento in rete ondulata nera a maglia quadra, 15x15 diam. 1,50, compreso ferramenta di sostegno, controtelaio, opere murarie, due mani di vernice di fondo e due di smalto sintetico, tagli, sfridi, materiali di consumo. Superficie minima computabile 1,5 mq.
2476		31.1.XH2.04.A		Con profili in acciaio		m²	115,28	6,95%
2477		31.1.XH2.04.B		Con profili in alluminio colore naturale		m²	106,21	7,54%
2478		31.1.XH2.05		Fornitura e posa in opera di serramento fisso realizzato con profili in acciaio a T - L - Z senza porta guarnizioni della profondità di 40 mm compreso tagli, sfridi, controtelaio, guarnizioni di tenuta adesive, sigillature, accessori, mostrine, ponteggi, assistenze murarie, verniciatura con due mani di fondo e due mani di smalto ferromicaceo, con la sola esclusione dei vetri che verranno compensati con altro articolo. Superficie minima computabile 1,5 mq.
2479		31.1.XH2.05.A		Finestra vetrata ad una anta fissa		m²	193,38	15,93%
2480		31.1.XH2.05.B		Finestra vetrata a più ante fisse		m²	209,08	14,74%
2481		31.1.XH2.05.C		Sovrapprezzo per curvatura dei profili		m²	12,06	79,02%
2482		31.1.XH2.06		Fornitura e posa in opera di serramento fisso realizzato con profili in acciaio zincato con porta guarnizioni, profondità di 40 mm compreso verniciatura con due mani di fondo e due di smalto ferromicaceo, guarnizioni di tenuta in gomma Dutral, controtelaio in acciaio zincato, accessori, coprifili, mostrine, fermavetri, tagli, sfridi, sigillature, ponteggi, assistenze murarie, ferramenta di fissaggio con la sola esclusione dei vetri compensati con altro articolo. Superficie minima computabile 1,5 mq.
2483		31.1.XH2.06.A		Finestra vetrata ad una anta fissa		m²	208,29	14,79%
2484		31.1.XH2.06.B		Finestra vetrata a più ante fisse		m²	221,02	13,94%
2485		31.1.XH2.06.C		Sovrapprezzo per profili con profondità 50 mm		m²	22,83
2486		31.1.XH2.06.D		Sovrapprezzo per profili con profondità 55 mm		m²	30,75
2487		31.1.XH2.06.E		Sovrapprezzo per profili con profondità 60 mm		m²	39,15
2488		31.1.XH2.06.F		Sovrapprezzo per profili con profondità 70 mm		m²	49,95
2489		31.1.XH2.06.G		Sovrapprezzo per profili tagliafuoco RE 60		m²	158,86	4,85%
2490		31.1.XH2.06.H		Sovrapprezzo per profili a taglio termico		m²	126,77
2491		31.1.XH2.06.I		Sovrapprezzo per profili blindati		m²	146,76	5,25%
2492		31.1.XH3		MONTAGGIO E ASSEMBLAGGIO DI COMPONENTI PREFABBRICATI COMPLESSI - ACCIAI SPECIALI
2493		31.1.XH3.01		Fornitura e posa in opera di serramento fisso realizzato con profili in acciaio inox con porta guarnizioni, profondità 50 mm, compreso guarnizioni di tenuta in gomma Dutral, controtelaio in acciaio zincato, accessori, fermavetro, coprifili, mostrine, tagli, sfridi, sigillature, ponteggi, assistenze murarie, ferramenta di fissaggio con la sola esclusione dei vetri compensati con altro articolo. Superficie minima computabile 1,5 mq.
2494		31.1.XH3.01.A		Finestra vetrata ad una anta fissa		m²	278,11	11,08%
2495		31.1.XH3.01.B		Finestra vetrata a più ante fisse		m²	285,18	10,80%
2496		31.1.XH3.01.C		Sovrapprezzo per profili con profondità 55 mm		m²	32,62
2497		31.1.XH3.01.D		Sovrapprezzo per profili con profondità 70 mm		m²	80,15
2498		31.1.XH3.01.E		Sovrapprezzo per profili a taglio termico		m²	141,68
2499		31.1.XH3.01.F		Sovrapprezzo per profili blindati		m²	162,61	4,74%
2500		31.1.XH4		MONTAGGIO E ASSEMBLAGGIO DI COMPONENTI PREFABBRICATI COMPLESSI - ALLUMINIO
2501		31.1.XH4.01		Fornitura e posa in opera di grigliato fisso realizzato con lamelle prefabbricate di alluminio piegate a Z, preverniciate con colori RAL a scelta, compreso profilo porta lamelle, rete antitopo, controcassa in lamiera zincata, ponteggi, tagli, sfridi, assistenze murarie.		kg	9,71	25,38%
2502		31.1.XH4.02		Fornitura e posa in opera di inferriate di protezione in alluminio costruite con traversi in tubolare di alluminio da 40x40 mm, con giunti terminali telescopici muniti di piastre forate per il fissaggio a parete mediante tasselli ad espansione in acciaio brunito e ottone, montati in tubolare di alluminio da 20x40 mm, fissati ai traversi con viti inossidabili, con tappi di chiusura inferiori e superiori, compreso controtelaio, tagli, sfridi, ponteggi. Superficie minima computabile 1,5 mq.
2503		31.1.XH4.02.A		In alluminio verniciato a fuoco, colore a scelta		m²	207,41	7,43%
2504		31.1.XH4.02.B		In alluminio anodizzato, colore a scelta		m²	200,94	7,67%
2505		31.1.XH4.02.C		In alluminio elettrocolorato, colore a scelta		m²	205,46	7,50%
2506		31.1.XH4.03		Fornitura e posa in opera di grigliato fisso di aerazione in lamiera di alluminio costituito da lamelle orizzontali inclinate antipioggia piegate a Z, compreso telaio, controtelaio, rete antitopo interna in acciaio zincato, ponteggi, assistenze murarie, tagli sfridi, sigillature.
2507		31.1.XH4.03.A		In alluminio anodizzato		kg	13,71	17,98%
2508		31.1.XH4.03.B		In alluminio elettrocolorato		kg	14,21	17,35%
2509		31.1.XH4.03.C		In alluminio verniciato con mano di aggrappante e due di smalto		kg	15,03	16,40%
2510		31.1.XH4.04		Fornitura e posa in opera di serramento fisso realizzato con profili in alluminio anodizzato o elettrocolorato, profondità 45 mm, compreso guarnizioni di tenuta in gomma Dutral, controtelaio, accessori, fermavetro, coprifili, mostrine, tagli, sfridi, sigillature, ponteggi, assistenze murarie, ferramenta di fissaggio con la sola esclusione dei vetri compensati con altro articolo. Superficie minima computabile 1,5 mq.
2511		31.1.XH4.04.A		Finestra vetrata ad una anta fissa		m²	231,79	13,29%
2512		31.1.XH4.04.B		Finestra vetrata a più ante fisse		m²	237,27	12,99%
2513		31.1.XH4.04.C		Sovrapprezzo per profili con profondità 50 mm		m²	22,83
2514		31.1.XH4.04.D		Sovrapprezzo per profili con profondità 55 mm		m²	22,83
2515		31.1.XH4.04.E		Sovrapprezzo per profili con profondità 60 mm		m²	28,66
2516		31.1.XH4.04.F		Sovrapprezzo per profili a taglio termico		m²	72,31
2517		31.1.XH4.04.G		Sovrapprezzo per profili blindati		m²	146,76	5,25%
2518		31.1.XH4.04.H		Sovrapprezzo per verniciatura a forno		m²	12,86	71,87%
2519		31.1.XH6		MONTAGGIO E ASSEMBLAGGIO DI COMPONENTI PREFABBRICATI COMPLESSI - LEGHE DI RAME
2520		31.1.XH6.01		Fornitura e posa in opera di serramento fisso realizzato con profili in bronzo con porta guarnizioni, profondità 55 mm, compreso guarnizioni di tenuta in gomma Dutral, controtelaio in acciaio zincato, accessori, fermavetro, coprifili, mostrine, tagli, sfridi, sigillature, ponteggi, assistenze murarie, ferramenta di fissaggio con la sola esclusione dei vetri compensati con altro articolo. Superficie minima computabile 1,5 mq.
2521		31.1.XH6.01.A		Finestra vetrata ad una anta fissa		m²	294,60	10,46%
2522		31.1.XH6.01.B		Finestra vetrata a più ante fisse		m²	300,88	10,24%
2523		31.1.XH6.01.C		Sovrapprezzo per curvatura dei profili		m²	13,99	79,06%
2524		31.1.XI1		MONTAGGIO E ASSEMBLAGGIO DI COMPONENTI PREFABBRICATI COMPLESSI - LEGNAME DA COSTRUZIONE
2525		31.1.XI1.01		Fornitura e posa in opera di serramento fisso realizzato con profili in legno massiccio douglas o similare della profondità di 50 mm compreso controcassa in legno abete, sigillature, cornici, fermavetro, coprifili, mostrine, viti di fissaggio, due mani di impregnante a base di solventi organici contenente anche pigmenti per ottenere la colorazione desiderata, due mani di vernice oleuretanica satinata ("cera"), assistenze murarie, ponteggi, con la sola esclusione dei vetri compensati con altro articolo. Superficie minima computabile 1,5 mq.
2526		31.1.XI1.01.A		Finestra vetrata ad una anta fissa		m²	247,48	12,45%
2527		31.1.XI1.01.B		Finestra vetrata a più ante fisse		m²	253,14	12,17%
2528		31.1.XI1.01.C		Sovrapprezzo per profili con profondità 55 mm		m²	11,69
2529		31.1.XI1.01.D		Sovrapprezzo per profili curvi		m²	43,34
2530		31.1.XI1.01.E		Sovrapprezzo per profili in legno larice		m²	6,68
2531		31.1.XI1.01.F		Sovrapprezzo per profili in legno rovere		m²	58,38
2532		31.1.XI1.01.G		Sovrapprezzo per profili in legno castagno		m²	70,03
2533		31.2		SERRAMENTI A CERNIERA
2534		31.2.XH2		MONTAGGIO E ASSEMBLAGGIO DI COMPONENTI PREFABBRICATI COMPLESSI - ACCIAIO
2535		31.2.XH2.01		Fornitura e posa in opera di serramento apribile a cerniera, realizzato con profili a T-L-Z senza porta guarnizioni, della profondità di 40 mm, compreso tagli, sfridi, controtelaio, guarnizioni di tenuta adesive, sigillature, accessori, mostrine, ponteggi, assistenze murarie, verniciatura con due mani di fondo e due mani di smalto ferromicaceo, con la sola esclusione dei vetri compensati con altro articolo. Superficie minima computabile 1,5 mq.
2536		31.2.XH2.01.A		Finestra vetrata ad una anta		m²	243,88	15,16%
2537		31.2.XH2.01.B		Finestra vetrata con due ante		m²	254,88	14,51%
2538		31.2.XH2.01.C		Sovrapprezzo per curvatura dei profili		m²	17,50	79,03%
2539		31.2.XH2.02		Fornitura e posa in opera di serramento apribile a cerniera, realizzato con profili in acciaio con porta guarnizioni, profondità 40 mm, compreso guarnizioni di tenuta in gomma Dutral, verniciatura a smalto, controtelaio in acciaio zincato, accessori, fermavetro, coprifili, mostrine, tagli, sfridi, ferramenta di sostegno e chiusura in alluminio o ottone, sigillature con mastice siliconico, ponteggi, assistenze murarie, con la sola esclusione dei vetri compensati con altro articolo. Superficie minima computabile 1,5 mq.
2540		31.2.XH2.02.A		Finestra vetrata ad una anta		m²	233,65	15,82%
2541		31.2.XH2.02.B		Finestra vetrata con due ante		m²	243,08	15,21%
2542		31.2.XH2.02.C		Finestra vetrata con anta fissa ed una apribile		m²	257,22	14,37%
2543		31.2.XH2.02.D		Finestra vetrata con anta fissa e due apribili		m²	263,19	14,05%
2544		31.2.XH2.02.E		Finestra vetrata con più ante apribili		m²	265,54	13,92%
2545		31.2.XH2.02.F		Sovrapprezzo per profili blindati		m²	146,76	5,25%
2546		31.2.XH2.02.G		Sovrapprezzo per profili a taglio termico		m²	126,77
2547		31.2.XH2.02.H		Sovrapprezzo per profili con profondità 50 mm		m²	22,83
2548		31.2.XH2.02.I		Sovrapprezzo per profili con profondità 55 mm		m²	30,75
2549		31.2.XH2.02.J		Sovrapprezzo per profili con profondità 60 mm		m²	39,15
2550		31.2.XH2.02.K		Sovrapprezzo per profili tagliafuoco RE 60		m²	158,86	4,85%
2551		31.2.XH3		MONTAGGIO E ASSEMBLAGGIO DI COMPONENTI PREFABBRICATI COMPLESSI - ACCIAI SPECIALI
2552		31.2.XH3.01		Fornitura e posa in opera di serramento apribile a cerniera, realizzato con profili in acciaio con porta guarnizioni, profondità 50 mm, compreso guarnizioni di tenuta in gomma Dutral, controtelaio in acciaio zincato, accessori, fermavetro, coprifili, mostrine, tagli, sfridi, ferramenta di sostegno e chiusura in alluminio o ottone, sigillature con mastice siliconico, ponteggi, assistenze murarie, con la sola esclusione dei vetri compensati con altro articolo. Superficie minima computabile 1,5 mq.
2553		31.2.XH3.01.A		Finestra vetrata ad una anta		m²	311,33	11,88%
2554		31.2.XH3.01.B		Finestra vetrata con due ante		m²	319,97	11,55%
2555		31.2.XH3.01.C		Finestra vetrata con anta fissa ed una apribile		m²	332,52	11,12%
2556		31.2.XH3.01.D		Finestra vetrata con anta fissa e due apribili		m²	338,02	10,94%
2557		31.2.XH3.01.E		Finestra vetrata con più ante apribili		m²	341,94	10,81%
2558		31.2.XH3.01.F		Sovrapprezzo per profili blindati		m²	162,61	4,74%
2559		31.2.XH3.01.G		Sovrapprezzo per profili a taglio termico		m²	141,68
2560		31.2.XH3.01.H		Sovrapprezzo per profili con profondità 55 mm		m²	32,62
2561		31.2.XH3.01.I		Sovrapprezzo per profili con profondità 70 mm		m²	80,15
2562		31.2.XH4		MONTAGGIO E ASSEMBLAGGIO DI COMPONENTI PREFABBRICATI COMPLESSI - ALLUMINIO
2563		31.2.XH4.01		Fornitura e posa in opera di serramento apribile a cerniera, realizzato con profili in alluminio anodizzato o elettrocolorato, profondità 45 mm, compreso guarnizioni di tenuta in gomma Dutral, controtelaio in tubolare di acciaio zincato, accessori, fermavetro, coprifili, mostrine, tagli, sfridi, ferramenta di sostegno e chiusura in alluminio, acciaio o ottone, sigillature con mastice siliconico, ponteggi, assistenze murarie, con la sola esclusione dei vetri compensati con altro articolo. Superficie minima computabile 1,5 mq.
2564		31.2.XH4.01.A		Finestra vetrata ad una anta		m²	250,86	14,74%
2565		31.2.XH4.01.B		Finestra vetrata con due ante		m²	257,93	14,33%
2566		31.2.XH4.01.C		Finestra vetrata con anta fissa ed una apribile		m²	265,31	13,94%
2567		31.2.XH4.01.D		Finestra vetrata con anta fissa e due apribili		m²	271,30	13,63%
2568		31.2.XH4.01.E		Finestra vetrata con più ante apribili		m²	275,21	13,43%
2569		31.2.XH4.01.F		Sovrapprezzo per profili con profondità 50 mm		m²	22,83
2570		31.2.XH4.01.G		Sovrapprezzo per profili con profondità 55 mm		m²	26,10
2571		31.2.XH4.01.H		Sovrapprezzo per profili con profondità 60 mm		m²	28,66
2572		31.2.XH4.01.I		Sovrapprezzo per profili a taglio termico		m²	72,31
2573		31.2.XH4.01.J		Sovrapprezzo per profili blindati		m²	146,76	5,25%
2574		31.2.XH4.01.K		Sovrapprezzo per verniciatura a forno		m²	12,86	71,87%
2575		31.2.XH4.02		Fornitura e posa in opera di serramento apribile a cerniera, realizzato con profili in alluminio anodizzato o elettrocolorato, rivestiti sulla superficie interna in legno massiccio ramino, noce, rovere, profondità 55 mm, compreso guarnizioni di tenuta in gomma Dutral, controtelaio in tubolare di acciaio zincato, accessori, fermavetro, coprifili, mostrine, tagli, sfridi, ferramenta di sostegno e chiusura in alluminio, acciaio o ottone, sigillature con mastice siliconico, ponteggi, assistenze murarie, con la sola esclusione dei vetri compensati con altro articolo. Superficie minima computabile 1,5 mq.
2576		31.2.XH4.02.A		Finestra vetrata ad una anta		m²	265,01	13,95%
2577		31.2.XH4.02.B		Finestra vetrata con due ante		m²	273,63	13,51%
2578		31.2.XH4.02.C		Finestra vetrata con anta fissa ed una apribile		m²	280,70	13,17%
2579		31.2.XH4.02.D		Finestra vetrata con anta fissa e due apribili		m²	287,77	12,85%
2580		31.2.XH4.02.E		Finestra vetrata con più ante apribili		m²	290,12	12,74%
2581		31.2.XH4.02.F		Sovrapprezzo per profili con profondità 60 mm		m²	9,51
2582		31.2.XH4.02.G		Sovrapprezzo per profili blindati		m²	146,76	5,25%
2583		31.2.XH4.02.H		Sovrapprezzo per verniciatura a forno		m²	12,86	71,87%
2584		31.2.XH4.02.I		Sovrapprezzo per apertura ad anta-ribalta		m²	27,92
2585		31.2.XH6		MONTAGGIO E ASSEMBLAGGIO DI COMPONENTI PREFABBRICATI COMPLESSI - LEGHE DI RAME
2586		31.2.XH6.01		Fornitura e posa in opera di serramento apribile a cerniera, realizzato con profili in bronzo con porta guarnizioni, profondità 55 mm, compreso guarnizioni di tenuta in gomma Dutral, controtelaio in tubolare di acciaio zincato, accessori, fermavetro, coprifili, mostrine, tagli, sfridi, ferramenta di sostegno e chiusura in bronzo, acciaio o ottone, sigillature con mastice siliconico, ponteggi, assistenze murarie, con la sola esclusione dei vetri compensati con altro articolo. Superficie minima computabile 1,5 mq.
2587		31.2.XH6.01.A		Finestra vetrata ad una anta		m²	312,43	11,83%
2588		31.2.XH6.01.B		Finestra vetrata con due ante		m²	318,41	11,61%
2589		31.2.XH6.01.C		Finestra vetrata con anta fissa ed una apribile		m²	324,69	11,39%
2590		31.2.XH6.01.D		Finestra vetrata con anta fissa e due apribili		m²	331,59	11,15%
2591		31.2.XH6.01.E		Finestra vetrata con più ante apribili		m²	333,79	11,08%
2592		31.2.XH6.01.F		Sovrapprezzo per curvatura dei profili		m²	13,99	79,06%
2593		31.2.XH6.01.G		Sovrapprezzo per apertura ad anta-ribalta		m²	27,92
2594		31.2.XI1		MONTAGGIO E ASSEMBLAGGIO DI COMPONENTI PREFABBRICATI COMPLESSI - LEGNAME DA COSTRUZIONE
2595		31.2.XI1.01		Fornitura e posa in opera di serramento apribile a cerniera, realizzato con profili in douglas massiccio o dell'essenza specificata e della profondità di 50 mm, compreso controcassa in legno abete, sigillature, cornici fermavetro, coprifili, mostrine, viti di fissaggio, guarnizioni in gomma Dutral o siliconiche, due mani di impregnante a base di solventi organici contenenti anche pigmenti per ottenere la colorazione desiderata, due mani di vernice oleuretanica satinata ("cera"), ferramenta di sostegno e aperture in ottone, assistenze murarie, ponteggi, con la sola esclusione dei vetri compensati con altro articolo. Superficie minima computabile 1,5 mq.
2596		31.2.XI1.01.A		Finestra vetrata ad una anta		m²	273,81	13,50%
2597		31.2.XI1.01.B		Finestra vetrata con due ante		m²	279,76	13,22%
2598		31.2.XI1.01.C		Finestra vetrata con anta fissa ed una apribile		m²	287,94	12,84%
2599		31.2.XI1.01.D		Finestra vetrata con anta fissa e due apribili		m²	293,75	12,59%
2600		31.2.XI1.01.E		Finestra vetrata con più ante apribili		m²	298,93	12,37%
2601		31.2.XI1.01.F		Sovrapprezzo per profili con profondità 55 mm		m²	11,69
2602		31.2.XI1.01.G		Sovrapprezzo per profili curvi		m²	43,34
2603		31.2.XI1.01.H		Sovrapprezzo per profili in larice		m²	6,68
2604		31.2.XI1.01.I		Sovrapprezzo per profili in rovere		m²	58,38
2605		31.2.XI1.01.J		Sovrapprezzo per profili in castagno		m²	70,03
2606		31.2.XN6		MONTAGGIO E ASSEMBLAGGIO DI COMPONENTI PREFABBRICATI COMPLESSI - MATERIE PLASTICHE E FIBRE SINTETICHE, RESINE TERMOPLASTICHE
2607		31.2.XN6.01		Fornitura e posa in opera di serramento apribile a cerniera, realizzato con profili in PVC rinforzato con anima in acciaio zincato, profondità 64 mm, compreso guarnizioni di tenuta in gomma Dutral, controtelaio in tubolare di acciaio zincato, accessori, fermavetro, coprifili, mostrine, tagli, sfridi, ferramenta di sostegno e chiusura in alluminio, acciaio o ottone fissata all'anima in acciaio zincato, sigillature con mastice siliconico, ponteggi, assistenze murarie, con la sola esclusione dei vetri compensati con altro articolo. Superficie minima computabile 1,5 mq.
2608		31.2.XN6.01.A		Finestra vetrata ad una anta		m²	246,02	15,03%
2609		31.2.XN6.01.B		Finestra vetrata con due ante		m²	251,50	14,70%
2610		31.2.XN6.01.C		Finestra vetrata con anta fissa ed una apribile		m²	258,56	14,30%
2611		31.2.XN6.01.D		Finestra vetrata con anta fissa e due apribili		m²	264,06	14,00%
2612		31.2.XN6.01.E		Finestra vetrata con più ante apribili		m²	269,41	13,72%
2613		31.2.XN6.01.F		Sovrapprezzo per profili con profondità 70 mm		m²	12,69
2614		31.2.XN6.01.G		Sovrapprezzo per profili con profondità 75 mm		m²	14,37
2615		31.2.XN6.01.H		Sovrapprezzo per curvatura dei profili		m²	44,19
2616		31.2.XN6.01.I		Sovrapprezzo per profili colorati		m²	9,68
2617		31.2.XN6.01.J		Sovrapprezzo per apertura ad anta-ribalta		m²	27,92
2618		31.3		SERRAMENTI A BILICO
2619		31.3.XH2		MONTAGGIO E ASSEMBLAGGIO DI COMPONENTI PREFABBRICATI COMPLESSI - ACCIAIO
2620		31.3.XH2.01		Fornitura e posa in opera di serramento apribile a bilico realizzato con profili in acciaio con porta guarnizioni, profondità 40 mm compreso verniciatura a smalto, guarnizioni di tenuta in gomma Dutral, controtelaio in acciaio zincato, accessori, fermavetri, coprifili, mostrine, tagli, sfridi, ferramenta di sostegno e chiusura in alluminio o ottone, sigillature con mastice siliconico, ponteggi, assistenze murarie, con la sola esclusione dei vetri compensati con altro articolo. Superficie minima computabile 1,5 mq.
2621		31.3.XH2.01.A		Finestra vetrata ad una anta		m²	237,92	15,54%
2622		31.3.XH2.01.B		Finestra vetrata con due ante		m²	244,99	15,09%
2623		31.3.XH2.01.C		Finestra vetrata con anta fissa ed una apribile		m²	259,43	14,25%
2624		31.3.XH2.01.D		Finestra vetrata con anta fissa e due apribili		m²	265,07	13,95%
2625		31.3.XH2.01.E		Finestra vetrata con più ante apribili		m²	267,75	13,81%
2626		31.3.XH2.01.F		Sovrapprezzo per profili blindati		m²	146,76	5,25%
2627		31.3.XH2.01.G		Sovrapprezzo per profili a taglio termico		m²	126,77
2628		31.3.XH2.01.H		Sovrapprezzo per profili con profondità 50 mm		m²	22,83
2629		31.3.XH2.01.I		Sovrapprezzo per profili con profondità 55 mm		m²	30,75
2630		31.3.XH2.01.J		Sovrapprezzo per profili con profondità 60 mm		m²	39,15
2631		31.3.XH3		MONTAGGIO E ASSEMBLAGGIO DI COMPONENTI PREFABBRICATI COMPLESSI - ACCIAI SPECIALI
2632		31.3.XH3.01		Fornitura e posa in opera di serramento apribile a bilico realizzato con profili in acciaio inox con porta guarnizioni, profondità 50 mm compreso guarnizioni di tenuta in gomma Dutral, controtelaio in acciaio zincato, accessori, fermavetri, coprifili, mostrine, tagli, sfridi, ferramenta di sostegno e chiusura in acciaio inox, sigillature con mastice siliconico, ponteggi, assistenze murarie, con la sola esclusione dei vetri compensati con altro articolo. Superficie minima computabile 1,5 mq.
2633		31.3.XH3.01.A		Finestra vetrata ad una anta		m²	315,26	11,73%
2634		31.3.XH3.01.B		Finestra vetrata con due ante		m²	325,45	11,36%
2635		31.3.XH3.01.C		Finestra vetrata con anta fissa ed una apribile		m²	335,35	11,02%
2636		31.3.XH3.01.D		Finestra vetrata con anta fissa e due apribili		m²	342,90	10,78%
2637		31.3.XH3.01.E		Finestra vetrata con più ante apribili		m²	347,29	10,65%
2638		31.3.XH3.01.F		Sovrapprezzo per profili blindati		m²	162,61	4,74%
2639		31.3.XH3.01.G		Sovrapprezzo per profili a taglio termico		m²	141,68
2640		31.3.XH3.01.H		Sovrapprezzo per profili con profondità 55 mm		m²	32,62
2641		31.3.XH3.01.I		Sovrapprezzo per profili con profondità 70 mm		m²	80,15
2642		31.3.XH4		MONTAGGIO E ASSEMBLAGGIO DI COMPONENTI PREFABBRICATI COMPLESSI - ALLUMINIO
2643		31.3.XH4.01		Fornitura e posa in opera di serramento apribile a bilico realizzato con profili in alluminio anodizzato o elettrocolorato, profondità 45 mm compreso guarnizioni di tenuta in gomma Dutral, controtelaio in tubolare di acciaio zincato, accessori, fermavetri, coprifili, mostrine, tagli, sfridi, ferramenta di sostegno e chiusura in alluminio, acciaio o ottone, sigillature con mastice siliconico, ponteggi, assistenze murarie, con la sola esclusione dei vetri compensati con altro articolo. Superficie minima computabile 1,5 mq.
2644		31.3.XH4.01.A		Finestra vetrata ad una anta		m²	255,27	14,48%
2645		31.3.XH4.01.B		Finestra vetrata con due ante		m²	261,22	14,15%
2646		31.3.XH4.01.C		Finestra vetrata con anta fissa ed una apribile		m²	268,77	13,76%
2647		31.3.XH4.01.D		Finestra vetrata con anta fissa e due apribili		m²	275,37	13,43%
2648		31.3.XH4.01.E		Finestra vetrata con più ante apribili		m²	278,82	13,26%
2649		31.3.XH4.01.F		Sovrapprezzo per profili con profondità 50 mm		m²	22,83
2650		31.3.XH4.01.G		Sovrapprezzo per profili con profondità 55 mm		m²	22,83
2651		31.3.XH4.01.H		Sovrapprezzo per profili con profondità 60 mm		m²	28,66
2652		31.3.XH4.01.I		Sovrapprezzo per profili a taglio termico		m²	72,31
2653		31.3.XH4.01.J		Sovrapprezzo per profili blindati		m²	146,76	5,25%
2654		31.3.XH4.01.K		Sovrapprezzo per verniciatura a forno		m²	12,86	71,87%
2655		31.3.XH4.02		Fornitura e posa in opera di serramento apribile a bilico realizzato con profili in alluminio anodizzato o elettrocolorato, rivestiti sulla superficie interna in legno massiccio, ramino, rovere, noce, profondità 55 mm compreso guarnizioni di tenuta in gomma Dutral, controtelaio in tubolare di acciaio zincato, accessori, fermavetri, coprifili, mostrine, tagli, sfridi, ferramenta di sostegno e chiusura in alluminio, acciaio o ottone, sigillature con mastice siliconico, ponteggi, assistenze murarie, con la sola esclusione dei vetri compensati con altro articolo. Superficie minima computabile 1,5 mq.
2656		31.3.XH4.02.A		Finestra vetrata ad una anta		m²	270,50	13,67%
2657		31.3.XH4.02.B		Finestra vetrata con due ante		m²	279,75	13,22%
2658		31.3.XH4.02.C		Finestra vetrata con anta fissa ed una apribile		m²	286,66	12,90%
2659		31.3.XH4.02.D		Finestra vetrata con anta fissa e due apribili		m²	292,95	12,62%
2660		31.3.XH4.02.E		Finestra vetrata con più ante apribili		m²	297,66	12,42%
2661		31.3.XH4.02.F		Sovrapprezzo per profili con profondità 60 mm		m²	9,51
2662		31.3.XH4.02.G		Sovrapprezzo per profili blindati		m²	146,76	5,25%
2663		31.3.XH4.02.H		Sovrapprezzo per verniciatura a forno		m²	12,86	71,87%
2664		31.3.XH6		MONTAGGIO E ASSEMBLAGGIO DI COMPONENTI PREFABBRICATI COMPLESSI - LEGHE DI RAME
2665		31.3.XH6.01		Fornitura e posa in opera di serramento apribile a bilico realizzato con profili in bronzo con porta guarnizioni, profondità 55 mm compreso guarnizioni di tenuta in gomma Dutral, controtelaio in tubolare di acciaio zincato, accessori, fermavetri, coprifili, mostrine, tagli, sfridi, ferramenta di sostegno e chiusura in bronzo, acciaio o ottone, sigillature con mastice siliconico, ponteggi, assistenze murarie, con la sola esclusione dei vetri compensati con altro articolo. Superficie minima computabile 1,5 mq.
2666		31.3.XH6.01.A		Finestra vetrata ad una anta		m²	320,91	11,52%
2667		31.3.XH6.01.B		Finestra vetrata con due ante		m²	326,56	11,32%
2668		31.3.XH6.01.C		Finestra vetrata con anta fissa ed una apribile		m²	331,90	11,14%
2669		31.3.XH6.01.D		Finestra vetrata con anta fissa e due apribili		m²	339,76	10,88%
2670		31.3.XH6.01.E		Finestra vetrata con più ante apribili		m²	343,85	10,75%
2671		31.3.XH6.01.F		Sovrapprezzo per curvatura dei profili		m²	13,99	79,06%
2672		31.3.XI1		MONTAGGIO E ASSEMBLAGGIO DI COMPONENTI PREFABBRICATI COMPLESSI - LEGNAME DA COSTRUZIONE
2673		31.3.XI1.01		Fornitura e posa in opera di serramento apribile a bilico realizzato con profili in legno douglas massiccio o dell'essenza specificata e della profondità di 50 mm, compreso controcassa in legno abete, sigillature, cornici fermavetro, coprifili, mostrine, viti di fissaggio, guarnizioni in gomma Dutral o siliconiche, due mani di impregnante a base di solventi organici, contenenti anche pigmenti per ottenere la colorazione desiderata, ferramenta di sostegno e aperture in ottone, due mani di vernice oleuretanica satinata 'cera', assistenze murarie, ponteggi, con la sola esclusione dei vetri compensati con altro articolo. Superficie minima computabile 1,5 mq.
2674		31.3.XI1.01.A		Finestra vetrata ad una anta		m²	282,44	13,09%
2675		31.3.XI1.01.B		Finestra vetrata con due ante		m²	288,73	12,81%
2676		31.3.XI1.01.C		Finestra vetrata con anta fissa ed una apribile		m²	299,23	12,36%
2677		31.3.XI1.01.D		Finestra vetrata con anta fissa e due apribili		m²	304,59	12,14%
2678		31.3.XI1.01.E		Finestra vetrata con più ante apribili		m²	310,86	11,89%
2679		31.3.XI1.01.F		Sovrapprezzo per profili con profondità 55 mm		m²	11,69
2680		31.3.XI1.01.G		Sovrapprezzo per profili curvi		m²	43,34
2681		31.3.XI1.01.H		Sovrapprezzo per profili in larice		m²	6,68
2682		31.3.XI1.01.I		Sovrapprezzo per profili in rovere		m²	58,38
2683		31.3.XI1.01.J		Sovrapprezzo per profili in castagno		m²	70,03
2684		31.3.XN6		MONTAGGIO E ASSEMBLAGGIO DI COMPONENTI PREFABBRICATI COMPLESSI - MATERIE PLASTICHE E FIBRE SINTETICHE, RESINE TERMOPLASTICHE
2685		31.3.XN6.01		Fornitura e posa in opera di serramento apribile a bilico realizzato con profili in PVC rinforzati con anima in acciaio zincato, profondità 64 mm compreso guarnizioni di tenuta in gomma Dutral, controtelaio in tubolare di acciaio zincato, accessori, fermavetri, coprifili, mostrine, tagli, sfridi, ferramenta di sostegno e chiusura in alluminio, in acciaio o ottone, fissata all'anima in acciaio zincato, sigillature con mastice siliconico, ponteggi, assistenze murarie, con la sola esclusione dei vetri compensati con altro articolo. Superficie minima computabile 1,5 mq.
2686		31.3.XN6.01.A		Finestra vetrata ad una anta		m²	252,12	14,66%
2687		31.3.XN6.01.B		Finestra vetrata con due ante		m²	257,46	14,36%
2688		31.3.XN6.01.C		Finestra vetrata con anta fissa ed una apribile		m²	264,38	13,98%
2689		31.3.XN6.01.D		Finestra vetrata con anta fissa e due apribili		m²	271,28	13,63%
2690		31.3.XN6.01.E		Finestra vetrata con più ante apribili		m²	274,74	13,46%
2691		31.3.XN6.01.F		Sovrapprezzo per profili con profondità 70 mm		m²	12,69
2692		31.3.XN6.01.G		Sovrapprezzo per profili con profondità 75 mm		m²	14,37
2693		31.3.XN6.01.H		Sovrapprezzo per curvatura dei profili		m²	44,19
2694		31.3.XN6.01.I		Sovrapprezzo per profili colorati		m²	9,68
2695		31.4		SERRAMENTI A SCORRIMENTO
2696		31.4.XH4		MONTAGGIO E ASSEMBLAGGIO DI COMPONENTI PREFABBRICATI COMPLESSI - ALLUMINIO
2697		31.4.XH4.01		Fornitura e posa in opera di serramento apribile a scorrimento realizzato con profili in alluminio anodizzato, profondità dell'anta 32 mm compreso guarnizioni di tenuta in gomma Dutral, controtelaio in tubolare di acciaio zincato, accessori, fermavetro, coprifili, mostrine, tagli, sfridi, ferramenta di scorrimento e chiusura, sigillature con mastice siliconico, ponteggi, assistenze murarie, con la sola esclusione dei vetri compensati con altro articolo. Superficie minima computabile 1,5 mq.
2698		31.4.XH4.01.A		Finestra vetrata a due ante scorrevoli		m²	283,81	14,11%
2699		31.4.XH4.01.B		Finestra vetrata a due ante scorrevoli e anta centrale fissa		m²	291,34	13,75%
2700		31.4.XH4.01.C		Finestra vetrata a quattro ante scorrevoli		m²	309,03	14,95%
2701		31.4.XH4.01.D		Sovrapprezzo per profili ante con profondità 35 mm		m²	19,03
2702		31.4.XH4.01.E		Sovrapprezzo per profili con profondità 60 mm		m²	46,16
2703		31.4.XH4.01.F		Sovrapprezzo per profili a taglio termico		m²	72,31
2704		31.4.XH4.01.G		Sovrapprezzo per verniciatura a forno		m²	12,86	71,87%
2705		31.5		SERRAMENTI A MOVIMENTO MISTO, MONOBLOCCHI
2706		31.5.XH2		MONTAGGIO E ASSEMBLAGGIO DI COMPONENTI PREFABBRICATI COMPLESSI - ACCIAIO
2707		31.5.XH2.01		Fornitura e posa in opera di serramento monoblocco per finestra o portafinestra realizzato con profili in acciaio con porta guarnizioni della profondità di 40 mm, compreso controcassa, telaio completo di elementi in lamiera di acciaio zincato piegata atta a contenere le guide di scorrimento antivibranti e l'avvolgitore automatico delle cinghie o l'arganello, persiane avvolgibili in lamelle di PVC ad infilare, rullo avvolgitore, cassonetto coprirullo in lamiera di acciaio coibentato, guarnizioni di tenuta in gomma Dutral, organi di sostegno e chiusura, verniciatura a smalto colori RAL, ponteggi, accessori, tagli, sfridi, coprifili, mostrine, sigillature, assistenze murarie, con la sola esclusione dei vetri compensati con altro articolo. Superficie minima computabile 1,5 mq.
2708		31.5.XH2.01.A		Finestra vetrata a più ante		m²	442,68	10,44%
2709		31.5.XH2.01.B		Finestra vetrata a più ante con porta finestra		m²	452,43	10,21%
2710		31.5.XH2.01.C		Sovrapprezzo per profili con profondità 50 mm		m²	22,83
2711		31.5.XH2.01.D		Sovrapprezzo per profili con profondità 60 mm		m²	39,15
2712		31.5.XH2.01.E		Sovrapprezzo per profili a taglio termico		m²	126,77
2713		31.5.XH2.01.F		Sovrapprezzo per avvolgibili con stecche coibentate in alluminio, ganci scorrevoli in acciaio inox		m²	55,80
2714		31.5.XH2.01.G		Sovrapprezzo per avvolgibili con stecche in alluminio a infilare		m²	18,52
2715		31.5.XH2.01.H		Sovrapprezzo per formazione di cassonetto coprirullo con veletta esterna		m²	46,20
2716		31.5.XH4		MONTAGGIO E ASSEMBLAGGIO DI COMPONENTI PREFABBRICATI COMPLESSI - ALLUMINIO
2717		31.5.XH4.01		Fornitura e posa in opera di serramento monoblocco per finestra o portafinestra realizzato con profili in alluminio anodizzato o elettrocolorato della profondità di 45 mm, compreso controcassa, telaio completo di elementi in lamiera piegata di alluminio atti a contenere le guide di scorrimento antivibranti e l'avvolgitore automatico delle cinghie o l'arganello, persiane avvolgibili in lamelle di PVC ad infilare, rullo avvolgitore, cassonetto coprirullo in lamiera di alluminio coibentato, guarnizioni di tenuta in gomma Dutral, organi di sostegno e chiusura, ponteggi, accessori, tagli, sfridi, coprifili, mostrine, sigillature, assistenze murarie, con la sola esclusione dei vetri compensati con altro articolo. Superficie minima computabile 1,5 mq.
2718		31.5.XH4.01.A		Finestra vetrata a più ante		m²	402,96	11,47%
2719		31.5.XH4.01.B		Finestra vetrata a più ante con porta finestra		m²	409,54	11,28%
2720		31.5.XH4.01.C		Sovrapprezzo per profili con profondità 50 mm		m²	22,83
2721		31.5.XH4.01.D		Sovrapprezzo per profili con profondità 60 mm		m²	28,66
2722		31.5.XH4.01.E		Sovrapprezzo per profili a taglio termico		m²	72,31
2723		31.5.XH4.01.F		Sovrapprezzo per avvolgibili con stecche coibentate in alluminio, ganci scorrevoli in acciaio inox		m²	55,80
2724		31.5.XH4.01.G		Sovrapprezzo per avvolgibili in alluminio a infilare		m²	18,52
2725		31.5.XH4.01.H		Sovrapprezzo per formazione di cassonetto coprirullo con veletta esterna		m²	46,20
2726		31.5.XH4.01.I		Sovrapprezzo per verniciatura a forno		m²	12,86	71,87%
2727		31.5.XH4.02		Fornitura e posa in opera di serramento monoblocco per finestra o portafinestra realizzato con profili in alluminio anodizzato o elettrocolorato rivestiti sulla superficie interna in legno massiccio ramino, rovere, noce, della profondità di 55 mm, compreso controcassa, telaio, completo di elementi in lamiera piegata di alluminio, atti a contenere le guide di scorrimento antivibranti, l'avvolgitore automatico delle cinghie o l'arganello, persiane avvolgibili in lamelle di PVC ad infilare, rullo avvolgitore, cassonetto coprirullo in legno della stessa essenza del profilo, guarnizioni di tenuta in gomma Dutral, organi di sostegno e chiusura, ponteggi, accessori, tagli, sfridi, coprifili, mostrine, sigillature, assistenze murarie, con la sola esclusione dei vetri compensati con altro articolo. Superficie minima computabile 1,5 mq.
2728		31.5.XH4.02.A		Finestra vetrata a più ante		m²	524,67	8,81%
2729		31.5.XH4.02.B		Finestra vetrata a più ante con porta finestra		m²	530,17	8,72%
2730		31.5.XH4.02.C		Sovrapprezzo per profili con profondità 60 mm		m²	28,66
2731		31.5.XH4.02.D		Sovrapprezzo per persiane avvolgibili con stecche in alluminio coibentate con ganci scorrevoli in acciaio inox		m²	55,80
2732		31.5.XH4.02.E		Sovrapprezzo per persiane avvolgibili in alluminio a infilare		m²	18,52
2733		31.5.XH4.02.F		Sovrapprezzo per formazione di cassonetto coprirullo con veletta esterna		m²	46,20
2734		31.5.XH4.02.G		Sovrapprezzo per verniciatura a forno		m²	12,86	71,87%
2735		31.5.XI1		MONTAGGIO E ASSEMBLAGGIO DI COMPONENTI PREFABBRICATI COMPLESSI - LEGNAME DA COSTRUZIONE
2736		31.5.XI1.01		Fornitura e posa in opera di serramento monoblocco per finestre o portafinestre in legno douglas massiccio o dell'essenza specificata e della profondità di 50 mm, compreso controcassa, telaio atto a consentire la posa delle guide di scorrimento antivibranti ed inoltre consentire la posa dell'avvolgitore automatico della cinghia o dell'arganello, di fissare i supporti del rullo avvolgibile e fissare il cassonetto coprirullo, compreso avvolgibile in PVC con stecche a sospensione e ganci in acciaio inox, due mani di impregnante a base di solventi organici contenenti anche pigmenti per ottenere la colorazione desiderata, due mani di vernice oleuretanica satinata 'cera', guarnizioni di tenuta sul serramento e sulla parte apribile del cassonetto in gomma Dutral, coprirullo, isolamento termico del cassonetto coprirullo, organi di sostegno e chiusura, controtelaio, ponteggi, accessori, murature, coprifili, fermavetri, tagli, sfridi, sigillature, assistenze murarie con la sola esclusione dei vetri compensati con altro articolo. Superficie minima computabile 1,5 mq.
2737		31.5.XI1.01.A		Finestra vetrata a più ante		m²	460,48	10,04%
2738		31.5.XI1.01.B		Finestra vetrata a più ante con porta finestra		m²	467,71	9,88%
2739		31.5.XI1.01.C		Sovrapprezzo per profili con profondità 55 mm		m²	11,69
2740		31.5.XI1.01.D		Sovrapprezzo per profili con profondità 60 mm		m²	21,01
2741		31.5.XI1.01.E		Sovrapprezzo per profili in larice		m²	6,68
2742		31.5.XI1.01.F		Sovrapprezzo per profili in rovere		m²	58,38
2743		31.5.XI1.01.G		Sovrapprezzo per profili in castagno		m²	70,03
2744		31.5.XI1.01.H		Sovrapprezzo per avvolgibile in legno rovere, larice, ramino con ganci scorrevoli in acciaio inox		m²	150,89
2745		31.5.XI1.01.I		Sovrapprezzo per avvolgibile in alluminio verniciato, coibentato, con ganci scorrevoli in acciaio inox		m²	55,80
2746		31.5.XI1.01.J		Sovrapprezzo per avvolgibile in alluminio verniciato a infilare		m²	18,52
2747		31.5.XI1.01.K		Sovrapprezzo per formazione di cassonetto con veletta esterna		m²	46,20
2748		31.5.XI1.02		Fornitura e posa in opera di serramento monoblocco per finestre o portafinestre in legno douglas massiccio o dell'essenza specificata e della profondità di 50 mm, compreso controcassa, telaio atto a sostenere gli scuretti esterni, compreso guarnizioni di tenuta, sigillature, scuretti esterni a semplice disegno o con speccchiature della stessa essenza del serramento, due mani di impregnante a base di solventi organici contenenti anche pigmenti per ottenere la colorazione desiderata, due mani di vernice oleuretanica satinata "cera", organi di sostegno e chiusura, controtelaio, ponteggi, accessori, mostrine, coprifili, fermavetri, tagli, sfridi, assistenze murarie, sigillature, con la sola esclusione dei vetri compensati con altro articolo. Superficie minima computabile 1,5 mq.
2749		31.5.XI1.02.A		Finestra vetrata ad un'anta		m²	531,93	8,69%
2750		31.5.XI1.02.B		Finestra vetrata a due ante		m²	542,16	8,52%
2751		31.5.XI1.02.C		Porta finestra a due ante		m²	542,16	8,52%
2752		31.5.XI1.02.D		Sovrapprezzo per profili con profondità 55 mm		m²	11,69
2753		31.5.XI1.02.E		Sovrapprezzo per profili con profondità 60 mm		m²	21,01
2754		31.5.XI1.02.F		Sovrapprezzo per profili in legno larice		m²	6,68
2755		31.5.XI1.02.G		Sovrapprezzo per profili in legno rovere		m²	58,38
2756		31.5.XI1.02.H		Sovrapprezzo per profili in legno castagno		m²	70,03
2757		31.5.XI1.02.I		Sovrapprezzo per scuretti a persiane orientabili		m²	49,27
2758		31.5.XI1.02.J		Sovrapprezzo per scuretti con parti apribili		m²	65,59
2759		31.5.XN6		MONTAGGIO E ASSEMBLAGGIO DI COMPONENTI PREFABBRICATI COMPLESSI - MATERIE PLASTICHE E FIBRE SINTETICHE, RESINE TERMOPLASTICHE
2760		31.5.XN6.01		Fornitura e posa in opera di serramento monoblocco per finestre o portafinestre realizzato con profili in PVC rinforzati con anima in acciaio zincato della profondità di 64 mm, compreso controcassa, telaio completo di elementi atti a contenere le guide di scorrimento antivibranti e l'avvolgitore automatico delle cinghie o l'arganello ed i supporti del rullo avvolgitore, persiana avvolgibile in lamelle di PVC ad infilare, rullo avvolgitore, cassonetto coprirullo coibentato, guarnizioni di tenuta in gomma Dutral, organi di sostegno e chiusura, ponteggi, accessori, tagli, sfridi, coprifili, murature, sigillature, assistenze murarie, con la sola esclusione dei vetri compensati con altro articolo. Superficie minima computabile 1,5 mq.
2761		31.5.XN6.01.A		Finestra vetrata ad una anta		m²	402,17	11,49%
2762		31.5.XN6.01.B		Finestra vetrata a due o più ante		m²	410,03	11,27%
2763		31.5.XN6.01.C		Finestra vetrata con anta fissa e una apribile		m²	418,50	11,04%
2764		31.5.XN6.01.D		Finestra vetrata con anta fissa e due apribili		m²	425,12	10,87%
2765		31.5.XN6.01.E		Sovrapprezzo per profili con profondità 70 mm		m²	12,69
2766		31.5.XN6.01.F		Sovrapprezzo per profili con profondità 75 mm		m²	14,37
2767		31.5.XN6.01.G		Sovrapprezzo per profili colorati		m²	9,68
2768		31.5.XN6.01.H		Sovrapprezzo per apertura ad anta-ribalta		m²	27,92
2769		31.6		PORTE
2770		31.6.XH2		MONTAGGIO E ASSEMBLAGGIO DI COMPONENTI PREFABBRICATI COMPLESSI - ACCIAIO
2771		31.6.XH2.01		Fornitura e posa in opera di porta per esterno cieca realizzata con profili in acciaio con porta guranizioni della profondità di 40 mm e pannello coibentato con pannelli in lana di roccia rivestito sulle due facce in lamiera di acciaio zincato dello spessore di 10/10 mm, compreso verniciatura a smalto, ferramenta di sostegno e chiusura in ottone, alluminio o acciaio, guarnizioni di tenuta in gomma Dutral, controtelaio in acciaio zincato, telaio, sigillature, accessori d'uso, assistenze murarie, coprifili, mostrine, ponteggi, tagli e sfridi.
2772		31.6.XH2.01.A		Porta ad un'anta		m²	444,05	8,33%
2773		31.6.XH2.01.B		Porta a due ante		m²	451,28	8,19%
2774		31.6.XH2.01.C		Sovrapprezzo per profili con profondità 50 mm		m²	22,83
2775		31.6.XH2.01.D		Sovrapprezzo per profili con profondità 55 mm		m²	30,75
2776		31.6.XH2.01.E		Sovrapprezzo per profili con profondità 60 mm		m²	39,15
2777		31.6.XH2.01.F		Sovrapprezzo per profili a taglio termico		m²	126,77
2778		31.6.XH2.01.G		Sovrapprezzo per curvatura dei profili		m²	48,47
2779		31.6.XH2.01.H		Sovrapprezzo per tamponamento in doghe		m²	17,52
2780		31.6.XH2.01.I		Sovrapprezzo per porta antintrusione classificata in classe 2		m²	78,29
2781		31.6.XH4		MONTAGGIO E ASSEMBLAGGIO DI COMPONENTI PREFABBRICATI COMPLESSI - ALLUMINIO
2782		31.6.XH4.01		Fornitura e posa in opera di porta per esterno cieca realizzata con profili in alluminio anodizzato o elettrocolorato della profondità di 50 mm e pannello coibentato con pannelli in lana di roccia rivestito sulle due facce in lamiera di alluminio anodizzata o elettrocolorata, dello spessore di 10/10 mm, compreso ferramenta di sostegno e chiusura in ottone, alluminio o acciaio, guarnizioni di tenuta in gomma Dutral, controtelaio in acciaio zincato, telaio, sigillature, accessori d'uso, assistenze murarie, coprifili, mostrine, ponteggi, tagli e sfridi.
2783		31.6.XH4.01.A		Porta ad un'anta		m²	437,45	8,45%
2784		31.6.XH4.01.B		Porta a due ante		m²	446,57	8,28%
2785		31.6.XH4.01.C		Sovrapprezzo per profili con profondità 55 mm		m²	22,83
2786		31.6.XH4.01.D		Sovrapprezzo per profili con profondità 60 mm		m²	28,66
2787		31.6.XH4.01.E		Sovrapprezzo per profili a taglio termico		m²	72,31
2788		31.6.XH4.01.F		Sovrapprezzo per curvatura dei profili		m²	48,47
2789		31.6.XH4.01.G		Sovrapprezzo per tamponamento in doghe		m²	13,32
2790		31.6.XH4.01.H		Sovrapprezzo per verniciatura a forno		m²	12,86	71,87%
2791		31.6.XH4.01.I		Sovrapprezzo per porta antintrusione classificata in classe 2		m²	74,57
2792		31.6.XH4.02		Fornitura e posa in opera di porta per esterno cieca realizzata con profili in legno massiccio douglas della profondità di 55 mm, compreso due mani di fondo impregnante protettivo e due mani di vernice oleuretanica satinata ("cera"), ferramenta di sostegno e chiusura in ottone, alluminio o acciaio, guarnizioni di tenuta in gomma Dutral, controtelaio in legno abete, telaio, sigillature, accessori d'uso, assistenze murarie, coprifili, mostrine, ponteggi, tagli e sfridi.
2793		31.6.XH4.02.A		Porta ad un'anta		m²	463,82	7,97%
2794		31.6.XH4.02.B		Porta a due ante		m²	474,52	7,79%
2795		31.6.XH4.02.C		Sovrapprezzo per profili con profondità 60 mm		m²	21,01
2796		31.6.XH4.02.D		Sovrapprezzo per curvatura dei profili		m²	43,34
2797		31.6.XH4.02.E		Sovrapprezzo per porta antintrusione classificata in classe 2 con controtelaio, telaio e pannello battente in lamiera d'acciaio spessore 25/10 mm		m²	74,57
2798		31.6.XH4.02.F		Sovrapprezzo per profili in larice		m²	6,68
2799		31.6.XH4.02.G		Sovrapprezzo per profili in rovere		m²	58,38
2800		31.6.XH4.02.H		Sovrapprezzo per profili in castagno		m²	70,03
2801		31.6.XN6		MONTAGGIO E ASSEMBLAGGIO DI COMPONENTI PREFABBRICATI COMPLESSI - MATERIE PLASTICHE E FIBRE SINTETICHE, RESINE TERMOPLASTICHE
2802		31.6.XN6.01		Fornitura e posa in opera di porta per esterno realizzata con profili in PVC della profondità di 65 mm rinforzati con profili in acciaio zincato con squadrette in acciaio e pannello di tamponamento coibentato dello spessore di 30 mm, compreso accessori, ferramenta di sostegno e chiusura in ottone o alluminio, guarnizioni di tenuta in gomma Dutral, controtelaio, sigillature, tagli, sfridi, ponteggi e assistenze murarie.
2803		31.6.XN6.01.A		Porta ad un'anta		m²	365,36	10,12%
2804		31.6.XN6.01.B		Porta a due ante		m²	398,34	9,28%
2805		31.6.XN6.01.C		Sovrapprezzo per profili con profondità 70 mm		m²	12,69
2806		31.6.XN6.01.D		Sovrapprezzo per profili con profondità 75 mm		m²	14,37
2807		31.6.XN6.01.E		Sovrapprezzo per curvatura dei profili		m²	44,19
2808		31.6.XN6.01.F		Sovrapprezzo per profili colorati		m²	9,68
2809		31.7		PORTONI
2810		31.7.XH2		MONTAGGIO E ASSEMBLAGGIO DI COMPONENTI PREFABBRICATI COMPLESSI - ACCIAIO
2811		31.7.XH2.01		Fornitura e posa in opera di portone per uso industriale di qualsiasi dimensione, autoportante, con apertura manuale a libro realizzato con profili in acciaio profondità 55 mm e lamiera di tamponamento grecata di tipo monoparete applicati in luce o oltre luce all'esterno o all'interno dell'edificio con impacco a 90° o 180° compreso verniciatura con mano di fondo e due di smalto, guide di scorrimento resistenti all'usura, ferramenta di sostegno e chiusura, guarnizioni di tenuta e sicurezza su tutti i bordi verticali, dispositivi di sicurezza, mensole, supporti, controtelaio, ponteggi ed assistenze murarie.
2812		31.7.XH2.01.A		Portone a libro fino a quattro ante con raccolta in luce su due lati		m²	222,59	26,30%
2813		31.7.XH2.01.B		Portone a libro fino a quattro ante con raccolta in luce su un lato		m²	235,76	27,44%
2814		31.7.XH2.01.C		Portone a libro fino a otto ante con raccolta in luce su due lati		m²	210,21	26,38%
2815		31.7.XH2.01.D		Sovrapprezzo per pannello di tamponamento a doppia parete coibentata		m²	70,84
2816		31.7.XH2.01.E		Sovrapprezzo per ante vetrate con lastre acriliche alveolari		m²	87,73
2817		31.7.XH2.01.F		Sovrapprezzo per ante vetrate con lastre trasparenti in policarbonato spessore 6 mm		m²	56,10
2818		31.7.XH2.01.G		Griglie di aerazione 80x75 cm		cad	72,82	21,15%
2819		31.7.XH2.01.H		Sovrapprezzo per motorizzazione adeguata completa dei dispositivi di sicurezza, quadro elettrico pulsantiera da esterno, selettore a chiave, coppia di trasmettitori con ante sui due lati		m²	379,16
2820		31.7.XH2.01.I		Porta pedonale 90x210 cm inserita nel portone		cad	496,69	1,86%
2821		31.7.XH2.02		Fornitura e posa in opera di serrande avvolgibili di tipo industriale realizzate con profili a infilare in acciaio zincati a caldo di tipo monoparete di qualsiasi forma e dimensione, compreso guide di scorrimento rivestite in materiale sintetico resistente all'usura e guarnizioni a spazzola antivibranti, rullo avvolgibile in acciaio zincato, mensole, supporti, adeguata motorizzazione a trasmissione diretta o a catena, dispositivi di sicurezza, pulsantiera da esterno, selettore a chiave, copia di trasmettitori, ponteggi ed assistenze murarie.
2822		31.7.XH2.02.A		Serranda con luce netta 500x500 cm		m²	268,04	11,49%
2823		31.7.XH2.02.B		Serranda con luce netta 300x350 cm		m²	283,83	10,86%
2824		31.7.XH2.02.C		Sovrapprezzo per profili coibentati		m²	49,95	77,50%
2825		31.7.XH2.02.D		Sovrapprezzo per profili finestrati		m²	7,59
2826		31.7.XH2.02.E		Sovrapprezzo per verniciatura a forno		m²	17,70	69,63%
2827		31.7.XH2.02.F		Sistema per lo spostamento orizzontale del rullo avvolgitore		cad	284,85
2828		31.7.XH2.03		Fornitura e posa in opera di serrande avvolgibili di tipo industriale realizzate con profili a infilare in alluminio anodizzato o elettrocolorato di tipo monoparete di qualsiasi forma e dimensione compreso guide di scorrimento rivestite in materiale sintetico resistente all'usura e guarnizioni a spazzola antivibranti, rullo avvolgibile in acciaio zincato, mensole, supporti, adeguata motorizzazione a trasmissione diretta o a catena, accessori, guarnizione a pavimento, dispositivi di sicurezza, pulsantiera da esterno, selettore a chiave, copia di trasmettitori, ponteggi ed assistenze murarie.
2829		31.7.XH2.03.A		Serranda con luce netta 500x500 cm		m²	287,70	9,64%
2830		31.7.XH2.03.B		Serranda con luce netta 300x350 cm		m²	305,73	10,08%
2831		31.7.XH2.03.C		Sovrapprezzo per profili coibentati		m²	49,95	77,50%
2832		31.7.XH2.03.D		Sovrapprezzo per profili finestrati		m²	7,59
2833		31.7.XH2.03.E		Sovrapprezzo per profili con griglie di aerazione		m²	4,83
2834		31.7.XH2.03.F		Sovrapprezzo per verniciatura a forno		m²	17,70	69,63%
2835		31.7.XH2.03.G		Sistema per lo spostamento orizzontale del rullo avvolgitore		cad	284,85
2836		31.7.XH2.04		Fornitura e posa in opera di portone sezionale ad uso industriale di qualsiasi altezza e tipo di scorrimento realizzato con profili in acciaio e pannelli ciechi in lamiera di acciaio verniciati colori RAL, coibentati dello spessore non inferiore a 42 mm aventi tenuta al vento superiore a 450 N/m² e conformi alle norme di sicurezza, compreso angolari e guide di scorrimento, mensole di supporto, tamburi avvolgifune, guarnizioni laterali a pavimento e sull'architrave, dispositivi di sicurezza, fotocellule, lampeggianti, quadro elettrico, pulsantiera da esterno, selettore a chiave apri-chiudi-stop, coppia di trasmettitori, scheda, antenna, adeguata motorizzazione, accessori, assistenze murarie, ponteggi.
2837		31.7.XH2.04.A		Portone sezionale in luce netta fino a 9,00 m²		m²	479,10	10,29%
2838		31.7.XH2.04.B		Portone sezionale in luce netta da 9,01 m² a 13,50 m²		m²	386,43	12,76%
2839		31.7.XH2.04.C		Portone sezionale in luce netta da 13,51 m² a 20,00 m²		m²	337,76	14,59%
2840		31.7.XH2.04.D		Portone sezionale in luce netta da 20,01 m² a 25,00 m²		m²	304,75	16,18%
2841		31.7.XH2.04.E		Sovrapprezzo per inserimento di porta nel portone sezionale		cad	1.096,25
2842		31.7.XH2.04.F		Sovrapprezzo per inserimento di oblò ovale da 34x66 cm		cad	49,27
2843		31.7.XH2.04.G		Sovrapprezzo per inserimento di griglia di aerazione in alluminio da 20x40 cm		cad	19,03
2844		31.7.XH2.05		Fornitura e posa in opera di portone basculante ad uso residenziale monoparete realizzato con telaio in acciaio zincato con mano di fondo e due mani di vernice colori RAL, compreso guide di scorrimento, sistema di apertura e chiusura, guarnizioni di tenuta, sistemi di sicurezza, maniglie, assistenze murarie, predisposizione per la motorizzazione, materiali di consumo.
2845		31.7.XH2.05.A		Esterno telaio fino a 5,50 m²		m²	355,08	12,58%
2846		31.7.XH2.05.B		Esterno telaio da 5,51 m² a 6,50 m²		m²	397,04	12,42%
2847		31.7.XH2.05.C		Esterno telaio da 6,51 m² a 7,00 m²		m²	443,72	13,89%
2848		31.7.XH2.05.D		Esterno telaio da 7,01 m² a 9,00 m²		m²	476,91	15,50%
2849		31.7.XH2.05.E		Sovrapprezzo per verniciatura RAL		m²	17,70	69,63%
2850		31.7.XH2.05.F		Sovrapprezzo per porta pedonale inserita		cad	397,24
2851		31.7.XH2.05.G		Motorizzazione completa di accessori		cad	1.604,05	3,84%
2852		31.7.XH2.05.H		Sovrapprezzo per esecuzione griglie di aerazione		m²	6,53
2853		31.7.XH2.06		Fornitura e posa in opera di portone basculante ad uso residenziale monoparete realizzato con telaio in acciaio zincato con mano di fondo e due mani di vernice colori RAL, rivestito in perline di legno impregnate, compreso guide di scorrimento, sistema di apertura e chiusura, guarnizioni di tenuta, sistemi di sicurezza, maniglie, assistenze murarie, predisposizione per la motorizzazione, materiali di consumo.
2854		31.7.XH2.06.A		Esterno telaio fino a 5,50 m²		m²	401,87	11,12%
2855		31.7.XH2.06.B		Esterno telaio da 5,51 m² a 6,50 m²		m²	452,32	10,90%
2856		31.7.XH2.06.C		Esterno telaio da 6,51 m² a 7,00 m²		m²	504,33	12,22%
2857		31.7.XH2.06.D		Esterno telaio da 7,01 m² a 9,00 m²		m²	539,73	13,70%
2858		31.7.XH2.06.E		Sovrapprezzo per porta pedonale inserita		cad	397,24
2859		31.7.XH2.06.F		Motorizzazione completa di accessori		cad	1.620,86	3,80%
2860		31.7.XH2.07		Fornitura e posa in opera di portone sezionale coibentato per uso residenziale realizzato con telaio in acciaio zincato e tamponamenti a doppia parete coibentata compreso guide di scorrimento, sistemi di sicurezza, maniglie, serratura, guarnizioni, assistenze murarie, predisposizione motorizzazione, materiali di consumo.
2861		31.7.XH2.07.A		Esterno telaio fino a 5,50 m²		m²	260,90	17,71%
2862		31.7.XH2.07.B		Esterno telaio da 5,51 m² a 6,50 m²		m²	294,14	17,81%
2863		31.7.XH2.07.C		Motorizzazione completa di accessori		cad	1.470,13	4,19%
2864		31.7.XH4		MONTAGGIO E ASSEMBLAGGIO DI COMPONENTI PREFABBRICATI COMPLESSI - ALLUMINIO
2865		31.7.XH4.01		Fornitura e posa in opera di portone sezionale ad uso industriale di qualsiasi altezza e tipo di scorrimento realizzato con profili in alluminio anodizzato, pannelli inferiori (zoccolo) in lamiera di alluminio anodizzato verniciati colori RAL, coibentati dello spessore non inferiore a 40 mm e pannelli superiori in lastre acriliche trasparenti spessore 16 mm, aventi tenuta al vento superiore a 450 N/m² e conformi alle norme di sicurezza, compreso angolari e guide di scorrimento, mensole di supporto, tamburi avvolgifune, guarnizioni laterali a pavimento e sull'architrave, dispositivi di sicurezza, fotocellule, lampeggianti, quadro elettrico, pulsantiera da esterno, selettore a chiave apri-chiudi-stop, coppia di trasmettitori, scheda, antenna, adeguata motorizzazione, accessori, assistenze murarie, ponteggi.
2866		31.7.XH4.01.A		Portone sezionale in luce netta fino a 9,00 m²		m²	624,06	7,41%
2867		31.7.XH4.01.B		Portone sezionale in luce netta da 9,01 m² a 13,50 m²		m²	512,07	9,63%
2868		31.7.XH4.01.C		Portone sezionale in luce netta da 13,51 m² a 20,00 m²		m²	466,47	11,89%
2869		31.7.XH4.01.D		Portone sezionale in luce netta da 20,01 m² a 25,00 m²		m²	423,39	14,55%
2870		31.7.XH4.01.E		Sovrapprezzo per inserimento di porta nel portone sezionale		cad	1.250,22
2871		31.7.XH4.01.F		Sovrapprezzo per inserimento di griglia di aerazione in alluminio da 20x40 cm		cad	19,03
2872		31.8		SERRANDE, AVVOLGIBILI, PERSIANE, CASSONETTI
2873		31.8.XH2		MONTAGGIO E ASSEMBLAGGIO DI COMPONENTI PREFABBRICATI COMPLESSI - ACCIAIO
2874		31.8.XH2.01		Fornitura e posa in opera di serranda avvolgibile di qualsiasi tipo e dimensione realizzata in profili, tubi e lamiera di acciaio zincato a caldo ad apertura manuale, compreso guide di scorrimento, rullo avvolgitore, cassonetto coprirullo in lamiera di acciaio zincato, ferramenta di sostegno e chiusura, accessori, ponteggi, materiali di consumo, dispositivi di sicurezza ed assistenze murarie.
2875		31.8.XH2.01.A		Serranda cieca spessore lamiera 8/10 mm		m²	109,10	22,59%
2876		31.8.XH2.01.B		Serranda a giorno in tubi di acciaio zincato collegati con biellette in acciaio zincato con zoccolatura cieca		m²	119,78	20,58%
2877		31.8.XH2.01.C		Serranda ad elementi microforati zincati spessore 10/10 mm		m²	128,88	19,12%
2878		31.8.XH2.01.D		Motorizzazione		cad	1.425,60	4,32%
2879		31.8.XH2.02		Fornitura e posa in opera di serranda estensibile di qualsiasi dimensione, ad uno o due battenti, realizzata con profili ad U in acciaio zincato a caldo collegati tra loro da aste a parallelogramma, apribile manualmente compreso guida superiore ed inferiore, ferramenta di sostegno, scorrimento e chiusura, accessori, ponteggi ed assistenze murarie.
2880		31.8.XH2.02.A		Serranda ad un battente		m²	111,44	22,12%
2881		31.8.XH2.02.B		Serranda a due battenti		m²	123,16	25,02%
2882		31.8.XH4		MONTAGGIO E ASSEMBLAGGIO DI COMPONENTI PREFABBRICATI COMPLESSI - ALLUMINIO
2883		31.8.XH4.01		Fornitura e posa in opera di persiana avvolgibile per finestre, porte-finestre, realizzata con stecche in alluminio anodizzato o elettrocolorato compreso guide in alluminio con spazzolini antivibranti, tappi laterali di tenuta autolubrificanti, spiaggiale a sezione tubolare con guarnizione inferiore di battuta, catenacci di sicurezza, cinghia, avvolgitore automatico della cinghia, guarnizioni, sigillature, accessori, ponteggi, assistenze murarie.
2884		31.8.XH4.01.A		Avvolgibile con stecche doppia parete coibentate, collegate tra loro con ganci in acciaio inox, altezza 43 mm, larghezza 7,5 mm		m²	98,95	12,45%
2885		31.8.XH4.01.B		Avvolgibile con stecche doppia parete coibentate, collegate tra loro con ganci in acciaio inox, altezza 26 mm, larghezza 7,5 mm		m²	130,84	9,42%
2886		31.8.XH4.01.C		Avvolgibile di sicurezza con stecche doppia parete, collegate tra loro con ganci in acciaio inox, altezza 33,5 mm, larghezza 9 mm		m²	192,91	9,58%
2887		31.8.XH4.02		Fornitura e posa in opera di ante d'oscuro (scuretti) per finestre e porte finestre, realizzate con profili in alluminio anodizzato o elettrocolorato della profondità di 45 mm, compreso tagli, sfridi, controtelaio, telaio, ferramenta di sostegno e chiusura, guarnizioni in gomma Dutral, assistenze murarie e ponteggi.
2888		31.8.XH4.02.A		Scuretti ciechi con pannelli di tamponamento coibentati		m²	275,59	2,79%
2889		31.8.XH4.02.B		Scuretti con persiana (ovalina) mobile		m²	333,71	2,31%
2890		31.8.XH4.02.C		Sovrapprezzo per verniciatura a forno		m²	17,70	69,63%
2891		31.8.XH4.03		Fornitura e posa in opera di cassonetto coprirullo avvolgitore in lamiera di alluminio verniciata a doppia parete coibentato ispezionabile frontalmente, compreso guarnizioni di tenuta, supporti in acciaio zincato a murare, sigillature, ponteggi, assistenze murarie.		m²	452,46	19,07%
2892		31.8.XI1		MONTAGGIO E ASSEMBLAGGIO DI COMPONENTI PREFABBRICATI COMPLESSI - LEGNAME DA COSTRUZIONE
2893		31.8.XI1.01		Fornitura e posa in opera di persiana avvolgibile realizzata con stecche in legno dell'altezza di 40 mm agganciate tra loro con ganci in acciaio inox, trattate con due mani di impregnante e due di vernice oleuretanica satinata ("cera"), compreso guide in alluminio con spazzolini antivibranti, spiaggiale con guarnizione inferiore di battuta, catenacci di sicurezza, cinghia, avvolgitore automatico della cinghia, guarnizioni, sigillature, accessori, ponteggi, assistenze murarie.
2894		31.8.XI1.01.A		Avvolgibile con stecche in legno ramino, faggio		m²	225,87	5,46%
2895		31.8.XI1.01.B		Avvolgibile con stecche in legno rovere, castagno		m²	236,23	5,22%
2896		31.8.XI1.01.C		Sovrapprezzo per comando con arganello autofrenante completo di accessori		m²	72,46	8,50%
2897		31.8.XI1.02		Fornitura e posa in opera di ante d'oscuro (scuretti) per finestre e porte finestre, realizzate in legno massiccio dell'essenza specificata, finito con vernice trasparente oleuretanica 'cera' o a smalto, compreso ferramenta di sostegno e chiusura, tagli, sfridi, assistenze murarie e ponteggi.
2898		31.8.XI1.02.A		Scuretti a doppia orditura in doghe di legno douglas - larice		m²	290,70	3,18%
2899		31.8.XI1.02.B		Scuretti a doppia orditura in doghe di legno rovere - castagno		m²	312,69	2,96%
2900		31.8.XI1.02.C		Scuretti a specchietti in rovere, castagno		m²	348,81	2,65%
2901		31.8.XI1.02.D		Scuretti a doppia orditura con persiane mobili		m²	375,50	2,46%
2902		31.8.XI1.02.E		Scuretti a doppia orditura con parti apribili		m²	369,22	2,50%
2903		31.8.XI1.03		Fornitura e posa in opera di cassonetto coprirullo avvolgitore in legno massiccio douglas coibentato internamente con lastre in polistirene dello spessore di 30 mm ispezionabile frontalmente, trattato con due mani di impregnante a base di solventi organici contenenti anche pigmenti per ottenere la colorazione desiderata, due mani di vernice oleuretanica satinata "cera", compreso guarnizioni di tenuta, supporti in acciaio zincato a murare, sigillature, ponteggi, assistenze murarie.		m²	468,33	18,42%
2904		31.9		MANIGLIONI, TELAI, FERRAMENTA, ACCESSORI
2905		31.9.XH2		MONTAGGIO E ASSEMBLAGGIO DI COMPONENTI PREFABBRICATI COMPLESSI - ACCIAIO
2906		31.9.XH2.01		Fornitura e posa in opera di maniglione antipanico a barra orizzontale di sezione tubolare reso basculante per mezzo di due leve incernierate nelle scatole laterali ed apribili con qualsiasi tipo di comando sia interno che esterno, con o senza chiave, compreso mostrine, aste, placche e materiali di consumo.
2907		31.9.XH2.01.A		Per porta cieca ad una anta		cad	120,71	25,52%
2908		31.9.XH2.01.B		Per porta cieca a due ante - maniglione anta principale e anta secondaria		cad	244,71	25,18%
2909		31.9.XH2.01.C		Per porta vetrata ad una anta		cad	187,47	16,43%
2910		31.9.XH2.01.D		Per porta vetrata a due ante - maniglione anta principale e anta secondaria		cad	395,32	15,59%
2911		31.9.XH2.01.E		Per porta cieca - anta secondaria		cad	124,02	24,84%
2912		31.9.XH2.02		Fornitura e posa in opera su porte ad una o due ante di maniglioni antipanico a barra incorporata, tipo PUSH od equivalente, con struttura in acciaio verniciato a forno, scatola contenente la serratura di sicurezza che agisce su uno scrocco laterale o due scrocchi posti in alto e in basso, in opera compreso fissaggio al serramento, mostrine, placche, maniglie, aste e cilindro con chiavi.
2913		31.9.XH2.02.A		Per porta cieca ad una anta		cad	147,03	20,95%
2914		31.9.XH2.02.B		Per porta cieca a due ante - maniglione anta principale e anta secondaria		cad	301,88	20,41%
2915		31.9.XH2.02.C		Per porta cieca a due ante - anta secondaria		cad	154,86	19,90%
2916		31.9.XH2.02.D		Per porta vetrata ad una anta		cad	438,75	7,02%
2917		31.9.XH2.02.E		Per porta vetrata a due ante - maniglione anta principale e anta secondaria		cad	913,59	6,74%
2918		31.9.XH2.02.F		Per porta vetrata a due ante - anta secondaria		cad	477,27	6,46%
2919		31.9.XH2.03		Fornitura e posa in opera di chiudiporta aereo in acciaio per porte in legno o metalliche, del tipo a molla con asta di spinta in opera compreso posizionamento e fissaggio.		cad	174,21	7,07%
2920		31.9.XH2.04		Fornitura e posa in opera di chiudiporta incassato a pavimento tipo "MAB" con blocco di fermo porta a 90°, compreso assistenza muraria e stuccatura.		cad	297,77	5,17%
2921		31.9.XH2.05		Fornitura e posa in opera di controtelai realizzati con profili in lamiera zincata per serramenti di qualsiasi tipo e dimensione, finestre, vetrate, porte, da posare su murature, compreso assistenze murarie, tagli, sfridi, trasporto, carico, scarico, ponteggi.		m²	19,39	39,72%
2922		31.9.XH4		MONTAGGIO E ASSEMBLAGGIO DI COMPONENTI PREFABBRICATI COMPLESSI - ALLUMINIO
2923		31.9.XH4.01		Fornitura e posa in opera di maniglia antipanico completa di serratura speciale con cilindro tipo Yale, che consente l'apertura a spingere anche con porta chiusa a chiave con il semplice azionamento della maniglia.		cad	87,96	8,76%
2924		32		SERRAMENTI INTERNI
2925		32.1		SERRAMENTI FISSI, GRIGLIE
2926		32.1.XH4		MONTAGGIO E ASSEMBLAGGIO DI COMPONENTI PREFABBRICATI COMPLESSI - ALLUMINIO
2927		32.1.XH4.01		Fornitura e posa in opera di serramento fisso realizzato con profili in alluminio anodizzato, profondità 45 mm, compreso guarnizioni di tenuta in gomma Dutral, controtelaio in acciaio zincato, accessori, coprifili, mostrine, tagli, sfridi, sigillature, ponteggi, assistenze murarie, ferramenta di fissaggio con la sola esclusione dei vetri compensati con altro articolo.
2928		32.1.XH4.01.A		Vetrata ad un'anta fissa		m²	225,18	13,68%
2929		32.1.XH4.01.B		Vetrata a più ante fisse		m²	230,66	13,36%
2930		32.1.XH4.01.C		Sovrapprezzo per profili con profondità 50 mm		m²	22,83
2931		32.1.XH4.01.D		Sovrapprezzo per curvatura dei profili		m²	13,99	79,06%
2932		32.1.XH4.01.E		Sovrapprezzo per verniciatura a fuoco		m²	12,86	71,87%
2933		32.1.XH4.02		Fornitura e posa in opera di grigliato realizzato con lamelle prefabbricate di alluminio preverniciate con colori RAL, compreso controtelaio in acciaio zincato, ponteggi, tagli, sfridi ed assistenze murarie.
2934		32.1.XH4.02.A		Grigliato fisso		m²	247,21	1,99%
2935		32.1.XH4.02.B		Grigliato apribile		m²	261,73	1,88%
2936		32.1.XI1		MONTAGGIO E ASSEMBLAGGIO DI COMPONENTI PREFABBRICATI COMPLESSI - LEGNAME DA COSTRUZIONE
2937		32.1.XI1.01		Fornitura e posa in opera di serramento fisso realizzato con profili in legno massiccio dell'essenza specificata, della profondità di 50 mm, compreso controcassa in legno abete, sigillature, cornici fermavetro, coprifili, mostrine, viti di fissaggio, assistenze murarie e ponteggi con esclusione dei soli vetri compensati con altro articolo.
2938		32.1.XI1.01.A		Vetrata in legno abete ad un'anta fissa		m²	235,23	13,10%
2939		32.1.XI1.01.B		Vetrata in legno abete a più ante fisse		m²	243,08	12,67%
2940		32.1.XI1.01.C		Sovrapprezzo per profili con profondità 55 mm		m²	11,69
2941		32.1.XI1.01.D		Sovrapprezzo per profili curvi		m²	43,34
2942		32.1.XI1.01.E		Sovrapprezzo per serramento in legno larice		m²	6,68
2943		32.1.XI1.01.F		Sovrapprezzo per serramento in legno rovere		m²	58,38
2944		32.1.XI1.01.G		Sovrapprezzo per serramento in legno castagno		m²	70,03
2945		32.1.XI1.01.H		Sovrapprezzo per due mani di fondo e due di smalto sintetico		m²	21,10	73,01%
2946		32.1.XI1.01.I		Sovrapprezzo per due mani di impregnante a base di solventi organici contenente anche pigmenti per ottenere la colorazione desiderata, due mani di vernice oleuretanica satinata ("cera")		m²	21,72	70,93%
2947		32.2		PORTE A CERNIERA
2948		32.2.XH2		MONTAGGIO E ASSEMBLAGGIO DI COMPONENTI PREFABBRICATI COMPLESSI - ACCIAIO
2949		32.2.XH2.01		Fornitura e posa in opera di porte tamburate prefabbricate con apertura a cerniera ad uno o due battenti, cieche o vetrate, realizzate con lamiera in acciaio zincato a doppia parete complete di telaio in lamiera d'acciaio zincato atto alla posa su murature o tramezzi in cartongesso dello spessore finito di 16 cm, compreso guarnizioni di tenuta, ferramenta di sostegno e chiusura, verniciatura a smalto colori RAL, controtelaio, assistenze murarie, ponteggi e materiali di consumo.
2950		32.2.XH2.01.A		Porta ad un battente foro muro 70x215 cm		cad	180,72	13,64%
2951		32.2.XH2.01.B		Porta ad un battente foro muro 80x215 cm		cad	198,00	12,45%
2952		32.2.XH2.01.C		Porta ad un battente foro muro 90x215 cm		cad	215,27	11,45%
2953		32.2.XH2.01.D		Porta a due battenti foro muro 140x215 cm		cad	292,23	8,43%
2954		32.2.XH2.01.E		Porta a due battenti foro muro 160x215 cm		cad	325,21	7,58%
2955		32.2.XH2.01.F		Porta a due battenti foro muro 180x215 cm		cad	351,92	7,00%
2956		32.2.XH4		MONTAGGIO E ASSEMBLAGGIO DI COMPONENTI PREFABBRICATI COMPLESSI - ALLUMINIO
2957		32.2.XH4.01		Fornitura e posa in opera di porte interne ad uno o più battenti, cieche o vetrate, realizzate con profili perimetrali in alluminio della profondità di 45 mm anodizzati o elettrocolorati e pannello cieco tamburato a struttura alveolare antimuffa, autoestinguente con supporto in legno dello spessore minimo di 3 mm, rivestito sulle due facce in laminato plastico colore a scelta, spessore complessivo pannello 35-40 mm, telaio in profili di alluminio per spessore della muratura fino a 16 cm, compreso controcassa, telaio, ferramenta di sostegno e chiusura, guarnizioni, coprifili, mostrine, assistenze murarie con la sola esclusione dei vetri compensati con altro articolo e maniglie.
2958		32.2.XH4.01.A		Porta cieca ad un battente		m²	327,67	9,40%
2959		32.2.XH4.01.B		Porta cieca a due battenti		m²	354,37	8,69%
2960		32.2.XI1		MONTAGGIO E ASSEMBLAGGIO DI COMPONENTI PREFABBRICATI COMPLESSI - LEGNAME DA COSTRUZIONE
2961		32.2.XI1.01		Fornitura e posa in opera di porta interna ad uno o due battenti, cieca o vetrata, realizzata con telaio in legno massiccio rovere per murature con spessore fino a 16 cm, pannello cieco tamburato a struttura alveolare antimuffa autoestinguente con supporto in legno dello spessore minimo di 3 mm, rivestito sulle due facce in laminato plastico, compreso controtelaio in legno abete, ferramenta di sostegno e chiusura, guarnizioni, coprifili, mostrine, assistenze murarie con la sola esclusione dei vetri compensati con altro articolo e maniglie.
2962		32.2.XI1.01.A		Porta cieca ad un battente		m²	332,37	9,27%
2963		32.2.XI1.01.B		Porta cieca a due battenti		m²	357,50	8,62%
2964		32.2.XI1.01.C		Sovrapprezzo per pannello rivestito in legno rovere, noce tanganica, frassino, ciliegio		m²	51,02
2965		32.2.XI1.01.D		Telaio con profondità fino a 35 cm		m²	38,01	20,26%
2966		32.2.XI1.01.E		Telaio con profondità fino a 50 cm		m²	53,29	23,13%
2967		32.2.XI1.02		Fornitura e posa in opera di porta interna ad uno o due battenti, cieca o vetrata, realizzata con telaio in legno massiccio abete per murature con spessore fino a 16 cm, pannello porta cieco specchiettato in legno massiccio abete o in MDF se da verniciare a smalto, compreso controtelaio in legno abete, ferramenta di sostegno e chiusura, guarnizioni, coprifili, mostrine, verniciatura con due mani di fondo e due mani di smalto sintetico, assistenze murarie con la sola esclusione dei vetri compensati con altro articolo e maniglia.
2968		32.2.XI1.02.A		Porta cieca ad un battente		m²	474,93	11,55%
2969		32.2.XI1.02.B		Porta cieca a due battenti		m²	492,20	11,15%
2970		32.2.XI1.02.C		Sovrapprezzo per due mani di impregnante a base di solventi organici contenenti anche pigmenti, due mani di vernice oleuretanica satinata "cera"		m²	4,96	62,12%
2971		32.2.XI1.02.D		Sovrapprezzo per telaio e pannello in legno rovere, ciliegio		m²	86,70
2972		32.3		PORTE A BILICO O TAMBURO
2973		32.3.XN4		MONTAGGIO E ASSEMBLAGGIO DI COMPONENTI PREFABBRICATI COMPLESSI - LINOLEUM
2974		32.3.XN4.02		Fornitura e posa in opera di porte interne con apertura a bilico ad una o due ante realizzate con profili in alluminio della profondità di 45 mm anodizzati e pannello di tamponamento cieco tamburato rivestito sulle due facce in laminato plastico dello spessore di 35-40 mm, compreso controcassa, telaio in profili di alluminio per murature fino a 16 cm di spessore, ferramenta di sostegno e chiusura.
2975		32.3.XN4.02.A		Porta cieca ad un battente		m²	333,96	9,23%
2976		32.3.XN4.02.B		Porta cieca a due battenti		m²	362,54	8,50%
2977		32.3.XN4.02.C		Sovrapprezzo per verniciatura profili		m²	12,86	71,87%
2978		32.4		PORTE SCORREVOLI
2979		32.4.XI1		MONTAGGIO E ASSEMBLAGGIO DI COMPONENTI PREFABBRICATI COMPLESSI - LEGNAME DA COSTRUZIONE
2980		32.4.XI1.01		Fornitura e posa in opera di porta scorrevole a scomparsa entro muratura in laterizio o cartongesso dello spessore fino a cm 16, costituita da controtelaio prefabbricato in lamiera di acciaio zincata con binario di scorrimento estraibile e da pannello di tamponamento cieco tamburato a struttura alveolare antimuffa dello spessore di 40 mm rivestito sulle due facce in laminato plastico, compreso telaio in acciaio zincato completo di guida di scorrimento, carrello, nasello a pavimento, accessori, stipiti, coprifili e mostrine in legno douglas verniciato con vernice trasparente, maniglie, guarnizioni ed assistenze murarie.
2981		32.4.XI1.01.A		Porta ad un'anta		m²	410,74	13,50%
2982		32.4.XI1.01.B		Porta a due ante contrapposte		m²	556,77	13,28%
2983		32.4.XI1.01.C		Sovrapprezzo per rivestimento del pannello, stipiti, mostrine, coprifili, in legno rovere, ciliegio		m²	90,94	79,05%
2984		32.4.XI1.02		Fornitura e posa in opera di porta scorrevole con pannello e guide di scorrimento in vista, costituita da pannello di tamponamento cieco tamburato a struttura alveolare antimuffa dello spessore di 40 mm rivestito sulle due facce in laminato plastico, guida di scorrimento superiore fissata ed occultata alla vista con profili in legno douglas compreso carrello di scorrimento, fermi, nasello a pavimento, accessori, ferramenta di sostegno e chiusura, mostrine e coprifili in legno douglas, guarnizioni ed assistenze murarie.
2985		32.4.XI1.02.A		Porta ad un'anta		m²	341,23	9,93%
2986		32.4.XI1.02.B		Porta a due ante contrapposte		m²	347,47	10,64%
2987		32.4.XI1.02.C		Sovrapprezzo per rivestimento del pannello, stipiti, mostrine, coprifili in legno rovere		m²	90,94	79,05%
2988		32.5		PORTE A MOVIMENTO MISTO
2989		32.5.XH4		MONTAGGIO E ASSEMBLAGGIO DI COMPONENTI PREFABBRICATI COMPLESSI - ALLUMINIO
2990		32.5.XH4.01		Fornitura e posa in opera su murature di qualsiasi tipo e con spessore fino a 15 cm, di porta interna con anta a movimento rototraslante costituita da pannello dello spessore di 50 mm tamburato a struttura alveolare antimuffa riquadrato con massello in legno duro e rivestito in laminato plastico protetto lateralmente da un profilo di alluminio con spazzolini di tenuta, compreso controtelaio in legno abete, telaio in lamiera di alluminio spessore 12/10 mm con montanti verticali in alluminio anodizzato o verniciato, ferramenta di sostegno e chiusura, accessori, assistenze murarie e ponteggi.
2991		32.5.XH4.01.A		Porta ad un'anta luce netta fino a 85 cm		m²	673,34	7,32%
2992		32.5.XH4.01.B		Porta ad un'anta luce netta fino a 100 cm		m²	678,81	7,72%
2993		32.5.XH4.01.C		Porta a due ante di cui una semifissa luce netta fino a 120 cm		m²	549,22	10,10%
2994		32.5.XH4.01.D		Porta a due ante di cui una semifissa luce netta fino a 140 cm		m²	511,53	10,84%
2995		32.5.XH4.01.E		Porta a due ante di cui una semifissa luce netta fino a 160 cm		m²	476,35	11,64%
2996		32.5.XH4.01.F		Sovrapprezzo per ogni cm di maggior spessore della muratura		cm	5,72
2997		32.6		PARTIZIONI MOBILI (PARAVENTI, PORTE A SOFFIETTO, ECC.)
2998		32.6.XI1		MONTAGGIO E ASSEMBLAGGIO DI COMPONENTI PREFABBRICATI COMPLESSI - LEGNAME DA COSTRUZIONE
2999		32.6.XI1.01		Fornitura e posa in opera di porta a soffietto realizzata con doghe in legno dello spessore di 25 mm, compreso ferramenta di sostegno e chiusura, cerniere, guide di scorrimento, accessori, telaio in legno, coprifili, mostrine, guarnizioni, assistenze murarie e ponteggi.
3000		32.6.XI1.01.A		Porta e telaio in legno abete verniciato con due mani di fondo e due mani di smalto		m²	206,64	7,45%
3001		32.6.XI1.01.B		Porta e telaio in legno rovere, ciliegio, frassino		m²	223,91	6,88%
3002		32.6.XN6		MONTAGGIO E ASSEMBLAGGIO DI COMPONENTI PREFABBRICATI COMPLESSI - MATERIE PLASTICHE E FIBRE SINTETICHE, RESINE TERMOPLASTICHE
3003		32.6.XN6.01		Fornitura e posa in opera di porta a soffietto realizzata in materiale plastico PVC completa di telaio in legno rovere, ciliegio, frassino compreso ferramenta di sostegno, chiusura e scorrimento, accessori, coprifili, mostrine, guarnizioni, assistenze murarie e ponteggi.		m²	148,53	10,37%
3004		32.7		SERRANDE, PORTE DI SICUREZZA
3005		32.7.XH2		MONTAGGIO E ASSEMBLAGGIO DI COMPONENTI PREFABBRICATI COMPLESSI - ACCIAIO
3006		32.7.XH2.01		Fornitura e posa in opera, come da certificato di prova o indicazioni della Ditta fornitrice, di porta metallica cieca ad una anta con classe di resistenza al fuoco REI 30, costituita da un telaio in acciaio profilato con zanche a murare, guarnizione autoespandente per tenuta ai fumi caldi e sede per guarnizione siliconica per tenuta fumi freddi, battente ad una o due ante in lamiera di acciaio zincato a doppia parete e con intercapedine riempita con pannelli isolanti ad alta resistenza termica, cerniere con molla incorporata regolabile per la chiusura automatica, serratura antincendio tipo Yale adatta alle alte temperature e corredata da due chiavi, maniglie antincendio con anima in acciaio e rifinitura in materiale plastico, verniciatura con mano di fondo antiruggine applicata con procedimento elettrostatico ad essiccazione in forno, compreso assistenze murarie, ponteggi, puntelli, materiali di consumo, dichiarazione di conformità della ditta costruttrice, certificato di prova ed omologazione, dichiarazione di corretta posa in opera da parte dell'installatore.
3007		32.7.XH2.01.A		Foro muro 800x2150 mm		cad	364,58	14,37%
3008		32.7.XH2.01.B		Foro muro 900x2150 mm		cad	385,69	15,98%
3009		32.7.XH2.01.C		Foro muro 1000x2150 mm		cad	402,90	16,82%
3010		32.7.XH2.02		Fornitura e posa in opera, come da certificato di prova o indicazioni della Ditta fornitrice, di porta metallica cieca ad una anta con classe di resistenza al fuoco REI 60, costituita da un telaio in acciaio profilato con zanche a murare, guarnizione autoespandente per tenuta ai fumi caldi e sede per guarnizione siliconica per tenuta fumi freddi, battente in lamiera di acciaio zincato a doppia parete e con intercapedine riempita con pannelli isolanti ad alta resistenza termica, cerniere con molla incorporata regolabile per la chiusura automatica, serratura antincendio tipo Yale adatta alle alte temperature e corredata da due chiavi, maniglie antincendio con anima in acciaio e rifinitura in materiale plastico, verniciatura con mano di fondo antiruggine applicata con procedimento elettrostatico ad essiccazione in forno, compreso assistenze murarie, ponteggi, puntelli, materiali di consumo, dichiarazione di conformità della ditta costruttrice, certificato di prova ed omologazione, dichiarazione di corretta posa in opera da parte dell'installatore.
3011		32.7.XH2.02.A		Foro muro 800x2150 mm		cad	317,47	16,50%
3012		32.7.XH2.02.B		Foro muro 900x2150 mm		cad	343,29	17,95%
3013		32.7.XH2.02.C		Foro muro 1000x2150 mm		cad	360,52	18,80%
3014		32.7.XH2.02.D		Foro muro 1300x2150 mm		cad	456,13	18,91%
3015		32.7.XH2.03		Fornitura e posa in opera, come da certificato di prova o indicazioni della Ditta fornitrice, di porta metallica cieca con classe di resistenza al fuoco REI 60, costituita da un telaio in acciaio profilato con zanche a murare, guarnizione autoespandente per tenuta ai fumi caldi e sede per guarnizione siliconica per tenuta fumi freddi, battente a due ante in lamiera di acciaio zincato a doppia parete e con intercapedine riempita con pannelli isolanti ad alta resistenza termica, cerniere con molla incorporata regolabile per la chiusura automatica, serratura antincendio tipo Yale adatta alle alte temperature e corredata da due chiavi, maniglie antincendio con anima in acciaio e rifinitura in materiale plastico, verniciatura con mano di fondo antiruggine applicata con procedimento elettrostatico ad essiccazione in forno, compreso regolatore di chiusura delle ante con guida di scorrimento interna, assistenze murarie, ponteggi, puntelli, materiali di consumo, dichiarazione di conformità della ditta costruttrice, certificato di prova ed omologazione, dichiarazione di corretta posa in opera da parte dell'Installatore.
3016		32.7.XH2.03.A		Foro muro 1300x2150 mm		cad	657,31	13,12%
3017		32.7.XH2.03.B		Foro muro 1450x2150 mm		cad	684,71	13,95%
3018		32.7.XH2.03.C		Foro muro 1600x2150 mm		cad	720,72	14,96%
3019		32.7.XH2.03.D		Foro muro 1800x2150 mm		cad	762,99	15,75%
3020		32.7.XH2.03.E		Foro muro 2000x2150 mm		cad	804,47	16,85%
3021		32.7.XH2.03.F		Regolatore di chiusura con guida di scorrimento		cad	551,69	5,58%
3022		32.7.XH2.04		Fornitura e posa in opera, come da certificato di prova o indicazioni della Ditta fornitrice, di porta metallica cieca con classe di resistenza al fuoco REI 120, costituita da un telaio in acciaio profilato con zanche a murare, guarnizione autoespandente per tenuta ai fumi caldi e sede per guarnizione siliconica per tenuta fumi freddi, battente in lamiera di acciaio zincato a doppia parete e con intercapedine riempita con pannelli isolanti ad alta resistenza termica, cerniere con molla incorporata regolabile per la chiusura automatica, serratura antincendio tipo Yale adatta alle alte temperature e corredata da due chiavi, maniglie antincendio con anima in acciaio e rifinitura in materiale plastico, verniciatura con mano di fondo antiruggine applicata con procedimento elettrostatico ad essiccazione in forno, compreso assistenze murarie, ponteggi, puntelli, materiali di consumo, dichiarazione di conformità della ditta costruttrice, certificato di prova ed omologazione, dichiarazione di corretta posa in opera da parte dell'installatore.
3023		32.7.XH2.04.A		Foro muro 800x2150 mm		cad	378,72	13,83%
3024		32.7.XH2.04.B		Foro muro 900x2150 mm		cad	407,68	15,11%
3025		32.7.XH2.04.C		Foro muro 1000x2150 mm		cad	431,19	15,72%
3026		32.7.XH2.04.D		Foro muro 1300x2150 mm		cad	551,94	15,63%
3027		32.7.XH2.05		Fornitura e posa in opera, come da certificato di prova o indicazioni della Ditta fornitrice, di porta metallica cieca con classe di resistenza al fuoco REI 120, costituita da un telaio in acciaio profilato con zanche a murare, guarnizione autoespandente per tenuta ai fumi caldi e sede per guarnizione siliconica per tenuta fumi freddi, battente a due ante in lamiera di acciaio zincato a doppia parete e con intercapedine riempita con pannelli isolanti ad alta resistenza termica, cerniere con molla incorporata regolabile per la chiusura automatica, serratura antincendio tipo Yale adatta alle alte temperature e corredata da due chiavi, maniglie antincendio con anima in acciaio e rifinitura in materiale plastico, verniciatura con mano di fondo antiruggine applicata con procedimento elettrostatico ad essiccazione in forno, compreso regolatore di chiusura delle ante con guida di scorrimento interna, assistenze murarie, ponteggi, puntelli, materiali di consumo, dichiarazione di conformità della ditta costruttrice, certificato di prova ed omologazione, dichiarazione di corretta posa in opera da parte dell'installatore.
3028		32.7.XH2.05.A		Foro muro 1300x2150 mm		cad	765,67	11,27%
3029		32.7.XH2.05.B		Foro muro 1450x2150 mm		cad	800,92	11,93%
3030		32.7.XH2.05.C		Foro muro 1600x2150 mm		cad	844,77	12,77%
3031		32.7.XH2.05.D		Foro muro 1800x2150 mm		cad	896,49	13,40%
3032		32.7.XH2.05.E		Foro muro 2000x2150 mm		cad	948,96	14,29%
3033		32.7.XH2.05.F		Regolatore di chiusura con guida di scorrimento		cad	684,21	19,81%
3034		32.7.XH2.06		Fornitura e posa in opera di porta vetrata ad un'anta avente caratteristiche REI 60 realizzata con profili tubolari in acciaio con porta guarnizioni isolati con materiale inorganico a base di silicati esente da amianto, compreso ferramenta di sostegno e chiusura, chiudiporta aereo a cremagliera con binario di scorrimento, guarnizioni di battuta e termoespandenti, controtelaio, verniciatura a polveri termoindurenti, assistenze murarie, materiali di consumo, dichiarazioni di conformità della ditta costruttrice, certificato di prova ed omologazione, dichiarazione di corretta posa in opera da parte dell'installatore.
3035		32.7.XH2.06.A		Foro muro 900x2200 mm		cad	2.560,85	2,89%
3036		32.7.XH2.06.B		Foro muro 1100x2200 mm		cad	2.904,78	2,55%
3037		32.7.XH2.06.C		Foro muro 1200x2200 mm		cad	3.080,68	2,40%
3038		32.7.XH2.06.D		Controtelaio in acciaio		cad	120,73	25,52%
3039		32.7.XH2.07		Fornitura e posa in opera di porta vetrata a due ante avente caratteristiche REI 60 realizzata con profili tubolari in acciaio con porta guarnizioni isolati con materiale inorganico a base di silicati esente da amianto, compreso ferramenta di sostegno e chiusura, n. 2 chiudiporta aerei a cremagliera con binario di scorrimento, guarnizioni di battuta e termoespandenti, regolatore di chiusura delle ante con guida di scorrimento interna, controtelaio, verniciatura a polveri termoindurenti, assistenze murarie, materiali di consumo, dichiarazioni di conformità della ditta costruttrice, certificato di prova ed omologazione, dichiarazione di corretta posa in opera da parte dell'installatore.
3040		32.7.XH2.07.A		Foro muro 1300x2160 mm		cad	3.754,35	2,13%
3041		32.7.XH2.07.B		Foro muro 1500x2160 mm		cad	4.099,86	1,95%
3042		32.7.XH2.07.C		Foro muro 1800x2160 mm		cad	4.619,69	1,73%
3043		32.7.XH2.07.D		Foro muro 2000x2160 mm		cad	4.963,62	1,61%
3044		32.7.XH2.07.E		Controtelaio in acciaio		cad	122,30	25,19%
3045		32.7.XH2.08		Fornitura e posa in opera di porta vetrata a una anta avente caratteristiche REI 120 realizzata con profili tubolari in acciaio con porta guarnizioni isolati con materiale inorganico a base di silicati esente da amianto, compreso ferramenta di sostegno e chiusura, chiudiporta aereo a cremagliera con binario di scorrimento, guarnizioni di battuta e termoespandenti, controtelaio, verniciatura a polveri termoindurenti, assistenze murarie, materiali di consumo, dichiarazioni di conformità della ditta costruttrice, certificato di prova ed omologazione, dichiarazione di corretta posa in opera da parte dell'installatore.
3046		32.7.XH2.08.A		Foro muro 900x2100 mm		cad	5.254,22	1,41%
3047		32.7.XH2.08.B		Foro muro 1000x2100 mm		cad	5.609,16	1,32%
3048		32.7.XH2.08.C		Foro muro 1100x2100 mm		cad	5.981,34	1,24%
3049		32.7.XH2.08.D		Foro muro 1200x2100 mm		cad	6.355,12	1,16%
3050		32.7.XH2.08.E		Controtelaio in acciaio		cad	174,12	17,69%
3051		32.7.XH2.09		Fornitura e posa in opera di porta vetrata a due ante avente caratteristiche REI 120 realizzata con profili tubolari in acciaio con porta guarnizioni isolati con materiale inorganico a base di silicati esente da amianto, compreso ferramenta di sostegno e chiusura, n. 2 chiudiporta aerei a cremagliera con binario di scorrimento, guarnizioni di battuta e termoespandenti, regolatore di chiusura delle ante con guida di scorrimento interna, controtelaio, verniciatura a polveri termoindurenti, assistenze murarie, materiali di consumo, dichiarazioni di conformità della ditta costruttrice, certificato di prova ed omologazione, dichiarazione di corretta posa in opera da parte dell'installatore.
3052		32.7.XH2.09.A		Foro muro 1400x2100 mm		cad	8.208,24	0,98%
3053		32.7.XH2.09.B		Foro muro 1600x2100 mm		cad	8.935,37	0,90%
3054		32.7.XH2.09.C		Foro muro 1800x2100 mm		cad	9.682,92	0,83%
3055		32.7.XH2.09.D		Forno muro 2000x2100 mm		cad	10.428,89	0,77%
3056		32.7.XH2.09.E		Controtelaio in acciaio		cad	175,69	17,54%
3057		32.7.XH2.10		Fornitura e posa in opera di portone apribile a cerniera a due ante resistenti al fuoco REI 120 realizzato con pannelli tamburati in lamiera d'acciaio coibentati con materiale isolante, complanari e senza battuta inferiore, compreso telaio in lamiera d'acciaio con zanche da murare, compreso serratura, maniglia antinfortunistica, dispositivo di chiusura inferiore e superiore dell'anta secondaria, guarnizioni termoespandenti, guarnizioni di battuta, chiudiporta sulle ante, regolatore di chiusura, assistenze murarie, ponteggi, materiali di consumo, dichiarazione di conformità della Ditta costruttrice, certificato di prova ed omologazione, dichiarazione di corretta posa in opera dell'installatore.
3058		32.7.XH2.10.A		Foro muro 3000xh 2000		cad	3.956,29	13,63%
3059		32.7.XH2.10.B		Foro muro 6000xh 2000		cad	5.831,35	10,88%
3060		32.7.XH2.10.C		Foro muro 3000xh 2150		cad	4.100,72	13,30%
3061		32.7.XH2.10.D		Foro muro 6000xh 2150		cad	6.093,60	10,42%
3062		32.7.XH2.10.E		Foro muro 3000xh 2500		cad	4.386,25	13,14%
3063		32.7.XH2.10.F		Foro muro 6000xh 2500		cad	6.566,33	9,67%
3064		32.7.XH2.10.G		Foro muro 2500xh 2870		cad	4.368,99	13,19%
3065		32.7.XH2.10.H		Foro muro 6000xh 2870		cad	7.247,92	8,76%
3066		32.7.XH2.10.I		Foro muro 2500xh 3500		cad	4.934,36	11,68%
3067		32.7.XH2.10.J		Foro muro 6000xh 3500		cad	8.364,53	7,59%
3068		32.7.XH2.10.K		Foro muro 2500xh 4000		cad	5.240,60	10,99%
3069		32.7.XH2.10.L		Foro muro 6000xh 4000		cad	9.080,67	6,99%
3070		32.7.XH2.10.M		Foro muro 2500xh 4500		cad	5.642,64	10,21%
3071		32.7.XH2.10.N		Foro muro 6000xh 4500		cad	9.900,34	6,54%
3072		32.7.XH2.10.O		Foro muro 2500xh 5000		cad	5.968,38	9,91%
3073		32.7.XH2.10.P		Foro muro 6000xh 5000		cad	10.616,48	6,09%
3074		32.7.XH2.11		Fornitura e posa in opera di portone apribile a scorrere e chiusura di emergenza con fusibile termico a due o più ante resistente al fuoco REI 120 realizzato con struttura in acciaio e pannelli di tamponamento in lamiera d'acciaio coibentati con materiale isolante compreso guida di scorrimento superiore, carrello fermo di scorrimento inferiore, contrappeso protetto con carter in lamiera d'acciaio, freno corsa, maniglia ad incasso, guarnizioni termoespandenti, verniciatura con colori RAL, assistenze murarie, ponteggi, materiali di consumo, dichiarazione di conformità della ditta costruttrice, certificato di prova ed omologazione, dichiarazione di corretta posa in opera da parte dell'installatore.
3075		32.7.XH2.11.A		Ad un'anta fino a 8,00 m²		m²	366,73	21,00%
3076		32.7.XH2.11.B		Ad un'anta fino a 10,00 m²		m²	356,53	21,60%
3077		32.7.XH2.11.C		Ad un'anta oltre 10,00 m²		m²	325,12	23,69%
3078		32.7.XH2.11.D		A due ante contrapposte fino a 8,00 m²		m²	375,21	24,63%
3079		32.7.XH2.11.E		A due ante contrapposte fino a 10,00 m²		m²	390,91	23,64%
3080		32.7.XH2.11.F		A due ante contrapposte oltre 10,00 m²		m²	353,22	26,17%
3081		32.7.XH2.11.G		Ammortizzatore di chiusura (per anta)		cad	147,02	6,29%
3082		32.7.XH2.11.H		Freno corsa (per anta)		cad	336,57	2,75%
3083		32.7.XH2.11.I		Elettromagnete (per anta)		cad	228,79	4,04%
3084		32.7.XH4		MONTAGGIO E ASSEMBLAGGIO DI COMPONENTI PREFABBRICATI COMPLESSI - ALLUMINIO
3085		32.7.XH4.01		Fornitura e posa in opera di porta vetrata a una o due ante realizzata con profili in alluminio-acciaio isolati con materiale inorganico a base di silicati esente da amianto della profondità di mm 70, compreso ferramenta di sostegno e chiusura, chiudiporta aereo, guarnizioni di battuta e termoespandenti, vetri antincendio, controtelaio, verniciatura a polveri termoindurenti, assistenze murarie, materiali di consumo, dichiarazioni di conformità della ditta costruttrice, certificato di prova ed omologazione, dichiarazione di corretta posa in opera da parte dell'installatore.
3086		32.7.XH4.01.A		Porta ad un'anta		m²	1.203,50	2,82%
3087		32.7.XH4.01.B		Porta a due ante		m²	1.219,20	2,78%
3088		32.7.XH4.01.C		Porta a due ante con parti fisse ai lati		m²	1.208,20	2,81%
3089		32.8		TELAI, FERRAMENTA, ACCESSORI
3090		32.8.RO8		POSA DI LASTRE O PANNELLI VERTICALI - VETRI DI SICUREZZA
3091		32.8.RO8.01		Fornitura e posa in opera di oblò vetrati aventi caratteristiche REI 60 completi di cornici di contenimento compreso materiali di consumo.
3092		32.8.RO8.01.A		Oblò da 300x400 mm		cad	216,61	5,69%
3093		32.8.RO8.01.B		Oblò da 400x600 mm		cad	367,38	3,35%
3094		32.8.RO8.01.C		Oblò da 400x1200 mm		cad	613,88	3,01%
3095		32.8.RO8.02		Fornitura e posa in opera di oblò vetrati aventi caratteristiche REI 120 completi di cornici di contenimento compreso materiali di consumo.
3096		32.8.RO8.02.A		Oblò da 300x400 mm		cad	373,66	3,30%
3097		32.8.RO8.02.B		Oblò da 400x600 mm		cad	700,31	1,76%
3098		32.8.RO8.02.C		Oblò da 400x1200 mm		cad	1.216,95	1,52%
3099		32.8.XH3		MONTAGGIO E ASSEMBLAGGIO DI COMPONENTI PREFABBRICATI COMPLESSI - ACCIAI SPECIALI
3100		32.8.XH3.01		Fornitura e posa in opera di maniglie per porte e finestre conformi alle norme DIN ISO 9001 e con martelline rispondenti alla normativa RAL-RG607/9 con rosetta, placca, martellina, compreso viti di fissaggio, sottorosette, chiavi tipo Patent o Yale, materiali di consumo.
3101		32.8.XH3.01.A		In ottone con rosetta o con placca		cad	71,34	8,64%
3102		32.8.XH3.01.B		In acciaio inox con rosetta o con placca		cad	77,62	7,94%
3103		32.8.XH3.01.C		In alluminio con rosetta o con placca		cad	60,36	10,21%
3104		32.8.XH3.01.D		In resina con rosetta o con placca		cad	54,07	11,40%
3105		32.8.XH3.02		Fornitura e posa in opera di chiudiporta aereo a cremagliera con braccio a slitta, per porte ad una anta compreso attrezzi da lavoro, materiali di consumo.
3106		32.8.XH3.02.A		Chiudiporta aereo		cad	85,95	8,96%
3107		32.8.XH3.02.B		Chiudiporta aereo con guida di scorrimento		cad	230,42	3,34%
3108		32.8.XH3.03		Fornitura e posa in opera a pavimento o a parete di elettromagneti con forza di aggancio pari a 50 kg completi di pulsante di sblocco e piattello di appoggio snodabile, assorbimento 50 mA, 24 Vcc, compreso staffe, accessori, assistenze murarie, materiali di consumo, con la sola esclusione dei collegamenti elettrici; l'installazione dovrà essere eseguita alla massima distanza possibile dai cardini ed in modo che lo sforzo perpendicolare all'anta della porta si trasmetta alla parete di aggancio senza cambio di direzione.
3109		32.8.XH3.03.A		Elettromagneti a parete		cad	71,16	12,12%
3110		32.8.XH3.03.B		Elettromagnete a pavimento		cad	148,52	5,19%
3111		32.8.XH3.04		Fornitura e posa in opera di regolatori di chiusura per porte resistenti al fuoco REI, a due ante compreso materiali di chiusura ponteggi, materiali di consumo.
3112		32.8.XH3.04.A		Regolatore di chiusura esterno con ammortizzatore		cad	44,71	17,23%
3113		32.8.XH3.04.B		Regolatore di chiusura con sistema interno nella guida di scorrimento		cad	540,88	2,28%
3114		32.8.XH6		MONTAGGIO E ASSEMBLAGGIO DI COMPONENTI PREFABBRICATI COMPLESSI - LEGHE DI RAME
3115		32.8.XH6.01		Fornitura e posa in opera su porte per servizi igienici pubblici di serratura con indicazione tipo Patent e pomolo lato interno, segnalazione chiuso/aperto a due colori su lato esterno avente la possibilità di apertura dall'esterno con chiave quadrangolare, in opera compreso piastra di riscontro sul telaio della porta, borchie, fissaggio, chiavi, maniglie, materiali di consumo.
3116		32.8.XH6.01.A		Con indicazione tipo Patent, pomolo in resina		cad	112,14	10,99%
3117		32.8.XH6.01.B		Con indicazione tipo Patent, pomolo in ottone		cad	134,11	9,19%
3118		32.8.XI1		MONTAGGIO E ASSEMBLAGGIO DI COMPONENTI PREFABBRICATI COMPLESSI - LEGNAME DA COSTRUZIONE
3119		32.8.XI1.01		Fornitura e posa in opera di controtelaio in abete per porte interne spessore 22 mm, completo di ferramenta per il fissaggio, assistenze murarie, materiali di consumo, tagli, sfridi e ponteggi.		m²	40,47	15,23%
3120		33		COMPLETAMENTO DEI SOLAI
3121		33.1		GRIGLIE E BOTOLE
3122		33.1.HH2		MONTAGGIO E LAVORAZIONE DI CARPENTERIA - ACCIAIO
3123		33.1.HH2.01		Fornitura e posa in opera di botola realizzata con telaio e chiusino in lamiera d'acciaio zincata, apribile a cerniera, compreso assistenze murarie, ponteggi, mostrine, coprifili, ponteggi.
3124		33.1.HH2.01.A		Luce di passaggio 50x50 cm		cad	225,07	6,84%
3125		33.1.HH2.01.B		Luce di passaggio 60x60 cm		cad	251,81	3,18%
3126		33.1.HH2.01.C		Luce di passaggio 70x70 cm		cad	276,60	3,45%
3127		33.1.HH2.02		Fornitura e posa in opera di chiusini a tenuta in acciaio zincato a caldo costituiti da telaio con chiusino in lamiera rinforzata avente funzione di cassero al fine di consentire il getto del sottofondo di pavimento e la posa della successiva pavimentazione, compreso, guarnizione di tenuta, sfridi, ancoraggio, assistenze murarie, materiali di consumo.
3128		33.1.HH2.02.A		Luce di passaggio 30x30 cm		cad	67,45	22,84%
3129		33.1.HH2.02.B		Luce di passaggio 40x40 cm		cad	76,96	20,02%
3130		33.1.HH2.02.C		Luce di passaggio 50x50 cm		cad	87,41	17,62%
3131		33.1.HH2.02.D		Luce di passaggio 60x60 cm		cad	97,59	18,94%
3132		33.1.HH6		MONTAGGIO E LAVORAZIONE DI CARPENTERIA - LEGHE DI RAME
3133		33.1.HH6.01		Fornitura e posa in opera di chiusini a tenuta realizzati con profili e lamiere in ottone con chiusino avente funzione di cassero al fine di consentire il getto del sottofondo di pavimento e la posa della successiva pavimentazione, compreso sfridi, ancoraggio, guarnizione in gomma di tenuta, assistenze murarie, materiali di consumo.
3134		33.1.HH6.01.A		Luce di passaggio 30x30 cm		cad	99,38	15,50%
3135		33.1.HH6.01.B		Luce di passaggio 40x40 cm		cad	111,22	13,85%
3136		33.1.HH6.01.C		Luce di passaggio 50x50 cm		cad	124,91	12,33%
3137		33.1.HH6.01.D		Luce di passaggio 60x60 cm		cad	145,24	12,73%
3138		33.1.JH2		TENSOSTRUTTURE, TIRANTATURE, RETI, GRIGLIATI - ACCIAIO
3139		33.1.JH2.01		Fornitura e posa in opera di griglie metalliche in acciaio zincato a caldo fisse o apribili a cerniera poste in opera su aperture in corrispondenza di solai, bocche di lupo di qualsiasi tipo e dimensione, realizzate con profili tondi, quadri, piatti, composti, compreso tagli, sfridi, profili di contorno, telaio ammorsato con zanche o tasselli metallici e supporto, viti e bulloni antiurto di fissaggio, assistenze murarie, materiali di consumo.
3140		33.1.JH2.01.A		Zincati a caldo		kg	11,90	15,53%
3141		33.1.JH2.01.B		Sovrapprezzo per verniciatura		kg	1,63	75,61%
3142		33.2		ELEMENTI ORIZZONTALI IN VETROCEMENTO
3143		33.2.SO4		POSA DI LASTRE O PANNELLI ORIZZONTALI - VETRI RETINATI, DIFFUSORI PER VETROCEMENTO
3144		33.2.SO4.01		Esecuzione di strutture orizzontali portanti (solai, marciapiedi, pensiline, volte, cupole) realizzate come da disegni, con diffusori in vetrocemento a parete semplice o doppia, compreso fornitura e posa dei diffusori, strato di scorrimento, formazione dei giunti e loro sigillatura, ferro tondo omogeneo, armo, disarmo, ponteggi, formazione di fori e aperture, pulizia dei diffusori.
3145		33.2.SO4.01.A		Diffusori parete semplice da 20x20x7 cm		m²	246,27	26,59%
3146		33.2.SO4.01.B		Diffusori parete semplice da 14,5x14,5x5,5 cm		m²	229,84	35,20%
3147		33.2.SO4.01.C		Diffusori doppia parete da 14,5x14,5x10,5 cm		m²	247,93	32,63%
3148		33.2.SO4.01.D		Diffusori doppia parete da 19x19x8 cm		m²	227,83	28,75%
3149		33.2.SO4.01.E		Diffusori doppia parete da 24x24x8 cm		m²	231,40	26,97%
3150		33.2.SO4.01.F		Sovrapprezzo per posa con cemento bianco		m²	2,00	77,03%
3151		33.3		CALPESTII SOPRAELEVATI
3152		33.3.JH2		TENSOSTRUTTURE, TIRANTATURE, RETI, GRIGLIATI - ACCIAIO
3153		33.3.JH2.01		Fornitura e posa in opera di grigliati in acciaio zincato a caldo realizzati come da disegni, posti in opera su solai esistenti al fine di consentire il passaggio di tubazioni, impianti, ecc., compreso riquadratura perimetrale, struttura di sostegno realizzata con profili in acciaio, piastre, ancoraggi, cavalotti per consentire il passaggio delle tubazioni, tagli, bordi sopraelevati in corrispondenza dei fori, materiali di consumo, sfridi.
3154		33.3.JH2.01.A		Struttura di sostegno con due mani di fondo		kg	8,15	0,76%
3155		33.3.JH2.01.B		Struttura di sostegno zincata a caldo		kg	9,06	8,96%
3156		33.4		BASAMENTI MACCHINE
3157		33.4.EQ4		GETTI CLS SEMPLICE O ARMATO - CALCESTRUZZI
3158		33.4.EQ4.01		Esecuzione di basamenti per consentire l'installazione di macchine mediante fornitura e posa in opera di calcestruzzo Rck 25 compreso casserature, smussi, formazione di nicchie e fori, armatura con rete elettrosaldata di ripartizione, posizionamento di tirafondi, telai, accessori, lisciatura superficiale, armo, disarmo, materiali di consumo.		m³	261,90	21,18%
3159		33.9		OPERE COMPLEMENTARI
3160		33.9.HH2		MONTAGGIO E LAVORAZIONE DI CARPENTERIA - ACCIAIO
3161		33.9.HH2.01		Fornitura e posa in opera di rotaie in acciaio zincato a profilo scanalato di ancoraggio da saldare o tassellare alla struttura esistente o da posizionare a fondo cassero delle travi o solette in calcestruzzo armato, compreso staffe o piede di fissaggio alla struttura di supporto, bulloni a testa uncinata, tagli, sfridi, materiali di consumo.
3162		33.9.HH2.01.A		Profilo 50/30 da annegare nel getto		m	32,68	18,86%
3163		33.9.HH2.01.B		Profilo 50/30 da saldare o tassellare		m	37,33	8,25%
3164		33.9.HH2.01.C		Profilo 72/48 da annegare nel getto		m	72,23	8,53%
3165		33.9.HH2.01.D		Profilo 72/48 da saldare o tassellare		m	113,01	2,73%
3166		34		COMPLETAMENTO SCALE E BALLATOI
3167		34.1		PARAPETTI
3168		34.1.BZ0		DEMOLIZIONI, RIMOZIONI - MATERIALI VARI E COMPLESSI PER IMPIANTI ELETTRICI (0)
3169		34.1.BZ0.01		Esecuzione della rimozione di ringhiere e parapetti di qualsiasi tipo (ferro, legno, materie plastiche, elementi prefabbricati in cls), compreso attrezzature, rimozione degli ancoraggi e delle piastre, tagli, ripristino delle murature, ponteggi, puntellazioni, assistenza, accatastamento del materiale recuperato entro l'area di cantiere, trasporto del materiale di risulta alle pubbliche discariche, indennità di discarica.
3170		34.1.BZ0.01.A		Legno, ferro, materie plastiche		m²	19,17	56,25%
3171		34.1.BZ0.01.B		Elementi prefabbricati in cls		m²	26,07	59,09%
3172		34.1.HH2		MONTAGGIO E LAVORAZIONE DI CARPENTERIA - ACCIAIO
3173		34.1.HH2.01		Fornitura e posa in opera di ringhiere e parapetti di scale e ballatoi, eseguiti a semplice disegno, con profilati metallici ad U, T, L, O, compreso corrimano, materiali di consumo, sfridi, trasporto, carico, scarico, ancoraggi, assistenze murarie, ponti di servizio.
3174		34.1.HH2.01.A		In acciaio con due mani di fondo date a spruzzo		kg	8,85	62,66%
3175		34.1.HH2.01.B		In acciaio con zincatura a caldo		kg	9,72	65,29%
3176		34.1.HI1		MONTAGGIO E LAVORAZIONE DI CARPENTERIA - LEGNAME DA COSTRUZIONE
3177		34.1.HI1.01		Fornitura e posa in opera di parapetti e ringhiere in legno massiccio dell'essenza specificata, per scale e ballatoi, realizzati con semplice disegno, assemblati in opera, compreso corrimano, due mani di impregnante protettivo e due mani di vernice trasparente "cera", viti di fissaggio in ottone, tagli, sfridi, levigatura, carico, scarico, trasporto, opere murarie di fissaggio, ponteggi.
3178		34.1.HI1.01.A		In legno Iroko		m²	437,32	10,04%
3179		34.1.HI1.01.B		In legno Rovere		m²	472,36	9,29%
3180		34.1.HI1.01.C		In legno Faggio		m²	411,06	10,68%
3181		34.9		OPERE COMPLEMENTARI
3182		34.9.HH2		MONTAGGIO E LAVORAZIONE DI CARPENTERIA - ACCIAIO
3183		34.9.HH2.01		Fornitura e posa in opera di corrimano singolo per rampe scale, ballatoi e corridoi, realizzato in tubo di acciaio ad andamento rettilineo o curvilineo, diametro fino a 50 mm, compreso fissaggi sul parapetto o sulla muratura con piastre in acciaio, curve, raccordi, chiusura delle testate, mano di fondo e due mani di smalto sintetico, tasselli di fissaggio, tagli, sfridi, materiali di consumo, ponteggi ed assistenze murarie.		m	26,25	23,47%
3184		34.9.HH3		MONTAGGIO E LAVORAZIONE DI CARPENTERIA - ACCIAI SPECIALI
3185		34.9.HH3.01		Fornitura e posa in opera di corrimano sia retto che curvo per rampe scale, corridoi e ballatoi, realizzato come da disegni in tubo di acciaio inox, diametro fino a 50 mm, compreso piastre di fissaggio sul parapetto o a muro con elementi in inox, curve, raccordi, chiusura delle testate, tasselli, tagli, sfridi, ponti di servizio, materiali di consumo ed assistenze murarie.		m	43,85	17,57%
3186		34.9.HI3		MONTAGGIO E LAVORAZIONE DI CARPENTERIA - LEGNO
3187		34.9.HI3.01		Fornitura e posa in opera di corrimano per rampe scale realizzato in legno massiccio sagomato o tondo, come da disegni e della essenza specificata, compreso fissaggi sul parapetto o sulla muratura con ferramenta in ottone o acciaio inox, verniciatura semi lucida, curvature per giroscala e raccordi, tagli, sfridi, pezzi speciali, assistenze murarie e ponteggi.
3188		34.9.HI3.01.A		In legno Rovere		m	57,32	16,13%
3189		34.9.HI3.01.B		In legno Ramino		m	50,89	18,16%
3190		34.9.HI3.01.C		In legno noce Tanganica		m	46,96	19,68%
3191		35		CONTROSOFFITTI
3192		35.1		CONTROSOFFITTI COSTRUITI IN OPERA
3193		35.1.BY0		DEMOLIZIONI, RIMOZIONI - MATERIALI VARI
3194		35.1.BY0.01		Esecuzione della demolizione di soffitti e controsoffitti di qualsiasi tipo ed a qualsiasi altezza, compreso la rimozione della struttura di sostegno (chiodi, rete metallica, listelli, ancoraggi, fili in ferro, ecc.), il trasporto del materiale di risulta alle pubbliche discariche, l'indennità di discarica, l'accatastamento del materiale recuperato entro l'area di cantiere, ponteggi, teli di protezione a pavimento e su aperture, materiali di consumo.
3195		35.1.BY0.01.A		Soffitto in arelle e rete metallica		m²	13,83	73,52%
3196		35.1.BY0.01.B		Controsoffitto tipo "Perret"		m²	10,74	71,72%
3197		35.1.BY0.01.C		Controsoffitto in doghe di alluminio		m²	6,09	50,59%
3198		35.1.BY0.01.D		Controsoffitto non ispezionabile, in lastre di gesso, altro materiale equivalente		m²	8,46	72,84%
3199		35.1.BY0.01.E		Controsoffitto in perline di legno		m²	11,22	68,65%
3200		35.1.BY0.02		Esecuzione della rimozione e successivo ricollocamento in opera della struttura di sostegno e del controsoffitto di qualsiasi tipo e spessore, in doghe, quadrotti o pannelli, compreso pendini, materassino isolante, teli di protezione in polietilene, ponteggi, tagli, adattamenti, sfridi, sostituzione di parti deteriorate, ponteggi, trasporto del materiale di risulta alle pubbliche discariche, indennità di discarica, con la sola esclusione della fornitura delle parti sostituite che saranno compensate con altro articolo.
3201		35.1.BY0.02.A		Controsoffitto in doghe o quadrotti metallici		m²	12,09	76,45%
3202		35.1.BY0.02.B		Controsoffitto in pannelli di gesso, fibre minerali		m²	8,09	76,17%
3203		35.1.BY0.02.C		Controsoffitto in perline di legno		m²	19,85	77,61%
3204		35.1.BY0.02.D		Controsoffitto in PVC		m²	8,14	75,70%
3205		35.1.SH2		POSA DI LASTRE O PANNELLI ORIZZONTALI - ACCIAIO
3206		35.1.SH2.01		Fornitura e posa in opera di pannelli metallici portaintonaco tipo "PERNERVO-METAL" a formazione di controsoffitti piani sia interni che esterni, sotto solai di qualsiasi tipo, fino ad altezze di 3,50 m, fissati direttamente ai solai con graffe, arpioni a filo di ferro zincato, compreso struttura di sostegno, tagli, sfridi, legature con filo di ferro zincato, pendini, tondini, contorni, formazione di fori, ponteggi, intonaco, teli di protezione, profili di delimitazione perimetrale, modanatura, coprifilo, giunti.
3207		35.1.SH2.01.A		Intonaco a tre strati in malta bastarda		m²	64,63	38,14%
3208		35.1.SH2.01.B		Intonaco a tre strati in malta di sabbia e calce idrata		m²	65,65	37,54%
3209		35.1.SH2.01.C		Intonaco premiscelato a base gesso		m²	57,97	34,55%
3210		35.1.SH2.01.D		Intonaco premiscelato resistente al fuoco spessore 2 cm		m²	42,42	21,79%
3211		35.1.SH2.02		Fornitura e posa in opera di pannelli metallici portaintonaco tipo "PERNERVO-METAL" a formazione di controsoffitti curvi, volte a botte, volte a crociera, sia interni che esterni fino ad altezza di 3,50 m, compreso telaio metallico di sostegno, assistenze murarie, orditura di sostegno, tagli, sfridi, pendini, ponteggi, intonaco, teli di protezione, profili di delimitazione perimetrale, modanature coprifilo, giunti.
3212		35.1.SH2.02.A		Controsoffitto con intonaco a tre strati in malta bastarda		m²	90,98	40,64%
3213		35.1.SH2.02.B		Controsoffitto con intonaco a tre strati in sabbia e calce idrata		m²	92,00	40,19%
3214		35.1.SH2.02.C		Controsoffitto con intonaco premiscelato a base gesso		m²	90,16	41,01%
3215		35.1.SH2.02.D		Controsoffitto con intonaco premiscelato resistente al fuoco		m²	88,26	41,89%
3216		35.1.SH2.02.E		Sovrapprezzo per volte a botte		m²	35,20	10,50%
3217		35.1.SH2.02.F		Sovrapprezzo per volte a crociera		m²	48,90	12,60%
3218		35.1.SH2.03		Fornitura e posa in opera di pannelli metallici portaintonaco tipo "PERNERVO-METAL"' a formazione di cornicioni - modanature su linde di copertura, compreso telaio metallico e suo ancoraggio alla muratura e alla copertura, intonaco a tre strati con malta bastarda, tagli, sfridi, legature, profili perimetrali, giunti.		m²	117,96	36,57%
3219		35.1.SJ1		POSA DI LASTRE O PANNELLI ORIZZONTALI - FIBRE DI LEGNO, ERACLIT, POPULIT
3220		35.1.SJ1.01		Esecuzione di controsoffitto piano in locali di qualsiasi forma e dimensione fino ad una altezza di 3,50 m realizzato mediante fornitura e posa in opera di pannelli in lana di legno mineralizzata ecocompatibili, preverniciati, delle dimensioni di 60x60 cm, spessore di 25 mm, compreso fori per inserimento apparecchi di illuminazione, struttura portante a vista costituita da profili metallici zincati a "T", pendinature con filo di ferro zincato, tagli, sfridi, profilo perimetrale.
3221		35.1.SJ1.01.A		Con superficie in vista in fibra sottile		m²	50,61	40,18%
3222		35.1.SJ1.01.B		Con superficie in vista a cavità acustiche		m²	54,86	37,07%
3223		35.2		CONTROSOFFITTI A PIASTRE, PANNELLI, DOGHE E TELI
3224		35.2.SH4		POSA DI LASTRE O PANNELLI ORIZZONTALI - ALLUMINIO
3225		35.2.SH4.01		Esecuzione di controsoffitto in locali di qualsiasi forma e dimensione posizionato fino a 3,50 m di altezza realizzato mediante fornitura e posa in opera di pannelli metallici da 60x60 cm, spessore 6/10 mm, decorati, verniciati a forno colori RAL, compreso orditura di sostegno in acciaio con profili in acciaio verniciato di colore bianco con sezione a T in vista, fori per inserimento apparecchi illuminanti o impianti, profili di bordo, cornici, coprifili, pezzi speciali, ponteggi.
3226		35.2.SH4.01.A		Pannelli in acciaio		m²	47,07	39,27%
3227		35.2.SH4.01.B		Pannelli in alluminio		m²	47,52	38,90%
3228		35.2.SH4.01.C		Sovrapprezzo per fornitura e posa di materassino in lana di vetro imbustato spessore 50 mm		m²	7,13	25,93%
3229		35.2.SH4.01.D		Sovrapprezzo per fornitura e posa di telo in tessuto non tessuto (superficie interna)		m²	7,36	25,12%
3230		35.2.SH4.01.E		Sovrapprezzo per velette di raccordo tra soffitto a quote diverse		m	15,00	26,70%
3231		35.2.SH4.02		Esecuzione di controsoffitto piano metallico a tenuta per "plenum d'aria" in locali di qualsiasi forma e dimensione posizionato fino a 3,50 m di altezza realizzato mediante fornitura e posa in opera di doghe a quadrotti metallici, applicati a scatto, compreso struttura di sostegno, profili per ottenere la sigillatura dell'aria, profili perimetrali, coprifili, ponteggio di servizio, fori per il passaggio di canalizzazioni e illuminazione, tagli, sfridi, sagomature.
3232		35.2.SH4.02.A		In doghe chiuse di alluminio dello spessore di 0,6 mm verniciate a forno		m²	73,32	33,62%
3233		35.2.SH4.02.B		Con pannelli in alluminio dello spessore di 0,6 mm verniciati a forno		m²	53,41	34,61%
3234		35.2.SH4.03		Esecuzione di controsoffitto in locali di qualsiasi forma e dimensione posizionato fino a 3,50 m di altezza realizzato mediante fornitura e posa in opera di doghe microforate 18 % spessore 5/10 mm in lamierino di lega d'alluminio preverniciato con colori RAL e vernice protettiva sul retro applicate a scatto su traversine di sospensione in lamiera zincata, compreso struttura di sostegno in acciaio zincato, profili di finitura perimetrali a L, cornici, coprifili, pezzi speciali, formazione di fori per inserimento di apparecchi illuminanti ed impianti, sospensioni, ponteggi, viti di fissaggio, tagli, sfridi, sagomature.
3235		35.2.SH4.03.A		Controsoffitto in doghe microforate		m²	51,63	39,39%
3236		35.2.SH4.03.B		Sovrapprezzo per velette di raccordo tra soffitti a quote diverse		m²	15,00	26,70%
3237		35.2.SH4.03.C		Sovrapprezzo per pannello di ovatta poliestere spessore 30 mm incollato su tessuto non tessuto nero Classe 1		m²	10,51	17,59%
3238		35.2.SH4.04		Esecuzione di controsoffitto in locali di qualsiasi forma e dimensione posizionato fino a 3,50 m di altezza realizzato mediante fornitura e posa in opera di doghe chiuse spessore 5/10 mm in lamierino di lega d'alluminio preverniciato con colori RAL e vernice protettiva sul retro applicate a scatto su traversine di sospensione in lamiera zincata, compreso struttura di sostegno in acciaio zincato, profili di finitura perimetrali a L, cornici, coprifili, pezzi speciali, formazione di fori per inserimento di apparecchi illuminanti ed impianti, sospensioni, ponteggi, viti di fissaggio, tagli, sfridi, sagomature.
3239		35.2.SH4.04.A		Controsoffitto in doghe chiuse		m²	47,44	42,86%
3240		35.2.SH4.04.B		Sovrapprezzo per velette di raccordo tra soffitti a quote diverse		m²	15,00	26,70%
3241		35.2.SH4.04.C		Sovrapprezzo per materassino in lana di vetro imbustato spessore 50 mm		m²	7,13	25,93%
3242		35.2.SI1		POSA DI LASTRE O PANNELLI ORIZZONTALI - LEGNAME DA COSTRUZIONE
3243		35.2.SI1.01		Esecuzione di controsoffitto in legno abete di prima scelta in locali di qualsiasi forma e dimensione posizionato fino a 3,50 m di altezza realizzato mediante fornitura e posa in opera, di perline della larghezza di 120 mm, piallate, smussate, maschiate, fissate con graffette, compreso listelli decorativi in legno duro verniciato attorno ai pilastri, cornici perimetrali, chiodini di fissaggio in ottone, correntini di sostegno, centine per formazione di curve, verniciatura trasparente opaca, trattamento impregnante protettivo, tagli, sfridi, coprifili, fori, ponteggi.
3244		35.2.SI1.01.A		Spessore 10 mm		m²	37,16	49,75%
3245		35.2.SI1.01.B		Spessore 14 mm		m²	39,97	46,25%
3246		35.2.SI1.01.C		Spessore 16 mm		m²	41,11	44,97%
3247		35.2.SI1.01.D		Spessore 22 mm		m²	48,22	38,34%
3248		35.2.SI1.02		Esecuzione di controsoffitto in legno abete di prima scelta in locali di qualsiasi forma e dimensione posizionato fino a 3,50 m di altezza realizzato mediante fornitura e posa in opera, di perline della larghezza di 120 mm, piallate, smussate, maschiate, fissate con graffette, compreso listelli, cornici perimetrali, chiodini di fissaggio in ottone, correntini di sostegno, centine per formazione di curve, tagli, sfridi, coprifili, fori, ponteggi.
3249		35.2.SI1.02.A		Spessore 10 mm		m²	34,31	53,88%
3250		35.2.SI1.02.B		Spessore 14 mm		m²	37,09	49,84%
3251		35.2.SI1.02.C		Spessore 16 mm		m²	38,22	48,37%
3252		35.2.SI1.02.D		Spessore 22 mm		m²	43,83	42,18%
3253		35.2.SM1		POSA DI LASTRE O PANNELLI ORIZZONTALI - LANE DI ROCCIA, VERMICULITE, FIBRE DI VETRO
3254		35.2.SM1.01		Esecuzione di controsoffitto piano in locali di qualsiasi forma e dimensione, posizionato ad altezze fino a 3,50 m, realizzato mediante fornitura e posa in opera di pannelli in fibre minerali da 60x60 cm spessore 15 mm, Classe 1, decorati sulla faccia in vista, rifiniti in fabbrica con una mano di imprimitura e due mani di vernice acrilica bianca, non contenenti amianto, cotti in forno ad alta temperatura con struttura di sostegno in vista, compreso struttura di sostegno, clips di fissaggio, ancoraggio a soffitto con adeguati accessori, finizioni a muro, cornici perimetrali di sostegno, ponteggi, l'onere per predisposizione di fori per canalizzazioni, bocchette d'aria e per apparecchi di illuminazione, tagli, sagomature, sfridi.
3255		35.2.SM1.01.A		Pannelli con struttura in vista		m²	38,67	31,87%
3256		35.2.SM1.01.B		Pannelli con struttura incassata		m²	44,48	27,71%
3257		35.2.SM1.01.C		Pannelli con struttura nascosta		m²	39,44	31,25%
3258		35.2.SM1.01.D		Sovrapprezzo per fornitura e posa in opera di materassino in lana di vetro imbustato spessore di 50+50 mm (doppio strato)		m²	15,68	23,58%
3259		35.2.SR2		POSA DI LASTRE O PANNELLI ORIZZONTALI - GESSI
3260		35.2.SR2.01		Esecuzione di controsoffitto piano e fisso in locali di qualsiasi forma e dimensione, posizionato ad altezze fino a 3,50 m, realizzato mediante fornitura e posa in opera di pannelli in gesso alleggerito e rinforzato da 60x60 cm, spessore 22 mm, Classe 0 di reazione al fuoco, rifinito in fabbrica con vernice acrilica bianca, con superficie liscia o leggermente lavorata, compreso struttura di sostegno in acciaio zincato preverniciato costituita da profili a T, pendinature rigide regolabili in altezza pezzi speciali, coprifili, listelli, sagomature, tagli, sfridi, formazione di fori per inserimento impianti, orditura di sostegno in acciaio zincato.
3261		35.2.SR2.01.A		Con struttura in vista		m²	28,52	43,21%
3262		35.2.SR2.01.B		Con struttura incassata		m²	29,62	41,61%
3263		35.2.SR2.01.C		Con struttura non in vista (ispezionabile)		m²	38,67	31,87%
3264		35.2.SR2.01.D		Sovrapprezzo per materassino in lana di vetro imbustato spessore 50 mm		m²	7,13	25,93%
3265		35.2.SR2.02		Fornitura e posa in opera su orditura metallica doppia sovrapposta, di lastre in gesso rivestito dello spessore di 12,5 mm avvitate all'orditura metallica con viti autoperforanti fosfatate, a formazione di controsoffitti in locali di qualsiasi tipo e dimensione, sia interni che esterni, posizionato fino a 3,50 m di altezza, compreso orditura metallica in acciaio zincato con profili a C posti ad interasse di 50 cm, profilo perimetrale ad U, pendinature con cordino zincato, sigillatura dei giunti con garzatura, tagli, sfridi, formazione di fori, rasatura, stuccature perimetrali, ponteggi.
3266		35.2.SR2.02.A		Con lastre dello spessore di 12,5 mm		m²	41,33	59,64%
3267		35.2.SR2.02.B		Con lastre dello spessore di 15 mm		m²	42,04	58,63%
3268		35.2.SR2.02.C		Sovrapprezzo per doppio strato di lastre dello spessore di 12,5+12,5 mm		m²	12,50	49,30%
3269		35.2.SR2.02.D		Sovrapprezzo per doppio strato di lastre dello spessore di 12,5+15 mm		m²	13,21	46,65%
3270		35.2.SR2.02.E		Sovrapprezzo per lastre antincendio spessore 15 mm		m²	1,15
3271		35.2.SR2.02.F		Materassino in lana di vetro spessore 50 mm		m²	6,12	30,21%
3272		35.2.SR2.03		Fornitura e posa in opera su orditura metallica fissata in aderenza al solaio esistente, di lastre in gesso rivestito dello spessore di 12,5 mm avvitate all'orditura metallica con viti autoperforanti fosfatate, a formazione di controsoffitti in locali di qualsiasi tipo e dimensione, sia interni che esterni, posizionato fino a 3,50 m di altezza, compreso orditura metallica in acciaio zincato, spessoramento per posa a livello della stessa, sigillatura dei giunti, tagli, sfridi, formazione di fori, rasatura, stuccature perimetrali, ponteggi.
3273		35.2.SR2.03.A		Con lastre dello spessore di 12,5 mm		m²	23,10	53,35%
3274		35.2.SR2.03.B		Con lastre dello spessore di 15 mm		m²	23,81	51,76%
3275		35.2.SR2.03.C		Sovrapprezzo per doppio strato di lastre dello spessore di 12,5+12,5 mm		m²	12,50	49,30%
3276		35.2.SR2.03.D		Sovrapprezzo per doppio strato di lastre dello spessore di 12,5+15 mm		m²	13,21	46,65%
3277		35.2.SR2.03.E		Sovrapprezzo per lastre antincendio spessore 15 mm		m²	1,15
3278		35.3		CONTROSOFFITTI A LAMELLE VERTICALI
3279		35.3.HH4		MONTAGGIO E LAVORAZIONE DI CARPENTERIA - ALLUMINIO
3280		35.3.HH4.01		Esecuzione di controsoffitto piano in locali di qualsiasi forma e dimensione posizionato fino a 3,50 m di altezza realizzato mediante fornitura e posa in opera di lamelle sagomate e nervate in lamiera di alluminio dello di 6/10 mm, preverniciate colori RAL, fissate mediante bottoni a scatto alla orditura di sospensione realizzata in lamiera di acciaio zincato, compreso struttura di sostegno, supporti regolabili a mezzo di molla, fori per inserimento apparecchi illuminanti o impianti, cornici, coprifili, pezzi speciali, ponteggi.
3281		35.3.HH4.01.A		Lamelle con altezza 110 mm		m²	44,56	34,57%
3282		35.3.HH4.01.B		Lamelle con altezza 140 mm		m²	49,43	31,17%
3283		35.3.HH4.01.C		Lamelle con altezza 160 mm		m²	52,65	29,26%
3284		35.4		CONTROSOFFITTI A GRIGLIA E ALVEOLARI
3285		35.4.SH4		POSA DI LASTRE O PANNELLI ORIZZONTALI - ALLUMINIO
3286		35.4.SH4.01		Esecuzione di controsoffitto piano in locali di qualsiasi forma e dimensione posizionato fino a 3,50 m di altezza realizzato mediante fornitura e posa in opera di pannelli metallici a griglia in lamiera di alluminio, 60x60 cm, compreso struttura di sostegno, supporti, cornici perimetrali, fori per inserimento apparecchi di illuminazione, bocchette di condizionamento, ecc., contornamento di pilastri o lucernari, ponteggi, tagli, sfridi.
3287		35.4.SH4.01.A		Celle da 5x5x5 cm		m²	52,64	35,12%
3288		35.4.SH4.01.B		Celle da 10x10x5 cm		m²	48,45	38,15%
3289		35.4.SH4.02		Esecuzione di controsoffitto piano in locali di qualsiasi forma e dimensione posizionato fino a 3,50 m di altezza realizzato mediante fornitura e posa in opera di profili scatolati altezza 5 cm incastrati tra loro "carabottino", realizzati in lamiera di alluminio preverniciato fissati al solaio mediante tondini e molle di regolazione, compreso struttura di sostegno, supporti, cornici perimetrali, fori per inserimento apparecchi illuminanti, tagli, sfridi, ponteggi.
3290		35.4.SH4.02.A		Con maglia 100x100 mm		m²	57,56	42,82%
3291		35.4.SH4.02.B		Con maglia 150x150 mm		m²	44,54	41,50%
3292		35.4.SH4.02.C		Con maglia 200x200 mm		m²	39,21	39,29%
3293		35.5		CONTROSOFFITTI ANTINCENDIO
3294		35.5.SJ1		POSA DI LASTRE O PANNELLI ORIZZONTALI - FIBRE DI LEGNO, ERACLIT, POPULIT
3295		35.5.SJ1.01		Esecuzione di controsoffitto antincendio avente caratteristiche REI 120, in locali di qualsiasi forma e dimensione, posizionato fino a 3,50 m di altezza, realizzato mediante fornitura e posa in opera di struttura di sostegno in vista e pannelli in fibre minerali non contenenti amianto in Classe 1 di reazione al fuoco, rifiniti in fabbrica con una mano di vernice acrilica, compreso struttura di sostegno, pendinatura, bordi perimetrali, tagli, sfridi, ponteggi, certificato di prova, dichiarazione di conformità e corretta posa in opera da parte della Ditta esecutrice, pezzi speciali, fori, nicchie, sigillature, materiali di consumo.
3296		35.5.SJ1.01.A		Pannelli da 60x60 cm		m²	51,90	27,31%
3297		35.5.SJ1.01.B		Pannelli da 60x120 cm		m²	47,93	25,71%
3298		35.5.SJ1.02		Esecuzione di controsoffitto antincendio avente caratteristiche REI 180, in locali di qualsiasi forma e dimensione, posizionato fino a 3,50 m di altezza, realizzato mediante fornitura e posa in opera di struttura di sostegno in vista e pannelli in fibre minerali non contenenti amianto in Classe 1 di reazione al fuoco, rifiniti in fabbrica con una mano di vernice acrilica, compreso struttura di sostegno, pendinatura, bordi perimetrali, tagli, sfridi, ponteggi, certificato di prova, dichiarazione di conformità e corretta posa in opera da parte della Ditta esecutrice, pezzi speciali, fori, nicchie, sigillature, materiali di consumo.
3299		35.5.SJ1.02.A		Pannelli da 60x120 cm		m²	49,38	24,96%
3300		35.5.SJ1.02.B		Pannelli da 60x60 cm		m²	53,46	26,51%
3301		35.5.SM1		POSA DI LASTRE O PANNELLI ORIZZONTALI - LANE DI ROCCIA, VERMICULITE, FIBRE DI VETRO
3302		35.5.SM1.01		Esecuzione di controsoffitto antincendio avente caratteristiche REI 120 in locali di qualsiasi forma e dimensione, posizionato fino a 3,50 m di altezza, realizzato mediante fornitura e posa in opera di pannelli termofonoisolanti e fonoassorbenti costituiti da struttura di sostegno in vista e da pannelli in calcio silicato idrato rinforzato con fibre di cellulosa ed additivi inorganici, esenti da amianto ed altre fibre inorganiche, omologati in Classe 0 di reazione al fuoco, aventi la faccia in vista prefinita e resa fonoassorbente secondo norma UNI 9714-M-A-T con impasto legnomagnesiaco a cavità acustiche, omologato in Classe 1 di reazione al fuoco, spessore totale 31 mm, compreso orditura di sostegno, coprifili, bordi perimetrali, tagli, sfridi, ponteggi, certificazioni di prova, dichiarazione di conformità e di corretta posa in opera da parte della Ditta esecutrice, pezzi speciali, formazione di fori, nicchie, materiali di consumo.
3303		35.5.SM1.01.A		Con pannelli da 600x600x31 cm		m²	91,30	20,25%
3304		35.5.SM1.01.B		Con pannelli da 600x1200x31 cm		m²	83,64	18,42%
3305		35.5.SQ9		POSA DI LASTRE O PANNELLI ORIZZONTALI - SILICATO DI CALCIO
3306		35.5.SQ9.01		Esecuzione di controsoffitto antincendio avente caratteristiche REI in locali di qualsiasi forma e dimensione, posizionato fino a 3,50 m di altezza, realizzato mediante fornitura e posa in opera di lastre in calcio silicato esente da amianto, spessore 12 mm, Classe 0, avvitate all'orditura metallica con viti autosvasanti zincate, come indicato sul certificato di prova, compreso struttura di sostegno sospesa con pendinature in filo d'acciaio alle strutture sovrastanti da proteggere, strato isolante in lana di roccia densità 50 kg/m³, spessore 50 mm, bordi perimetrali, tagli, sfridi, rasatura dei giunti, ponteggi, certificato di prova, dichiarazione di conformità e corretta posa in opera da parte della Ditta esecutrice, pezzi speciali, fori, nicchie, sigillature, stuccature, rasature, materiale di consumo.
3307		35.5.SQ9.01.A		Controsoffitto REI 60		m²	66,43	23,19%
3308		35.5.SQ9.01.B		Controsoffitto REI 90		m²	71,00	26,04%
3309		35.5.SQ9.01.C		Controsoffitto REI 120		m²	73,42	27,28%
3310		35.5.SQ9.02		Esecuzione di controsoffitto antincendio avente caratteristiche REI in locali di qualsiasi forma e dimensione, posizionato fino a 3,50 m di altezza, realizzato mediante fornitura e posa in opera di struttura di sostegno in vista e pannelli in calcio silicato rinforzato in Classe 0 di reazione al fuoco, esenti da amianto ed altre fibre inorganiche verniciate sulla faccia in vista con pittura lavabile, compreso pannello in lana di roccia o pannello in lana di legno mineralizzata avente le caratteristiche indicate sul certificato di prova, struttura di sostegno in acciaio zincato preverniciato, pendinatura, bordi perimetrali, tagli, sfridi, ponteggi, certificato di prova, dichiarazione di conformità e corretta posa in opera da parte della ditta esecutrice, pezzi speciali, fori, nicchie, sigillature, materiali di consumo.
3311		35.5.SQ9.02.A		Pannelli da 600x600 mm spessore 6 mm REI 60, lana di roccia densità 40 kg/m³, spessore 40 mm		m²	58,83	26,19%
3312		35.5.SQ9.02.B		Pannelli da 600x600 mm spessore 6 mm REI 60, pannello in lana di legno mineralizzata, spessore 20 mm		m²	68,49	22,49%
3313		35.5.SQ9.02.C		Pannelli da 600x600 mm spessore 6 mm REI 120, lana di roccia densità 40 kg/m³, spessore 50 mm		m²	60,26	25,56%
3314		35.5.SQ9.02.D		Pannelli da 600x600 mm spessore 6 mm REI 120, pannello in lana di legno mineralizzata, spessore 25 mm		m²	72,22	23,46%
3315		35.5.SQ9.02.E		Pannelli da 600x600 mm spessore 8 mm REI 180, lana di roccia densità 50 kg/m³, spessore 50 mm		m²	65,67	23,46%
3316		35.5.SQ9.02.F		Pannelli da 600x1200 mm spessore 8 mm REI 180, lana di roccia densità 50 kg/m³, spessore 50 mm		m²	63,17	21,95%
3317		35.5.SR2		POSA DI LASTRE O PANNELLI ORIZZONTALI - GESSI
3318		35.5.SR2.01		Esecuzione di controsoffitto antincendio avente caratteristiche REI in locali di qualsiasi forma e dimensione, posizionato fino a 3,50 m di altezza, realizzato come da certificato di prova, mediante fornitura e posa in opera di lastre in gesso rivestito con tessuto in fibra di vetro, Classe 0, avvitate all'orditura metallica con viti autoperforanti fosfatate, come indicato sul certificato di prova, compreso struttura di sostegno, strato isolante, bordi perimetrali, tagli, sfridi, ponteggi, certificato di prova, dichiarazione di conformità e corretta posa in opera da parte della Ditta esecutrice, pezzi speciali, fori, nicchie, sigillature, stuccature, rasature, materiale di consumo.
3319		35.5.SR2.01.A		Controsoffitto REI 60		m²	44,87	34,33%
3320		35.5.SR2.01.B		Controsoffitto REI 120		m²	52,67	29,25%
3321		35.9		OPERE COMPLEMENTARI
3322		35.9.KM1		POSA DI ISOLAMENTI TERMICI E/O ACUSTICI - LANE DI ROCCIA, VERMICULITE, FIBRE DI VETRO
3323		35.9.KM1.01		Fornitura e posa in opera di pannelli in fibre di vetro, posti in opera imbustati in corrispondenza di controsoffitti di qualsiasi tipo e dimensione, compreso tagli, sfridi, sovrapposizioni, ponteggi, sigillature di nastro adesivo.
3324		35.9.KM1.01.A		Spessore 4 cm		m²	5,26	35,14%
3325		35.9.KM1.01.B		Spessore 6 cm		m²	6,28	29,44%
3326		35.9.KM1.01.C		Spessore 8 cm		m²	7,46	24,78%
3327		35.9.SH2		POSA DI LASTRE O PANNELLI ORIZZONTALI - ACCIAIO
3328		35.9.SH2.01		Fornitura e posa in opera di struttura metallica portante per la formazione di controsoffitti, compreso pendini, accessori, tagli, sfridi, cornici perimetrali, ponteggi e materiali di consumo.
3329		35.9.SH2.01.A		Struttura atta a contenere pannelli da 600x600 mm		m²	18,30	60,61%
3330		35.9.SH2.01.B		Struttura atta a contenere pannelli da 600x1200 mm		m²	16,07	61,35%
3331		35.9.SN6		POSA DI LASTRE O PANNELLI ORIZZONTALI - MATERIE PLASTICHE E FIBRE SINTETICHE, RESINE TERMOPLASTICHE
3332		35.9.SN6.01		Fornitura e posa in opera di pannelli per controsoffitti in policarbonato infrangibile trasparente trattati con rivestimento antiabrasivo, compreso tagli, sfridi, sagomature, ponteggi.
3333		35.9.SN6.01.A		Pannelli da 600x600 mm spessore 3 mm		m²	11,44	10,77%
3334		35.9.SN6.01.B		Pannelli da 600x600 mm spessore 4 mm		m²	14,54	8,48%
3335		35.9.SN6.01.C		Pannelli da 600x600 mm spessore 5 mm		m²	17,15	7,19%
3336		36		LASTRE TRASPARENTI E TRASLUCIDE
3337		36.1		VETRI E CRISTALLI
3338		36.1.RO1		POSA DI LASTRE O PANNELLI VERTICALI - VETRI TRASPARENTI
3339		36.1.RO1.01		Fornitura e posa in opera a qualsiasi altezza su serramenti di qualsiasi tipo e forma, facciate continue, pareti, ecc. di lastre in vetro incolore con entrambe le facce piane, parallele, lustre, ottenute con procedimento di fabbricazione FLOAT conforme alle norme UNI EN 572-1/2 compreso tagli, sfridi, molatura, foratura, distanziatori per la posa, sigillature con mastice siliconico, ponteggi.
3340		36.1.RO1.01.A		Spessore nominale 3 mm		m²	19,63	25,11%
3341		36.1.RO1.01.B		Spessore nominale 4 mm		m²	22,57	21,84%
3342		36.1.RO1.01.C		Spessore nominale 5 mm		m²	26,98	18,27%
3343		36.1.RO1.01.D		Spessore nominale 6 mm		m²	30,66	16,08%
3344		36.1.RO1.01.E		Spessore nominale 8 mm		m²	40,30	15,29%
3345		36.1.RO1.01.F		Spessore nominale 10 mm		m²	54,10	14,24%
3346		36.1.RO1.01.G		Spessore nominale 12 mm		m²	71,74	10,74%
3347		36.1.RO1.01.H		Spessore nominale 15 mm		m²	110,61	8,36%
3348		36.1.RO1.02		Fornitura e posa in opera a qualsiasi altezza su serramenti di qualsiasi tipo e forma, facciate continue, pareti, ecc. di lastre in vetro colorate nell'impasto nei colori bronzo, verde, ambra, grigio, rosa con entrambe le facce piane, parallele, lustre, ottenute con procedimento di fabbricazione FLOAT conforme alle norme UNI EN 572-1/2 compreso tagli, sfridi, molatura, foratura, distanziatori per la posa, sigillature con mastice siliconico, ponteggi.
3349		36.1.RO1.02.A		Spessore nominale 4 mm		m²	26,98	18,27%
3350		36.1.RO1.02.B		Spessore nominale 5 mm		m²	31,39	15,70%
3351		36.1.RO1.02.C		Spessore nominale 6 mm		m²	32,85	15,01%
3352		36.1.RO1.02.D		Spessore nominale 8 mm		m²	49,04	10,05%
3353		36.1.RO1.02.E		Spessore nominale 10 mm		m²	60,13	8,20%
3354		36.1.RO1.03		Fornitura e posa in opera a qualsiasi altezza su serramenti di qualsiasi tipo e forma, facciate continue, pareti, ecc. di lastre in vetro traslucido stampato armato "retinato" con rete metallica a maglia quadra saldata di 12,5 o 25 mm di lato, ottenute con procedimento di fabbricazione FLOAT conforme alle norme UNI EN 572-1/6 compreso tagli, sfridi, forature, distanziatori per la posa, sigillature con mastice siliconico, ponteggi.
3355		36.1.RO1.03.A		Vetro incolore		m²	26,98	18,27%
3356		36.1.RO1.03.B		Vetro colorato		m²	35,79	13,77%
3357		36.1.RO1.04		Fornitura e posa in opera a qualsiasi altezza su serramenti di qualsiasi tipo e forma, facciate continue, pareti, ecc. di lastre in vetro traslucido stampato con impresse sulle facce disegni ornamentali classici tipo granito, platano, arena, retino, burbujas, kyoto, ecc., ottenute con procedimento di fabbricazione FLOAT conforme alle norme UNI EN 572-1/2 compreso tagli, sfridi, molatura, foratura, distanziatori per la posa, sigillature con mastice siliconico, ponteggi.
3358		36.1.RO1.04.A		Lastre incolore spessore 4 mm		m²	29,18	16,89%
3359		36.1.RO1.04.B		Lastre colorate spessore 4 mm		m²	32,02	15,40%
3360		36.1.RO1.04.C		Lastre incolore spessore 6 mm		m²	33,85	14,56%
3361		36.1.RO1.04.D		Lastre colorate spessore 6 mm		m²	37,90	13,01%
3362		36.1.RO1.05		Fornitura e posa in opera a qualsiasi altezza su serramenti di qualsiasi tipo e forma, facciate continue, pareti di vetro in lastre unite al perimetro basso emissive con gas argon, ottenute con procedimento di fabbricazione FLOAT conforme alle norme UNI EN 572-1/2 con una faccia resa riflettente mediante deposito a caldo di ossidi metallici (pirolisi) per ottenere una riflessione verso l'interno dell'ambiente del calore irraggiato dagli elementi scaldanti, compreso tagli, sfridi, molature, forature, distanziatori per la posa, sigillature con mastice siliconico, ponteggi.
3363		36.1.RO1.05.A		Isolvetro + gas argon + basso emissivo (4+12+4)		m²	45,76	13,47%
3364		36.1.RO1.05.B		Isolvetro + gas argon + basso emissivo (6+12+6)		m²	61,17	10,07%
3365		36.1.RO1.05.C		Isolvetro + gas argon + planibel energy (4+12+4)		m²	72,37	8,51%
3366		36.1.RO1.06		Fornitura e posa in opera su serramenti di qualsiasi tipo e forma, facciate continue, pareti, ecc. a qualsiasi altezza di lastre in vetro incolore ottenute con procedimento di fabbricazione FLOAT conforme alle norme UNI EN 575-1/2 unite al perimetro da distanziatore contenente disidratante efficacemente sigillato alle lastre conforme alla norma UNI 10593 - 1/2/3/4, compreso distanziatori per assicurare una corretta posizione delle lastre, sigillatura con mastice siliconico, tagli, sfridi, ponteggi.
3367		36.1.RO1.06.A		Con due lastre da 4 mm, intercapedine 6 mm		m²	42,26	14,58%
3368		36.1.RO1.06.B		Con due lastre da 5 mm, intercapedine 6 mm		m²	51,37	12,00%
3369		36.1.RO1.06.C		Con due lastre da 6 mm, intercapedine 6 mm		m²	56,97	10,82%
3370		36.1.RO1.06.D		Con due lastre da 4 mm, intercapedine 9 mm		m²	42,40	14,53%
3371		36.1.RO1.06.E		Con due lastre da 5 mm, intercapedine 9 mm		m²	51,50	11,97%
3372		36.1.RO1.06.F		Con due lastre da 6 mm, intercapedine 9 mm		m²	57,10	10,79%
3373		36.1.RO1.06.G		Con due lastre da 8 mm, intercapedine 9 mm		m²	71,60	10,76%
3374		36.1.RO1.06.H		Con due lastre da 4 mm, intercapedine 12 mm		m²	42,54	14,49%
3375		36.1.RO1.06.I		Con due lastre da 5 mm, intercapedine 12 mm		m²	51,65	11,93%
3376		36.1.RO1.06.J		Con due lastre da 6 mm, intercapedine 12 mm		m²	57,25	10,76%
3377		36.1.RO1.06.K		Con due lastre da 8 mm, intercapedine 12 mm		m²	71,88	10,72%
3378		36.1.RO1.06.L		Con due lastre stratificate 4+4 mm, intercapedine 9 mm		m²	87,48	10,57%
3379		36.1.RO1.06.M		Con due lastre stratificate 4+4 mm, intercapedine 12 mm		m²	87,76	10,53%
3380		36.1.RO1.06.N		Con una lastra stratificata 4+4 mm ed una da 4 mm, intercapedine 9 mm		m²	67,87	13,62%
3381		36.1.RO1.06.O		Con una lastra stratificata 4+4 mm ed una da 4 mm, intercapedine 12 mm		m²	68,14	13,56%
3382		36.1.RO1.07		Fornitura e posa in opera a qualsiasi altezza su serramenti di qualsiasi tipo e forma, facciate continue, pareti di lastre in vetro incolore ottenute con procedimento di fabbricazione FLOAT conforme alle norme UNI EN 572-1/2 con una faccia resa riflettente mediante deposito a caldo di ossidi metallici (pirolisi-polverizzazione catodica) per ottenere una riflessione dell'irraggiamento solare, compreso tagli, sfridi, molatura, foratura, distanziatori per la posa, sigillature con mastice siliconico, ponteggi.
3383		36.1.RO1.07.A		Isolvetro + gas argon + Planibel energy 4+12+4		m²	72,37	8,51%
3384		36.1.RO1.07.B		Isolvetro + gas argon + Stratificato Planibel energy		m²	94,31	8,49%
3385		36.2		VETRI E CRISTALLI SPECIALI (BLINDATI, ANTIPALLOTTOLA)
3386		36.2.RO1		POSA DI LASTRE O PANNELLI VERTICALI - VETRI TRASPARENTI
3387		36.2.RO1.01		Fornitura e posa in opera a qualsiasi altezza su serramenti di qualsiasi tipo e forma, facciate continue, pareti, vetrate, di lastre in vetro stratificato, ottenute mediante unione su tutta la superficie di due lastre di vetro con interposizione di un foglio in materiale plastico polivinilbutirrale, marchiate con indicazione della classe di appartenenza secondo norma UNI 7172, compreso tagli, sfridi, molature, forature, distanziatori per la posa, sigillature con mastice siliconico, ponteggi, trasporti.
3388		36.2.RO1.01.A		Spessore lastre 6-7 mm		m²	33,00	14,94%
3389		36.2.RO1.01.B		Spessore lastre 8-9 mm		m²	40,70	12,11%
3390		36.2.RO1.01.C		Spessore lastre 10-11 mm		m²	47,01	10,49%
3391		36.2.RO1.01.D		Spessore lastre 11-12 mm		m²	54,02	9,13%
3392		36.2.RO1.01.E		Sovrapprezzo per lastre stratificate con plastici colorati		m²	8,93
3393		36.2.RO1.02		Fornitura e posa in opera a qualsiasi altezza secondo indicazioni della Ditta fornitrice su serramenti di qualsiasi tipo e forma, facciate continue, pareti, vetrate, di lastre in vetro stratificato, ottenute mediante unione su tutta la superficie di due o tre lastre di vetro di spessore differenziato con interposizione di fogli in materiale plastico polivinilbutirrale, marchiate con indicazione della classe di appartenenza secondo norma UNI 9186, compreso tagli, sfridi, molature, forature, distanziatori per la posa, sigillature con mastice siliconico, ponteggi, trasporti.
3394		36.2.RO1.02.A		Spessore totale della lastra 11-12 mm		m²	90,41	5,45%
3395		36.2.RO1.02.B		Spessore totale della lastra 18-19 mm		m²	135,39	4,55%
3396		36.2.RO1.02.C		Sovrapprezzo per impiego di plastici colorati, traslucidi		m²	8,93
3397		36.2.RO1.03		Fornitura e posa in opera a qualsiasi altezza secondo indicazioni della Ditta fornitrice su serramenti di qualsiasi tipo e forma, facciate continue, pareti, vetrate, di lastre in vetro stratificato, ottenute mediante unione su tutta la superficie di due o più lastre di vetro con interposizione di fogli in materiale plastico polivinilbutirrale, marchiate con indicazione della classe di appartenenza secondo norma UNI 9186, compreso tagli, sfridi, molature, forature, distanziatori per la posa, sigillature con mastice siliconico, ponteggi, trasporti.
3398		36.2.RO1.03.A		Spessore totale della lastra 19-21 mm		m²	139,60	4,41%
3399		36.2.RO1.03.B		Spessore totale della lastra 28-30 mm		m²	220,22	3,50%
3400		36.2.RO1.03.C		Spessore totale della lastra 38-40 mm		m²	295,85	2,60%
3401		36.2.RO1.03.D		Sovrapprezzo per impiego di plastici colorati, traslucidi		m²	8,93
3402		36.2.RO1.04		Fornitura e posa in opera a qualsiasi altezza secondo indicazioni della Ditta fornitrice su serramenti di qualsiasi tipo e forma, facciate continue, pareti, vetrate, di lastre in vetro stratificato, ottenute mediante unione su tutta la superficie di tre o più lastre di vetro con interposizione di un foglio in materiale plastico polivinilbutirrale, marchiate con indicazione della classe di appartenenza secondo norma UNI 9187, compreso tagli, sfridi, distanziatori per la posa, sigillature con mastice siliconico, ponteggi, trasporti.
3403		36.2.RO1.04.A		Classe di resistenza A, spessore lastre 19-20 mm		m²	140,99	4,37%
3404		36.2.RO1.04.B		Classe di resistenza B, spessore lastre 29-31 mm		m²	221,61	3,48%
3405		36.2.RO1.04.C		Classe di resistenza B, spessore lastre 36-38 mm		m²	278,18	3,32%
3406		36.2.RO1.04.D		Classe di resistenza C, spessore lastre 39-40 mm		m²	299,16	3,09%
3407		36.2.RO1.04.E		Classe di resistenza D, spessore lastre 39-41 mm		m²	300,55	3,08%
3408		36.2.RO1.05		Fornitura e posa in opera a qualsiasi altezza su serramenti di qualsiasi tipo e forma, facciate continue, pareti, vetrate, di lastre in vetro stratificato, ottenute mediante unione su tutta la superficie di due lastre di vetro con interposizione di un foglio in materiale plastico polivinilbutirrale ad alta prestazione acustica da 0,38 mm con un abbattimento acustico di 38 dB secondo norma EN 20717, classe di sicurezza semplice secondo norma UNI 7172, compreso tagli, sfridi, molatura, foratura, distanziatori per la posa, sigillature con mastice siliconico, ponteggi, trasporti.
3409		36.2.RO1.05.A		Spessore delle lastre 6-7 mm PL 0,38		m²	33,71	14,62%
3410		36.2.RO1.05.B		Spessore delle lastre 8-9 mm PL 0,38		m²	42,11	11,71%
3411		36.2.RO1.05.C		Spessore delle lastre 10-11 mm PL 0,38		m²	48,42	10,18%
3412		36.2.RO1.05.D		Spessore delle lastre 11-12 mm PL 1,52		m²	63,81	7,73%
3413		36.2.RO1.05.E		Spessore delle lastre 10-12 mm PL 0,76		m²	44,20	11,15%
3414		36.2.RO1.05.F		Sovrapprezzo per impiego di plastici colorati		m²	8,93
3415		36.2.RO1.06		Fornitura e posa in opera a qualsiasi altezza su serramenti di qualsiasi tipo e forma, divisori fissi, vetrate, bussole, tavolini, mobili, scaffali, pareti, ecc., di lastre in vetro temprato colorate nell'impasto nei colori bronzo, verde, ambra, grigio, rosa con entrambe le facce piane, parallele, lustre, ottenute con procedimento di fabbricazione FLOAT conforme alle norme UNI EN 572-1/2, compreso tagli, sfridi, molatura, foratura, lavorazioni sui bordi, distanziatori per la posa, sigillature con mastice siliconico, ponteggi.
3416		36.2.RO1.06.A		Spessore nominale 4 mm		m²	53,46	9,22%
3417		36.2.RO1.06.B		Spessore nominale 5 mm		m²	57,13	8,63%
3418		36.2.RO1.06.C		Spessore nominale 6 mm		m²	65,22	7,56%
3419		36.2.RO1.06.D		Spessore nominale 8 mm		m²	76,98	6,40%
3420		36.2.RO1.06.E		Spessore nominale 10 mm		m²	94,69	5,21%
3421		36.2.RO1.06.F		Spessore nominale 12 mm		m²	103,51	4,76%
3422		36.2.RO1.07		Fornitura e posa in opera a qualsiasi altezza su serramenti di qualsiasi tipo e forma, divisori interni, di lastre in vetro antincendio RE certificate, compreso tagli, sfridi, fissaggi, ponteggi, certificati di prova.
3423		36.2.RO1.07.A		Classe RE 30 (6+10+6)		m²	324,22	1,52%
3424		36.2.RO1.07.B		Classe RE 60 (6)		m²	350,69	1,41%
3425		36.2.RO1.07.C		Classe RE 60 (6+8+6)		m²	381,58	1,29%
3426		36.2.RO1.08		Fornitura e posa in opera a qualsiasi altezza su serramenti di qualsiasi tipo e forma, divisori interni, di lastre in vetro REI certificate realizzate con più lastre temprate, con camera d'aria, con camera d'aria e gas argon a seconda della classe di appartenenza.
3427		36.2.RO1.08.A		Classe REI 30		m²	695,22	2,22%
3428		36.2.RO1.08.B		Classe REI 60		m²	1.062,86	1,45%
3429		36.2.RO1.08.C		Classe REI 90		m²	1.798,11	0,86%
3430		36.2.RO1.08.D		Classe REI 120		m²	2.680,42	0,57%
3431		36.3		LASTRE TRASLUCIDE
3432		36.3.RN8		POSA DI LASTRE O PANNELLI VERTICALI - LAMINATI PLASTICI, VETRORESINA
3433		36.3.RN8.01		Fornitura e posa in opera a qualunque altezza, su serramenti di qualsiasi tipo e forma, di lastre in policarbonato trasparente, resistenti all'azione dei raggi U.V. su entrambi i lati ed all'abrasione, compreso tagli, sfridi, sagomature, formazione di fori, ponteggi.
3434		36.3.RN8.01.A		Spessore lastre 2 mm		m²	22,59	21,82%
3435		36.3.RN8.01.B		Spessore lastre 3 mm		m²	33,95	14,52%
3436		36.3.RN8.01.C		Spessore lastre 4 mm		m²	44,47	11,09%
3437		36.3.RN8.01.D		Spessore lastre 5 mm		m²	54,99	8,96%
3438		36.3.RN8.01.E		Spessore lastre 6 mm		m²	66,34	7,43%
3439		36.3.RN8.01.F		Spessore lastre 8 mm		m²	87,41	5,64%
3440		36.3.RN8.01.G		Spessore lastre 9,5 mm		m²	103,61	4,76%
3441		36.3.RN8.01.H		Spessore lastre 12 mm		m²	129,53	3,81%
3442		36.3.RN8.02		Fornitura e posa in opera a qualunque altezza, su serramenti di qualsiasi tipo e forma, di lastre in policarbonato multiparete alveolare trasparente, resistenti all'azione dei raggi U.V. su entrambi i lati, compreso tagli, sfridi, sagomature, formazione di fori, ponteggi.
3443		36.3.RN8.02.A		Spessore lastre 10 mm		m²	16,93	29,12%
3444		36.3.RN8.02.B		Spessore lastre 16 mm		m²	28,12	28,49%
3445		36.3.RO1		POSA DI LASTRE O PANNELLI VERTICALI - VETRI TRASPARENTI
3446		36.3.RO1.04		Fornitura e posa in opera a qualsiasi altezza e su profili metallici in alluminio, di vetro traslucido in barre profilate con sezione variabile a forma di U della larghezza di 27 cm, spessore di 6 mm, altezza alette 4 cm conforme alle norme UNI EN 572-1/2 tipo "U-GLAS" a formazione di pareti finestrate, divisori interni, coperture, pensiline, compreso profili metallici in alluminio, coprifili, tagli, sfridi, forature, sigillature, guarnizioni in gomma Dutral, riempimenti delle grecature con materiali plastici, ponteggi.
3447		36.3.RO1.04.A		Posa in opera a pettine		m²	73,34	21,00%
3448		36.3.RO1.04.B		Posa in opera a greca		m²	69,45	17,75%
3449		36.3.RO1.04.C		Posa in opera a camera d 'aria		m²	129,60	23,77%
3450		36.3.RO1.04.D		Sovrapprezzo per barre "U-GLAS" armate		m²	6,95	8,87%
3451		36.4		GUARNIZIONI, PELLICOLE
3452		36.4.LN6		POSA DI TELI FLESSIBILI, GUAINE IMPERMEABILIZZANTI - MATERIE PLASTICHE E FIBRE SINTETICHE, RESINE TERMOPLASTICHE
3453		36.4.LN6.01		Fornitura e posa in opera di pellicola di sicurezza classe B autoadesiva dello spessore non inferiore a 100 µm, resistente ai raggi U.V. (abbattimento raggi U.V. 99 %), antigraffio, trasparente in poliestere per uso sia interno che esterno, applicata su vetrature esistenti compreso pulizia dei vetri, tagli, sfridi, siliconatura ai bordi, ponteggi.
3454		36.4.LN6.01.A		Pellicola di sicurezza Classe B		m²	70,83	10,87%
3455		36.4.LN6.01.B		Pellicola di sicurezza Classe B riflettente speculare, energia solare respinta 79 %		m²	80,56	9,56%
3456		36.4.LN6.01.C		Pellicola di sicurezza Classe B riflettente speculare, energia solare respinta 68 %		m²	82,16	9,38%
3457		36.4.LN6.01.D		Pellicola di sicurezza Classe B riflettente non speculare, energia solare respinta 50 %		m²	88,65	8,69%
3458		36.4.LN6.02		Fornitura e posa in opera di pellicola di sicurezza classe B1 autoadesiva, resistente ai raggi U.V. (abbattimento raggi U.V. 99 %), antigraffio, trasparente in poliestere per uso sia interno che esterno, applicata su vetrature esistenti, compreso pulizia dei vetri esistenti, tagli, sfridi, siliconatura ai bordi, ponteggi.
3459		36.4.LN6.02.A		Pellicola di sicurezza classe B1 spessore 175 µm		m²	87,04	8,85%
3460		36.4.LN6.02.B		Pellicola di sicurezza classe B1 riflettente speculare, energia solare respinta 79 %, spessore 200 µm		m²	98,38	7,83%
3461		36.4.LN6.03		Fornitura e posa in opera di pellicola riflettente speculare, autoadesiva dello spessore non inferiore a 50 µm, resistente ai raggi U.V. (abbattimento raggi U.V. 99 %), energia solare respinta 80 %, antigraffio, di colore argento in poliestere, applicata su vetrature esistenti compreso pulizia dei vetri esistenti, tagli, sfridi, ponteggi.
3462		36.4.LN6.03.A		Per uso interno		m²	70,04	11,00%
3463		36.4.LN6.03.B		Per uso esterno		m²	98,38	7,83%
3464		36.4.LN6.04		Fornitura e posa in opera di pellicola riflettente speculare, autoadesiva dello spessore non inferiore a 50 µm, resistente ai raggi U.V. (abbattimento raggi U.V. 99 %), energia solare respinta 68 %, antigraffio, di colore argento in poliestere per uso interno, applicata su vetrature esistenti, compreso pulizia dei vetri esistenti, tagli, sfridi, ponteggi.
3465		36.4.LN6.04.A		Per uso interno		m²	65,98	11,67%
3466		36.4.LN6.04.B		Per uso esterno		m²	95,15	8,10%
3467		36.4.LN6.05		Fornitura e posa in opera di pellicola riflettente non speculare, autoadesiva dello spessore non inferiore a 50 µm resistente ai raggi U.V. (abbattimento raggi U.V. 99 %), energia solare respinta 50 %, antigraffio, di colore bronzo chiaro o grigio in poliestere per uso interno, applicata su vetrature esistenti, compreso pulizia dei vetri esistenti, tagli, sfridi, ponteggi.		m²	75,70	10,18%
3468		36.4.LN6.06		Fornitura e posa in opera di pellicola trasparente, autoadesiva dello spessore non inferiore a 50 µm resistente ai raggi U.V. (abbattimento raggi U.V. 100 %), anti scolorimento, antigraffio, in poliestere per uso interno, applicata su vetrature esistenti, compreso pulizia dei vetri esistenti, tagli, sfridi, ponteggi.		m²	80,29	6,14%
3469		37		COMPLETAMENTO COPERTURE
3470		37.1		LUCERNARI FISSI O APRIBILI IN COPERTURE ORIZZONTALI
3471		37.1.BY1		DEMOLIZIONI, RIMOZIONI - MATERIA SECONDO STATO FISICO
3472		37.1.BY1.01		Esecuzione di rimozione di lucernari di qualsiasi tipo e materiale (ferro, plastica, legno, alluminio), posti in opera su qualsiasi tipo di manto di copertura, compresi ponteggi, rimozione del manto di copertura e della conversa, accatastamento del materiale recuperato entro l'area di cantiere, trasporto del materiale di rifiuto alle pubbliche discariche, indennità di discarica.
3473		37.1.BY1.01.A		Di superficie fino a 2,00 m²		cad	44,00	70,02%
3474		37.1.BY1.01.B		Di superficie superiore a 2,00 m² e fino a 3,00 m²		cad	59,59	72,38%
3475		37.1.XN6		MONTAGGIO E ASSEMBLAGGIO DI COMPONENTI PREFABBRICATI COMPLESSI - MATERIE PLASTICHE E FIBRE SINTETICHE, RESINE TERMOPLASTICHE
3476		37.1.XN6.01		Fornitura e posa in opera di lucernari per coperture piane o inclinate in policarbonato Classe 1 di reazione al fuoco, colore bianco opale o trasparenti a base circolare, forma a vela, parete semplice, fissi, compreso guarnizioni di tenuta, coprigiunti, sigillature, materiali di consumo, ponteggi con la sola esclusione del basamento che verrà compensato a parte.
3477		37.1.XN6.01.A		Luce netta diametro 50 cm		cad	164,95	14,94%
3478		37.1.XN6.01.B		Luce netta diametro 60 cm		cad	179,54	13,73%
3479		37.1.XN6.01.C		Luce netta diametro 70 cm		cad	196,59	12,54%
3480		37.1.XN6.01.D		Luce netta diametro 80 cm		cad	215,98	11,41%
3481		37.1.XN6.01.E		Luce netta diametro 90 cm		cad	251,67	9,79%
3482		37.1.XN6.01.F		Luce netta diametro 100 cm		cad	278,44	8,85%
3483		37.1.XN6.01.G		Luce netta diametro 120 cm		cad	341,06	8,13%
3484		37.1.XN6.01.H		Luce netta diametro 140 cm		cad	403,43	7,64%
3485		37.1.XN6.01.I		Luce netta diametro 150 cm		cad	435,95	9,19%
3486		37.1.XN6.01.J		Luce netta diametro 170 cm		cad	545,10	8,48%
3487		37.1.XN6.01.K		Luce netta diametro 200 cm		cad	830,08	7,42%
3488		37.1.XN6.02		Fornitura e posa in opera di lucernari per coperture piane o inclinate in policarbonato Classe 1 di reazione al fuoco, colore bianco opale o trasparenti a base circolare, forma a vela, parete doppia, fissi, compreso guarnizioni di tenuta, coprigiunti, sigillature, materiali di consumo, ponteggi con la sola esclusione del basamento che verrà compensato a parte.
3489		37.1.XN6.02.A		Diametro 50 cm		cad	255,78	9,64%
3490		37.1.XN6.02.B		Diametro 60 cm		cad	276,88	8,90%
3491		37.1.XN6.02.C		Diametro 70 cm		cad	305,25	8,07%
3492		37.1.XN6.02.D		Diametro 80 cm		cad	335,20	7,35%
3493		37.1.XN6.02.E		Diametro 90 cm		cad	389,55	6,33%
3494		37.1.XN6.02.F		Diametro 100 cm		cad	432,53	5,70%
3495		37.1.XN6.02.G		Diametro 120 cm		cad	535,61	5,18%
3496		37.1.XN6.02.H		Diametro 140 cm		cad	704,84	4,37%
3497		37.1.XN6.02.I		Diametro 150 cm		cad	752,37	5,32%
3498		37.1.XN6.02.J		Diametro 170 cm		cad	1.148,42	4,02%
3499		37.1.XN6.02.K		Diametro 200 cm		cad	1.333,22	4,62%
3500		37.1.XN6.03		Fornitura e posa in opera di telaio apribile con scrocco per lucernari a base circolare, forma a vela, parete semplice o doppia, compreso guarnizioni di tenuta, coprigiunti, sigillature, materiali di consumo, ponteggi con la sola esclusione del basamento che verrà compensato a parte.
3501		37.1.XN6.03.A		Diametro 50 cm		cad	294,23	5,24%
3502		37.1.XN6.03.B		Diametro 60 cm		cad	313,69	4,91%
3503		37.1.XN6.03.C		Diametro 70 cm		cad	317,59	5,82%
3504		37.1.XN6.03.D		Diametro 80 cm		cad	334,49	5,53%
3505		37.1.XN6.03.E		Diametro 90 cm		cad	372,67	4,96%
3506		37.1.XN6.03.F		Diametro 100 cm		cad	410,48	6,00%
3507		37.1.XN6.03.G		Diametro 120 cm		cad	489,48	6,29%
3508		37.1.XN6.04		Fornitura e posa in opera di telaio apribile con attuatore per lucernari a base circolare, forma a vela, parete doppia o semplice, compreso attuatore, guarnizioni di tenuta, coprigiunti, sigillature, materiali di consumo, ponteggi con la sola esclusione del basamento che verrà compensato a parte.
3509		37.1.XN6.04.A		Diametro 50 cm		cad	340,48	4,52%
3510		37.1.XN6.04.B		Diametro 60 cm		cad	359,93	4,28%
3511		37.1.XN6.04.C		Diametro 70 cm		cad	372,76	4,96%
3512		37.1.XN6.04.D		Diametro 80 cm		cad	380,86	4,85%
3513		37.1.XN6.04.E		Diametro 90 cm		cad	418,90	4,41%
3514		37.1.XN6.04.F		Diametro 100 cm		cad	456,71	5,40%
3515		37.1.XN6.04.G		Diametro 120 cm		cad	534,90	5,76%
3516		37.1.XN6.04.H		Diametro 140 cm		cad	593,16	5,71%
3517		37.1.XN6.04.I		Diametro 150 cm		cad	629,60	5,38%
3518		37.1.XN6.04.J		Diametro 170 cm		cad	715,86	6,03%
3519		37.1.XN6.04.K		Diametro 200 cm		cad	967,37	5,73%
3520		37.1.XN6.05		Fornitura e posa in opera di telaio apribile elettricamente con motore a sfilo per lucernari a base circolare, forma a vela, parete doppia o semplice, compreso motore, pulsantiera di comando, collegamenti elettrici, guarnizioni di tenuta, coprigiunti, sigillature, materiali di consumo, ponteggi con la sola esclusione del basamento che verrà compensato a parte.
3521		37.1.XN6.05.A		Diametro 50 cm		cad	478,37	3,22%
3522		37.1.XN6.05.B		Diametro 60 cm		cad	497,82	3,09%
3523		37.1.XN6.05.C		Diametro 70 cm		cad	510,64	3,62%
3524		37.1.XN6.05.D		Diametro 80 cm		cad	518,76	3,56%
3525		37.1.XN6.05.E		Diametro 90 cm		cad	556,95	3,32%
3526		37.1.XN6.05.F		Diametro 100 cm		cad	594,77	4,14%
3527		37.1.XN6.05.G		Diametro 120 cm		cad	673,02	4,58%
3528		37.1.XN6.05.H		Diametro 140 cm		cad	731,25	4,63%
3529		37.1.XN6.05.I		Diametro 150 cm		cad	767,74	4,41%
3530		37.1.XN6.05.J		Diametro 170 cm		cad	854,02	5,05%
3531		37.1.XN6.05.K		Diametro 200 cm		cad	1.105,61	5,02%
3532		37.1.XN6.06		Fornitura e posa in opera di telaio apribile elettricamente con motore a cremagliera per lucernari a base circolare, forma a vela, parete doppia o semplice, compreso motore, pulsantiera di comando, collegamenti elettrici, guarnizioni di tenuta, coprigiunti, sigillature, materiali di consumo, ponteggi con la sola esclusione del basamento che verrà compensato a parte.
3533		37.1.XN6.06.A		Diametro 50 cm		cad	599,21	2,57%
3534		37.1.XN6.06.B		Diametro 60 cm		cad	618,67	2,49%
3535		37.1.XN6.06.C		Diametro 70 cm		cad	631,49	2,93%
3536		37.1.XN6.06.D		Diametro 80 cm		cad	639,60	2,89%
3537		37.1.XN6.06.E		Diametro 90 cm		cad	677,81	2,73%
3538		37.1.XN6.06.F		Diametro 100 cm		cad	715,61	3,44%
3539		37.1.XN6.06.G		Diametro 120 cm		cad	794,69	3,88%
3540		37.1.XN6.06.H		Diametro 140 cm		cad	852,11	3,98%
3541		37.1.XN6.06.I		Diametro 150 cm		cad	888,61	3,81%
3542		37.1.XN6.06.J		Diametro 170 cm		cad	974,87	4,42%
3543		37.1.XN6.06.K		Diametro 200 cm		cad	1.226,45	4,52%
3544		37.1.XN6.07		Fornitura e posa in opera di basamenti per consentire la posa di lucernari a doppia parete coibentata a base circolare realizzati in vetroresina con la faccia interna pigmentata bianca, dell'altezza di 20 cm, compreso assistenze murarie per la posa, materiali di consumo e fissaggio, sigillatura, raccordi, ponteggi.
3545		37.1.XN6.07.A		Per lucernari con diametro di 50 cm		cad	309,12	2,99%
3546		37.1.XN6.07.B		Per lucernari con diametro di 60 cm		cad	327,46	2,82%
3547		37.1.XN6.07.C		Per lucernari con diametro di 70 cm		cad	333,34	2,77%
3548		37.1.XN6.07.D		Per lucernari con diametro di 80 cm		cad	347,29	3,55%
3549		37.1.XN6.07.E		Per lucernari con diametro di 90 cm		cad	383,93	3,21%
3550		37.1.XN6.07.F		Per lucernari con diametro di 100 cm		cad	420,58	2,93%
3551		37.1.XN6.07.G		Per lucernari con diametro di 120 cm		cad	519,26	2,97%
3552		37.1.XN6.07.H		Per lucernari con diametro di 140 cm		cad	590,96	3,13%
3553		37.1.XN6.07.I		Per lucernari con diametro di 150 cm		cad	655,50	2,82%
3554		37.1.XN6.07.J		Per lucernari con diametro di 170 cm		cad	780,40	3,16%
3555		37.1.XN6.08		Fornitura e posa in opera di lucernari per coperture piane o inclinate, in policarbonato Classe 1 di reazione al fuoco, colore bianco opale o trasparenti a base quadrata, forma a vela, parete semplice, fissi, compreso guarnizioni di tenuta, coprigiunti, sigillature, materiali di consumo, ponteggi, con la sola esclusione del basamento che verrà compensato a parte.
3556		37.1.XN6.08.A		Base 50x50 cm		cad	173,06	14,24%
3557		37.1.XN6.08.B		Base 60x60 cm		cad	187,66	13,13%
3558		37.1.XN6.08.C		Base 70x70 cm		cad	204,69	12,04%
3559		37.1.XN6.08.D		Base 80x80 cm		cad	225,77	10,92%
3560		37.1.XN6.08.E		Base 90x90 cm		cad	251,67	9,79%
3561		37.1.XN6.08.F		Base 100x100 cm		cad	279,24	8,83%
3562		37.1.XN6.08.G		Base 120x120 cm		cad	337,42	8,22%
3563		37.1.XN6.08.H		Base 140x140 cm		cad	396,48	7,77%
3564		37.1.XN6.08.I		Base 150x150 cm		cad	426,95	8,66%
3565		37.1.XN6.08.J		Base 170x170 cm		cad	642,53	6,23%
3566		37.1.XN6.08.K		Base 180x180 cm		cad	790,97	5,06%
3567		37.1.XN6.09		Fornitura e posa in opera di lucernari per coperture piane o inclinate, in policarbonato Classe 1 di reazione al fuoco, colore bianco opale o trasparenti a base quadrata, forma a vela, parete doppia, fissi, compreso guarnizioni di tenuta, coprigiunti, sigillature, materiali di consumo, ponteggi, con la sola esclusione del basamento che verrà compensato a parte.
3568		37.1.XN6.09.A		Base 50x50 cm		cad	270,39	9,12%
3569		37.1.XN6.09.B		Base 60x60 cm		cad	314,17	7,85%
3570		37.1.XN6.09.C		Base 70x70 cm		cad	323,90	7,61%
3571		37.1.XN6.09.D		Base 80x80 cm		cad	345,82	7,13%
3572		37.1.XN6.09.E		Base 90x90 cm		cad	399,29	6,17%
3573		37.1.XN6.09.F		Base 100x100 cm		cad	442,26	5,57%
3574		37.1.XN6.09.G		Base 120x120 cm		cad	534,52	5,19%
3575		37.1.XN6.09.H		Base 140x140 cm		cad	693,35	4,44%
3576		37.1.XN6.09.I		Base 150x150 cm		cad	747,33	4,95%
3577		37.1.XN6.09.J		Base 170x170 cm		cad	1.123,50	3,57%
3578		37.1.XN6.09.K		Base 180x180 cm		cad	1.267,07	3,16%
3579		37.1.XN6.10		Fornitura e posa in opera di telaio apribile con scrocco per lucernari a base quadrata, forma a vela, parete semplice o doppia, compreso guarnizioni di tenuta, coprigiunti, sigillature, materiali di consumo, ponteggi, con la sola esclusione del basamento che verrà compensato a parte.
3580		37.1.XN6.10.A		Base 50x50 cm		cad	402,90	3,82%
3581		37.1.XN6.10.B		Base 60x60 cm		cad	411,84	3,74%
3582		37.1.XN6.10.C		Base 70x70 cm		cad	424,67	4,35%
3583		37.1.XN6.10.D		Base 80x80 cm		cad	444,13	4,16%
3584		37.1.XN6.10.E		Base 90x90 cm		cad	452,97	4,08%
3585		37.1.XN6.10.F		Base 100x100 cm		cad	498,09	4,95%
3586		37.1.XN6.10.G		Base 120x120 cm		cad	541,41	5,69%
3587		37.1.XN6.11		Fornitura e posa in opera di telaio apribile con attuatore per lucernari a base quadrata, forma a vela, parete semplice o doppia, compreso attuatore, guarnizioni di tenuta, coprigiunti, sigillature, materiali di consumo, ponteggi, con la sola esclusione del basamento che verrà compensato a parte.
3588		37.1.XN6.11.A		Base 50x50 cm		cad	292,61	5,26%
3589		37.1.XN6.11.B		Base 60x60 cm		cad	301,54	5,11%
3590		37.1.XN6.11.C		Base 70x70 cm		cad	314,36	5,88%
3591		37.1.XN6.11.D		Base 80x80 cm		cad	333,82	5,54%
3592		37.1.XN6.11.E		Base 90x90 cm		cad	342,66	5,39%
3593		37.1.XN6.11.F		Base 100x100 cm		cad	362,62	6,80%
3594		37.1.XN6.11.G		Base 120x120 cm		cad	405,14	7,60%
3595		37.1.XN6.11.H		Base 140x140 cm		cad	423,63	8,00%
3596		37.1.XN6.11.I		Base 150x150 cm		cad	477,13	7,10%
3597		37.1.XN6.11.J		Base 170x170 cm		cad	749,09	5,76%
3598		37.1.XN6.11.K		Base 180x180 cm		cad	799,57	6,94%
3599		37.1.XN6.12		Fornitura e posa in opera di telaio apribile elettricamente con motore a cremagliera per lucernari a base quadrata, forma a vela, parete semplice o doppia, compreso motore, pulsantiera di comando, collegamenti elettrici, guarnizioni di tenuta, coprigiunti, sigillature, materiali di consumo, ponteggi, con la sola esclusione del basamento che verrà compensato a parte.
3600		37.1.XN6.12.A		Base 50x50 cm		cad	550,54	2,80%
3601		37.1.XN6.12.B		Base 60x60 cm		cad	559,47	2,75%
3602		37.1.XN6.12.C		Base 70x70 cm		cad	572,29	3,23%
3603		37.1.XN6.12.D		Base 80x80 cm		cad	591,75	3,12%
3604		37.1.XN6.12.E		Base 90x90 cm		cad	600,59	3,08%
3605		37.1.XN6.12.F		Base 100x100 cm		cad	620,54	3,97%
3606		37.1.XN6.12.G		Base 120x120 cm		cad	663,04	4,65%
3607		37.1.XN6.12.H		Base 140x140 cm		cad	681,56	4,97%
3608		37.1.XN6.12.I		Base 150x150 cm		cad	735,04	4,61%
3609		37.1.XN6.13		Fornitura e posa in opera di telaio apribile elettricamente con motore a sfilo per lucernari a base quadrata, forma a vela, parete semplice o doppia, compreso motore, pulsantiera di comando, collegamenti elettrici, guarnizioni di tenuta, coprigiunti, sigillature, materiali di consumo, ponteggi, con la sola esclusione del basamento che verrà compensato a parte.
3610		37.1.XN6.13.A		Base 50x50 cm		cad	439,43	3,51%
3611		37.1.XN6.13.B		Base 60x60 cm		cad	448,35	3,44%
3612		37.1.XN6.13.C		Base 70x70 cm		cad	461,17	4,01%
3613		37.1.XN6.13.D		Base 80x80 cm		cad	480,63	3,85%
3614		37.1.XN6.13.E		Base 90x90 cm		cad	489,47	3,78%
3615		37.1.XN6.13.F		Base 100x100 cm		cad	509,42	4,84%
3616		37.1.XN6.13.G		Base 120x120 cm		cad	551,94	5,58%
3617		37.1.XN6.13.H		Base 140x140 cm		cad	570,45	5,94%
3618		37.1.XN6.13.I		Base 150x150 cm		cad	623,93	5,43%
3619		37.1.XN6.14		Fornitura e posa in opera di basamenti per consentire la posa di lucernari a doppia parete coibentata a base quadrata realizzati in vetroresina con la faccia interna pigmentata bianca, dell'altezza di 20 cm, compreso assistenze murarie per la posa, materiali di consumo e fissaggio, sigillatura, raccordi, ponteggi.
3620		37.1.XN6.14.A		Per lucernari con lato di 50x50 cm		cad	322,99	2,86%
3621		37.1.XN6.14.B		Per lucernari con lato di 60x60 cm		cad	335,65	2,75%
3622		37.1.XN6.14.C		Per lucernari con lato di 70x70 cm		cad	344,13	2,69%
3623		37.1.XN6.14.D		Per lucernari con lato di 80x80 cm		cad	359,64	3,43%
3624		37.1.XN6.14.E		Per lucernari con lato di 90x90 cm		cad	396,17	3,11%
3625		37.1.XN6.14.F		Per lucernari con lato di 100x100 cm		cad	433,15	2,85%
3626		37.1.XN6.14.G		Per lucernari con lato di 120x120 cm		cad	531,62	2,90%
3627		37.1.XN6.14.H		Per lucernari con lato di 140x140 cm		cad	603,29	3,06%
3628		37.1.XN6.14.I		Per lucernari con lato di 150x150 cm		cad	698,57	2,65%
3629		37.1.XN6.14.J		Per lucernari con lato di 170x170 cm		cad	812,80	3,03%
3630		37.1.XN6.15		Fornitura e posa in opera di lucernari per coperture piane o inclinate, in policarbonato Classe 1 di reazione al fuoco, colore bianco opale o trasparenti a base rettangolare, forma a vela, parete semplice, fissi, compreso guarnizioni di tenuta, coprigiunti, sigillature, materiali di consumo, ponteggi, con la sola esclusione del basamento che verrà compensato a parte.
3631		37.1.XN6.15.A		Base 86x61 cm		cad	208,73	11,81%
3632		37.1.XN6.15.B		Base 100x40 cm		cad	196,59	12,54%
3633		37.1.XN6.15.C		Base 106x76 cm		cad	242,80	10,15%
3634		37.1.XN6.15.D		Base 136x86 cm		cad	294,73	10,45%
3635		37.1.XN6.15.E		Base 150x100 cm		cad	313,22	9,84%
3636		37.1.XN6.15.F		Base 186x136 cm		cad	472,31	8,48%
3637		37.1.XN6.15.G		Base 200x100 cm		cad	424,39	9,44%
3638		37.1.XN6.15.H		Base 216x75 cm		cad	383,00	10,46%
3639		37.1.XN6.16		Fornitura e posa in opera di lucernari per coperture piane o inclinate, in policarbonato Classe 1 di reazione al fuoco, colore bianco opale o trasparenti a base rettangolare, forma a vela, parete doppia, fissi, compreso guarnizioni di tenuta, coprigiunti, sigillature, materiali di consumo, ponteggi, con la sola esclusione del basamento che verrà compensato con altro articolo.
3640		37.1.XN6.16.A		Base 86x61 cm		cad	323,46	7,62%
3641		37.1.XN6.16.B		Base 100x40 cm		cad	301,19	8,18%
3642		37.1.XN6.16.C		Base 106x76 cm		cad	376,61	6,54%
3643		37.1.XN6.16.D		Base 136x86 cm		cad	471,21	6,54%
3644		37.1.XN6.16.E		Base 150x100 cm		cad	528,75	5,83%
3645		37.1.XN6.16.F		Base 186x136 cm		cad	804,85	4,98%
3646		37.1.XN6.16.G		Base 200x100 cm		cad	649,88	6,16%
3647		37.1.XN6.16.H		Base 216x75 cm		cad	584,18	6,86%
3648		37.1.XN6.17		Fornitura e posa in opera di telaio apribile con scrocco per lucernari a base rettangolare, forma a vela, parete semplice o doppia, compreso guarnizioni di tenuta, coprigiunti, sigillature, materiali di consumo, ponteggi, con la sola esclusione del basamento che verrà compensato a parte.
3649		37.1.XN6.17.A		Base 86x61 cm		cad	425,47	4,34%
3650		37.1.XN6.17.B		Base 100x40 cm		cad	430,03	5,73%
3651		37.1.XN6.17.C		Base 106x76 cm		cad	450,31	5,47%
3652		37.1.XN6.17.D		Base 136x86 cm		cad	507,08	6,08%
3653		37.1.XN6.17.E		Base 150x100 cm		cad	546,41	5,64%
3654		37.1.XN6.18		Fornitura e posa in opera di telaio apribile con attuatore per lucernari a base rettangolare, forma a vela, parete semplice o doppia, compreso attuatore, guarnizioni di tenuta, coprigiunti, sigillature, materiali di consumo, ponteggi, con la sola esclusione del basamento che verrà compensato a parte.
3655		37.1.XN6.18.A		Base 86x61 cm		cad	315,18	5,87%
3656		37.1.XN6.18.B		Base 100x40 cm		cad	319,72	7,71%
3657		37.1.XN6.18.C		Base 106x76 cm		cad	339,99	7,25%
3658		37.1.XN6.18.D		Base 136x86 cm		cad	370,49	8,32%
3659		37.1.XN6.18.E		Base 150x100 cm		cad	410,17	7,51%
3660		37.1.XN6.18.F		Base 186x136 cm		cad	435,06	9,91%
3661		37.1.XN6.18.G		Base 200x100 cm		cad	451,25	8,19%
3662		37.1.XN6.18.H		Base 216x75 cm		cad	454,49	8,13%
3663		37.1.XN6.19		Fornitura e posa in opera di telaio apribile elettricamente con motore a sfilo per lucernari a base rettangolare, forma a vela, parete semplice o doppia, compreso motore, pulsantiera di comando, collegamenti elettrici, guarnizioni di tenuta, coprigiunti, sigillature, materiali di consumo, ponteggi, con la sola esclusione del basamento che verrà compensato a parte.
3664		37.1.XN6.19.A		Base 86x61 cm		cad	461,96	4,00%
3665		37.1.XN6.19.B		Base 100x40 cm		cad	466,53	5,28%
3666		37.1.XN6.19.C		Base 106x76 cm		cad	486,81	5,06%
3667		37.1.XN6.19.D		Base 136x86 cm		cad	517,30	5,96%
3668		37.1.XN6.19.E		Base 150x100 cm		cad	556,97	5,53%
3669		37.1.XN6.19.F		Base 186x136 cm		cad	615,57	7,01%
3670		37.1.XN6.19.G		Base 200x100 cm		cad	598,06	6,18%
3671		37.1.XN6.19.H		Base 216x75 cm		cad	601,27	6,15%
3672		37.1.XN6.20		Fornitura e posa in opera di telaio apribile elettricamente con motore a cremagliera per lucernari a base rettangolare, forma a vela, parete semplice o doppia, compreso motore, pulsantiera di comando, collegamenti, guarnizioni di tenuta, coprigiunti, sigillature, materiali di consumo, ponteggi, con la sola esclusione del basamento che verrà compensato a parte.
3673		37.1.XN6.20.A		Base 86x61 cm		cad	573,25	3,22%
3674		37.1.XN6.20.B		Base 100x40 cm		cad	577,68	4,27%
3675		37.1.XN6.20.C		Base 106x76 cm		cad	598,23	4,12%
3676		37.1.XN6.20.D		Base 136x86 cm		cad	628,42	4,90%
3677		37.1.XN6.20.E		Base 150x100 cm		cad	655,92	4,70%
3678		37.1.XN6.20.F		Base 186x136 cm		cad	713,73	6,04%
3679		37.1.XN6.20.G		Base 200x100 cm		cad	696,39	5,31%
3680		37.1.XN6.20.H		Base 216x75 cm		cad	699,57	5,28%
3681		37.1.XN6.21		Fornitura e posa in opera di basamenti per consentire la posa di lucernari a doppia parete coibentata a base rettangolare realizzati in resine poliestere rinforzate con fibre di vetro con la faccia interna pigmentata bianca, dell'altezza di 20 cm, compreso assistenze murarie per la posa, materiali di consumo e fissaggio, sigillatura, raccordi, ponteggi.
3682		37.1.XN6.21.A		Per lucernari con lato da 86x61 cm		cad	349,12	3,53%
3683		37.1.XN6.21.B		Per lucernari con lato da 100x40 cm		cad	404,12	4,57%
3684		37.1.XN6.21.C		Per lucernari con lato da 106x76 cm		cad	465,06	3,97%
3685		37.1.XN6.21.D		Per lucernari con lato da 136x86 cm		cad	491,15	4,39%
3686		37.1.XN6.21.E		Per lucernari con lato da 150x100 cm		cad	528,14	4,08%
3687		37.1.XN6.21.F		Per lucernari con lato da 186x136 cm		cad	611,25	4,03%
3688		37.1.XN6.21.G		Per lucernari con lato da 200x100 cm		cad	588,90	4,19%
3689		37.1.XN6.21.H		Per lucernari con lato da 216x75 cm		cad	604,64	4,08%
3690		37.1.XN6.22		Fornitura e posa in opera di lucernari continui a parete semplice in metacrilato opale di qualsiasi forma, Classe 1 di reazione al fuoco, compreso guarnizioni di tenuta, elementi terminali di chiusura, accessori di fissaggio, ponteggi.
3691		37.1.XN6.22.A		Luce netta 60 cm		m²	181,48	2,72%
3692		37.1.XN6.22.B		Luce netta 80 cm		m²	165,20	2,98%
3693		37.1.XN6.22.C		Luce netta 90 cm		m²	158,69	3,11%
3694		37.1.XN6.22.D		Luce netta 100 cm		m²	158,27	3,50%
3695		37.1.XN6.22.E		Luce netta 110 cm		m²	153,24	3,62%
3696		37.1.XN6.22.F		Luce netta 120 cm		m²	150,47	4,10%
3697		37.1.XN6.22.G		Luce netta 130 cm		m²	147,20	4,60%
3698		37.1.XN6.22.H		Luce netta 140 cm		m²	145,65	5,29%
3699		37.1.XN6.22.I		Luce netta 150 cm		m²	143,82	5,78%
3700		37.1.XN6.22.J		Luce netta 160 cm		m²	141,68	6,09%
3701		37.1.XN6.22.K		Luce netta 170 cm		m²	153,74	6,01%
3702		37.1.XN6.23		Fornitura e posa in opera di lucernari continui a parete doppia in metacrilato opale di qualsiasi forma, Classe 1 di reazione al fuoco, compreso guarnizioni di tenuta, elementi terminali di chiusura, accessori di fissaggio, ponteggi.
3703		37.1.XN6.23.A		Luce netta 60 cm		m²	266,65	1,85%
3704		37.1.XN6.23.B		Luce netta 80 cm		m²	257,80	1,91%
3705		37.1.XN6.23.C		Luce netta 90 cm		m²	249,97	1,97%
3706		37.1.XN6.23.D		Luce netta 100 cm		m²	244,25	2,27%
3707		37.1.XN6.23.E		Luce netta 110 cm		m²	241,64	2,30%
3708		37.1.XN6.23.F		Luce netta 120 cm		m²	231,59	2,66%
3709		37.1.XN6.23.G		Luce netta 130 cm		m²	226,68	2,99%
3710		37.1.XN6.23.H		Luce netta 140 cm		m²	221,88	3,47%
3711		37.1.XN6.23.I		Luce netta 150 cm		m²	218,43	3,81%
3712		37.1.XN6.23.J		Luce netta 160 cm		m²	214,65	4,02%
3713		37.1.XN6.23.K		Luce netta 170 cm		m²	241,99	3,82%
3714		37.1.XN6.24		Fornitura e posa in opera di basamenti per consentire la posa di lucernari continui componibili a doppia parete coibentata realizzati in resine poliestere rinforzate con fibre di vetro, con la faccia interna pigmentata bianca, compreso pezzi speciali, assistenze murarie, sigillature, materiali di consumo e fissaggio, ponteggi.
3715		37.1.XN6.24.A		Basamento con altezza da cm 20		m	95,19	8,09%
3716		37.1.XN6.24.B		Basamento con altezza da cm 30		m	121,16	6,36%
3717		37.2		SERRAMENTI FISSI O APRIBILI IN COPERTURE INCLINATE O CURVE
3718		37.2.NO4		POSA DI ELEMENTI A SOVRAPPOSIZIONE, TEGOLE, COPPI - VETRI RETINATI, DIFFUSORI PER VETROCEMENTO
3719		37.2.NO4.01		Esecuzione di lucernari su coperture mediante posa di tegole in vetro con attacchi universali per l'aggancio alle corrispondenti tegole in laterizio, compreso fornitura delle tegole, ancoraggi.
3720		37.2.NO4.01.A		Coppi		cad	11,17	13,79%
3721		37.2.NO4.01.B		Tegola olandese		cad	13,55	11,37%
3722		37.2.NO4.01.C		Tegola marsigliese		cad	14,13	10,90%
3723		37.2.XI1		MONTAGGIO E ASSEMBLAGGIO DI COMPONENTI PREFABBRICATI COMPLESSI - LEGNAME DA COSTRUZIONE
3724		37.2.XI1.01		Fornitura e posa in opera di serramento prefabbricato in legno massiccio trattato con impregnante e due mani di vernice uretanica, rivestito esternamente con lamiera di alluminio o rame, posizionato su copertura a falde inclinate con manto di copertura di qualsiasi tipo, compreso conversa in piombo, vetrata isolante a bassa emissività, assistenze murarie, cornici, coprifili, mostrine, tagli, sfridi, ponteggi, sigillature, materiali di consumo.
3725		37.2.XI1.01.A		Dimensione esterna telaio 55x98 cm		cad	296,21	10,40%
3726		37.2.XI1.01.B		Dimensione esterna telaio 66x118 cm		cad	341,83	9,01%
3727		37.2.XI1.01.C		Dimensione esterna telaio 78x140 cm		cad	392,34	7,85%
3728		37.2.XI1.01.D		Dimensione esterna telaio 94x98 cm		cad	377,10	8,17%
3729		37.2.XI1.01.E		Dimensione esterna telaio 94x160 cm		cad	480,20	8,34%
3730		37.2.XI1.01.F		Dimensione esterna telaio 114x118 cm		cad	447,20	8,96%
3731		37.3		SERRAMENTI FISSI O APRIBILI IN COPERTURE A SHED
3732		37.3.XH4		MONTAGGIO E ASSEMBLAGGIO DI COMPONENTI PREFABBRICATI COMPLESSI - ALLUMINIO
3733		37.3.XH4.01		Fornitura e posa in opera di serramenti vetrati fissi o apribili per shed di copertura, realizzati con profilati metallici in alluminio naturale anodizzato, profondità 45 mm, fissati alla struttura metallica portante, con vasistas incernierato in alto a sporgere verso l'esterno, compreso scossaline perimetrali in alluminio da 8/10 mm, sigillature, coprifili e fermavetri, ponteggi di servizio con la sola esclusione dei vetri compensati con altro articolo.
3734		37.3.XH4.01.A		Serramento fisso		m²	262,53	7,04%
3735		37.3.XH4.01.B		Serramento apribile		m²	291,68	6,34%
3736		37.4		BOTOLE
3737		37.4.XH2		MONTAGGIO E ASSEMBLAGGIO DI COMPONENTI PREFABBRICATI COMPLESSI - ACCIAIO
3738		37.4.XH2.01		Fornitura e posa in opera di passi d'uomo per tetti con struttura in acciaio con cupolino in plastica o a vetro retinato, parete semplice, dimensione minima del passo d'uomo di 49x44,6 cm, adatto a qualsiasi tipo di copertura e di manto (tegole in laterizio, in cemento, in lastre ondulate, ecc.), con colori a scelta del Committente, con apertura a tre posizioni e riscontro a scatto, peso circa 5,00 kg, compreso ponteggi, conversa, montaggio, fissaggio.
3739		37.4.XH2.01.A		Con cupolino in plastica		cad	189,58	16,25%
3740		37.4.XH2.01.B		Con cupolino in vetro retinato		cad	177,63	17,35%
3741		37.5		EVACUATORI NATURALI DI FUMO E COLORE
3742		37.5.XH2		MONTAGGIO E ASSEMBLAGGIO DI COMPONENTI PREFABBRICATI COMPLESSI - ACCIAIO
3743		37.5.XH2.01		Fornitura e posa in opera di dispositivo per evacuatore di fumo e calore ad azionamento automatico termico per apertura di lucernari, costruito secondo le norme UNI VVF 9494, montato completo di guarnizioni in gomma espansa di tipo ignifugo, ispezionabile dall'esterno, compreso dispositivo di apertura, dispositivo di blocco, fissaggi, assistenze murarie, ponteggi, materiali di consumo.
3744		37.5.XH2.01.A		Dimensioni luce nette 80x80		cad	1.533,97	2,41%
3745		37.5.XH2.01.B		Dimensioni luce nette 90x90		cad	1.575,14	2,35%
3746		37.5.XH2.01.C		Dimensioni luce nette 100x100		cad	1.612,60	3,06%
3747		37.5.XH2.01.D		Dimensioni luce nette 120x120		cad	1.673,40	3,31%
3748		37.5.XH2.01.E		Dimensioni luce nette 150x100		cad	1.687,35	3,65%
3749		37.5.XH2.02		Fornitura e posa in opera di dispositivo evacuatore di fumo e calore ad azionamento autonomo costruito secondo le norme UNI VVF 9494, da installare su serramenti esistenti con qualsiasi tipo di apertura, compreso dispositivo di apertura e di blocco, fissaggio, ponteggi, assistenze murarie, materiali di consumo.
3750		37.5.XH2.02.A		Per altezza serramento fino a 90 cm		cad	871,31	7,07%
3751		37.5.XH2.02.B		Per altezza serramento fino a 140 cm		cad	918,09	6,71%
3752		37.6		ABBAINI, TORRETTE CAMINO, COMIGNOLI
3753		37.6.FG2		COSTRUZIONE MURATURE - LATERIZI, TERRECOTTE, REFRATTARI
3754		37.6.FG2.01		Esecuzione di torretta da camino in mattoni lavorati a faccia vista dell'altezza media di 1,00 m sopra il piano della copertura, formata dalla canna fumaria, dal rivestimento in mattoni pieni o semipieno faccia vista, dal comignolo in coppi compreso ponteggi, malta, tagli, sfridi, materiali di consumo.
3755		37.6.FG2.01.A		Superficie in pianta fino a 0,360 m²		cad	1.062,32	58,01%
3756		37.6.FG2.01.B		Sovrapprezzo per ogni cm² in più di superficie		cm²	2,44	25,25%
3757		37.6.FG2.01.C		Sovrapprezzo per ogni cm in più di altezza		cm	8,84	34,85%
3758		37.6.FQ4		COSTRUZIONE MURATURE - CALCESTRUZZI
3759		37.6.FQ4.01		Fornitura e posa in opera di comignoli aspiratori statici prefabbricati, antivento, costituiti da elementi di conglomerato cementizio vibrato e armato in numero tale che la superficie totale delle aperture del comignolo non sia inferiore al doppio della sezione interna della canna fumaria, compreso basamento, cappello, ponteggi, malta, tagli, sfridi, materiali di consumo.
3760		37.6.FQ4.01.A		Per canne fumarie sez. interna 15x20xh41 cm		cad	73,99	24,98%
3761		37.6.FQ4.01.B		Per canne fumarie sez. interna 15x30xh41 cm		cad	78,89	23,43%
3762		37.6.FQ4.01.C		Per canne fumarie sez. interna 20x20xh41 cm		cad	77,25	23,93%
3763		37.6.FQ4.01.D		Per canne fumarie sez. interna 20x30xh41 cm		cad	82,98	22,28%
3764		37.6.FQ4.01.E		Per canne fumarie sez. interna 30x30xh43 cm		cad	94,80	19,50%
3765		37.6.FQ4.01.F		Per canne fumarie sez. interna 30x40xh43 cm		cad	109,98	22,41%
3766		37.6.FQ4.01.G		Per canne fumarie sez. interna 40x40xh52 cm		cad	127,22	19,37%
3767		37.6.FQ4.01.H		Per canne fumarie sez. interna 40x50xh52 cm		cad	141,10	19,65%
3768		37.6.FQ4.01.I		Per canne fumarie sez. interna 50x50xh52 cm		cad	156,64	19,67%
3769		37.6.FQ4.01.J		Per canne fumarie sez. interna 60x60xh52 cm		cad	180,39	18,79%
3770		37.9		OPERE COMPLEMENTARI
3771		37.9.JH3		TENSOSTRUTTURE, TIRANTATURE, RETI, GRIGLIATI - ACCIAI SPECIALI
3772		37.9.JH3.01		Fornitura e posa in opera a qualsiasi altezza di fune di sicurezza anticaduta da installare su coperture piane o a falde, costituita da trefoli d'acciaio inox ed elementi di supporto per il collegamento alla struttura in acciaio zincato, posti ad interasse massimo di 8 m al fine di consentire agli operatori l'aggancio tramite moschettoni, compreso tenditori, fissaggi alla struttura, sistemazione per dare continuità all'impermeabilizzazione nei punti di fissaggio, ponteggi, materiali di consumo.
3773		37.9.JH3.01.A		Coperture piane		m	112,45	38,36%
3774		37.9.JH3.01.B		Coperture a falde		m	132,59	41,83%
3775		40		FINITURE DEGLI SPAZI ESTERNI
3776		40.1		CORDONATE, CUNETTE CIGLIO STRADA
3777		40.1.BQ4		DEMOLIZIONI, RIMOZIONI - CALCESTRUZZI
3778		40.1.BQ4.01		Esecuzione della rimozione di cordonate stradali diritte ed in curva, compreso demolizione del basamento in cls, il recupero o trasporto alle pubbliche discariche del materiale di risulta, indennità di discarica.
3779		40.1.BQ4.01.A		In pietra		m	7,10	69,43%
3780		40.1.BQ4.01.B		In calcestruzzo		m	5,54	66,74%
3781		40.1.FE1		COSTRUZIONE MURATURE - PIETRE VULCANICHE
3782		40.1.FE1.01		Fornitura e posa in opera di cordonate stradali in pietra naturale (graniti, sieniti, dioriti, porfidi, trachiti, piasentina, basalti), costituite da elementi diritti o curvi a piano sega o bocciardati, con o senza bocca di lupo aventi le dimensioni massime di 15x25 cm compreso, massetto di fondazione in calcestruzzo, rinfianchi in cls, posa dei cordoli su piano o in pendenza, perfettamente allineati e raccordati, pezzi speciali, tagli, sfridi, sigillatura e stuccatura dei giunti con malta di cemento, ritombamento e trasporto a rifiuto del materiale di risulta, pulizia, carico, scarico, trasporto.
3783		40.1.FE1.01.A		Cordonata 15x25 cm, bocciardata su due lati con tondo		m	74,31	10,37%
3784		40.1.FE1.01.B		Cordonata 15x25 cm, bocciardata su un lato con tondo		m	65,02	11,85%
3785		40.1.FE1.01.C		Cordonata 15x25 cm, a taglio di sega con smusso		m	63,15	12,20%
3786		40.1.GQ4		MONTAGGIO PREFABBRICATI - CALCESTRUZZI
3787		40.1.GQ4.01		Fornitura e posa in opera di cordonate stradali prefabbricate in cls vibrocompresso, costituite da elementi diritti o curvi con o senza bocca di lupo, delle dimensioni non inferiori a 12x25 cm, compreso scavo in terreno di qualsiasi natura e consistenza, massetto di fondazione e rinfianchi in calcestruzzo, la posa dei cordoli in piano o in pendenza perfettamente allineati e raccordati, sigillatura e stuccatura dei giunti con malta di cemento, ritombamento e trasporto a rifiuto del materiale di risulta, pulizia con acqua e segatura, pezzi speciali, tagli, sfridi, carico, scarico, trasporto.
3788		40.1.GQ4.01.A		Elementi lisci diritti o curvi		m	36,43	21,14%
3789		40.1.GQ4.01.B		Elementi bocciardati diritti o curvi		m	50,21	15,34%
3790		40.1.GQ4.01.C		Elementi di tipo vibrato diritti o curvi		m	34,36	22,42%
3791		40.1.GQ4.02		Fornitura e posa in opera di cordolo prefabbricato in cls vibrocompresso per formazione di delimitazioni sia rette che curve, colorato nell'impasto oppure naturale, delle dimensioni 6/8x25 cm, formazione del massetto di fondazione e rinfianchi in cls, posa dei cordoli su piano o in pendenza perfettamente allineati e raccordati, sigillatura e stuccatura dei giunti con malta di cemento, ritombamento e trasporto a rifiuto del materiale di risulta, pulizia con acqua e segatura, tagli, sfridi.
3792		40.1.GQ4.02.A		Cordoli colorati nell'impasto		m	26,09	23,62%
3793		40.1.GQ4.02.B		Cordoli non colorati		m	23,68	26,02%
3794		40.2		CANALETTE
3795		40.2.GQ4		MONTAGGIO PREFABBRICATI - CALCESTRUZZI
3796		40.2.GQ4.01		Fornitura e posa in opera di canalette prefabbricate in calcestruzzo armato per la raccolta delle acque con rivestimento dei bordi superiori in acciaio, con Classi di carico secondo Norme DIN 19580, compreso magrone di sottofondo, rinfianchi in cls, terminale di chiusura, griglia in ghisa o in acciaio zincato, sigillature, raccordo con la tubazione di scarico, tagli, sfridi.
3797		40.2.GQ4.01.A		Classe A15 griglia in acciaio larghezza 15 cm		m	79,92	15,42%
3798		40.2.GQ4.01.B		Classe A15 griglia in acciaio larghezza 20 cm		m	97,49	12,64%
3799		40.2.GQ4.01.C		Classe B125 griglia in acciaio larghezza 15 cm		m	86,51	14,25%
3800		40.2.GQ4.01.D		Classe B125 griglia in acciaio larghezza 20 cm		m	101,98	12,08%
3801		40.2.GQ4.01.E		Classe C250 griglia in ghisa larghezza 15 cm		m	93,93	13,12%
3802		40.2.GQ4.01.F		Classe C250 griglia in ghisa larghezza 20 cm		m	115,66	10,66%
3803		40.2.GQ4.01.G		Classe C250 griglia in ghisa larghezza 30 cm		m	166,84	9,23%
3804		40.2.GQ4.01.H		Classe C250 griglia in ghisa larghezza 40 cm		m	198,37	9,32%
3805		40.2.GQ4.01.I		Classe D400 griglia in ghisa larghezza 40 cm		m	490,94	3,77%
3806		40.2.GQ4.01.J		Classe E600 griglia in ghisa larghezza 40 cm		m	508,86	3,63%
3807		40.2.GQ4.02		Fornitura e posa in opera di canalette per scarico acque meteoriche su scarpate stradali, costituite da elementi prefabbricati in calcestruzzo di forma trapezoidale e sezione ad U, posati come da disegni di progetto su sottofondo di calcestruzzo, compreso sistemazione del fondo, sottofondo, imbocco, sovrapposizioni, sigillature, raccordo con la canaletta orizzontale su ciglio strada, materiali di consumo.		m	30,04	20,51%
3808		40.2.SS5		POSA DI LASTRE O PANNELLI ORIZZONTALI - CONGLOMERATI BITUMINOSI
3809		40.2.SS5.01		Esecuzione di cunetta ciglio strada, dritta o curva, in piano o in pendenza, mediante fornitura e posa in opera di mattonelle di asfalto pressato di dimensioni 20x10 cm, compreso lo scavo in terreno di qualsiasi natura e consistenza, la preparazione del piano di posa, sottofondo in calcestruzzo a sezione trapezia con lato obliquo avente pendenza interna del 4-5 %, formazione di raccordi alle caditoie, tagli, sfridi, il fissaggio delle piastrelle con boiacca di cemento, la sigillatura dei giunti, il ritombamento ed il trasporto a rifiuto del materiale di risulta dello scavo, la pulizia ed il lavaggio.
3810		40.2.SS5.01.A		Mattonelle di spessore 2,5 cm		m	26,26	29,33%
3811		40.2.SS5.01.B		Mattonelle di spessore 4 cm		m	32,54	28,41%
3812		40.3		MARCIAPIEDI, ACCESSI CARRAI
3813		40.3.BQ4		DEMOLIZIONI, RIMOZIONI - CALCESTRUZZI
3814		40.3.BQ4.01		Esecuzione della demolizione di marciapiedi esistenti e di accessi carrai di qualsiasi tipo e natura, in calcestruzzo semplice o armato, porfido, elementi autobloccanti, lastre di pietra, ecc., compreso, demolizione del sottofondo in cls, cernita ed accatastamento del materiale da recuperare, trasporto del materiale di risulta alle pubbliche discariche, indennità di discarica.
3815		40.3.BQ4.01.A		In cls leggermente armato		m²	13,39	41,42%
3816		40.3.BQ4.01.B		In elementi autobloccanti e porfido		m²	7,27	21,19%
3817		40.3.BQ4.01.C		In lastre di pietra		m²	12,00	41,08%
3818		40.3.BQ4.01.D		In ciottolame di fiume		m²	6,79	18,15%
3819		40.3.CP1		TERRE, SCAVI, RILEVATI, MASSICCIATE - TERRE, PIETRE, GHIAIA, SABBIA
3820		40.3.CP1.01		Esecuzione del piano di posa per la realizzazione dei marciapiedi in cls mediante rimozione del terreno esistente eseguito con mezzo meccanico ed a mano, compreso trovanti di volume inferiore a 0,500 m³ ad esclusione della roccia dura da mina, eseguito anche in presenza d'acqua, taglio di arbusti e rimozione delle ceppaie, formazione di pendenza, carico e trasporto alle pubbliche discariche del materiale di risulta, indennità di discarica, sagomatura e compattazione del piano di posa.
3821		40.3.CP1.01.A		Con esclusione del riempimento in tout venant		m²	10,16	18,19%
3822		40.3.CP1.01.B		Compreso riempimento in tout venant		m²	18,00	34,23%
3823		40.3.EQ4		GETTI CLS SEMPLICE O ARMATO - CALCESTRUZZI
3824		40.3.EQ4.01		Esecuzione di marciapiedi ed accessi carrai mediante fornitura e posa in opera di calcestruzzo armato con rete elettrosaldata di spessore minimo di 15 cm, sistemazione del fondo ben livellato e compattato, tagli, sfridi, casseri di contenimento, vibratura meccanica, formazione di giunti con ferro tondo in acciaio, formazione di rampe, pendenze, lisciatura della superficie con spolvero superficiale al quarzo, trattamento antisdrucciolo mediante rigatura con scopa di saggina, smussi, listelli, raccordi, trasporto a rifiuto del materiale di risulta, pulizia con la sola esclusione della rete elettrosaldata compensata a parte.
3825		40.3.EQ4.01.A		Con spolvero superficiale al quarzo		m²	35,21	8,75%
3826		40.3.EQ4.01.B		Con finitura superiore antisdrucciolo		m²	39,10	15,76%
3827		40.3.SE1		POSA DI LASTRE O PANNELLI ORIZZONTALI - PIETRE VULCANICHE
3828		40.3.SE1.01		Esecuzione di pavimentazioni in cubetti di porfido per marciapiedi, disposti in piano o in pendenza ad arco contrastanti o a ventaglio su sottofondo opportunamente profilato e sagomato, compreso la fornitura a piè d'opera dei cubetti e dei binderi, la realizzazione del sottofondo in sabbia di fiume lavata dello spessore minimo di 10 cm premiscelata a secco con cemento CEM I 32,5, l'inserimento eventuale di cubetti in marmo bianco di Carrara, la battitura a più riprese con idonei pestelli metallici, la sigillatura dei giunti con boiacca di cemento, la pulizia con acqua e segatura.
3829		40.3.SE1.01.A		Dimensione cubetti 4-6 cm		m²	85,85	35,89%
3830		40.3.SE1.01.B		Dimensione cubetti 6-8 cm		m²	90,50	34,04%
3831		40.3.SE1.01.C		Dimensione cubetti 8-10 cm		m²	95,16	32,38%
3832		40.3.SE1.01.D		Dimensione cubetti 10-12 cm		m²	109,11	28,24%
3833		40.3.SE1.01.E		Cubetti in marmo bianco, accessori (max 15 % pavimentazione)		m²	2,61
3834		40.3.SE1.02		Fornitura e posa in opera con malta di cemento di profili in porfido "binderi" sia in piano che in pendenza, compreso fondazione, raccordi, sigillatura e stuccatura dei giunti con malta di cemento, ritombamento e trasporto a rifiuto del materiale di risulta, pulizia con acqua e segatura, tagli, sfridi.
3835		40.3.SE1.02.A		Larghezza 10 cm spessore 8-10 cm		m	18,73	9,87%
3836		40.3.SE1.02.B		Larghezza 12 cm spessore 10-15 cm		m	21,40	8,64%
3837		40.3.SE1.02.C		Larghezza 12 cm spessore 15-20 cm		m	26,49	6,98%
3838		40.3.SE1.02.D		Larghezza 14 cm spessore 15-20 cm		m	28,28	6,54%
3839		40.3.SE3		POSA DI LASTRE O PANNELLI ORIZZONTALI - PIETRE CALCAREE
3840		40.3.SE3.01		Esecuzione di pavimentazioni esterne mediante fornitura e posa in opera di ciottoli di fiume a forma elissoidica, collocati di punta e ben serrati su sottofondo in sabbia dello spessore minimo di 10 cm premiscelata a secco con cemento CEM I 32,5 compreso sottofondo in sabbia, formazione di pendenze e livellette, riquadri per chiusini, battitura, innaffiamento, sigillatura delle fughe con malta cementizia, pulizia delle teste dei ciottoli con segatura, con eventuale inserimento di elementi delimitatori in pietra compensati a parte.
3841		40.3.SE3.01.A		Ciottoli con asse maggiore 7-8 cm		m²	65,68	46,91%
3842		40.3.SE3.01.B		Ciottoli con asse maggiore 10-11 cm		m²	71,27	43,23%
3843		40.3.SN1		POSA DI LASTRE O PANNELLI ORIZZONTALI - ASFALTO
3844		40.3.SN1.01		Esecuzione di marciapiede, mediante fornitura e posa in opera di mattonelle d'asfalto pressato di dimensioni pari a 20x10 cm compreso sottofondo in cls dello spessore di 4 cm, spolvero di cemento, formazione di raccordi, tagli, sfridi, formazione di pendenze, sigillatura dei giunti con boiacca di cemento, trasporto del materiale di risulta alle pubbliche discariche, pulizia e lavaggio della superficie interessata.
3845		40.3.SN1.01.A		Mattonelle con spessore di 2,5 cm		m²	88,82	27,75%
3846		40.3.SN1.01.B		Mattonelle con spessore di 4 cm		m²	110,45	22,32%
3847		40.4		PAVIMENTAZIONI
3848		40.4.BQ4		DEMOLIZIONI, RIMOZIONI - CALCESTRUZZI
3849		40.4.BQ4.01		Esecuzione della rimozione e successivo ricollocamento in opera di pavimentazioni in moduli autobloccanti in calcestruzzo eseguito con ogni cura, compreso accatastamento del materiale recuperato, ricollocamento in opera con lo stesso disegno dell'esistente, sabbia, reintegrazione dei moduli autobloccanti andati persi nella rimozione, compattazione, sigillatura delle fughe con sabbia.		m²	43,96	56,07%
3850		40.4.SE3		POSA DI LASTRE O PANNELLI ORIZZONTALI - PIETRE CALCAREE
3851		40.4.SE3.01		Esecuzione di pavimentazioni esterne mediante fornitura e posa in opera di lastre in pietra squadrate dello spessore minimo di 3 cm e della larghezza di 20 cm, poste in opera su sottofondo esistente in cls, compreso formazione di raccordi, letto di posa in malta di cemento, spolvero in cemento, formazione di pendenze, tagli, sfridi, stuccature, pulizia con acqua e segatura, pezzi speciali.
3852		40.4.SE3.01.A		Lastre in pietra piasentina a correre		m²	127,50	14,50%
3853		40.4.SE3.01.B		Lastre in porfido a correre		m²	102,68	18,00%
3854		40.4.SE3.01.C		Sovrapprezzo per bocciardatura		m²	22,74	79,07%
3855		40.4.SE3.01.D		Sovrapprezzo per fiammatura		m²	17,50	79,03%
3856		40.4.SE3.01.E		Sovrapprezzo per ogni cm in più		m²	10,63
3857		40.4.SE3.02		Esecuzione di pavimentazioni esterne mediante fornitura e posa in opera di lastre in pietra squadrate dello spessore minimo di 3 cm e della larghezza di 20 cm, poste in opera su sottofondo esistente in cls, compreso formazione di raccordi, letto di posa in malta di cemento, spolvero in cemento, formazione di pendenze, tagli, sfridi, stuccature, pulizia con acqua e segatura.
3858		40.4.SE3.02.A		Lastra normale diagonale media 30 cm		m²	48,17	25,58%
3859		40.4.SE3.02.B		Lastra gigante diagonale media 50 cm		m²	57,45	21,45%
3860		40.4.SQ4		POSA DI LASTRE O PANNELLI ORIZZONTALI - CALCESTRUZZI
3861		40.4.SQ4.01		Esecuzione di pavimentazione in moduli autobloccanti di calcestruzzo, naturale o integralmente colorato, per sedi stradali dello spessore di 8 cm o per marciapiedi dello spessore di 6 cm, mediante fornitura e posa in opera di elementi autobloccanti in calcestruzzo di qualsiasi forma (onda, T, doppia T, delta, esse, effe, ecc.) su sottofondo in sabbia dello spessore minimo di 6 cm, o su massetto in cls magro Rck 20 dello spessore di 5 cm, compresa preparazione del sottofondo con compattazione e ricariche in materiale misto di cava, letto di posa in sabbia, vibrazione della pavimentazione fino a raggiungere un calo della stessa pari a 2 cm, stesa superficiale di sabbia finissima, pulizia, tagli, sfridi.
3862		40.4.SQ4.01.A		Pavimentazioni carrabili (strade, accessi) - sp. = 8 cm - moduli di colore naturale		m²	57,93	31,91%
3863		40.4.SQ4.01.B		Pavimentazioni carrabili (strade, accessi) - sp. = 8 cm - moduli integralmente colorati		m²	60,69	30,46%
3864		40.4.SQ4.01.C		Pavimentazioni pedonabili (marciapiedi) - sp. = 6 cm - moduli di colore naturale		m²	50,87	36,34%
3865		40.4.SQ4.01.D		Pavimentazioni pedonabili (marciapiedi) - sp. = 6 cm - moduli integralmente colorati		m²	53,62	34,48%
3866		40.4.SQ4.01.E		Sovrapprezzo per sottofondo in cls spessore 5 cm		m²	8,15	37,80%
3867		40.5		PIANTUMAZIONE, TERRA VEGETALE
3868		40.5.WK1		PIANTUMAZIONE - SEMI, PIANTE
3869		40.5.WK1.01		Formazione di prato comoresi compreso livellatura della terra vegetale, fresatura, seminagione, rinterro del seme, rullatura, fornitura semi costituiti da un miscuglio da prato da giardino composto da Lolium Pacei (20 %), Lolium Perenne (15 %), Poa in varietà (20 %), Festuca in varietà (30 %), Agrostis in varietà (15 %), compreso la manutenzione periodica necessaria completa di oneri ed accessori fino al collaudo.		m²	5,18	47,66%
3870		40.5.WK2		PIANTUMAZIONE - ARBUSTI, ALBERI
3871		40.5.WK2.01		Fornitura e messa a dimora di piante di vario tipo e dimensioni, compreso scavo delle dimensioni necessarie, piantagione, rinterro e compattazione, concimatura, paciamatura, sostegni provvisori, la manutenzione periodica necessaria completa di oneri ed accessori fino a collaudo, garanzia di attecchimento con sostituzione gratuita delle essenze eventualmente morte.
3872		40.5.WK2.01.A		Pinus pinea, circonferenza 15-20 cm		cad	256,40	6,01%
3873		40.5.WK2.01.B		Eleagnus augustifolia, h = 1,5-2,0 m		cad	182,36	8,45%
3874		40.5.WK2.01.C		Salix matsudana tortuosa, circonferenza 14-16 cm		cad	191,17	8,06%
3875		40.5.WK2.01.D		Tamarix gallica, h = 1,0-1,5 m		cad	65,98	18,68%
3876		40.5.WK2.01.E		Magnolia grandiflora, circonferenza 16-18 cm		cad	697,22	2,21%
3877		40.5.WK2.01.F		Betula utilis, h = 2,5-3,0 m		cad	173,54	8,88%
3878		40.5.WK2.01.G		Prunus pissardi, circonferenza 16-18 cm		cad	318,11	4,84%
3879		40.5.WK2.01.H		Quercus rubra, circonferenza 16-18 m		cad	453,88	3,39%
3880		40.5.WK2.01.I		Cupressus sempervirens, h = 2,5-3,0 m		cad	164,74	9,35%
3881		40.5.WK2.01.J		Ginkgo-biloba, circonferenza 16-18 cm		cad	379,82	4,06%
3882		40.5.WK2.01.K		Laurus nobilis, h = 0,8-1,0 m		cad	34,59	17,81%
3883		40.5.WK2.01.L		Buxus sempervirens, h = 0,8-1,0 m		cad	57,50	10,72%
3884		40.5.WP1		PIANTUMAZIONE - TERRE, PIETRE, GHIAIA, SABBIA
3885		40.5.WP1.01		Fornitura e posa in opera di terra vegetale di coltivo vagliata, priva di radici, erbe infestanti, ciottoli, ecc. compreso stesa, sagomatura, modellazione e fresatura con mezzo meccanico.		m³	41,22	11,21%
3886		41		FINITURE PARETI ESTERNE
3887		41.1		INTONACI
3888		41.1.BQ1		DEMOLIZIONI, RIMOZIONI - CALCI
3889		41.1.BQ1.01		Esecuzione della demolizione di intonaci e rivestimenti su pareti esterne non in pietrame di qualsiasi tipo e spessore ed eseguita a qualsiasi altezza, compreso ponteggi, rimozione di parti smosse delle murature, teli di protezione, pulizia con getto d'acqua di tutta la superficie interessata, chiusura di fori dovuti a parti smosse, trasporto e scarico del materiale di risulta alle pubbliche discariche, indennità di discarica.		m²	22,82	51,30%
3890		41.1.BQ1.02		Esecuzione della demolizione di intonaci e rivestimenti su pareti esterne in pietrame di qualsiasi tipo e spessore ed eseguita a qualsiasi altezza, compreso ponteggi, teli di protezione, pulizia con getto d'acqua di tutta la superficie interessata, trasporto e scarico del materiale di risulta alle pubbliche discariche, indennità di discarica.		m²	17,23	64,37%
3891		41.1.LN2		POSA DI TELI FLESSIBILI, GUAINE IMPERMEABILIZZANTI - FIBRE E FELTRI IMPREGNATI
3892		41.1.PQ1		APPLICAZIONE DI INTONACI, MATERIALI DENSI NON APPLICABILI A PENNELLO - CALCI
3893		41.1.PQ1.01		Esecuzione di sola stabilitura eseguita a distanza di tempo su preesistente intonaco per esterni a base calce-cemento, costituita da grassello di calce e sabbie selezionate, integrate in cantiere con sabbia e cemento, applicata su superfici orizzontali o verticali, materiali di consumo, formazione di spallette, spigoli, teli di protezione, pulizie, trasporto a discarica del materiale di risulta.		m²	5,56	55,41%
3894		41.1.PQ1.02		Esecuzione di intonaco di tipo premiscelato per esterni, costituito da premiscelato in polvere a base di calce idrata, cemento, sabbia calcarea di granulometria non inferiore a 2-4 mm, additivi chimici, applicato su qualsiasi superficie con macchina intonacatrice o a mano, dello spessore non inferiore a 20 mm, compreso sprizzatura aggrappante, paraspigoli in acciaio inox, rete porta intonaco, fasce, spigoli, spallette, protezione di superfici non interessate, materiali di consumo, ponteggi, pulizia, trasporto a discarica del materiale di risulta.		m²	19,86	22,23%
3895		41.1.PQ1.03		Esecuzione di intonaco di tipo premiscelato idrorepellente per esterni, costituito da premiscelato in polvere a base di calce idrata, cemento, sabbia calcarea di granulometria non inferiore a 2-4 mm, additivi chimici, applicato su qualsiasi superficie con macchina intonacatrice o a mano, dello spessore non inferiore a 20 mm, compreso sprizzatura aggrappante, paraspigoli in acciaio inox, rete porta intonaco, fasce, spigoli, spallette, protezione di superfici non interessate, materiali di consumo, ponteggi, pulizia, trasporto a discarica del materiale di risulta.		m²	26,05	18,39%
3896		41.1.PQ1.04		Esecuzione della ripresa di intonaci di qualsiasi tipo e spessore su murature esterne di qualsiasi altezza, compreso ponteggi e materiali di consumo.		m²	29,41	34,57%
3897		41.1.PQ1.05		Esecuzione di intonaco deumidificante, costituito principalmente da premiscelato in polvere a base di calce, cemento, additivi chimici, resistenza alla diffusione del vapore acqueo µ inferiore a 15, applicato su qualsiasi superficie a mano, dello spessore non inferiore ad 40 mm, compreso sprizzatura aggrappante con cemento resistente ai solfati, paraspigoli in acciaio inox, rete porta intonaco, fasce, spigoli, spallette, preparazione del fondo consistente nell'asportazione di fluorescenze saline, olii, particelle mobili, lavaggio con idropulitrice, la protezione di superfici non interessate, materiali di consumo, ponteggi, pulizia, trasporto a discarica del materiale di risulta con la sola esclusione della finitura superficiale.		m²	85,64	46,77%
3898		41.1.PQ2		APPLICAZIONE DI INTONACI, MATERIALI DENSI NON APPLICABILI A PENNELLO - CEMENTI
3899		41.1.PQ2.01		Fornitura e posa in opera di rinzaffo preventivo aggrappante cementizio da realizzarsi con malte premiscelate a base di leganti idraulici e inerti carbonatici per la successiva esecuzione di intonaci, con resistenza al distacco maggiore di 1 MPa, da applicarsi a mano o a macchina intonacatrice su pareti o soffitti esterni prive di polveri, efflorescenze, parti sfogliate o friabili, compreso il rispetto di eventuali incassature ed attacchi per impianti tecnici, la bagnatura delle pareti prima dell'applicazione, ponteggi, la pulizia e l'asporto del materiale di risulta a fine lavoro, trasporto in discarica autorizzata del materiale di risulta.		m²	4,37	35,25%
3900		41.1.PQ3		APPLICAZIONE DI INTONACI, MATERIALI DENSI NON APPLICABILI A PENNELLO - MALTE
3901		41.1.PQ3.01		Esecuzione di intonaco civile per esterni applicato a mano su superfici verticali, orizzontali o inclinate, a qualsiasi altezza, dato a tre strati di cui il primo tramite prima sprizzatura aggrappante ed i successivi come da descrizione, in opera compreso formazione di spigoli, spallette, fasce, paraspigoli in acciaio inox, rete porta intonaco, ponteggi, la protezione di superfici non interessate, materiale di consumo, pulizia, trasporto a discarica del materiale di risulta.
3902		41.1.PQ3.01.A		Drizzatura in malta bastarda spessore minimo 20 mm		m²	21,18	30,55%
3903		41.1.PQ3.01.B		Drizzatura in malta di calce idraulica spessore minimo 20 mm		m²	22,07	29,32%
3904		41.1.PQ3.01.C		Sovrapprezzo per forme circolari		m²	3,90	79,00%
3905		41.1.PQ3.02		Esecuzione di impermeabilizzazione di superfici esterne di locali scantinati, serbatoi d'acqua, muri di fondazione, canali di irrigazione, ed in genere superfici soggette alla presenza di acqua anche in leggera controspinta, mediante malta cementizia osmotica impermeabile, applicata a spatola o con pennellessa con un minimo di due strati per uno spessore minimo di 2 mm, compreso la preparazione del fondo consistente nell'asportazione di fluorescenze saline, vecchi intonaci, olii, particelle mobili, lavaggio con idropulitrice, livellamento delle cavità e di altre irregolarità della muratura, ponteggi e materiali di consumo.		m²	28,82	57,27%
3906		41.1.YP1		IMPASTO E MISCELAZIONE, LISCIATURA, TRATTAMENTO SUPERFICI, SABBIATURA - TERRE, PIETRE, GHIAIA, SABBIA
3907		41.1.YP1.01		Esecuzione di sabbiatura ad umido di superfici esterne con compressore e sabbia al quarzo, compreso ponteggi di servizio, il trasporto e scarico del materiale di risulta alle pubbliche discariche, l'indennità di discarica.
3908		41.1.YP1.01.A		Su pietra naturale, cemento armato, marmo, granito		m²	34,75	44,33%
3909		41.1.YP1.01.B		Su pietra tenera, intonaco		m²	26,19	47,06%
3910		41.1.YQ4		IMPASTO E MISCELAZIONE, LISCIATURA, TRATTAMENTO SUPERFICI, SABBIATURA - CALCESTRUZZI
3911		41.1.YQ4.01		Esecuzione del lavaggio di superfici in calcestruzzo con idropulitrice ed applicazione di una mano di fissativo e di anticorrosivo in corrispondenza dei ferri d'armatura, compreso spazzolatura con spazzola metallica, ponteggi e materiali di consumo.		m²	13,03	59,11%
3912		41.2		RIVESTIMENTI
3913		41.2.AG5		LAVORI EDILIZI IN GENERALE - GRES
3914		41.2.AG5.01		Esecuzione del rivestimento delle pareti esterne con piastrelle in gres - klinker di prima scelta commerciale con colore, formato e tipo di tessitura di qualsiasi tipo, compreso colla adesiva, esecuzione di fughe, stuccature, tagli, sfridi, giunti, paraspigoli in plastica, raccordi, formazione di spallette, ponteggi.
3915		41.2.AG5.01.A		Piastrelle in gres con finitura grezza		m²	53,36	34,64%
3916		41.2.AG5.01.B		Piastrelle in gres con finitura levigata		m²	78,72	23,48%
3917		41.2.AG5.01.C		Piastrelle in klinker		m²	63,48	29,12%
3918		41.2.AG5.01.D		Listelli in klinker		m²	69,19	31,17%
3919		41.2.KJ5		POSA DI ISOLAMENTI TERMICI E/O ACUSTICI - SUGHERI
3920		41.2.KJ5.01		Rivestimento termoisolante a cappotto di pareti e soffitti esterni eseguito mediante applicazione di lastre isolanti in sughero naturale espanso, conduttività termica non superiore a 0,040 W/mK conforme a DM 2/04/98 e L. 10/91 art. 32, resistenza alla diffusione del vapore non superiore a 10. La voce comprende il fissaggio dei pannelli con applicazione di collante su tutta la lastra e con tasselli in plastica o nylon con gambo di 7/8 mm, testina 35 mm, lunghezza in funzione del pannello in numero minimo di 4 ad un massimo di 6 per ogni m², compreso applicazione di paraspigoli in acciaio inox, profili per partenze, sprizzatura con successivo intonaco premiscelato a base calce cemento idrorepellente di spessore non inferiore a 10 mm, rete in fibra di vetro con maglia di 4x4,5 mm, peso non inferiore a 160 g/m² posata doppia fino ad 1,9 m dal piano terreno e successiva rasatura a copertura della rete, protezione con teli in nylon, ponteggi, materiali di consumo, trasporto a discarica dei materiali di risulta.
3921		41.2.KJ5.01.A		Pannelli spessore 40 mm		m²	93,80	22,99%
3922		41.2.KJ5.01.B		Pannelli spessore 50 mm		m²	98,16	21,97%
3923		41.2.KJ5.01.C		Pannelli spessore 60 mm		m²	102,66	21,01%
3924		41.2.KN7		POSA DI ISOLAMENTI TERMICI E/O ACUSTICI - MATERIE PLASTICHE CELLULARI, ESPANSI, SCHIUME
3925		41.2.KN7.10		Rivestimento termoisolante a cappotto di pareti e soffitti esterni eseguito mediante applicazione di lastre isolanti in polistirene espanso estruso con superficie ruvida per consentire l'aggrappaggio di malte, conduttività termica non superiore a 0,035 W/mK conforme a DM 2/04/98 e L. 10/91 art. 32, privo di CFC, HCFC, resistenza alla compressione superiore a 200 kPa, resistenza alla diffusione del vapore non superiore a 120, compreso fissaggio dei pannelli con applicazione di collante su tutta la lastra, tasselli in plastica o nylon con gambo di 7/8 mm, testina 35 mm, lunghezza in funzione del pannello in numero minimo di 4 ad un massimo di 6 per ogni m², rete in fibra di vetro con maglia di 4x4,5 mm del peso non inferiore a 160 g/m² posata doppia fino ad 1,9 m dal piano terreno e successiva rasatura a copertura della rete, paraspigoli metallici con rete di supporto integrata, profili per partenze, protezione con teli in nylon, ponteggi, materiali di consumo, trasporto a discarica dei materiali di risulta.
3926		41.2.KN7.10.A		Pannelli spessore 40 mm		m²	47,84	28,98%
3927		41.2.KN7.10.B		Pannelli spessore 50 mm		m²	50,09	27,68%
3928		41.2.KN7.10.C		Pannelli spessore 60 mm		m²	52,42	26,45%
3929		41.2.KN7.20		Fornitura e posa in opera di isolamento a cappotto, costituito da pannelli isolanti in EPS 100 o 150, autoestinguente (Euroclasse E, conduttività termica λ non superiore a 0,035 W/m2K. Resistenza alla diffusione del vapore acqueo μ non superiore a 53. I pannelli saranno conformati, mediante gole o scanalature, che consentano un’adesione meccanica oltre che chimica della colla, e garantiscano un'applicazione complanare e priva di discontinuità onde evitare infiltrazioni d'acqua. Pannelli in EPS dotati di certificazione CE UNI EN 13163, posti in opera con l’uso di collante cementizio o poliuretanico applicato sulla superficie interna della lastra a contatto con il supporto per il 30-40 % della stessa, senza l'ausilio di tasselli, qualora le condizioni lo consentano. Rifinitura esterna tramite l’applicazione di una rete reggi-intonaco in fibra di vetro annegata nello strato di finitura. Compresi i paraspigoli con rete di supporto integrata, profili di partenza metallici o plastici, ponteggi, ed ogni altro onere per il lavoro a regola d’arte, manto finale di rifinitura conteggiato a parte. Misura a mq di parete vuoto per pieno esclusi fori superiori a 4 mq.
3930		41.2.KN7.20.A		pannelli in EPS 100 spessore min. 6 cm		m²	54,56	25,41%
3931		41.2.KN7.20.B		pannelli in EPS 100 spessore min. 9 cm		m²	59,67	23,24%
3932		41.2.KN7.20.C		pannelli in EPS 100 spessore min. 12 cm		m²	64,50	21,50%
3933		41.2.KN7.20.D		pannelli in EPS 100 spessore min. 18 cm		m²	73,58	18,84%
3934		41.2.KN7.20.E		pannelli in EPS 150 spessore min. 6 cm		m²	59,39	23,34%
3935		41.2.KN7.20.F		pannelli in EPS 150 spessore min. 9 cm		m²	66,48	20,86%
3936		41.2.KN7.20.G		pannelli in EPS 150 spessore min. 12 cm		m²	73,44	18,88%
3937		41.2.KN7.20.H		pannelli in EPS 150 spessore min. 18 cm		m²	86,64	16,00%
3938		41.2.PE2		APPLICAZIONE DI INTONACI, MATERIALI DENSI NON APPLICABILI A PENNELLO - MARMI
3939		41.2.PE2.01		Esecuzione di rivestimento a base di polveri minerali di qualsiasi colore, a finitura granulata, costituite da calce idrata, cemento bianco, sabbie marmifere, pigmenti, additivi, da applicare su intonaco esterno predisposto mediante spatola e finitura con frattazzo in PVC, compreso oneri per formazione di spigoli, smussi, velette, lesene, marcapiani, cornicioni di gronde, ponteggi, materiali di consumo.
3940		41.2.PE2.01.A		Granulometria 1 mm		m²	12,10	38,19%
3941		41.2.PE2.01.B		Granulometria 2 mm		m²	13,13	35,20%
3942		41.2.PE2.01.C		Granulometria 3 mm		m²	14,16	32,64%
3943		41.2.PQ1		APPLICAZIONE DI INTONACI, MATERIALI DENSI NON APPLICABILI A PENNELLO - CALCI
3944		41.2.PQ1.01		Esecuzione di rasatura di superfici esterne di qualsiasi tipo e dimensione con rasante a base di grassello di calce stagionato, farine di botticino e pigmenti naturali ad azione antimuffa, granulometria fine, media o grossa, privo di solventi ed esalazioni tossiche, applicato manualmente in una o più passate per uno spessore non inferiore a 2 mm compreso oneri per formazione di spigoli, smussi, velette, lesene, marcapiani, cornicioni di gronde, ponteggi, materiali di consumo, pulizia, trasporto in discarica dei materiali di risulta, indennità di discarica.
3945		41.2.PQ1.01.A		Colore bianco		m²	20,51	28,54%
3946		41.2.PQ1.01.B		Colorato con colori naturali		m²	22,80	25,68%
3947		41.2.PV7		APPLICAZIONE DI INTONACI, MATERIALI DENSI NON APPLICABILI A PENNELLO - TINTE AL QUARZO PLASTICO, ACRILICHE
3948		41.2.PV7.01		Esecuzione di rivestimento a base di resine sintetiche di qualsiasi colore, a finitura granulata, per esterni da applicare su intonaco predisposto mediante spatola e finitura con frattazzo in PVC, compreso supporto di base, oneri per formazione di spigoli, smussi, velette, lesene, marcapiani, cornicioni di gronde, ponteggi, materiali di consumo.
3949		41.2.PV7.01.A		Granulometria 1 mm		m²	18,87	31,02%
3950		41.2.PV7.01.B		Granulometria 2 mm		m²	21,11	27,73%
3951		41.2.PV7.01.C		Granulometria 3 mm		m²	24,86	23,55%
3952		41.2.PV7.10		Esecuzione di rivestimento a base di silicati di potassio di qualsiasi colore, a finitura granulata, per esterni da applicare su intonaco predisposto mediante spatola e finitura con frattazzo in PVC, compreso supporto di base, oneri per formazione di spigoli, smussi, velette, lesene, marcapiani, cornicioni di gronde, ponteggi, materiali di consumo.
3953		41.2.PV7.10.A		Granulometria 1 mm		m²	20,90	28,01%
3954		41.2.PV7.10.B		Granulometria 2 mm		m²	24,10	24,29%
3955		41.2.PV7.10.C		Granulometria 3 mm		m²	28,68	20,41%
3956		41.2.RE0		POSA DI LASTRE O PANNELLI VERTICALI - PIETRE
3957		41.2.RE0.01		Fornitura e posa in opera di lastre in pietra di forma quadra o rettangolare per rivestimenti in pietra naturale spessore 3 cm, con faccia vista a taglio di sega, coste fresate, spigoli vivi, spigolo superiore smussato o arrotondato, esecuzione in misure come da casellario, fissate con collante adesivo per marmi resistente agli agenti atmosferici compreso formazione di fori, tagli, sfridi ed adattamenti sul posto, ponteggi.
3958		41.2.RE0.01.A		In marmo di Trani		m²	192,70	6,40%
3959		41.2.RE0.01.B		In botticino classico		m²	153,52	8,03%
3960		41.2.RE0.01.C		In pietra serena		m²	142,55	8,65%
3961		41.2.RE0.01.D		In serizzo		m²	220,90	5,58%
3962		41.2.RE0.01.E		In beola		m²	209,94	5,87%
3963		41.2.RE0.01.F		In granito nazionale		m²	192,70	6,40%
3964		41.2.RE0.01.G		In pietra piasentina		m²	184,86	6,67%
3965		41.2.RE0.01.H		Sovrapprezzo per lucidatura parti viste		m²	25,33	68,28%
3966		41.2.RH4		RIVESTIMENTO IN LAMIERA PER STRUTTURE
3967		41.2.RH4.01		Fornitura e posa in opera di lamiera mandorlata in lega d'alluminio da lavorazione plastica per rivestimento di strutture quali rampe, passerelle scalini, ecc. conformi alla norma EN AW-5754 (EN AW-Al Mg3) secondo UNI ENV 1999-1-1:2002, con caratteristiche di resistenza a corrosione anche marina, dello spessore di 3 mm + 1 mm rilievo mandorature. Nel prezzo della posa sono compresi gli oneri per il taglio e la piegatura delle lamiere compresi gli sfridi di lavorazione, la fornitura dei dispositivi di fissaggio alle strutture portanti (viti, rivetti, ecc.), la posa di guarnizioni antivibranti ed isolanti al fine di evitare il contatto tra metalli diversi (acciaio-alluminio), le saldature continue delle lamiere, la molatura dei bordi e delle saldature e quanto altro necessario a dare il lavoro compiuto a regola d'arte.		m²	84,43	24,75%
3968		41.3		TINTEGGIATURE
3969		41.3.VU6		APPLICAZIONE MATERIALI FLUIDI, VERNICIATURA, INTONACATURA A PENNELLO - IDROREPELLENTI
3970		41.3.VU6.01		Esecuzione di pittura su superfici esterne a pennello, rullo, spruzzo, di due o più mani di pittura idrorepellente a base di resine silossaniche in soluzione solvente, incolore, applicate con la tecnica "bagnato su bagnato" fino a completa impregnazione della superficie in modo da ottenere un supporto idoneo al successivo trattamento, compreso stuccatura di fughe, ponteggi, protezione delle parti non interessate dall'intervento, materiali di consumo.		m²	12,96	59,43%
3971		41.3.VV1		APPLICAZIONE MATERIALI FLUIDI, VERNICIATURA, INTONACATURA A PENNELLO - PRODOTTI PER LA PREPARAZIONE DELLE SUPERFICI, MANI DI FONDO
3972		41.3.VV1.01		Applicazione a pennello, a rullo o a spruzzo su superfici esterne di isolante a base di resine in soluzione solvente ad alta penetrazione nell'intonaco fino ad ottenere un supporto idoneo per i trattamenti successivi, compreso protezione di superfici non interessate, ponteggi, materiali di consumo.		m²	5,36	57,48%
3973		41.3.VV1.10		Applicazione a pennello, a rullo o a spruzzo di soluzione antialga e antimuffa, compreso l'additivo per la pittura successiva, protezione di superfici non interessate, ponteggi, materiali di consumo.		m²	9,30	66,26%
3974		41.3.VV7		APPLICAZIONE MATERIALI FLUIDI, VERNICIATURA, INTONACATURA A PENNELLO - TINTE AL QUARZO PLASTICO, ACRILICHE
3975		41.3.VV7.01		Esecuzione su superfici esterne di tinteggiatura mediante applicazione a due mani di idropittura a base di resine acriliche in dispersione acquosa e pigmenti resistenti alla luce ed al lavaggio, inodore, applicata a rullo, pennello, su superfici intonacate a civile già preparate ed isolate, compreso ponteggi, la protezione di superfici non interessate, ritocchi a fine lavoro, materiali di consumo.
3976		41.3.VV7.01.A		Con pittura acrilica		m²	14,98	65,82%
3977		41.3.VV7.01.B		Con pittura acrilica e polveri di quarzo		m²	15,65	63,00%
3978		41.3.VV7.02		Fornitura e posa in opera di pittura acrilica protettiva specifica per calcestruzzi applicata a due riprese con pennello, rullo, spruzzo, resistente alla luce, di aspetto satinato a base di resine acriliche in dispersione acquosa e pigmenti resistenti alla luce, impermeabile all'anidride carbonica e solforosa, resistente agli agenti atmosferici, permeabile al vapore, compreso protezione di superfici non interessate, ritocchi a fine lavoro, materiali di consumo.		m²	15,02	65,64%
3979		41.3.VV7.06		Fornitura e posa in opera di pittura murale a base di silicato di potassio e pigmenti colorati, resistente alla luce ed agli agenti atmosferici, lavabile, applicata a rullo o pennello, su superfici esterne intonacate a base calce, compreso la preparazione del fondo con fissativo a base di silicati, stuccature, ponteggi, protezione di superfici non interessate, ritocchi a fine lavoro, materiali di consumo.		m²	19,09	51,65%
3980		41.4		IMPERMEABILIZZAZIONI
3981		41.4.LN2		POSA DI TELI FLESSIBILI, GUAINE IMPERMEABILIZZANTI - FIBRE E FELTRI IMPREGNATI
3982		41.4.LN2.01		Fornitura e posa in opera su murature con superficie atta alla posa di membrana impermeabilizzante ardesiata (guaina) elastomerica, armata in tessuto non tessuto di poliestere, spessore 4 mm, flessibilità a freddo -25 °C (EN 1109), resistenza a trazione 900/700 N/5 cm, compreso spalmatura di primer bituminoso, esecuzione di raccordi, sfridi, tagli, sovrapposizioni, ponteggi.		m²	28,18	24,05%
3983		41.4.VN5		APPLICAZIONE MATERIALI FLUIDI, VERNICIATURA, INTONACATURA A PENNELLO - GOMME NATURALI E SINTETICHE
3984		41.4.VN5.01		Esecuzione di impermeabilizzazione di vasche a tenuta mediante applicazione, secondo le indicazioni della Ditta fornitrice, di vernice monocomponente a base di clorocaucciù, compreso preparazione del piano di posa, ponteggi, mano di fondo, materiali di consumo.		m²	33,50	22,99%
3985		41.5		SOGLIE
3986		41.5.BE0		DEMOLIZIONI, RIMOZIONI - PIETRE
3987		41.5.BE0.01		Rimozione di soglie, davanzali, lastre, in pietra naturale o artificiale, sia interne che esterne, dello spessore fino a 8 cm, compreso recupero del materiale e suo accatastamento entro l'area di cantiere, trasporto alle pubbliche discariche del materiale di risulta, indennità di discarica.
3988		41.5.BE0.01.A		Per larghezze fino a 50 cm		m	81,19	76,23%
3989		41.5.BE0.01.B		Per larghezze oltre i 50 cm		m	100,67	76,78%
3990		41.5.SE0		POSA DI LASTRE O PANNELLI ORIZZONTALI - PIETRE
3991		41.5.SE0.01		Fornitura e posa in opera di soglie in lastra di pietra o marmo naturale spessore 4 cm, larghezza oltre 20 cm, con piano ribassato passante per battuta scuretti, levigata nella parte vista, con listello di battuta a tenuta d'acqua (per serramento) dimensioni 10x15 mm oltre il piano, compreso gocciolatoio, letto di posa in malta di cemento, sigillature, materiali di consumo.
3992		41.5.SE0.01.A		In marmo di Trani, Botticino, Giallo d'Istria		m²	314,01	9,81%
3993		41.5.SE0.01.B		In pietra piasentina		m²	316,34	9,74%
3994		41.5.SE0.01.C		In granito nazionale		m²	406,63	7,58%
3995		41.6		DAVANZALI E CONTORNI
3996		41.6.BE0		DEMOLIZIONI, RIMOZIONI - PIETRE
3997		41.6.BE0.01		Rimozione di contorni in pietra naturale o artificiale, compreso recupero del materiale, accatastamento del materiale recuperato entro l'area di cantiere, trasporto alle pubbliche discariche del materiale di risulta, indennità di discarica, ponteggi.
3998		41.6.BE0.01.A		Per sezioni fino a 15x15 cm		m	100,33	76,77%
3999		41.6.BE0.01.B		Per sezioni fino a 25x25 cm		m	121,58	76,48%
4000		41.6.SE0		POSA DI LASTRE O PANNELLI ORIZZONTALI - PIETRE
4001		41.6.SE0.01		Fornitura e posa in opera di davanzali di finestre in lastre di pietra naturale spessore fino a 4/5 cm, larghezza oltre 20 cm, con piano ribassato passante, costa quadra e gocciolatoio, levigati e lucidati nelle parti viste, con listello di tenuta acqua in pietra delle dimensioni, oltre il piano, di 10x15 mm, compreso letto di posa in malta di cemento, sigillature, assistenze murarie, materiali di consumo, ponteggi.
4002		41.6.SE0.01.A		In marmo di Trani, Botticino, Giallo d'Istria		m²	273,52	11,26%
4003		41.6.SE0.01.B		In pietra piasentina		m²	277,85	11,09%
4004		41.6.SE0.01.C		In granito nazionale		m²	324,42	9,50%
4005		41.9		OPERE COMPLEMENTARI
4006		41.9.MH2		POSA E LAVORAZIONE DI MATERIALI MALLEABILI, LATTONERIA - ACCIAIO
4007		41.9.MH2.01		Fornitura e posa in opera di paraspigoli, zoccoli, profili per delimitare gli intonaci e giunti in lamiera zincata con protezione in PVC delle parti in vista, posti in opera prima dell'intonaco, compreso tagli, sfridi, ponteggi.
4008		41.9.MH2.01.A		Paraspigoli per spessori d'intonaco fino a 15 mm		m	2,86	64,64%
4009		41.9.MH2.01.B		Profilo per gocciolatoio per spessori d'intonaco fino a 20 mm		m	3,03	61,01%
4010		41.9.MH2.01.C		Profilo di delimitazione per spessore d'intonaco fino a 15 mm		m	3,35	55,18%
4011		41.9.MH2.01.D		Profilo per giunto a vista sigillato con mastice siliconico		m	7,09	52,15%
4012		41.9.MH7		POSA E LAVORAZIONE DI MATERIALI MALLEABILI, LATTONERIA - ZINCO
4013		41.9.MH7.02		Fornitura e posa in opera, dopo l'esecuzione degli intonaci, di paraspigoli metallici fissati alla muratura con tasselli ad espansione e viti in ottone o acciaio inox, compreso tagli, sfridi, sigillatura, verniciatura.
4014		41.9.MH7.02.A		In lamiera di alluminio		m	12,50	61,62%
4015		41.9.MH7.02.B		In lamiera di acciaio		m	13,12	58,71%
4016		42		FINITURE PARETI INTERNE
4017		42.1		INTONACI INTERNI, RASATURE
4018		42.1.BQ4		DEMOLIZIONI, RIMOZIONI - CALCESTRUZZI
4019		42.1.BQ4.01		Esecuzione della demolizione di intonaci e rivestimenti su superfici verticali ed orizzontali interne di qualsiasi tipo, compreso la formazione ed il disfacimento dei piani interni di lavoro, i teli di protezione, la pulizia, il trasporto e scarico del materiale di risulta alle pubbliche discariche, l'indennità di discarica.		m²	17,72	69,55%
4020		42.1.PQ1		APPLICAZIONE DI INTONACI, MATERIALI DENSI NON APPLICABILI A PENNELLO - CALCI
4021		42.1.PQ1.01		Esecuzione di rasatura di superfici interne di qualsiasi tipo e dimensione con rasante a base di calce idrata, cemento, additivi, inerti aventi granulometrie inferiori a 1 mm applicato manualmente in una o più passate per uno spessore non inferiore a 3 mm, compreso la formazione di spigoli rientranti o sporgenti, spallette, la formazione ed il disfacimento dei piano di lavoro, la pulizia, il conferimento con trasporto in discarica dei materiali di risulta, l'indennità di discarica.		m²	7,96	54,19%
4022		42.1.PQ1.02		Esecuzione di intonaco premiscelato con impasto a base di calce idrata, cemento, sabbia calcarea ed additivi chimici, applicato a macchina su superfici verticali, orizzontali, inclinate, sia piane che curve, per uno spessore minimo non inferiore a 15 mm, compreso formazione di spigoli rientranti e sporgenti orizzontali e verticali, spallette, fasce a piombo per regolo superfici curve, paraspigoli in acciaio zincato, rete portaintonaco in corrispondenza dei giunti, formazione e disfacimento del piano di lavoro, pulizia, trasporto in discarica dei materiali di risulta, l'indennità di discarica con la sola esclusione del rinzaffo aggrappante e la finitura superficiale.		m²	16,79	45,88%
4023		42.1.PQ2		APPLICAZIONE DI INTONACI, MATERIALI DENSI NON APPLICABILI A PENNELLO - CEMENTI
4024		42.1.PQ2.01		Esecuzione su pareti o soffitti interni privi di polveri, efflorescenze, parti friabili di rinzaffo preventivo aggrappante cementizio, da realizzarsi per la successiva esecuzione di intonaci con malte premiscelate a base di leganti idraulici e inerti carbonatici, con resistenza al distacco maggiore di 1 MPa, da applicarsi a mano o a macchina intonacatrice, compreso formazione e disfacimento dei piani di lavoro interni, bagnatura delle pareti prima dell'applicazione, pulizia ed asporto del materiale di risulta a fine lavoro, trasporto in discarica autorizzata del materiale di risulta e l'indennità di discarica.		m²	4,34	56,79%
4025		42.1.PQ3		APPLICAZIONE DI INTONACI, MATERIALI DENSI NON APPLICABILI A PENNELLO - MALTE
4026		42.1.PQ3.01		Esecuzione di intonaco interno a tre strati dei quali il primo costituito da sprizzatura (rinzaffo), i successivi come da descrizione, dello spessore non inferiore a 1,5 cm applicato a mano su superfici orizzontali, verticali o inclinate, sia piane che curve, in locali di qualsiasi dimensione, compreso formazione di spigoli, spallette, paraspigoli in lamiera di acciaio zincata, fasce, teli di protezione, rete porta intonaco in corrispondenza dei giunti, formazione e disfacimento del piano di lavoro, pulizia, trasporto in discarica dei materiali di risulta, l'indennità di discarica.
4027		42.1.PQ3.01.A		Drizzatura (2º strato) in malta bastarda e stabilitura (3º strato) in malta fine di grassello di calce e sabbie selezionate		m²	25,58	48,18%
4028		42.1.PQ3.01.B		Drizzatura (2º strato) in malta di sabbia e calce e stabilitura (3º strato) in malta fine di grassello di calce e sabbie selezionate		m²	27,49	44,83%
4029		42.1.PQ3.02		Esecuzione della ripresa di intonaci interni di qualsiasi tipo e spessore, su murature interne, compreso formazione e disfacimento del piano di lavoro, pulizia, trasporto in discarica dei materiali di risulta, l'indennità di discarica.		m²	34,19	36,05%
4030		42.1.PR2		APPLICAZIONE DI INTONACI, MATERIALI DENSI NON APPLICABILI A PENNELLO - GESSI
4031		42.1.PR2.01		Esecuzione di intonaco premiscelato con impasto a base di gesso, applicato con macchina intonacatrice su superfici verticali, orizzontali, inclinate, sia piane che curve, per uno spessore minimo non inferiore a 15 mm, compreso formazione di spigoli rientranti e sporgenti orizzontali e verticali, spallette, fasce a piombo per regolo superfici curve, paraspigoli in acciaio inox, rete porta intonaco in corrispondenza dei giunti, formazione e disfacimento dei piano di lavoro, pulizia, trasporto in discarica dei materiali di risulta, l'indennità di discarica con la sola esclusione della finitura superficiale.		m²	18,50	41,64%
4032		42.1.PR2.02		Esecuzione di intonaco premiscelato, applicato con macchina intonacatrice su superfici verticali, orizzontali o inclinate, sia piane che curve, con lo spessore previsto dal certificato di prova o dalla relazione di calcolo redatta secondo la Circolare 91/61 o le norme UNI 9502-03 in modo da ottenere la resistenza al fuoco prevista in progetto, classe '0' di reazione al fuoco, costituito da gesso, calce, perlite e additivi, compreso drizzatura, formazione di spigoli rientranti o sporgenti orizzontali o verticali, spallette, fasce a piombo, paraspigoli in acciaio inox, aggrappante per pareti in calcestruzzo, rete porta intonaco in corrispondenza dei giunti, formazione e disfacimento del piano di lavoro, pulizia, trasporto in discarica dei materiali di risulta, l'indennità di discarica con la sola esclusione della finitura superficiale.
4033		42.1.PR2.02.A		Spessore intonaco 1 cm		m²	15,96	48,26%
4034		42.1.PR2.02.B		Spessore intonaco 2 cm		m²	21,49	43,01%
4035		42.1.PR2.02.C		Spessore intonaco 3 cm		m²	26,81	40,22%
4036		42.1.PR2.03		Esecuzione di rasatura e lisciatura di superfici interne di qualsiasi tipo e dimensione con rasante a base gesso additivato con calce, compresa formazione di spigoli vivi rientranti o sporgenti, orizzontali o verticali, spallette, formazione e disfacimento dei piano di lavoro, pulizia, trasporto in discarica dei materiali di risulta, indennità di discarica.		m²	11,35	58,82%
4037		42.2		RIVESTIMENTI INTERNI
4038		42.2.RG4		POSA DI LASTRE O PANNELLI VERTICALI - TERRAGLIE
4039		42.2.RG4.01		Fornitura e posa in opera di rivestimento interno di pareti eseguito mediante applicazione con colla adesiva di piastrelle in ceramica di prima scelta commerciale, di qualsiasi forma e dimensione ed a qualsiasi altezza, compreso tagli, sfridi, sigillatura delle fughe con apposito sigillante idrorepellente, pezzi speciali, paraspigoli in PVC, pulizia della superficie piastrellata, trasporto in discarica del materiale di risulta, ponteggi.
4040		42.2.RG4.01.A		In ceramica (terraglie)		m²	46,34	39,89%
4041		42.2.RG4.01.B		In gres fine porcellanato lucidato		m²	84,94	29,02%
4042		42.2.RG4.01.C		In gres fine porcellanato grezzo		m²	54,12	37,57%
4043		42.2.TN6		POSA DI TELI FLESSIBILI NON IMPERMEABILI, TAPEZZERIE, MOQUETTE - MATERIE PLASTICHE E FIBRE SINTETICHE, RESINE TERMOPLASTICHE
4044		42.2.TN6.01		Esecuzione di rivestimento su pareti interne mediante fornitura e posa in opera di teli in PVC Classe 1 con altezza pari a 200 cm, spessore 0,9 mm applicati sulle murature con collante acrilico in dispersione acquosa saldati meccanicamente o chimicamente, compreso tagli, sfridi, formazione di guscia, rasatura a gesso della superficie di posa, listelli di chiusura, coprifili, ponteggi.
4045		42.2.TN6.01.A		Rivestimento pareti con teli in PVC		m²	30,66	33,16%
4046		42.2.TN6.01.B		Esecuzione guscia e sagomatura dei teli; altezza guscia 10 cm		m	27,57	39,11%
4047		42.2.TN6.01.C		Esecuzione guscia e sagomatura dei teli; altezza guscia 15 cm		m	30,32	40,65%
4048		42.3		TINTEGGIATURE
4049		42.3.BV0		DEMOLIZIONI, RIMOZIONI - VERNICI
4050		42.3.BV0.01		Rimozione di vecchie pitture su pareti e soffitti mediante accurata raschiatura e spazzolatura con spazzole metalliche, compreso rimozione di chiodi, stuccatura di fori e screpolature, carteggiatura, la raccolta e trasporto in discarica del materiale di risulta, indennità di discarica, formazione e disfacimento dei piani di lavoro interni, materiali di consumo.		m²	2,16	71,32%
4051		42.3.VV1		APPLICAZIONE MATERIALI FLUIDI, VERNICIATURA, INTONACATURA A PENNELLO - PRODOTTI PER LA PREPARAZIONE DELLE SUPERFICI, MANI DI FONDO
4052		42.3.VV1.01		Esecuzione mediante applicazione a pennello, rullo o a spruzzo su superfici interne di isolante ad alta penetrazione nell'intonaco fino ad ottenere un supporto idoneo per i trattamenti successivi, compreso mascheramento di superfici non interessate, formazione e disfacimento dei piani di lavoro, teli di protezione.
4053		42.3.VV1.01.A		A base solvente		m²	5,41	68,34%
4054		42.3.VV1.01.B		A base acrilica		m²	5,06	73,07%
4055		42.3.VV1.02		Esecuzione mediante fornitura e posa in opera ad una mano, a pennello, di soluzione disinfestante per muffe da applicare su intonaci di qualsiasi tipo, a base di sostanze funghicide e alghicide, compreso formazione e disfacimento dei piani di lavoro, teli in polietilene di protezione, nastrature protettive, materiali di consumo.		m²	7,01	65,93%
4056		42.3.VV1.03		Esecuzione, mediante fornitura e posa in opera ad una mano, a pennello, di soluzione neutralizzante a base acida di fluorsilicato di magnesio in grado di neutralizzare i supporti fortemente alcalini ed eliminare muschi ed alghe presenti sulle pareti, compreso formazione e disfacimento dei piani di lavoro, teli in polietilene, nastrature protettive, materiali di consumo.		m²	15,23	44,51%
4057		42.3.VV1.04		Esecuzione della rasatura a due riprese di superfici intonacate interne mediante fornitura e posa in opera con taloscia in acciaio inox di stucco a base di resine sintetiche, non tossico, per regolarizzare il fondo, compreso carteggiatura finale, formazione e disfacimento dei piani di lavoro, materiale di consumo, pulizia, teli di protezione.		m²	12,36	37,39%
4058		42.3.VV1.05		Esecuzione della rasatura a due riprese di superfici intonacate interne mediante fornitura e posa in opera di stucco naturale a base di gesso, privo di esalazioni tossiche, di idrocarburi clorurati o altre sostanze inquinanti persistenti e di cariche elettrostatiche, per regolarizzare il fondo, compreso formazione e disfacimento dei piani di lavoro, materiale di consumo, pulizia, teli di protezione.		m²	12,74	36,28%
4059		42.3.VV1.06		Esecuzione della rasatura a due riprese di superfici intonacate interne mediante fornitura e posa in opera di stucco a base di olio di resine naturali, privo di esalazioni tossiche, di idrocarburi clorurati o altre sostanze inquinanti persistenti e di cariche elettrostatiche, per regolarizzare il fondo, compreso formazione e disfacimento dei piani di lavoro, materiale di consumo, pulizia, teli di protezione.		m²	14,48	31,92%
4060		42.3.VV5		APPLICAZIONE MATERIALI FLUIDI, VERNICIATURA, INTONACATURA A PENNELLO - VERNICI A OLIO, EPOSSIDICHE, POLIURETANICHE, ANTIRUGGINE
4061		42.3.VV5.01		Fornitura e posa in opera di idropittura traspirante applicata a più riprese a rullo o pennello su intonaci interni di qualsiasi tipo a base di olio di lino e gesso senza solventi, opaca, altamente coprente, avente ottime caratteristiche traspiranti tra muro e ambiente, compreso la formazione ed il disfacimento dei piani di lavoro interni, ritocchi a fine lavoro, teli in polietilene, nastrature protettive, materiali di consumo.
4062		42.3.VV5.01.A		A due strati		m²	6,32	43,88%
4063		42.3.VV5.01.B		Per uno strato in più		m²	2,95	41,78%
4064		42.3.VV6		APPLICAZIONE MATERIALI FLUIDI, VERNICIATURA, INTONACATURA A PENNELLO - TINTE A BASE DI EMULSIONI SINTETICHE, VINILICHE, SILICONI
4065		42.3.VV6.01		Fornitura e posa in opera di idropittura lavabile antimuffa applicata a due riprese a rullo o pennello su intonaci interni di qualsiasi tipo, a base di resine acriliche in dispersione acquosa, cariche lamellari e pigmenti di qualsiasi tinta, con additivi antimuffa, compreso formazione e disfacimento dei piani di lavoro interni, teli in polietilene, nastrature protettive, materiali di consumo.
4066		42.3.VV6.01.A		A due strati		m²	8,17	33,94%
4067		42.3.VV6.01.B		Per uno strato in più		m²	3,88	31,76%
4068		42.3.VV6.02		Fornitura e posa in opera di idropittura lavabile applicata a due riprese a rullo o pennello su intonaci interni di qualsiasi tipo, a base di resine acriliche in dispersione acquosa, cariche lamellari e pigmenti di qualsiasi tinta, compreso formazione e disfacimento dei piani di lavoro interni, teli in polietilene, nastrature protettive, materiali di consumo.
4069		42.3.VV6.02.A		A due strati		m²	6,86	40,42%
4070		42.3.VV6.02.B		Per uno strato in più		m²	3,23	38,15%
4071		42.3.VV6.03		Fornitura e posa in opera di idropittura traspirante a base di resine acriliche applicata a più riprese a rullo o a pennello su intonaci interni di qualsiasi tipo già preparati ed isolati, a base di resine acriliche e cariche selezionate di ottime caratteristiche traspiranti tra muro e ambiente, pigmenti di qualsiasi tinta, compreso formazione e disfacimento dei piani di lavoro interni, teli in polietilene, nastrature protettive, materiali di consumo.
4072		42.3.VV6.03.A		A due strati		m²	4,44	62,45%
4073		42.3.VV6.03.B		Per uno strato in più		m²	2,05	60,12%
4074		42.3.VV6.04		Fornitura e posa in opera di idropittura traspirante antimuffa applicata a più riprese a rullo o pennello su intonaci interni di qualsiasi tipo a base resine acriliche, cariche selezionate, additivi antimuffa, pigmenti colorati, compreso formazione e disfacimento dei piani di lavoro interni, teli in polietilene, nastrature protettive, materiali di consumo.
4075		42.3.VV6.04.A		A due strati		m²	5,83	47,56%
4076		42.3.VV6.04.B		Per uno strato in più		m²	2,95	41,78%
4077		42.3.VV6.05		Fornitura e posa in opera, con i colori base, di stucco applicato con spatola in acciaio a più riprese, a base di resine sintetiche, leganti vegetali e cariche con distribuzione granulometrica ottimale, per riprodurre effetti decorativi su pareti interne rasate a gesso o cemento, compreso due rasate di fondo, carteggiatura con carta abrasiva, formazione e disfacimento dei piani di lavoro interni, teli in polietilene, nastrature protettive, materiali di consumo.
4078		42.3.VV6.05.A		Finitura con spatola larghezza 4 cm		m²	86,61	53,36%
4079		42.3.VV6.05.B		Finitura con spatola larghezza 8 cm		m²	61,38	42,67%
4080		42.3.VV6.06		Fornitura e posa in opera di rivestimento multicolore a base di legante acrilico e clips in PVC resistenti alla luce, applicato a spruzzo su pareti interne, compreso due passate di pittura di fondo appropriato alla tinta finale, la formazione e disfacimento dei piani di lavoro interni, teli in polietilene, nastrature protettive, materiali di consumo.		m²	20,71	22,32%
4081		42.3.VV6.07		Fornitura e posa in opera ad una mano, a pennello, di pittura murale da applicare su intonaci interni di qualsiasi tipo, a base di silicato di potassio, priva di sostanze di sintesi chimica e derivanti dal petrolio, antimuffe e anticondensa, compreso formazione e disfacimento dei piani di lavoro, teli in polietilene, nastrature protettive, materiali di consumo.		m²	6,30	44,01%
4082		42.3.VV6.08		Fornitura e posa in opera di idropittura traspirante applicata a più riprese a rullo o pennello su intonaci interni di qualsiasi tipo a base di resine naturali, con coloranti minerali e terrosi finemente macinati, non derivanti da sintesi chimica, senza esalazioni tossiche, privi di idrocarburi clorurati o altre sostanze persistenti, avente ottime caratteristiche traspiranti tra muro e ambiente, compreso formazione e disfacimento dei piani di lavoro interni, teli in polietilene, nastrature protettive, materiali di consumo.
4083		42.3.VV6.08.A		A due strati		m²	5,36	51,73%
4084		42.3.VV6.08.B		Per uno strato in più		m²	2,49	49,49%
4085		42.3.VV8		APPLICAZIONE MATERIALI FLUIDI, VERNICIATURA, INTONACATURA A PENNELLO - TINTE A CALCE E COLLA, TEMPERE
4086		42.3.VV8.01		Fornitura e posa in opera di idropittura traspirante applicata a più riprese a rullo o pennello su intonaci interni su fondo organico o minerale a base di caseina senza solventi, priva di sostanze di sintesi e derivanti dal petrolio, satinata altamente coprente, avente ottime caratteristiche traspiranti tra muro e ambiente, compreso formazione e disfacimento dei piani di lavoro interni, teli in polietilene, nastrature protettive, materiali di consumo.
4087		42.3.VV8.01.A		A due strati		m²	6,11	45,38%
4088		42.3.VV8.01.B		Per uno strato in più		m²	2,87	42,94%
4089		42.3.VV8.02		Fornitura e posa in opera di idropittura traspirante applicata a più riprese a rullo o pennello su intonaci, fibre grezze e cartongesso con tempere a base di gesso e colle naturali senza solventi, priva di sostanze di sintesi chimica e derivanti dal petrolio, avente ottime caratteristiche traspiranti tra muro e ambiente, compreso formazione e disfacimento dei piani di lavoro interni, teli in polietilene, nastrature protettive, materiali di consumo.
4090		42.3.VV8.02.A		A due strati		m²	5,73	48,39%
4091		42.3.VV8.02.B		Per uno strato in più		m²	2,69	45,81%
4092		42.4		TAPPEZZERIE
4093		42.4.BJ2		DEMOLIZIONI, RIMOZIONI - CARTE E CARTONI
4094		42.4.BJ2.01		Esecuzione della rimozione con acqua di tappezzeria e rivestimenti in carta fodera, in carta su carta, vinilica su tela, in PVC, fil posè, paglie naturali applicata su pareti, soffitti, volte, ecc., compreso rimozione di profili, accurata raschiatura del fondo, trabatelli fino a 5 m di altezza, materiali di consumo, teli di protezione, pulizia, trasporto dei materiali di risulta alle pubbliche discariche, indennità di discarica con esclusione della carteggiatura del fondo e delle stuccature.		m²	6,46	76,31%
4095		42.4.TN6		POSA DI TELI FLESSIBILI NON IMPERMEABILI, TAPEZZERIE, MOQUETTE - MATERIE PLASTICHE E FIBRE SINTETICHE, RESINE TERMOPLASTICHE
4096		42.4.TN6.01		Fornitura e posa in opera su pareti rasate a gesso o finite a civile, in locali di qualsiasi tipo e dimensione, di tappezzeria vinilica su tela, cotone o PVC, Classe 1, solidità colore alla luce Classe 7, compreso, listelli in legno di chiusura e di delimitazione, tagli, sfridi, mano di isolante acrilico, trabatelli fino a 5 m di altezza, materiali di consumo, attrezzatura, distribuzione dei materiali al posto di impiego, pulizia a tappezzeria posata, trasporto del materiale di risulta alle pubbliche discariche, indennità di discarica.
4097		42.4.TN6.01.A		Carta da parati vinilica		m²	28,84	32,05%
4098		42.4.TN6.01.B		Carta da parati carta-carta		m²	23,39	39,52%
4099		42.4.TN6.01.C		Carta da parati in tessuti, juta, paglie		m²	36,62	30,29%
4100		42.4.TN6.02		Fornitura e posa in opera su pareti e soffitti di qualsiasi tipo di teli in polietilene espanso con superficie in vista in fibra di poliestere non tessuta al fine di evitare risonanze acustiche, abbattimento acustico pari a 25,5 dB, compreso, collante, trabatello fino a 5 m di altezza, tagli, sfridi, materiali di consumo.
4101		42.4.TN6.02.A		Spessore 5 mm		m²	19,27	47,97%
4102		42.4.TN6.02.B		Spessore 8 mm		m²	19,91	40,23%
4103		42.4.TN6.02.C		Spessore 10 mm		m²	22,04	36,35%
4104		42.5		SOGLIE E DAVANZALI
4105		42.5.SE2		POSA DI LASTRE O PANNELLI ORIZZONTALI - MARMI
4106		42.5.SE2.01		Fornitura e posa in opera di davanzali interni in marmo di qualsiasi tipo e forma, dello spessore di 3 cm, posti in opera incassati nella muratura, compreso lucidature delle parti in vista, spigoli bisellati, tagli, sfridi, assistenze murarie, materiale di consumo.
4107		42.5.SE2.01.A		In marmo Trani, Botticino, Giallo d'istria		m²	198,70	12,40%
4108		42.5.SE2.01.B		In pietra piasentina		m²	203,36	12,12%
4109		42.5.SE2.01.C		In granito nazionale		m²	245,25	10,05%
4110		42.5.SE2.02		Fornitura e posa in opera, con impiego di malta bastarda, di soglie in pietra naturale o marmo dello spessore non inferiore a 2,5 cm, con larghezza oltre 10 cm, piano in vista levigato, spigoli leggermente bisellati, coste refilate, compreso materiali di consumo, attrezzatura, assistenza muraria, pulizia a posa ultimata.
4111		42.5.SE2.02.A		In marmo di Trani, Botticino, Giallo d'istria		m²	175,16	17,59%
4112		42.5.SE2.02.B		In pietra piasentina		m²	177,80	17,33%
4113		42.5.SE2.02.C		In granito nazionale		m²	211,15	14,59%
4114		42.5.SI1		POSA DI LASTRE O PANNELLI ORIZZONTALI - LEGNAME DA COSTRUZIONE
4115		42.5.SI1.01		Fornitura e posa in opera di davanzali in legno massiccio dell'essenza specificata dello spessore di 4 cm di qualsiasi forma, posti in opera incassati nella muratura, compreso verniciatura trasparente, tagli, sfridi, assistenze murarie, stuccature, materiali di consumo.
4116		42.5.SI1.01.A		In legno abete		m²	133,13	18,51%
4117		42.5.SI1.01.B		In legno rovere		m²	192,99	12,77%
4118		42.5.SI1.01.C		In legno faggio		m²	144,35	17,08%
4119		42.5.SI1.01.D		In legno castagno		m²	192,77	6,55%
4120		42.9		OPERE COMPLEMENTARI
4121		42.9.HH2		MONTAGGIO E LAVORAZIONE DI CARPENTERIA - ACCIAIO
4122		42.9.HH2.01		Fornitura e posa in opera di paraspigoli in lamiera zincata sotto stabilitura posti in opera contemporaneamente alla stabilitura o alla rasatura, compreso trabatelli di servizio, materiali di consumo per la posa in opera.		m	2,86	64,64%
4123		43		FINITURE SOLAI
4124		43.1		SOTTOFONDO PAVIMENTI
4125		43.1.BQ4		DEMOLIZIONI, RIMOZIONI - CALCESTRUZZI
4126		43.1.BQ4.01		Esecuzione delle demolizioni di sottofondi di pavimenti di qualsiasi tipo ed a qualsiasi altezza, compreso la rimozione di impianti, la rimozione di materiali isolanti, il carico, trasporto e scarico del materiale di risulta alle pubbliche discariche, l'indennità di discarica, la ripresa degli intonaci deteriorati dalla demolizione, la pulizia e sistemazione delle superfici interessate.
4127		43.1.BQ4.01.A		Per spessore fino a 10 cm		m²	13,05	47,22%
4128		43.1.BQ4.01.B		Per spessore fino a 15 cm		m²	16,95	54,53%
4129		43.1.EQ4		GETTI CLS SEMPLICE O ARMATO - CALCESTRUZZI
4130		43.1.EQ4.01		Esecuzione di sottofondo per la formazione del piano di posa per pavimenti in piastrelle di ceramica gres, klinker, marmo, ecc., eseguito con impasto di sabbia e cemento tipo CEM I 32,5, con superficie superiore perfettamente piana, compresa pulizia del piano di posa.
4131		43.1.EQ4.01.A		Fino a 4 cm		m²	10,32	23,88%
4132		43.1.EQ4.01.B		Fino a 6 cm		m²	14,15	21,77%
4133		43.1.EQ4.01.C		Fino a 8 cm		m²	17,99	20,55%
4134		43.1.EQ4.01.D		Fino a 10 cm		m²	21,07	20,47%
4135		43.1.EQ4.02		Esecuzione di rifinitura superiore di caldane, sottofondi, cappe di solai, massetti in genere, mediante fornitura e posa in opera di autolivellanti a basso spessore, a base di miscela di cemento, inerti e resina, lavorata a frattazzo fino, atta al ricevimento di pavimentazioni in linoleum, legno, gomma, moquette.		m²	6,11	30,26%
4136		43.1.EQ6		GETTI CLS SEMPLICE O ARMATO - CALCESTRUZZI CELLULARI LEGGERI
4137		43.1.EQ6.01		Fornitura e posa in opera di calcestruzzo alleggerito per l'esecuzione di riempimenti e sottofondi, impastato con polistirolo o altri materiali leggeri, compreso casserature, armo, disarmo.
4138		43.1.EQ6.01.A		Fino a 4 cm		m²	11,48	21,47%
4139		43.1.EQ6.01.B		Fino a 6 cm		m²	15,83	19,46%
4140		43.1.EQ6.01.C		Fino a 8 cm		m²	20,17	18,33%
4141		43.1.EQ6.01.D		Fino a 10 cm		m²	23,75	18,16%
4142		43.1.EQ7		GETTI CLS SEMPLICE O ARMATO - CALCESTRUZZI CON INERTI LEGGERI
4143		43.1.EQ7.01		Esecuzione di caldana in calcestruzzo alleggerito, formato da 200 kg di cemento CEM I 32,5 per m³ di granulato di argilla espansa o pomice, compreso strato superiore compatto senza alleggerimento, lisciatura superiore con malta di sabbia e cemento per la posa di pavimenti tessili o vinilici, perfetta planarità del piano.
4144		43.1.EQ7.01.A		Per spessori fino a 4 cm		m²	14,35	17,18%
4145		43.1.EQ7.01.B		Per spessori fino a 6 cm		m²	18,70	16,48%
4146		43.1.EQ7.01.C		Per spessori fino a 8 cm		m²	23,04	16,05%
4147		43.1.EQ7.01.D		Per spessori fino a 10 cm		m²	26,63	16,20%
4148		43.2		PAVIMENTI
4149		43.2.BY0		DEMOLIZIONI, RIMOZIONI - MATERIALI VARI
4150		43.2.BY0.01		Esecuzione di demolizione di pavimenti e sottofondi di qualsiasi tipo, dello spessore fino a 10 cm, eseguita a qualsiasi altezza, compreso il carico, trasporto e scarico del materiale di rifiuto alle pubbliche discariche, l'indennità di discarica, l'eventuale accatastamento del materiale recuperabile entro l'area di cantiere, pulizia del materiale recuperato.
4151		43.2.BY0.01.A		In ceramica, marmo, pietra		m²	14,57	48,64%
4152		43.2.BY0.01.B		Tessili e vinilici non contenenti amianto		m²	13,05	47,22%
4153		43.2.SE2		POSA DI LASTRE O PANNELLI ORIZZONTALI - MARMI
4154		43.2.SE2.01		Fornitura e posa in opera su letto di malta di legante idraulico di pavimento in lastre rifilate a misura fissa 25x50 cm o 30x60 cm, spessore 20 mm, compreso, letto di malta per la posa, tagli, sfridi, incasso a muro, imboiaccatura, levigatura e lucidatura a piombo eseguita a pavimento in opera, pulizia ad opera ultimata.
4155		43.2.SE2.01.A		In serizzo		m²	276,52	17,83%
4156		43.2.SE2.01.B		In botticino		m²	209,80	23,50%
4157		43.2.SE2.01.C		In granito nazionale		m²	248,60	19,83%
4158		43.2.SE2.01.D		In marmo bianco		m²	217,56	22,66%
4159		43.2.SE2.01.E		In perlato di Sicilia		m²	233,09	21,15%
4160		43.2.SE2.01.F		In marmo di Trani		m²	248,60	19,83%
4161		43.2.SG5		POSA DI LASTRE O PANNELLI ORIZZONTALI - GRES
4162		43.2.SG5.01		Esecuzione di pavimenti mediante fornitura e posa in opera di piastrelle di prima scelta commerciale in gres fine porcellanato di qualsiasi spessore e dimensione, posato a cassero con collante su sottofondo di sabbia e cemento, compresi, collante, tagli, sfridi, incassi a muro, giunti a grandi riquadri, stuccatura delle fughe, la pulizia con segatura a posa ultimata, l'assistenza muraria.
4163		43.2.SG5.01.A		Finitura a vista grezza		m²	48,66	31,66%
4164		43.2.SG5.01.B		Finitura a vista levigata		m²	77,92	23,72%
4165		43.2.SG5.01.C		Finitura a vista antisdrucciolo		m²	50,49	30,51%
4166		43.2.SI1		POSA DI LASTRE O PANNELLI ORIZZONTALI - LEGNAME DA COSTRUZIONE
4167		43.2.SI1.01		Esecuzione di pavimenti in legno di prima scelta commerciale, mediante fornitura e posa in opera di listoni dello spessore di 22 mm, della lunghezza di 30-120 cm e della larghezza di 6-10 cm, posti in opera a spina di pesce o a liste parallele, lavorati a maschio e femmina anche nella testata, posti in opera su cappa in cls, compreso tagli, sfridi, materiali di consumo, sgrossatura e levigatura, stuccature, fondo poliuretanico, carteggiatura, verniciatura poliuretanica per pavimenti, pulizia a posa ultimata.
4168		43.2.SI1.01.A		In legno rovere		m²	140,47	15,35%
4169		43.2.SI1.01.B		In legno robinia		m²	132,85	16,23%
4170		43.2.SI1.01.C		In legno afrormosia		m²	177,49	12,15%
4171		43.2.SI1.01.D		In legno doussiè		m²	144,29	14,95%
4172		43.2.SI1.01.E		In legno iroko		m²	124,40	17,34%
4173		43.2.SI1.01.F		In legno faggio		m²	126,17	17,09%
4174		43.2.SI1.01.G		In legno acero		m²	138,16	15,61%
4175		43.2.SI1.02		Fornitura e posa in opera di pavimento in tavole piallate e maschiate di legno abete dello spessore di 2,5 cm, di prima scelta commerciale, avvitate alle travi in legno, al tavolato sottostante o ai listelli, compreso tagli, sfridi, eventuali spessoramenti necessari per ottenere la perfetta planarità.		m²	48,42	21,00%
4176		43.2.SI1.03		Fornitura e posa in opera di pavimento in doghe di fibra legnosa costituite da una struttura stratificata composta da una parte superiore in "laminato H.P.L." ad alta pressione, una centrale in conglomerato ligneo ad alta densità HDF ed una inferiore con funzione di bilanciatore con spessore non inferiore a 8 mm e dimensioni della doga di 19x120 cm, maschiate sui quattro lati, in opera su fondo in cls già predisposto, compreso incollaggio delle doghe, sottostante materassino fonoassorbente, barriera al vapore in polietilene da 0,2 mm di spessore, giunti con lamina in ottone, tagli, sfridi, pulizia.
4177		43.2.SI1.03.A		Con superficie decorativa in carta kraft		m²	56,33	16,41%
4178		43.2.SI1.03.B		Con superficie decorativa in tranciato di legno rovere		m²	94,00	9,83%
4179		43.2.SI1.03.C		Con superficie decorativa in tranciato di legno noce nazionale		m²	100,79	9,17%
4180		43.2.SI1.03.D		Con superficie decorativa in tranciato di legno ciliegio		m²	92,22	10,02%
4181		43.2.TN4		POSA DI TELI FLESSIBILI NON IMPERMEABILI, TAPEZZERIE, MOQUETTE - LINOLEUM
4182		43.2.TN4.01		Fornitura e posa in opera di pavimenti in linoleum di qualsiasi tinta e disegno, aventi Classe 1 di reazione al fuoco conforme al D.M. 06/07/83 e D.M. 28/08/84, in piastrelle o in pezza, in uno o più strati di linoleum naturale saldamente uniti a caldo sotto pressione, di composizione uniforme per l'intero spessore, calandrato su supporto di juta naturale, spessore totale 2,5 mm, peso totale minimo 2900 g/m², adatti per sollecitazioni da sedia a rotelle, resistenti agli agenti chimici e grassi, compreso la termosaldatura dei giunti a caldo con apposito cordolo, collanti di posa, tagli, sfridi, assistenze murarie, trattamento superficiale e lucidatura con finish di protezione, certificati di omologazione, dichiarazione di conformità.
4183		43.2.TN4.01.A		In piastrelle da 50x50 o 65x65 cm		m²	64,46	50,62%
4184		43.2.TN4.01.B		In rotoli		m²	55,55	46,13%
4185		43.2.TN4.02		Fornitura e posa in opera di pavimenti in linoleum di qualsiasi tinta e disegno marmorizzato, aventi Classe 1 di reazione al fuoco conforme al D.M. 06/07/83 e D.M. 28/08/84, in piastrelle da 50x50 cm con juta sintetica, composizione olio di lino, farina di legno, pigmenti naturali, peso totale minimo 2900 g/m² adatti per sollecitazioni da sedia a rotelle, resistenti agli agenti chimici e grassi, compreso collanti di posa, tagli, sfridi, assistenze murarie, trattamento superficiale e lucidatura con finish di protezione, certificati di omologazione, dichiarazione di conformità.
4186		43.2.TN4.02.A		In piastrelle da 50x50 cm		m²	54,17	39,81%
4187		43.2.TN4.02.B		Termosaldatura dei giunti		m²	4,10	79,05%
4188		43.2.TN5		POSA DI PAVIMENTI IN GOMME NATURALI E SINTETICHE
4189		43.2.TN5.01		Pavimentazione in gomma sintetica in tinta unita, di spessore min 3 mm, costituiita da uno strato di copertura ad alta resistenza all'usura e da un sottostrato omogeneo in gomma, calandrati e vulcanizzati insieme per garantire la perfetta monoliticità. La pavimentazione sarà fornita in rotoli o in piastrelle della dimensione minima di cm 60 x 60. La superficie sarà liscia, compatta, resistente all'usura, antiscivolo ed antibatterica, e avrà un trattamento polimerico superficiale per favorire la pulizia e la manutenzione. Il rovescio sarà leggermente smerigliato per l'attacco adesivo. La pavimentazione dovrà essere elastica, flessibile e resistente alle piegature, e dovrà garantire sicurezza in uso in caso di incendio, ed infine in caso di smaltimento, quindi esente da nitrosammine cancerogene, pentaclorofenolo pcp, pvc ed alogeni, cadmio, formaldeide, amianto, come certificato da etichetta ambientale, dovrà inoltre ottemperare ai requisiti sull'emissione dei composti volatili organici VOC. La pavimentazione sarà marchiata CE e il produttore dovrà avere certificazione ISO 9001 e ISO 14001. Fornito e posato in opera compreso collanti, preparazione del fondo e ogni altro onere per dare il lavoro finito a regola d'arte, escluso il massetto contabilizzato a parte.		m²	56,29	27,37%
4190		43.2.TN5.02		Pavimentazione in gomma sintetica in granuli multicolore, di spessore min 2 mm, costituiita da uno strato di copertura ad alta resistenza all'usura e da un sottostrato omogeneo in gomma, calandrati e vulcanizzati insieme per garantire la perfetta monoliticità. La pavimentazione sarà fornita in rotoli o in piastrelle della dimensione minima di cm 60 x 60. La superficie sarà liscia, compatta, resistente all'usura, antiscivolo ed antibatterica, e avrà un trattamento polimerico superficiale per favorire la pulizia e la manutenzione. Il rovescio sarà leggermente smerigliato per l'attacco adesivo. La pavimentazione dovrà essere elastica, flessibile e resistente alle piegature, e dovrà garantire sicurezza in uso in caso di incendio, ed infine in caso di smaltimento, quindi esente da nitrosammine cancerogene, pentaclorofenolo pcp, pvc ed alogeni, cadmio, formaldeide, amianto, come certificato da etichetta ambientale, dovrà inoltre ottemperare ai requisiti sull'emissione dei composti volatili organici VOC. La pavimentazione sarà marchiata CE e il produttore dovrà avere certificazione ISO 9001 e ISO 14001. Fornito e posato in opera compreso collanti, preparazione del fondo e ogni altro onere per dare il lavoro finito a regola d'arte, escluso il massetto contabilizzato a parte.		m²	52,11	29,56%
4191		43.2.TN5.03		Pavimentazione in gomma sintetica di spessore min 3 mm, costituiita da uno strato di copertura ad alta resistenza all'usura con fibre di cocco naturali e da un sottostrato omogeneo in gomma, calandrati e vulcanizzati insieme per garantire la perfetta monoliticità. La pavimentazione sarà fornita in rotoli o in piastrelle della dimensione minima di cm 60 x 60. La superficie sarà liscia, compatta, resistente all'usura, antiscivolo ed antibatterica, e avrà un trattamento polimerico superficiale per favorire la pulizia e la manutenzione. Il rovescio sarà leggermente smerigliato per l'attacco adesivo. La pavimentazione dovrà essere elastica, flessibile e resistente alle piegature, e dovrà garantire sicurezza in uso in caso di incendio, ed infine in caso di smaltimento, quindi esente da nitrosammine cancerogene, pentaclorofenolo pcp, pvc ed alogeni, cadmio, formaldeide, amianto, come certificato da etichetta ambientale, dovrà inoltre ottemperare ai requisiti sull'emissione dei composti volatili organici VOC. La pavimentazione sarà marchiata CE e il produttore dovrà avere certificazione ISO 9001 e ISO 14001. Fornito e posato in opera compreso collanti, preparazione del fondo e ogni altro onere per dare il lavoro finito a regola d'arte, escluso il massetto contabilizzato a parte.		m²	61,86	24,90%
4192		43.2.TN5.04		Rivestimento per gradini in gomma sintetica, costituiita da un unico strato omogeneo, calandrato, vulcanizzato, stampato, in tinta unita. Il rivestimento sarà fornito in pezzi o in rotoli, la pedata avrà rilievi a bolli circolari e il rovescio sarà leggermente smerigliato per l'attacco adesivo. Il rivestimento dovrà essere elastico, flessibile e resistente alle piegature, e dovrà garantire sicurezza in uso in caso di incendio, ed infine in caso di smaltimento, quindi esente da nitrosammine cancerogene, pentaclorofenolo pcp, pvc ed alogeni, cadmio, formaldeide, amianto, come certificato da etichetta ambientale, dovrà inoltre ottemperare ai requisiti sull'emissione dei composti volatili organici VOC. La pavimentazione sarà marchiata CE e il produttore dovrà avere certificazione ISO 9001 e ISO 14001. Fornito e posato in opera compreso collanti, preparazione del fondo e ogni altro onere per dare il lavoro finito a regola d'arte, escluso il massetto contabilizzato a parte.
4193		43.2.TN5.04.A		A spigolo vivo - spessore nominale mm 4		m²	76,62	28,15%
4194		43.2.TN5.04.B		A spigolo arrotondato - spessore nominale mm 2,7		m²	53,63	40,21%
4195		43.2.TN6		POSA DI TELI FLESSIBILI NON IMPERMEABILI, TAPEZZERIE, MOQUETTE - MATERIE PLASTICHE E FIBRE SINTETICHE, RESINE TERMOPLASTICHE
4196		43.2.TN6.01		Fornitura e posa in opera di pavimenti vinilici omogenei antistatici, aventi Classe 1 di reazione al fuoco conforme al D.M. 06/07/83 e D.M. 28/08/84, in piastrelle o in pezza, in uno o più strati di materiale vinilico saldamente uniti a caldo sotto pressione, di composizione uniforme per l'intero spessore, spessore totale 2 mm, peso totale minimo 3600 g/m², adatti per sollecitazioni da sedia a rotelle, resistenti agli agenti chimici e grassi, compreso collanti di posa, tagli, sfridi, assistenze murarie, trattamento superficiale e lucidatura con finish di protezione, certificato di omologazione, dichiarazione di conformità.
4197		43.2.TN6.01.A		In piastrelle da 61x61 cm		m²	53,22	46,31%
4198		43.2.TN6.01.B		In teli		m²	49,19	43,84%
4199		43.2.TN6.02		Fornitura e posa in opera di pavimenti vinilici omogenei pressati in piastrelle di 61x61 cm, rilevigabile, aventi Classe 1 di reazione al fuoco conforme al D.M. 06/07/83 e D.M. 28/08/84, di peso non inferiore a 3300 g/m², adatti per sollecitazioni da sedia a rotelle, resistenti agli agenti chimici e grassi, compreso collanti di posa, tagli, sfridi, assistenze murarie, trattamento superficiale e lucidatura con finish di protezione, certificato di omologazione, dichiarazione di conformità.
4200		43.2.TN6.02.A		Spessore 2 mm		m²	58,04	42,47%
4201		43.2.TN6.02.B		Spessore 3 mm		m²	60,76	40,57%
4202		43.2.TN6.02.C		Antistatico spessore 2 mm		m²	66,06	37,31%
4203		43.2.TN6.02.D		Conduttivo spessore 2 mm		m²	94,12	26,19%
4204		43.2.TN6.02.E		Statico dissipativo spessore 2 mm		m²	79,68	30,93%
4205		43.3		PAVIMENTI SOPRAELEVATI
4206		43.3.BR4		DEMOLIZIONI, RIMOZIONI - LEGANTI A BASE DI RESINE
4207		43.3.BR4.01		Esecuzione della rimozione del pavimento modulare sopraelevato, con smontaggio totale della struttura di sostegno, compreso accatastamento dei manufatti, trasporto del materiale di risulta alle pubbliche discariche, pulizia a rimozione ultimata.
4208		43.3.BR4.01.A		Rimozione solo dei pannelli		m²	4,81	64,05%
4209		43.3.BR4.01.B		Rimozione dei pannelli e della struttura		m²	18,45	75,15%
4210		43.3.SR4		POSA DI LASTRE O PANNELLI ORIZZONTALI - LEGANTI A BASE DI RESINE
4211		43.3.SR4.01		Fornitura e posa in opera, a qualsiasi altezza, di pavimento modulare sopraelevato costituito da pannelli modulari da 60x60 cm, spessore 34 mm, realizzati in solfato di calcio anidro (anidride) densità 1450 kg/m³, rifiniti con bordatura perimetrale in ABS colore scuro ed inferiore primerizzata, reazione al fuoco D.M. 26/06/84, Classe 1, sovraccarico ammissibile minimo 400 kg/m², struttura di sopraelevazione con altezza all'estradosso fino a 25 cm in acciaio zincato completa di colonnina con base rotonda diametro 100 mm, perno filettato M16, saldato alla base, stelo diametro 22 mm con saldata la testa radiale nervata spessore 2,5 mm, diametro 100 mm, dado di regolazione micrometrica con tacche di bloccaggio altezza, boccole in nylon antivibrazione sullo stelo, guarnizioni in PVC conduttivo sulle teste, orditura di rinforzo in traversine di acciaio zincato con sezione ad U di 40x30x40 mm opportunamente nervate e dotate di guarnizioni in PVC antirombo, inserite a scatto sulla testa del piedino, compreso tagli, sfridi, materiali di consumo, pulizia del sottopavimento a posa ultimata, tracciamenti.
4212		43.3.SR4.01.A		Pannello da 60x60 cm, spessore 34 mm		m²	91,90	23,47%
4213		43.3.SR4.01.B		Con finitura superiore in PVC antistatico		m²	20,46
4214		43.3.SR4.01.C		Con finitura superiore in linoleum antistatico		m²	22,40
4215		43.3.SR4.01.D		Con finitura superiore in gomma		m²	34,93
4216		43.3.SR4.01.E		Con finitura superiore in legno rovere, afromosia		m²	81,30
4217		43.3.SR4.01.F		Con finitura superiore in marmo		m²	92,86
4218		43.3.SR4.01.G		Con finitura superiore in granito		m²	72,64
4219		43.3.SR4.01.H		Sovrapprezzo per altezza estradosso fino a 45 cm		m²	1,44
4220		43.3.SR4.01.I		Sovrapprezzo per fissaggio piedini alla base		m²	1,43	79,02%
4221		43.3.SR4.01.J		Sovrapprezzo per pannelli con superficie inferiore rinforzata in lamina di acciaio		m²	8,82
4222		43.3.SR4.01.K		Sovrapprezzo per pavimento conduttivo		m²	30,98	79,05%
4223		43.4		LISCIATURA E LEVIGATURA
4224		43.4.YE1		IMPASTO E MISCELAZIONE, LISCIATURA, TRATTAMENTO SUPERFICI, SABBIATURA - PIETRE VULCANICHE
4225		43.4.YE1.01		Esecuzione della levigatura in opera di pavimenti in pietra naturale, marmo, graniglia e cemento, vecchi e nuovi, eseguita con levigatrice a frese rotanti, compreso la preparazione del piano da levigare, materiali di consumo, attrezzature, pulizia a lucidatura eseguita.
4226		43.4.YE1.01.A		Di marmi e pietre tenere		m²	26,85	55,08%
4227		43.4.YE1.01.B		Di cemento e graniglia		m²	33,85	56,43%
4228		43.4.YE1.01.C		Di pietre dure		m²	34,12	63,21%
4229		43.4.YE1.02		Esecuzione della lucidatura in opera di pavimenti in pietra naturale, marmo, graniglia e cemento, nuovi od esistenti, con superficie levigata, eseguita a piombo con apposita lucidatrice a spazzole rotanti, compreso preparazione del piano da lucidare, materiali di consumo, attrezzature, pulizia a lucidatura eseguita.
4230		43.4.YE1.02.A		Pavimenti in marmo		m²	23,94	54,05%
4231		43.4.YE1.02.B		Pavimenti in cemento, graniglia e pietre		m²	27,27	56,49%
4232		43.4.YE1.02.C		Pavimenti in granito		m²	34,85	60,12%
4233		43.4.YV5		IMPASTO E MISCELAZIONE, LISCIATURA, TRATTAMENTO SUPERFICI, SABBIATURA - VERNICI A OLIO, EPOSSIDICHE, POLIURETANICHE, ANTIRUGGINE
4234		43.4.YV5.01		Esecuzione di levigatura di pavimenti in legno e successiva verniciatura con tre mani di vernice poliuretanica con finitura satinata per parchetti a due componenti, compreso stuccature, fondo poliuretanico, carteggiatura, diluente poliuretanico, materiale di consumo, teli di protezione, trasporto in discarica del materiale di risulta.		m²	23,08	60,07%
4235		43.5		VERNICIATURA PAVIMENTI
4236		43.5.VV4		APPLICAZIONE MATERIALI FLUIDI, VERNICIATURA, INTONACATURA A PENNELLO - VERNICI, LACCHE, SMALTI
4237		43.5.VV4.01		Esecuzione di verniciatura di pavimenti in legno con due mani di lacca opaca colorata e coprente, a base di creta, resine naturali e oli generali, priva di emissioni tossiche ed innocua a diretto contatto con organismi viventi, priva di tendenza all'accumulo di cariche elettrostatiche, compreso materiale di consumo, teli di protezione.		m²	13,33	57,78%
4238		43.5.VV4.02		Esecuzione di verniciatura incolore di pavimenti in legno con due mani di vernice pellicolante non sfogliante e impermeabilizzante, a base di cera d'api, priva di emissioni tossiche ed innocua a diretto contatto con organismi viventi, priva di tendenza all'accumulo di cariche elettrostatiche, compreso materiale di consumo, teli di protezione.		m²	15,38	60,10%
4239		43.6		GIUNTI DI DILATAZIONE
4240		43.6.HH4		MONTAGGIO E LAVORAZIONE DI CARPENTERIA - ALLUMINIO
4241		43.6.HH4.01		Fornitura e posa in opera, secondo le istruzioni della scheda tecnica della Ditta fornitrice, di giunto di dilatazione per pavimenti composto da due profili portanti in alluminio con alette perforate, sezione 35-40x75-75 mm, una per parte, con infilata nell'apposita sede guarnizione elastica in neoprene o in PVC speciale, resistente all'usura, agli acidi, agli oli ed alle sostanze bituminose in genere, compreso ponteggi o trabatelli, materiali di consumo, viti e tasselli in acciaio per il fissaggio, attrezzature, assistenza muraria.
4242		43.6.HH4.01.A		Larghezza max giunto fino a 20 mm		m	10,22	30,15%
4243		43.6.HH4.01.B		Larghezza max giunto 30 mm		m	14,16	21,76%
4244		43.6.HH4.01.C		Larghezza max giunto 40 mm		m	17,29	17,82%
4245		43.6.HH4.01.D		Larghezza max giunto 50 mm		m	21,09	14,61%
4246		43.6.HH4.01.E		Larghezza max giunto 70 mm		m	27,89	11,05%
4247		43.9		OPERE COMPLEMENTARI
4248		43.9.BY1		DEMOLIZIONI, RIMOZIONI - MATERIA SECONDO STATO FISICO
4249		43.9.BY1.01		Esecuzione di rimozione di zoccolino battiscopa piano o rampante di qualunque tipo e altezza, posato con chiodi, viti o incollato, compreso accatastamento, attrezzatura, carico e trasporto del materiale di risulta alle pubbliche discariche.
4250		43.9.BY1.01.A		In marmo o pietra in genere		m	2,89	74,63%
4251		43.9.BY1.01.B		In piastrelle o marmette in genere		m	2,48	74,54%
4252		43.9.BY1.01.C		In legno, PVC duro, metallo		m	1,65	74,69%
4253		43.9.HH3		MONTAGGIO E LAVORAZIONE DI CARPENTERIA - ACCIAI SPECIALI
4254		43.9.HH3.01		Fornitura e posa in opera, in corrispondenza di porte o a separazione di pavimenti, di battute in lamina di ottone, alluminio o acciaio inox, dello spessore non inferiore a 20/10 mm fissate al fondo con viti o tasselli, compreso materiali di consumo, attrezzatura, tagli, sfridi.
4255		43.9.HH3.01.A		In ottone o alluminio larghezza 3 cm		m	12,61	48,87%
4256		43.9.HH3.01.B		In acciaio inox larghezza 3 cm		m	15,12	40,75%
4257		43.9.RE1		POSA DI LASTRE O PANNELLI VERTICALI - PIETRE VULCANICHE
4258		43.9.RE1.01		Fornitura e posa in opera di zoccolino battiscopa a pavimento per ambienti di qualunque tipo e dimensione, in profili di pietra naturale o marmo, con piano e costa vista levigati, con smusso marcato dello spigolo superiore esterno, altezza 8-10 cm, spessore 1-1,5 cm, posato immurato a filo intonaco finito o semincassato, compreso materiali di consumo, attrezzatura, tagli, sfridi, stuccature.
4259		43.9.RE1.01.A		In serizzo		m	27,59	13,40%
4260		43.9.RE1.01.B		In botticino		m	22,26	16,61%
4261		43.9.RE1.01.C		In granito nazionale		m	25,51	14,49%
4262		43.9.RE1.01.D		In marmo bianco di Carrara		m	22,57	16,38%
4263		43.9.RE1.01.E		In marmo di Trani		m	22,12	16,71%
4264		43.9.RE1.01.F		In pietra piasentina		m	23,01	16,07%
4265		43.9.RE1.01.G		Sovrapprezzo per posa rampante su gradini		m	9,63	76,79%
4266		43.9.RG5		POSA DI LASTRE O PANNELLI VERTICALI - GRES
4267		43.9.RG5.01		Fornitura e posa in opera di zoccolino battiscopa con guscia a pavimento per ambienti di qualunque tipo e dimensione, in piastrelle di ceramica, gres, altezza 8-10 cm, posato a filo intonaco finito o mezzo incassato, compreso tagli, sfridi, materiali di consumo, attrezzature, assistenze murarie.
4268		43.9.RG5.01.A		In piastrelle di gres lisce altezza 8-10 cm		m	9,85	37,54%
4269		43.9.RG5.01.B		Sovrapprezzo per posa rampante su vani scale		m	7,30	75,97%
4270		43.9.RI1		POSA DI LASTRE O PANNELLI VERTICALI - LEGNAME DA COSTRUZIONE
4271		43.9.RI1.01		Fornitura e posa in opera di zoccolino battiscopa a pavimento per ambienti di qualunque tipo e dimensione, in legno duro massiccio lavorato e verniciato, della sezione di 80x10 mm posato in opera con viti o chiodini, compreso pezzi speciali d'angolo, materiali di consumo, attrezzatura, tagli, sfridi.
4272		43.9.RI1.01.A		In legno rovere		m	11,91	20,70%
4273		43.9.RI1.01.B		In legno afrormosia		m	11,56	21,32%
4274		43.9.RI1.01.C		In legno doussiè		m	11,49	21,45%
4275		43.9.RI1.01.D		In legno iroko		m	10,54	23,39%
4276		44		FINITURE SCALE
4277		44.1		RIVESTIMENTO SCALE
4278		44.1.RE1		POSA DI LASTRE O PANNELLI VERTICALI - PIETRE VULCANICHE
4279		44.1.RE1.01		Fornitura e posa in opera di alzate di gradini in marmo o pietra a spigoli vivi, testa a muro piano levigato, coste refilate, scuretto ad incisione superiormente sulla faccia, altezza oltre 12 cm, spessore 2 cm, compreso letto di posa in malta di cemento, tagli, stuccatura.
4280		44.1.RE1.01.A		In botticino classico		m²	161,59	19,07%
4281		44.1.RE1.01.B		In serizzo		m²	224,27	13,74%
4282		44.1.RE1.01.C		In granito nazionale		m²	200,40	15,37%
4283		44.1.RE1.01.D		In marmo Trani lucidato		m²	197,39	15,61%
4284		44.1.RE1.01.E		In marmo Aurisina		m²	212,32	14,51%
4285		44.1.RE1.01.F		In pietra piasentina		m²	221,30	13,92%
4286		44.1.RE1.01.G		In marmo Repen		m²	269,04	11,45%
4287		44.1.RE1.01.H		Sovrapprezzo per lucidatura delle parti viste		m²	23,87	54,21%
4288		44.1.RE1.02		Fornitura e posa in opera di pedate di gradino e pianerottoli in lastre di marmo o pietra a spigoli vivi o arrotondati, con piano levigato, testa a muro, costa e testa vista levigata, larghezza oltre 25 cm, spessore 3 cm, compreso letto di posa in malta di cemento, stuccatura, tagli.
4289		44.1.RE1.02.A		In botticino classico		m²	198,30	15,54%
4290		44.1.RE1.02.B		In serizzo		m²	275,02	11,20%
4291		44.1.RE1.02.C		In granito nazionale		m²	248,74	12,39%
4292		44.1.RE1.02.D		In marmo Trani lucidato		m²	197,39	15,61%
4293		44.1.RE1.02.E		In marmo Aurisina		m²	264,25	11,66%
4294		44.1.RE1.02.F		In pietra piasentina		m²	275,89	11,17%
4295		44.1.RE1.02.G		In marmo repen		m²	269,04	11,45%
4296		44.1.RE1.02.H		Sovrapprezzo per lucidatura delle parti viste		m²	23,87	54,21%
4297		44.1.RE1.02.I		Sovrapprezzo per formazione di fascia antisdrucciolo della larghezza non inferiore a 3 cm		m	2,05	75,15%
4298		44.1.SN4		POSA DI LASTRE O PANNELLI ORIZZONTALI - LINOLEUM
4299		44.1.SN4.01		Esecuzione del rivestimento di pedate di gradini mediante fornitura e posa in opera di teli in PVC eterogeneo con zigrinature antiscivolo, spessore 2 mm, Classe 1 di reazione al fuoco, con colori a scelta, compreso lisciatura del fondo, collante, materiali di consumo, tagli, sfridi, assistenza muraria.		m²	101,62	54,57%
4300		44.1.SN4.02		Esecuzione del rivestimento di gradini, pedate e alzate, con elementi prefabbricati in linoleum adatti al rivestimento di gradini, Classe 1 di reazione al fuoco, con colori a scelta, compreso collante, pezzi speciali, raccordi, bordi, tagli, sfridi, assistenza, pulizia a posa ultimata.		m²	120,78	45,92%
4301		44.1.SN4.03		Esecuzione del rivestimento di pedate e alzate di gradini mediante fornitura e posa in opera di elementi prefabbricati in PVC eterogeneo completi di zigrinature antiscivolo, adatti al rivestimento di gradini, spessore 2 mm, Classe 1 di reazione al fuoco, con colori a scelta, compreso lisciatura del fondo, collante, materiali di consumo, tagli, sfridi, assistenza muraria.		m²	107,46	51,61%
4302		44.1.SN4.04		Esecuzione del rivestimento di gradini, pedate e alzate, con elementi prefabbricati in PVC antiscivolo, grado Tortus di antiscivolosità 0,72, Classe 1 di reazione al fuoco, con colori a scelta, compreso collante, pezzi speciali, paragradino, raccordi, bordi, tagli, sfridi, assistenza, pulizia a posa ultimata.		m²	110,24	50,31%
4303		44.9		OPERE COMPLEMENTARI
4304		44.9.AE2		LAVORI EDILIZI IN GENERALE - MARMI
4305		44.9.AE2.01		Esecuzione in corrispondenza delle pedate dei gradini in marmo o pietra naturale di martellinatura antisdrucciolo della larghezza di 3 cm.		m	2,05	75,15%
4306		46		ISOLAMENTI E PROTEZIONI
4307		46.1		ISOLAMENTO TERMICO PAVIMENTI
4308		46.1.KM1		POSA DI ISOLAMENTI TERMICI E/O ACUSTICI - LANE DI ROCCIA, VERMICULITE, FIBRE DI VETRO
4309		46.1.KM1.01		Esecuzione di isolamento termico per pavimenti con marchio CE, Classe 1 a sovraccarico leggero realizzato mediante fornitura e posa in opera di pannelli in lana di vetro, in unico strato, con conduttività termica = 0,035 W/mK secondo ISO 10456, resistenza a compressione 200 kPa, profilo delle lastre a spigolo vivo, comprensivo di tagli, sfridi e fissaggio.
4310		46.1.KM1.01.A		Spessore 1,5 cm		m²	7,97	7,73%
4311		46.1.KM1.01.B		Spessore 2 cm		m²	9,46	6,51%
4312		46.1.KN6		POSA DI ISOLAMENTI TERMICI E/O ACUSTICI - MATERIE PLASTICHE E FIBRE SINTETICHE, RESINE TERMOPLASTICHE
4313		46.1.KN6.01		Esecuzione di isolamento termico per pavimenti a sovraccarico leggero realizzato mediante fornitura e posa in opera di lastre in polistirene espanso estruso con marchio CE, Classe 1 in unico strato, senza pelle di estrusione, esente da HCFC, con conduttività termica = 0,035 W/mK secondo ISO 10456, resistenza a compressione 200 kPa, profilo delle lastre con battentatura o a spigolo vivo, comprensivo di tagli, sfridi e fissaggio.
4314		46.1.KN6.01.A		Spessore 2 cm		m²	9,98	12,35%
4315		46.1.KN6.01.B		Spessore 3 cm		m²	11,61	10,61%
4316		46.1.KN6.01.C		Spessore 4 cm		m²	14,60	8,44%
4317		46.1.KN6.01.D		Spessore 5 cm		m²	17,21	7,16%
4318		46.1.KN6.02		Esecuzione di isolamento termico per pavimenti a sovraccarico pesante realizzato mediante fornitura e posa in opera di lastre in polistirene estruso espanso con marchio CE, Classe 1 in unico strato, senza pelle di estrusione, esente da HCFC, con conduttività termica = 0,035 W/mK secondo ISO 10456, resistenza a compressione 500 kPa, profilo delle lastre con battentatura o a spigolo vivo, comprensivo di tagli, sfridi e fissaggio.
4319		46.1.KN6.02.A		Spessore 3 cm		m²	14,52	4,24%
4320		46.1.KN6.02.B		Spessore 4 cm		m²	17,98	3,43%
4321		46.1.KN6.02.C		Spessore 5 cm		m²	21,56	2,86%
4322		46.2		ISOLAMENTO TERMICO PARETI
4323		46.2.KJ1		POSA DI ISOLAMENTI TERMICI E/O ACUSTICI - FIBRE DI LEGNO, ERACLIT, POPULIT
4324		46.2.KJ1.01		Esecuzione di isolamento termico ed acustico di pareti mediante fornitura e posa in opera tra parete e parete (intercapedini) di pannelli in lana di legno mineralizzata ad alta temperatura, Classe 1 di reazione al fuoco, compreso tagli, sfridi, fori, fissaggi, ponteggi.
4325		46.2.KJ1.01.A		Spessore 20 mm		m²	19,39	12,71%
4326		46.2.KJ1.01.B		Spessore 25 mm		m²	22,16	11,12%
4327		46.2.KJ1.01.C		Spessore 35 mm		m²	26,78	11,50%
4328		46.2.KJ1.01.D		Spessore 50 mm		m²	36,60	9,26%
4329		46.2.KJ1.01.E		Spessore 75 mm		m²	47,60	8,41%
4330		46.2.KJ1.02		Esecuzione di isolamento termoacustico di pareti mediante fornitura e posa in opera di pannelli in lana di legno mineralizzata con magnesite ad alta temperatura con superficie a vista prefinita con impasto legnomagnesiaco, spessore 35 mm, dim. 600x2400 mm, Classe 1 di reazione al fuoco, fissate a mezzo viti su un'orditura metallica in acciaio zincato, compreso feltro in lana di roccia spessore 4 cm Classe 0, posto in opera tra pannelli e muratura, lastra in cartongesso spessore 15 mm, fissata ai pannelli, stuccature, rasature, tagli, sfridi, ponteggi.		m²	77,84	39,58%
4331		46.2.KJ3		POSA DI ISOLAMENTI TERMICI E/O ACUSTICI - FIBRE DI LINO, COTONE JUTA
4332		46.2.KJ3.01		Esecuzione di isolamento termico a parete mediante fornitura e posa in opera di pannelli in lana di canapa e fibre poliestere, con conduttività termica = 0,040 W/mK secondo ISO 10456, compreso tagli, sfridi e fissaggi.
4333		46.2.KJ3.01.A		Spessore 6 cm		m²	32,06	2,88%
4334		46.2.KJ3.01.B		Spessore 8 cm		m²	42,54	2,17%
4335		46.2.KJ3.01.C		Spessore 10 cm		m²	52,37	1,76%
4336		46.2.KJ5		POSA DI ISOLAMENTI TERMICI E/O ACUSTICI - SUGHERI
4337		46.2.KJ5.01		Esecuzione di isolamento termico a parete mediante fornitura e posa in opera di pannelli in sughero espanso, con conduttività termica = 0,038 W/mK secondo ISO 10456, profilo delle lastre a spigolo vivo, comprensivo di tagli, sfridi, fissaggio, ponteggi.
4338		46.2.KJ5.01.A		Spessore 2 cm		m²	10,87	8,50%
4339		46.2.KJ5.01.B		Spessore 3 cm		m²	16,39	5,64%
4340		46.2.KJ5.01.C		Spessore 4 cm		m²	22,59	4,09%
4341		46.2.KJ5.01.D		Spessore 5 cm		m²	27,57	3,35%
4342		46.2.KM1		POSA DI ISOLAMENTI TERMICI E/O ACUSTICI - LANE DI ROCCIA, VERMICULITE, FIBRE DI VETRO
4343		46.2.KM1.01		Esecuzione di isolamento termico a parete mediante fornitura e posa in opera di pannelli in lana di vetro in unico strato, con conduttività termica = 0,038 W/mK secondo ISO 10456, comprensivo di tagli, sfridi, fissaggio, ponteggi.
4344		46.2.KM1.01.A		Densità 20 kg/m³ spessore 4 cm		m²	6,41	19,23%
4345		46.2.KM1.01.B		Densità 20 kg/m³ spessore 5 cm		m²	8,06	15,29%
4346		46.2.KM1.01.C		Densità 20 kg/m³ spessore 6 cm		m²	9,35	13,18%
4347		46.2.KM1.01.D		Densità 40 kg/m³ spessore 4 cm		m²	11,98	10,29%
4348		46.2.KM1.01.E		Densità 40 kg/m³ spessore 5 cm		m²	15,22	8,10%
4349		46.2.KM1.01.F		Densità 40 kg/m³ spessore 6 cm		m²	16,89	7,30%
4350		46.2.KM1.02		Esecuzione di isolamento termico a pavimento mediante fornitura e posa in opera di feltro in rotoli di lana di vetro, marchio CE, Classe 1 con densità 10-12 kg/m³, rivestito su una faccia con carta kraft incollata con bitume, conduttività termica = 0,041 W/mK secondo ISO 10456, compreso, tagli, sfridi e fissaggio.
4351		46.2.KM1.02.A		Spessore 5 cm		m²	3,70	16,65%
4352		46.2.KM1.02.B		Spessore 8 cm		m²	4,94	12,47%
4353		46.2.KM1.02.C		Spessore 10 cm		m²	6,68	9,22%
4354		46.2.KM1.02.D		Spessore 12 cm		m²	7,99	7,71%
4355		46.2.KM1.03		Esecuzione di isolamento termico a pavimento mediante fornitura e posa in opera di pannelli in lana di roccia con densità pari a 75-100 kg/m³, Classe 0 rivestita su una faccia con carta kraft, compreso, tagli, sfridi, fissaggi, sovrapposizioni.
4356		46.2.KM1.03.A		Densità 75 kg/m³ spessore 4 cm		m²	6,56	9,39%
4357		46.2.KM1.03.B		Densità 75 kg/m³ spessore 5 cm		m²	8,03	7,67%
4358		46.2.KM1.03.C		Densità 75 kg/m³ spessore 6 cm		m²	8,90	6,92%
4359		46.2.KM1.03.D		Densità 75 kg/m³ spessore 8 cm		m²	11,41	5,40%
4360		46.2.KM1.03.E		Densità 100 kg/m³ spessore 4 cm		m²	7,72	7,98%
4361		46.2.KM1.03.F		Densità 100 kg/m³ spessore 5 cm		m²	9,49	6,49%
4362		46.2.KM1.03.G		Densità 100 kg/m³ spessore 6 cm		m²	12,05	5,11%
4363		46.2.KM1.03.H		Densità 100 kg/m³ spessore 8 cm		m²	13,74	4,48%
4364		46.2.KN6		POSA DI ISOLAMENTI TERMICI E/O ACUSTICI - MATERIE PLASTICHE E FIBRE SINTETICHE, RESINE TERMOPLASTICHE
4365		46.2.KN6.01		Esecuzione di isolamento termico a parete mediante fornitura e posa in opera di lastre in polistirene espanso estruso con marchio CE, Classe 1 in unico strato, senza pelle di estrusione, esente da HCFC, con conduttività termica = 0,035 W/mK secondo ISO 10456, profilo delle lastre con battentatura o a spigolo vivo, compreso di tagli, sfridi, fissaggi, nastrature, ponteggi.
4366		46.2.KN6.01.A		Spessore 3 cm		m²	11,92	7,75%
4367		46.2.KN6.01.B		Spessore 4 cm		m²	14,88	6,21%
4368		46.2.KN6.01.C		Spessore 5 cm		m²	17,45	5,30%
4369		46.2.KN6.01.D		Spessore 6 cm		m²	19,85	4,66%
4370		46.2.KN6.02		Fornitura e posa in opera di isolamento termico a cappotto su superfici verticali esterne, realizzato mediante spalmatura di stucco ancorante plastico impastato con cemento, posa di isolamento costituito da lastre di polistirene estruso in unico strato, senza pelle di estrusione, esente da HCFC, con conduttività termica = 0,035 W/mK secondo ISO 10456, profilo delle lastre con battentatura o a spigolo vivo, posa di armature con rete in fibre di vetro antifessurativa, spalmatura a più strati di stucco plastico ancorante impastato con cemento, compreso la fornitura e posa in opera di cornici e profili di chiusura, paraspigoli, chiodi di fissaggio in moplen a testa tonda, taglio e sfridi, ponteggi con la sola esclusione della pitturazione o rivestimento della superficie in vista.
4371		46.2.KN6.02.A		Spessore isolante 3 cm		m²	95,90	64,25%
4372		46.2.KN6.02.B		Spessore isolante 4 cm		m²	98,86	62,33%
4373		46.2.KN6.02.C		Spessore isolante 5 cm		m²	103,56	60,99%
4374		46.2.KN6.02.D		Spessore isolante 6 cm		m²	106,12	59,52%
4375		46.3		ISOLAMENTO TERMICO SOFFITTI, COPERTURE
4376		46.3.KJ6		POSA DI ISOLAMENTI TERMICI E/O ACUSTICI - LANA, CUOIO
4377		46.3.KJ6.01		Esecuzione di isolamento termico a pavimento costituito da feltro in rotoli di lana di pecora non autoportante, trattata con idroborato di sodio come antiparassitario e trattamento ignifugo, con conduttività termica = 0,044 W/mK secondo ISO 10456, comprensivo di tagli, sfridi e fissaggio.
4378		46.3.KJ6.01.A		Spessore 4 cm		m²	12,58	4,90%
4379		46.3.KJ6.01.B		Spessore 6 cm		m²	18,50	3,33%
4380		46.3.KJ6.01.C		Spessore 8 cm		m²	24,41	2,52%
4381		46.3.KN6		POSA DI ISOLAMENTI TERMICI E/O ACUSTICI - MATERIE PLASTICHE E FIBRE SINTETICHE, RESINE TERMOPLASTICHE
4382		46.3.KN6.01		Esecuzione di isolamento termico di copertura, posto in continuo sotto i listelli di ventilazione mediante fornitura e posa in opera di lastre in polistirene espanso estruso con marchio CE, Classe 1, con bordi maschio-femmina, completamente prive di HCFC, idrocarburi, alcool, resistenza alla compressione ammissibile sotto carico continuo 60 kPa, compreso tagli, sfridi, fissaggio, nastrature, ponteggi.
4383		46.3.KN6.01.A		Spessore 3 cm		m²	15,55	19,81%
4384		46.3.KN6.01.B		Spessore 4 cm		m²	19,41	15,87%
4385		46.3.KN6.01.C		Spessore 5 cm		m²	22,54	13,67%
4386		46.3.KN6.01.D		Spessore 6 cm		m²	25,88	11,90%
4387		46.3.KN6.01.E		Spessore 8 cm		m²	32,01	11,55%
4388		46.3.KN6.01.F		Spessore 10 cm		m²	36,63	10,09%
4389		46.3.KN6.02		Esecuzione di isolamento termico di coperture a falde mediante fornitura e posa in opera di lastre in polistirene espanso estruso con marchio CE, Classe 1, con superficie ruvida per consentire l'aggrappo delle tegole fissate alla struttura sottostante, con schiuma poliuretanica o con bitume all'acqua, completamente prive di HCFC, idrocarburi, alcool, resistenza alla compressione ammissibile sotto carico continuo non inferiore a 130 kPa, compreso tagli, sfridi, fissaggio, nastrature.
4390		46.3.KN6.02.A		Spessore 3 cm		m²	16,11	19,12%
4391		46.3.KN6.02.B		Spessore 4 cm		m²	20,16	15,28%
4392		46.3.KN6.02.C		Spessore 5 cm		m²	23,29	13,23%
4393		46.3.KN6.02.D		Spessore 6 cm		m²	26,80	11,50%
4394		46.3.KN6.02.E		Spessore 8 cm		m²	32,74	11,29%
4395		46.3.KN6.02.F		Spessore 10 cm		m²	39,92	9,26%
4396		46.3.KN6.03		Esecuzione di isolamento termico di coperture piane mediante fornitura e posa in opera di lastre in polistirene espanso estruso con marchio CE, Classe 1, con bordi battentati, posizionate sopra la membrana impermeabile (tetto alla rovescia), completamente prive di HCFC, idrocarburi, alcool, resistenza alla compressione ammissibile sotto carico continuo non inferiore a 130 kPa, compreso tagli, sfridi, fissaggio, nastrature, ponteggi.
4397		46.3.KN6.03.A		Spessore 3 cm		m²	15,74	19,57%
4398		46.3.KN6.03.B		Spessore 4 cm		m²	19,78	15,58%
4399		46.3.KN6.03.C		Spessore 5 cm		m²	22,92	13,44%
4400		46.3.KN6.03.D		Spessore 6 cm		m²	26,42	11,66%
4401		46.3.KN6.03.E		Spessore 8 cm		m²	32,37	11,42%
4402		46.3.KN6.03.F		Spessore 10 cm		m²	39,57	9,34%
4403		46.4		ISOLAMENTO ACUSTICO
4404		46.4.KM1		POSA DI ISOLAMENTI TERMICI E/O ACUSTICI - LANE DI ROCCIA, VERMICULITE, FIBRE DI VETRO
4405		46.4.KM1.01		Esecuzione di isolamento acustico a pavimento mediante fornitura e posa in opera di feltro in lana di vetro e miscela bituminosa rivestito con tessuto in poliestere microforato dello spessore di 2,8 mm, compreso sormonti, sfridi e risvolti alle pareti, tagli.		m²	5,79	10,64%
4406		46.4.KN5		POSA DI ISOLAMENTI TERMICI E/O ACUSTICI - GOMME NATURALI E SINTETICHE
4407		46.4.KN5.01		Esecuzione di isolamento acustico a pavimento per abbattimento di rumori da calpestio mediante fornitura e posa in opera di guaina in materiale elastico resilienti in granuli di gomma naturale e sintetica legati da resine poliuretaniche, compreso tagli, sfridi, sigillature, sovrapposizioni.
4408		46.4.KN5.01.A		Due guaine sovrapposte da 5 e 6 mm (11 mm)		m²	25,19	14,68%
4409		46.4.KN5.01.B		Due guaine sovrapposte da 5 e 3 mm (8 mm)		m²	19,51	18,95%
4410		46.4.KN5.01.C		Guaina da 6 mm, densità 600 kg/m³		m²	14,82	12,47%
4411		46.4.KN5.01.D		Guaina da 5 mm, densità 400 kg/m³		m²	12,87	14,36%
4412		46.4.KN5.01.E		Materassino da 5 mm in poliuretano espanso rivestito da lamina in alluminio		m²	11,42	16,19%
4413		46.4.KN6		POSA DI ISOLAMENTI TERMICI E/O ACUSTICI - MATERIE PLASTICHE E FIBRE SINTETICHE, RESINE TERMOPLASTICHE
4414		46.4.KN6.01		Esecuzione di isolamento acustico su pareti e soffitti mediante fornitura e posa in opera di pannelli in poliuretano espanso a cellule aperte con finitura piramidale, da 60x60 cm Classe 1, compreso tagli, sfridi, collante, ponteggi, materiali di consumo.
4415		46.4.KN6.01.A		Spessore totale 50 mm		m²	43,62	11,30%
4416		46.4.KN6.01.B		Spessore totale 70 mm		m²	56,56	8,72%
4417		46.4.KN6.02		Esecuzione di isolamento acustico a parete o soffitto mediante fornitura e posa in opera di lastre piane in poliuretano espanso a cellule aperte, Classe 1, compreso tagli, sfridi, collante, ponteggi, materiali di consumo.
4418		46.4.KN6.02.A		Spessore 10 mm		m²	13,32	4,63%
4419		46.4.KN6.02.B		Spessore 20 mm		m²	19,94	3,09%
4420		46.4.KN6.02.C		Spessore 30 mm		m²	26,72	2,31%
4421		46.4.KN6.03		Esecuzione di isolamento acustico a parete o soffitto mediante fornitura e posa in opera di lastre piane in melammina espansa, Classe 1, compreso, collante, tagli, sfridi, ponteggi, materiali di consumo.
4422		46.4.KN6.03.A		Spessore 10 mm		m²	13,67	4,51%
4423		46.4.KN6.03.B		Spessore 20 mm		m²	26,06	2,36%
4424		46.4.KN6.03.C		Spessore 30 mm		m²	43,73	18,32%
4425		46.5		PROTEZIONI ANTINCENDIO
4426		46.5.RM1		POSA DI LASTRE O PANNELLI VERTICALI - LANE DI ROCCIA, VERMICULITE, FIBRE DI VETRO
4427		46.5.RM1.01		Esecuzione della protezione antincendio su un lato di parete divisoria in laterizio, realizzata mediante fornitura e posa in opera di lastre in calcio-silicato dello spessore di 8 mm, atte a conferire una resistenza al fuoco REI 120, compresa preparazione della superficie di posa, fornitura e posa delle lastre, tasselli metallici ad espansione, nastro microforato coprigiunti, sigillante, profili di chiusura, tagli e sfridi, ponteggi, dichiarazione di corretta posa in opera da parte della ditta esecutrice, certificato di prova.		m²	33,09	23,28%
4428		46.5.SM1		POSA DI LASTRE O PANNELLI ORIZZONTALI - LANE DI ROCCIA, VERMICULITE, FIBRE DI VETRO
4429		46.5.SM1.01		Esecuzione della protezione antincendio di solaio in predalles realizzata con lastra in calcio silicato di spessore 8 mm, atta a conferire una resistenza al fuoco REI 120, compreso preparazione della superficie di posa, fornitura e posa delle lastre, tasselli metallici ad espansione, nastro microforato coprigiunto, sigillante composto, profili di chiusura, tagli e sfridi.		m²	39,03	31,58%
4430		47		FINITURE COPERTURE
4431		47.1		SOTTOFONDI
4432		47.1.EQ4		GETTI CLS SEMPLICE O ARMATO - CALCESTRUZZI
4433		47.1.EQ4.01		Esecuzione di caldana formata da 250 kg di cemento CEM I 32,5 per m³ di impasto in corrispondenza di coperture inclinate o curve compreso rete elettrosaldata d'armatura, ponteggi, formazione di fori, raccordi, lisciatura superficiale, eventuale fornitura e posa di listelli di legno annegati nel getto per successivo fissaggio di manto di copertura.
4434		47.1.EQ4.01.A		Spessori fino a 4 cm		m²	14,43	21,35%
4435		47.1.EQ4.01.B		Spessori fino a 6 cm		m²	18,73	18,09%
4436		47.1.EQ4.01.C		Spessori fino a 8 cm		m²	23,04	16,05%
4437		47.1.EQ7		GETTI CLS SEMPLICE O ARMATO - CALCESTRUZZI CON INERTI LEGGERI
4438		47.1.EQ7.01		Esecuzione di caldana in calcestruzzo alleggerita formata da 200 kg di cemento CEM I 32,5 impastato con granulato di pomice o argilla espansa od altri materiali leggeri equivalenti per formazione di pendenze in corrispondenza di coperture piane, compreso formazione di giunti, listelli, materiale di consumo.
4439		47.1.EQ7.01.A		Spessore medio 4 cm		m²	11,48	21,47%
4440		47.1.EQ7.01.B		Per ogni cm in più		m²	2,31	13,34%
4441		47.2		IMPERMEABILIZZAZIONI
4442		47.2.LN2		POSA DI TELI FLESSIBILI, GUAINE IMPERMEABILIZZANTI - FIBRE E FELTRI IMPREGNATI
4443		47.2.LN2.01		Esecuzione di impermeabilizzazione su coperture piane, curve o a falde, realizzata mediante fornitura e posa in opera di doppia membrana bituminosa plastomerica o elastomerica di cui una dello spessore di 3 mm e la seconda guaina, a finire, dello spessore di 4 mm armate con tessuto in poliestere e velo vetro, compreso tagli, sfridi, sovrapposizioni, risvolti, materiali di consumo.		m²	13,40	9,20%
4444		47.2.LN2.02		Esecuzione di impermeabilizzazione su coperture piane, curve o a falde realizzata mediante fornitura e posa in opera di doppia membrana bituminosa plastomerica o elastomerica di cui una dello spessore di 3 mm e la seconda guaina, a finire, autoprotetta superficialmente con lamina di alluminio o rame, del peso di 4 kg/m², armate con tessuto in poliestere e velo vetro, compreso preparazione del piano di posa, spalmatura di primer bituminoso, sovrapposizioni, sormonti, materiale di consumo, sfridi, ponteggi, protezioni.
4445		47.2.LN2.02.A		Con protezione superiore in alluminio naturale		m²	15,95	7,73%
4446		47.2.LN2.02.B		Con protezione superiore in rame da 4 kg/m²		m²	23,20	5,31%
4447		47.2.LN2.02.C		Con protezione superiore in rame da 4,5 kg/m²		m²	23,92	5,15%
4448		47.2.LN2.03		Esecuzione di impermeabilizzazione su coperture piane, curve o a falde, realizzata mediante fornitura e posa in opera di doppia membrana bituminosa plastomerica o elastomerica di cui una dello spessore di 3 mm e la seconda guaina, a finire, autoprotetta con scaglie di ardesia naturale, armate con tessuto in poliestere e velo vetro, compreso preparazione del piano di posa, spalmatura di primer bituminoso, sovrapposizioni, sormonti, materiale di consumo, tagli, sfridi, protezioni.
4449		47.2.LN2.03.A		Con protezione superiore in ardesia da 4,5 kg/m²		m²	13,91	13,29%
4450		47.2.LN2.03.B		Con protezione superiore in ardesia da 5,0 kg/m²		m²	14,32	12,91%
4451		47.2.LN2.04		Esecuzione di impermeabilizzazione su coperture piane, curve o a falde, realizzata mediante fornitura e posa in opera di doppia membrana bituminosa plastomerica o elastomerica di cui una dello spessore di 3 mm e la seconda guaina, a finire, di tipo antiradice, armate con tessuto in poliestere, applicate a fiamma, compresa pulizia del piano di posa, spalmatura di primer, tagli, sfridi, raccordi, sormonti, risvolti, materiali di consumo.
4452		47.2.LN2.04.A		Membrana antiradice dello spessore di 4 mm		m²	13,91	13,29%
4453		47.2.LN2.04.B		Membrana antiradice dello spessore di 5 mm		m²	14,90	12,41%
4454		47.2.LN5		POSA DI TELI FLESSIBILI, GUAINE IMPERMEABILIZZANTI - GOMME NATURALI E SINTETICHE
4455		47.2.LN5.01		Fornitura in opera di rivestimento impermeabile costituito da una membrana in gomma terpolimerica vulcanizzata E.P.D.M., dello spessore di 1,20 mm, preaccoppiata ad un tessuto non tessuto in fibre di poliestere del peso di circa 200 g/m² , spessore complessivo (gomma+feltro) di circa 2,25 mm, prodotta in stabilimento, secondo procedimento di prefabbricazione integrale, in elementi di grande dimensione (300-800 m²) saldati fra loro per vulcanizzazione termomeccanica, compreso, raccordi ai dettagli insistenti sulla copertura quali forometrie, corpi emergenti, tubi passanti, salti di quota, muretti d'attico, imbocchi ai discendenti pluviali, ancoraggi meccanici con rondelle "Blok-100" in gomma E.P.D.M. aventi durezza Shore compresa tra 65-70, viti autofilettanti per calcestruzzo (in caso di supporto in lamiera grecata medianti rivetti o viti automaschianti), previa interposizione di una guarnizione biadesiva in gomma morbida dello spessore di circa 1 mm, tagli, sfridi, sovrapposizioni, sigillature, escluso lattonerie.
4456		47.2.LN5.01.A		Gomma di colore nero		m²	32,02	24,06%
4457		47.2.LN5.01.B		Gomma di colore bianco ecru		m²	39,44	19,53%
4458		47.2.LN5.02		Fornitura in opera di rivestimento impermeabile costituito da una membrana in gomma terpolimerica vulcanizzata E.P.D.M., applicata in totale indipendenza sui piani correnti e fissata meccanicamente al piede dei muretti d'attico e dei corpi emergenti mediante bande in gomma ancorate alla struttura con tasselli ad espansione e speciali piastrine di ritegno poste ad un interasse di circa 20 cm (la connessione in opera degli elementi prefabbricati sarà realizzata con procedimento termomeccanico attuato con presse da cantiere e nastro "hot bonfing"), dello spessore non inferiore a 1,14 mm od a 1,50 mm, prodotta in stabilimento secondo procedimento di prefabbricazione integrale, in elementi di grandi dimensioni (300-800 m²) saldati fra loro per vulcanizzazione termomeccanica, compreso raccordi ai dettagli insistenti sulla copertura quali forometrie, corpi emergenti, tubi passanti, salti di quota, muretti d'attico, imbocchi ai discendenti pluviali, bande di ancoraggio perimetrale, tagli, sfridi, sovrapposizioni, sigillature escluso lattonerie e zavorra.
4459		47.2.LN5.02.A		Coperture zavorrate - Opere idrauliche: spessore 1,14 mm		m²	45,30	17,00%
4460		47.2.LN5.02.B		Giardini pensili - Solettoni carrabili: spessore 1,50 mm		m²	17,19	71,69%
4461		47.3		MANTO DI COPERTURA IN TEGOLE, LASTRE E TELI
4462		47.3.BG2		DEMOLIZIONI, RIMOZIONI - LATERIZI, TERRECOTTE, REFRATTARI
4463		47.3.BG2.01		Esecuzione della demolizione del manto di copertura ad elementi sovrapposti di qualsiasi tipo (coppi, tegole marsigliesi, tegole in cemento, lastre o lamiere, ecc.) e di tutte quelle opere al di sopra dell'estradosso dell'ultimo solaio, quali lucernari, abbaini, grondaie, mantovane, converse, scossaline, compreso, trasporto del materiale di risulta alle pubbliche discariche, l'indennità di discarica, l'accatastamento del materiale recuperabile entro l'area di cantiere, teli di protezione con la sola esclusione dei camini.
4464		47.3.BG2.01.A		Escluso il recupero del manto di copertura		m²	11,91	64,67%
4465		47.3.BG2.01.B		Compreso il recupero del manto di copertura		m²	17,19	71,69%
4466		47.3.BN2		DEMOLIZIONI, RIMOZIONI - FIBRE E FELTRI IMPREGNATI
4467		47.3.BN2.01		Esecuzione della demolizione del manto di copertura costituito da membrana bituminosa o in PVC, compreso lucernai, abbaini, grondaie, scossaline, mantovane, converse e tutte le opere al di sopra dell'estradosso dell'ultimo solaio, trasporto del materiale di risulta alle pubbliche discariche, indennità di discarica, accatastamento del materiale recuperato entro l'area di cantiere.		m²	11,18	41,34%
4468		47.3.LH2		POSA DI TELI FLESSIBILI, GUAINE IMPERMEABILIZZANTI - ACCIAIO
4469		47.3.LH2.01		Esecuzione su coperture a più falde di manto, realizzato con nastri di lamiera posti in opera su tavolato in legno o solaio in c.a. compreso fornitura del materiale, linguette di ancoraggio a tre chiodi, sfridi, teli in cartonfeltro bitumato, chiodi, giunti di connessione ad aggraffatura semplice e doppia, fissaggi, sovrapposizioni, raccordi, colmi, displuvi, compluvi, elementi di aerazione sottotetto, converse, scossaline e mantovane.
4470		47.3.LH2.01.A		Lamiera in rame s = 0,6 mm altezza nastro 50 cm		m²	66,05	9,33%
4471		47.3.LH2.01.B		Lamiera in rame s = 0,6 mm altezza nastro 60 cm		m²	63,89	7,23%
4472		47.3.LH2.01.C		Lamiera in acciaio preverniciata s = 0,6 mm		m²	23,97	25,71%
4473		47.3.NG2		POSA DI ELEMENTI A SOVRAPPOSIZIONE, TEGOLE, COPPI - LATERIZI, TERRECOTTE, REFRATTARI
4474		47.3.NG2.01		Esecuzione di manto di copertura in coppi mediante fornitura e posa in opera, con malta di calce dolce, di coppi di laterizio, in ragione di n. 33 per m² compreso preparazione del piano di posa, formazione dei compluvi, displuvi, colmi, pezzi speciali (coppesse, sfiati, ecc.), sormonti, sfrido, materiale di consumo.
4475		47.3.NG2.01.A		Sigillatura della 1 °fila, del colmo e di una fila ogni 3		m²	46,86	39,45%
4476		47.3.NG2.01.B		Sigillatura di tutte le file		m²	62,45	49,34%
4477		47.3.NG2.02		Esecuzione di manto di copertura mediante fornitura e posa in opera su listelli in legno, di coppi in laterizio in ragione di n. 33 al m², compresa preparazione del piano di posa, fornitura e posa dei listelli in legno abete, legature con filo zincato, tasselli di ancoraggio, viti, pezzi speciali, formazione di compluvi, displuvi, ponteggi, parapetti, sormonti, tagli, sfridi, materiale di consumo.
4478		47.3.NG2.02.A		Con listelli in legno sezione 5x3 cm		m²	55,40	36,71%
4479		47.3.NG2.02.B		Con listelli in legno sezione 6x4 cm		m²	55,83	36,42%
4480		47.3.NG2.03		Ricollocamento in opera del manto di copertura in coppi, compreso malta di fissaggio, tagli, colmi, pezzi speciali, ponteggi, trasporto del materiale di risulta alle pubbliche discariche, indennità di discarica.		m²	33,97	63,49%
4481		47.3.NG2.04		Esecuzione di manto di copertura mediante fornitura e posa in opera, con malta di calce dolce, di tegole di laterizio tipo marsigliesi, compreso preparazione del piano di posa, listelli in legno abete, formazione dei compluvi, displuvi, colmi, pezzi speciali (coppesse, sfiati, ecc.), sormonti, sfridi, materiale di consumo.		m²	36,14	51,15%
4482		47.3.NQ4		POSA DI ELEMENTI A SOVRAPPOSIZIONE, TEGOLE, COPPI - CALCESTRUZZI
4483		47.3.NQ4.01		Esecuzione di manto di copertura mediante fornitura e posa in opera, con malta di cemento, di manto di copertura in tegole di cemento colorate nell'impasto con qualsiasi colore in ragione di n. 9,52 - 10,58 al m² compreso formazione di compluvi, displuvi, colmi, pezzi speciali (sfiati, colmi, mezze tegole, quattrovie, aerazioni ecc.), sigillatura della 1° fila, del colmo e di 1 fila su 3, ponteggi, sormonti, sfridi, materiale di consumo.
4484		47.3.NQ4.01.A		Tegola "doppia S" (asimmetrica)		m²	37,75	53,87%
4485		47.3.NQ4.01.B		Tegola tipo "simmetrica"		m²	38,01	53,50%
4486		47.3.NQ4.01.C		Coppo di Francia		m²	36,07	54,67%
4487		47.3.NQ4.01.D		Coppo toscano		m²	36,84	53,52%
4488		47.3.NQ4.01.E		Sovrapprezzo per sigillatura di tutte le file		m²	11,84	52,04%
4489		47.4		COPERTURA COIBENTATA NON PEDONABILE
4490		47.4.LN5		POSA DI TELI FLESSIBILI, GUAINE IMPERMEABILIZZANTI - GOMME NATURALI E SINTETICHE
4491		47.4.LN5.01		Esecuzione di copertura piana non pedonabile realizzata mediante spalmatura di primer bituminoso, barriera al vapore sormontata per almeno 10 cm, risvoltata per almeno 10 cm sopra il piano finito con saldatura a fiamma nei giunti, isolamento termico, spalmatura a caldo di bitume ossidato fuso 100/30, guscia con listello in legno triangolare sez. 4x4 cm, sigillatura del medesimo con membrana elastomerica impermeabile s = 4 mm incollata totalmente ed a finire una membrana autoprotetta con scaglie di ardesia peso 4,5 Kg/m² incollata a caldo totalmente, compreso preparazione del piano di posa, risvolti, sormonti, sovrapposizioni, ponteggi, materiali di consumo, tagli, sfridi.
4492		47.4.LN5.01.A		Isolante termico spessore 4 cm		m²	40,94	19,52%
4493		47.4.LN5.01.B		Isolante termico spessore 5 cm		m²	43,95	18,18%
4494		47.4.LN5.01.C		Isolante termico spessore 6 cm		m²	47,16	16,94%
4495		47.4.LN6		POSA DI TELI FLESSIBILI, GUAINE IMPERMEABILIZZANTI - MATERIE PLASTICHE E FIBRE SINTETICHE, RESINE TERMOPLASTICHE
4496		47.4.LN6.01		Esecuzione di copertura piana realizzata mediante, doppia guaina bituminosa dello spessore di 3 e 4 mm, strato isolante termico in polistirene, strato di separazione e filtrante, ghiaietto lavato con granulometria 16/32 del peso non inferiore a 50 kg/m² a protezione del manto, compreso, bocchettoni, sfiati, giunti, sigillatura, sfridi, risvolti, sormonti, materiale di consumo.
4497		47.4.LN6.01.A		Strato isolante s = 4 cm		m²	49,78	20,01%
4498		47.4.LN6.01.B		Strato isolante s = 6 cm		m²	55,99	17,79%
4499		47.4.LN6.01.C		Strato isolante s = 8 cm		m²	61,14	16,29%
4500		47.5		COPERTURA COIBENTATA PEDONABILE
4501		47.5.XQ4		MONTAGGIO E ASSEMBLAGGIO DI COMPONENTI PREFABBRICATI COMPLESSI - CALCESTRUZZI
4502		47.5.XQ4.01		Esecuzione di copertura piana realizzata mediante doppia guaina bituminosa dello spessore di 3 e 4 mm, strato isolante termico in polistirene, strato di separazione e filtrante, quadrotti prefabbricati in cemento armato vibrato con superficie in vista lavato, compreso, bocchettoni, sfiati, giunti, sigillatura, sfridi, risvolti, sormonti, materiale di consumo.
4503		47.5.XQ4.01.A		Isolante termico spessore 4 cm		m²	51,33	16,40%
4504		47.5.XQ4.01.B		Isolante termico spessore 6 cm		m²	57,55	14,63%
4505		47.5.XQ4.01.C		Isolante termico spessore 8 cm		m²	62,70	13,43%
4506		47.5.XQ4.02		Esecuzione di copertura piana realizzata mediante, doppia guaina bituminosa dello spessore di 3 e 4 mm, strato isolante termico in polistirene, strato filtrante (non tessuto permeabile al vapore), getto in opera di calcestruzzo armato con rete elettrosaldata diametro 4 mm maglia 20x20 spessore 5 cm, compreso, ferro di armatura, bocchettoni, sfiati, giunti, sigillatura, sfridi, risvolti, sormonti, materiale di consumo, formazione di pendenze, il tutto al fine di dare la superficie atta alla posa della pavimentazione.
4507		47.5.XQ4.02.A		Strato isolante s = 4 cm		m²	59,24	18,37%
4508		47.5.XQ4.02.B		Strato isolante s = 6 cm		m²	65,45	16,63%
4509		47.5.XQ4.02.C		Strato isolante s = 8 cm		m²	70,60	15,42%
4510		47.6		PAVIMENTAZIONI SU COPERTURE
4511		47.6.EQ4		GETTI CLS SEMPLICE O ARMATO - CALCESTRUZZI
4512		47.6.EQ4.01		Esecuzione di pavimentazioni su coperture piane mediante fornitura e posa in opera di calcestruzzo armato, confezionato con cemento CEM I 32,5, inerti di adeguata granulometria con dimensioni max di 20 mm, avente Classe Rck 25 con rapporto acqua/cemento non maggiore di 0,6, compreso formazione di pendenza, giunti di superficie in modo da ottenere campi con area max di 5 m², sigillatura dei giunti con mastice siliconico e profilo a vista in plastica, perfetta planarità secondo le indicazioni di progetto, spolvero indurente superficiale con inerte quarzifero naturale colorato, con la sola esclusione del ferro di armatura (rete elettrosaldata o barre) compensato a parte.
4513		47.6.EQ4.01.A		Per spessore fino a 6 cm, con indurente quarzifero		m²	21,72	11,69%
4514		47.6.EQ4.01.B		Per spessore fino a 8 cm, con indurente quarzifero		m²	26,05	12,18%
4515		47.6.EQ4.01.C		Per spessore fino a 10 cm, con indurente quarzifero		m²	30,39	12,53%
4516		47.6.SQ4		POSA DI LASTRE O PANNELLI ORIZZONTALI - CALCESTRUZZI
4517		47.6.SQ4.01		Fornitura e posa in opera di quadrotti prefabbricati in cemento armato vibrato spessore 4 cm, dimensioni 50x50 cm superficie a vista in lavato, compreso supporti in plastica, tagli, sfridi, preparazione del piano di posa, materiali di consumo.		m²	25,16	14,69%
4518		47.9		OPERE COMPLEMENTARI
4519		47.9.VV9		APPLICAZIONE MATERIALI FLUIDI, VERNICIATURA, INTONACATURA A PENNELLO - PITTURE METALLICHE
4520		47.9.VV9.01		Fornitura e posa in opera, su guaine bituminose, di vernice all'alluminio in veicolo bituminoso di resine acriliche in emulsione d'acqua applicate a due mani ben tirate compreso ponteggi, protezioni, materiale di consumo.
4521		47.9.VV9.01.A		Vernice all'alluminio in veicolo bituminoso		m²	6,33	58,41%
4522		47.9.VV9.01.B		Vernice acrilica in emulsione acquosa colore bianco, grigio e rosso		m²	6,68	59,96%
4523		47.9.VV9.01.C		Vernice acrilica in emulsione acquosa colore verde		m²	6,93	53,35%
4524		47.9.XN6		MONTAGGIO E ASSEMBLAGGIO DI COMPONENTI PREFABBRICATI COMPLESSI - MATERIE PLASTICHE E FIBRE SINTETICHE, RESINE TERMOPLASTICHE
4525		47.9.XN6.01		Fornitura e posa in opera di evaporatori, aeratori in resina poliestere rinforzata compreso raccordi, collari, cupola anticondensa, materiali di consumo.
4526		47.9.XN6.01.A		Aeratore in Dutral		cad	21,67	22,75%
4527		47.9.XN6.01.B		Bocchetta in Dutral diametro 100 mm		cad	19,81	24,88%
4528		47.9.XN6.01.C		Bocchetta in Dutral diametro 125 mm		cad	20,88	23,61%
4529		48		LATTONERIE
4530		48.1		GRONDE, CANALI, CONVERSE, SCOSSALINE
4531		48.1.BH2		DEMOLIZIONI, RIMOZIONI - ACCIAIO
4532		48.1.BH2.01		Esecuzione di rimozioni di tubi pluviali, gronde e simili di qualsiasi tipo e sviluppo (lamiera, PVC) compreso ponteggi, ferramenta di sostegno e ancoraggio, accatastamento del materiale recuperabile entro l'area di cantiere, trasporto alle pubbliche discariche del materiale di risulta con relativa indennità.
4533		48.1.BH2.01.A		Sviluppo 50 cm		m	8,96	68,77%
4534		48.1.BH2.01.B		Sviluppo 100 cm		m	9,74	69,59%
4535		48.1.MH2		POSA E LAVORAZIONE DI MATERIALI MALLEABILI, LATTONERIA - ACCIAIO
4536		48.1.MH2.01		Fornitura e posa in opera di converse e grembiuli in lamiera dello spessore 6/10 mm, compreso fissaggio alle murature, sigillature con mastice a base di siliconi, scossaline, tagli, sfridi, sormonti, assistenze murarie.
4537		48.1.MH2.01.A		In lamiera zincata		m²	58,77	57,67%
4538		48.1.MH2.01.B		In lamiera zincata preverniciata		m²	60,19	56,31%
4539		48.1.MH2.01.C		In lamiera di acciaio inox		m²	92,91	36,48%
4540		48.1.MH2.01.D		In lamiera di rame		m²	103,14	32,86%
4541		48.1.MH2.01.E		In lamiera di alluminio		m²	63,96	52,99%
4542		48.1.MH2.02		Fornitura e posa in opera di converse e grembiuli in lamiera della superficie fino a 1,20 m² e dello spessore 8/10 mm, compreso fissaggio alle murature, sigillature con mastice a base di siliconi, scossaline, tagli, sfridi, sormonti, assistenze murarie.
4543		48.1.MH2.02.A		In lamiera zincata		m²	66,02	56,00%
4544		48.1.MH2.02.B		In lamiera zincata preverniciata		m²	67,44	54,82%
4545		48.1.MH2.02.C		In lamiera di acciaio inox		m²	111,59	33,13%
4546		48.1.MH2.02.D		In lamiera di rame		m²	125,26	29,52%
4547		48.1.MH2.02.E		In lamiera di alluminio		m²	73,62	50,22%
4548		48.1.MH2.03		Fornitura e posa in opera di canali di gronda di qualsiasi forma e sviluppo, in lamiera di acciaio zincata spessore 8/10 mm, compreso ferramenta di fissaggio e sostegno, sormonti, sovrapposizioni, sigillature con mastice a base di siliconi, rivettature, tagli, sfridi, assistenze murarie, ponteggi.
4549		48.1.MH2.03.A		Canali di gronda sviluppo fino a 33 cm		m	30,41	30,39%
4550		48.1.MH2.03.B		Canali di gronda sviluppo fino a 50 cm		m	33,82	27,33%
4551		48.1.MH2.03.C		Canali di gronda sviluppo fino a 70 cm		m	37,04	24,95%
4552		48.1.MH2.04		Fornitura e posa in opera di canali di gronda di qualsiasi forma e sviluppo, in lamiera di acciaio zincata preverniciata spessore 8/10 mm, compreso ferramenta di fissaggio e sostegno, sormonti, sovrapposizioni, sigillature con mastice a base di siliconi, rivettature, tagli, sfridi, assistenze murarie, ponteggi.
4553		48.1.MH2.04.A		Canali di gronda sviluppo fino a 33 cm		m	33,02	27,99%
4554		48.1.MH2.04.B		Canali di gronda sviluppo fino a 50 cm		m	37,45	24,68%
4555		48.1.MH2.04.C		Canali di gronda sviluppo fino a 70 cm		m	40,85	22,63%
4556		48.1.MH3		POSA E LAVORAZIONE DI MATERIALI MALLEABILI, LATTONERIA - ACCIAI SPECIALI
4557		48.1.MH3.01		Fornitura e posa in opera di canali di gronda in lamiera di acciaio inox dello spessore di 6/10 mm di qualsiasi forma e sviluppo, compreso ferramenta di sostegno in acciaio inox, sormonti, sigillature con mastice siliconico, raccordi, assistenze murarie, ponteggi.
4558		48.1.MH3.01.A		Canali di gronda sviluppo fino a 33 cm		m	36,75	25,15%
4559		48.1.MH3.01.B		Canali di gronda sviluppo fino a 50 cm		m	49,74	18,58%
4560		48.1.MH3.01.C		Canali di gronda sviluppo fino a 70 cm		m	63,97	14,45%
4561		48.1.MH3.02		Fornitura e posa in opera di canali di gronda in lamiera di acciaio inox dello spessore di 8/10 mm di qualsiasi forma e sviluppo, compreso ferramenta di sostegno in acciaio inox, sormonti, sigillature con mastice siliconico, raccordi, assistenze murarie, ponteggi.
4562		48.1.MH3.02.A		Canali di gronda sviluppo fino a 33 cm		m	40,16	23,02%
4563		48.1.MH3.02.B		Canali di gronda sviluppo fino a 50 cm		m	55,34	16,70%
4564		48.1.MH3.02.C		Canali di gronda sviluppo fino a 70 cm		m	67,96	13,60%
4565		48.1.MH5		POSA E LAVORAZIONE DI MATERIALI MALLEABILI, LATTONERIA - RAME
4566		48.1.MH5.01		Fornitura e posa in opera di canali di gronda di qualsiasi forma e sviluppo, in lamiera di rame s = 6/10 mm, compreso ferramenta di fissaggio e sostegno, sormonti, sovrapposizioni, sigillature con mastice a base di siliconi, tagli, sfridi, assistenze murarie, ponteggi.
4567		48.1.MH5.01.A		Canali di gronda sviluppo fino a 33 cm		m	54,71	16,89%
4568		48.1.MH5.01.B		Canali di gronda sviluppo fino a 50 cm		m	83,71	11,04%
4569		48.1.MH5.01.C		Canali di gronda sviluppo fino a 70 cm		m	113,14	8,17%
4570		48.1.MH5.02		Fornitura e posa in opera di canali di gronda di qualsiasi forma e sviluppo, in lamiera di rame s = 8/10 mm, compreso ferramenta di fissaggio e sostegno, sormonti, sovrapposizioni, sigillature con mastice a base di siliconi, tagli, sfridi, assistenze murarie, ponteggi.
4571		48.1.MH5.02.A		Canali di gronda sviluppo fino a 33 cm		m	58,58	15,78%
4572		48.1.MH5.02.B		Canali di gronda sviluppo fino a 50 cm		m	89,51	10,33%
4573		48.1.MH5.02.C		Canali di gronda sviluppo fino a 70 cm		m	124,74	7,41%
4574		48.2		PLUVIALI E TERMINALI
4575		48.2.IH1		CANALIZZAZIONI, TUBAZIONI - GHISA
4576		48.2.IH1.01		Fornitura e posa in opera di terminali in ghisa h = 200 cm per lo scarico delle acque pluviali compreso raccordo con il pozzetto di raccolta, collari di fissaggio in acciaio zincato preverniciato, sigillature.
4577		48.2.IH1.01.A		Diametro interno 8 cm		cad	119,54	7,73%
4578		48.2.IH1.01.B		Diametro interno 10 cm		cad	122,84	7,52%
4579		48.2.IH1.01.C		Diametro interno 12 cm		cad	125,32	7,38%
4580		48.2.IH2		CANALIZZAZIONI, TUBAZIONI - ACCIAIO
4581		48.2.IH2.01		Fornitura e posa in opera di terminali in acciaio h = 200 cm, spessore 36/10 mm per lo scarico delle acque pluviali compreso raccordo con il pozzetto di raccolta, collari di fissaggio in acciaio zincato preverniciato, sigillature.
4582		48.2.IH2.01.A		Sezione interna 8x8 cm o diametro 8 cm		cad	72,54	12,74%
4583		48.2.IH2.01.B		Sezione interna 10x10 cm o diametro 10 cm		cad	76,35	12,11%
4584		48.2.IH2.01.C		Sezione interna 12x12 cm o diametro 12 cm		cad	79,20	11,67%
4585		48.2.IH2.02		Fornitura e posa in opera di tubi pluviali realizzati in lamiera zincata dello spessore di 8/10 mm compreso giunzioni, raccordi, curve, tagli, sfridi, sigillatura con mastice siliconico, ferramenta di sostegno, assistenze murarie, ponteggi.
4586		48.2.IH2.02.A		Diametro interno 10 cm		m	20,51	22,53%
4587		48.2.IH2.02.B		Diametro interno 12 cm		m	22,83	20,24%
4588		48.2.IH2.03		Fornitura e posa in opera di tubi pluviali realizzati in lamiera zincata preverniciata dello spessore di 8/10 mm compreso giunzioni, raccordi, curve, tagli, sfridi, sigillatura con mastice siliconico, ferramenta di sostegno, assistenze murarie, ponteggi.
4589		48.2.IH2.03.A		Diametro interno 10 cm		m	22,12	20,89%
4590		48.2.IH2.03.B		Diametro interno 12 cm		m	24,43	18,92%
4591		48.2.IH3		CANALIZZAZIONI, TUBAZIONI - ACCIAI SPECIALI
4592		48.2.IH3.01		Fornitura e posa in opera di tubi pluviali realizzati in lamiera di acciaio inox dello spessore di 6/10 mm, compreso giunzioni, raccordi, curve, sigillatura con mastice siliconico, tagli, sfridi, ferramenta di sostegno, assistenze murarie, ponteggi.
4593		48.2.IH3.01.A		Diametro interno 10 cm		m	45,42	10,18%
4594		48.2.IH3.01.B		Diametro interno 12 cm		m	50,17	9,21%
4595		48.2.IH3.02		Fornitura e posa in opera di tubi pluviali realizzati in lamiera di acciaio inox dello spessore di 8/10 mm, compreso giunzioni, raccordi, curve, sigillatura con mastice siliconico, tagli, sfridi, ferramenta di sostegno, assistenze murarie, ponteggi.
4596		48.2.IH3.02.A		Diametro interno 10 cm		m	50,17	9,21%
4597		48.2.IH3.02.B		Diametro interno 12 cm		m	53,98	8,56%
4598		48.2.IH5		CANALIZZAZIONI, TUBAZIONI - RAME
4599		48.2.IH5.01		Fornitura e posa in opera di tubi pluviali in lamiera di rame dello spessore di 8/10 mm, compreso ferramenta di sostegno e fissaggio, giunzioni, curve, tagli, sfridi, sigillatura con mastice siliconico, assistenze murarie e ponteggi.
4600		48.2.IH5.01.A		Diametro 10 cm		m	87,63	5,27%
4601		48.2.IH5.01.B		Diametro 12 cm		m	97,06	4,76%
4602		48.2.IN6		CANALIZZAZIONI, TUBAZIONI - MATERIE PLASTICHE E FIBRE SINTETICHE, RESINE TERMOPLASTICHE
4603		48.2.IN6.01		Esecuzione di bocchettoni per il convogliamento di acque piovane adatto per manti bituminosi, completi di flangia per il perfetto convogliamento con l'impermeabilizzazione, in opera compreso raccordo alla colonna di scarico, sigillatura a fiamma del manto, rete parafoglie in acciaio zincato, inox o PVC.
4604		48.2.IN6.01.A		Diametro 90 mm		cad	25,37	48,58%
4605		48.2.IN6.01.B		Diametro 110 mm		cad	25,69	47,97%
4606		48.2.IN6.01.C		Diametro 120 mm		cad	25,99	47,42%
4607		48.2.IN6.02		Esecuzione di bocchettoni in PVC per il convogliamento di acque piovane, adatto per manti in PVC o gomma, completi di flangia per il perfetto collegamento con l'impermeabilizzazione, in opera compreso raccordo alla colonna di scarico, sigillatura al manto con adeguati collanti, rete parafoglie in acciaio zincato o PVC.
4608		48.2.IN6.02.A		Diametro 90 mm		cad	25,53	48,27%
4609		48.2.IN6.02.B		Diametro 110 mm		cad	25,83	47,71%
4610		48.2.IN6.02.C		Diametro 120 mm		cad	26,14	47,15%
4611		48.9		OPERE COMPLEMENTARI
4612		48.9.IH8		CANALIZZAZIONI, TUBAZIONI - PIOMBO
4613		48.9.IH8.01		Esecuzione di bocchettoni di convogliamento delle acque piovane per lo scarico di terrazze o coperture piane su pluviali da 10-12 cm mediante fornitura e posa in opera di lastre di piombo sagomate in opera, dello spessore di 20/10 mm saldate a stagno, compreso raccordo alla colonna di scarico, sfridi, rete parafoglie in acciaio zincato.		cad	39,22	39,28%
4614		48.9.MH8		POSA E LAVORAZIONE DI MATERIALI MALLEABILI, LATTONERIA - PIOMBO
4615		48.9.MH8.01		Fornitura e posa in opera di lastre in piombo per formazione di lavori vari, compreso sagomatura delle lastre, saldature, tagli, sfridi, sigillature.		kg	3,26	47,25%
4616		49		FINITURE SU MANUFATTI VARI
4617		49.1		TRACCE E FORI PER PASSAGGIO IMPIANTI
4618		49.1.AC0		LAVORI EDILIZI IN GENERALE - FORI
4619		49.1.AC0.01		Esecuzione di fori attraverso murature di qualsiasi genere (c.a., laterizio, ecc.) dello spessore fino a 40 cm, in breccia per mezzo di adeguata attrezzatura (carotatrice), compreso rifinitura del foro per portarlo alla dimensione richiesta, trasporto a discarica del materiale di risulta, indennità di discarica, ponteggi di lavoro, pulizia.
4620		49.1.AC0.01.A		Per foro di area nominale fino a 100 cm²		cad	21,90	42,21%
4621		49.1.AC0.01.B		Per foro di area nominale fino a 400 cm²		cad	24,30	44,38%
4622		49.1.AC0.01.C		Per foro di area nominale fino a 650 cm²		cad	26,49	46,52%
4623		49.2		VERNICIATURA PORTE, RADIATORI, MANUFATTI IN FERRO
4624		49.2.BV0		DEMOLIZIONI, RIMOZIONI - VERNICI
4625		49.2.BV0.01		Raschiatura di vernici su opere in ferro o legno realizzata con spazzole in ferro o prodotti svernicianti, per dare la superficie atta a ricevere la nuova vernice di fondo, compreso ponteggi, materiale di consumo, scartavetratura.
4626		49.2.BV0.01.A		Su opere in legno		m²	9,54	51,67%
4627		49.2.BV0.01.B		Su opere in ferro		m²	7,08	43,52%
4628		49.2.VV4		APPLICAZIONE MATERIALI FLUIDI, VERNICIATURA, INTONACATURA A PENNELLO - VERNICI, LACCHE, SMALTI
4629		49.2.VV4.01		Esecuzione di verniciatura di radiatori con smalto sintetico brillante non ingiallente ad alta copertura a base di resine alchidiche modificate ed ossido di titanio, con mano di fondo e due mani date a spruzzo o pennello, compresa la pulitura delle superfici da verniciare, nastrature, teli di protezione, materiali di consumo.		m²	28,73	53,62%
4630		49.2.VV5		APPLICAZIONE MATERIALI FLUIDI, VERNICIATURA, INTONACATURA A PENNELLO - VERNICI A OLIO, EPOSSIDICHE, POLIURETANICHE, ANTIRUGGINE
4631		49.2.VV5.01		Esecuzione di verniciatura di manufatti in acciaio mediante fornitura e posa in opera di smalto sintetico applicato a pennello o spruzzo, essiccante all'aria, colori RAL, insaponificabile e autoestinguente, compreso sgrassaggio delle superfici da verniciare, nastrature, teli di protezione, materiali di consumo.
4632		49.2.VV5.01.A		Con due mani di vernice antiruggine e due mani di smalto sintetico		m²	21,12	58,35%
4633		49.2.VV5.01.B		Con due mani di vernice antiruggine e due mani di smalto vinilico		m²	21,45	57,45%
4634		49.2.VV5.01.C		Con mano di aggrappante e due di smalto sintetico		m²	20,94	58,85%
4635		49.2.VV5.02		Esecuzione di verniciatura di manufatti in legno con colore a scelta, previa pulitura e preparazione del fondo con una mano di pittura di fondo oleosintetica o cementite e due mani date a pennello o a spruzzo di smalto a base di resine alchidiche per esterni compreso stuccatura, carteggiatura, battitura di nodi, materiali di consumo, nastrature, teli di protezione.		m²	31,51	68,44%
4636		49.2.VV5.03		Esecuzione di fondo antiruggine universale sintetico al fosfato di zinco in soluzione solvente di colore grigio verde, arancione per manufatti in ferro privo di emissioni tossiche e di tendenza all'accumulo di cariche elettrostatiche, dato a spruzzo o pennello, compreso la pulitura delle superfici da verniciare, materiali di consumo, teli di protezione, nastrature, diluenti.		m²	8,42	58,55%
4637		49.2.YP1		IMPASTO E MISCELAZIONE, LISCIATURA, TRATTAMENTO SUPERFICI, SABBIATURA - TERRE, PIETRE, GHIAIA, SABBIA
4638		49.2.YP1.01		Esecuzione di sabbiatura secca o umida realizzata con sabbia silicea su strutture e profilati in acciaio, compreso materiali di consumo
4639		49.2.YP1.01.A		Sabbiatura a metallo bianco		m²	27,46	67,32%
4640		49.2.YP1.01.B		Sabbiatura a metallo semibianco (commerciale)		m²	22,78	67,63%
4641		49.2.YP1.01.C		Sabbiatura grossolana		m²	15,36	66,19%
4642		49.2.YU7		IMPASTO E MISCELAZIONE, LISCIATURA, TRATTAMENTO SUPERFICI, SABBIATURA - DECAPPANTI
4643		49.2.YU7.01		Esecuzione di decapaggio di strutture e profili in acciaio realizzato con acido solforico, compreso lavaggio con soluzioni neutralizzanti e acqua calda, materiali di consumo.		m²	13,55	68,21%
4644		49.3		MANUFATTI VARI IN METALLO LAVORATO
4645		49.3.HH2		MONTAGGIO E LAVORAZIONE DI CARPENTERIA - ACCIAIO
4646		49.3.HH2.01		Fornitura e posa in opera di manufatti in acciaio realizzati a semplice disegno con profili a U - T - L, tubolari, lamiere piegate, compreso tagli, sfridi, saldature, materiali di fissaggio e consumo, assistenze murarie.
4647		49.3.HH2.01.A		Con due mani di fondo		kg	7,96	61,93%
4648		49.3.HH2.01.B		Con zincatura a caldo		kg	8,80	65,11%
4649		49.3.HH3		MONTAGGIO E LAVORAZIONE DI CARPENTERIA - ACCIAI SPECIALI
4650		49.3.HH3.01		Fornitura e posa in opera di manufatti in acciaio inox realizzati a semplice disegno per formazione di guide, telai, riquadri, griglie, scale alla marinara, compreso fissaggio, tagli, sfridi, accessori, ponteggi, assistenze murarie.
4651		49.3.HH3.01.A		Lamiere piegate in acciaio inox 304		kg	11,48	42,94%
4652		49.3.HH3.01.B		Profilati in acciaio inox 304		kg	15,04	51,21%
4653		50		IMPIANTI DI SMALTIMENTO E CONTENIMENTO NEGLI SPAZI ESTERNI
4654		50.1		TUBAZIONI
4655		50.1.IG5		CANALIZZAZIONI, TUBAZIONI - GRES
4656		50.1.IG5.01		Fornitura e posa in opera di tubazioni in gres per impianti di smaltimento di acque civili e meteoriche con giunti a bicchiere e doppio anello di poliuretano per tenuta stagna, prodotti secondo la Norma UNI EN 295, compreso carico, trasporto, scarico, sistemazione e regolarizzazione del fondo, formazione del letto di posa in sabbione naturale di spessore minimo di 10 cm, formazione di pendenze longitudinali, assemblaggio, lavaggio e pulizia della condotta, prova di tenuta idraulica, pezzi speciali, raccordi, innesti per pozzetto, curve, giunti, sigillature, con la sola esclusione dello scavo, reinterro e calottatura.
4657		50.1.IG5.01.A		Diametro interno 200 mm - Classe 240 kN/m²		m	56,45	32,75%
4658		50.1.IG5.01.B		Diametro interno 250 mm - Classe 240 kN/m²		m	65,06	28,41%
4659		50.1.IG5.01.C		Diametro interno 300 mm - Classe 240 kN/m²		m	81,22	30,35%
4660		50.1.IG5.01.D		Diametro interno 350 mm - Classe 160 kN/m²		m	99,28	31,03%
4661		50.1.IG5.01.E		Diametro interno 400 mm - Classe 160 kN/m²		m	121,17	31,78%
4662		50.1.IG5.01.F		Diametro interno 500 mm - Classe 120 kN/m²		m	153,03	30,20%
4663		50.1.IG5.01.G		Diametro interno 600 mm - Classe 95 kN/m²		m	213,24	25,28%
4664		50.1.IG5.01.H		Diametro interno 700 mm - Classe L		m	306,63	17,58%
4665		50.1.IG5.01.I		Diametro interno 800 mm - Classe L		m	381,10	14,15%
4666		50.1.IN6		CANALIZZAZIONI, TUBAZIONI - MATERIE PLASTICHE E FIBRE SINTETICHE, RESINE TERMOPLASTICHE
4667		50.1.IN6.01		Fornitura e posa in opera di tubazioni in policloruro di vinile (PVC-U) non plastificato conformi alla Norma UNI EN 1401-1 per fognature e scarichi non a pressione posti interrati all'esterno dell'edificio (codice U), aventi rigidità nominale pari a SN 2 kN/m² e SDR 51, colore marrone arancio (RAL 8023) o grigio (RAL 7037) con giunti a bicchiere e guarnizione di tenuta elastomerica a labbro conforme alla norma UNI 681/1, compreso raccordi, pezzi speciali (gomiti, curve, innesti ai pozzetti o camere di ispezione), posizionamento e assemblaggio della condotta secondo UNI ENV 1401-3, sigillature, formazione di pendenze, carico, trasporto, scarico, sistemazione e regolarizzazione del fondo, formazione del letto di posa in sabbione naturale vagliato di spessore minimo di 10 cm, lavaggio e pulizia della condotta, prova di tenuta idraulica, con la sola esclusione dello scavo, rinfianco, reinterro, calottature in calcestruzzo.
4668		50.1.IN6.01.A		Diametro nominale 160 mm		m	21,95	35,09%
4669		50.1.IN6.01.B		Diametro nominale 200 mm		m	28,21	27,30%
4670		50.1.IN6.01.C		Diametro nominale 250 mm		m	40,00	19,26%
4671		50.1.IN6.01.D		Diametro nominale 315 mm		m	57,18	16,16%
4672		50.1.IN6.01.E		Diametro nominale 400 mm		m	73,66	12,55%
4673		50.1.IN6.02		Fornitura e posa in opera di tubazioni in policloruro di vinile (PVC-U) non plastificato conformi alla Norma UNI EN 1401-1 per fognature e scarichi non a pressione posti interrati sia entro la struttura dell'edificio sia all'esterno dell'edificio (codice UD), aventi rigidità nominale pari a SN 4 kN/m² e SDR 41, colore marrone arancio (RAL 8023) o grigio (RAL 7037) con giunti a bicchiere e guarnizione di tenuta elastomerica a labbro conforme alla norma UNI 681/1, compreso raccordi, pezzi speciali (gomiti, curve), innesti ai pozzetti o camere di ispezione, posizionamento e assemblaggio della condotta secondo UNI ENV 1401-3, lubrificante, sigillature, formazione di pendenze, carico, trasporto, scarico, sistemazione e regolarizzazione del fondo, formazione del letto di posa in sabbione naturale vagliato di spessore minimo di 10 cm, lavaggio, pulizia della condotta, prova di tenuta con la sola esclusione dello scavo, rinfianco, reinterro, calottature in calcestruzzo.
4674		50.1.IN6.02.A		Diametro nominale 125 mm		m	25,42	48,48%
4675		50.1.IN6.02.B		Diametro nominale 160 mm		m	28,22	38,21%
4676		50.1.IN6.02.C		Diametro nominale 200 mm		m	36,18	25,55%
4677		50.1.IN6.02.D		Diametro nominale 250 mm		m	48,82	18,93%
4678		50.1.IN6.02.E		Diametro nominale 315 mm		m	63,63	14,53%
4679		50.1.IN6.02.F		Diametro nominale 400 mm		m	93,17	9,92%
4680		50.1.IN6.03		Fornitura e posa in opera di tubazioni in policloruro di vinile (PVC-U) non plastificato conformi alla Norma UNI EN 1401-1 per fognature e scarichi non a pressione posti interrati sia entro la struttura dell'edificio sia all'esterno dell'edificio (codice UD), aventi rigidità nominale pari a SN 8 kN/m² e SDR 34, colore marrone arancio (RAL 8023) o grigio (RAL 7037) con giunti a bicchiere e guarnizione di tenuta elastomerica a labbro conforme alla norma UNI 681/1, compreso raccordi, pezzi speciali (gomiti, curve), innesti ai pozzetti o camere di ispezione, posizionamento e assemblaggio della condotta secondo UNI ENV 1401-3, lubrificante, sigillature, formazione di pendenze, carico, trasporto, scarico, sistemazione e regolarizzazione del fondo, formazione del letto di posa in sabbione naturale vagliato di spessore minimo di 10 cm, lavaggio e pulizia della condotta, prova di tenuta, con la sola esclusione dello scavo, rinfianco, reinterro, calottature in calcestruzzo.
4681		50.1.IN6.03.A		Diametro nominale 110 mm		m	18,22	42,27%
4682		50.1.IN6.03.B		Diametro nominale 125 mm		m	20,35	37,85%
4683		50.1.IN6.03.C		Diametro nominale 160 mm		m	26,18	29,42%
4684		50.1.IN6.03.D		Diametro nominale 200 mm		m	37,02	20,81%
4685		50.1.IN6.03.E		Diametro nominale 250 mm		m	51,40	14,99%
4686		50.1.IN6.03.F		Diametro nominale 315 mm		m	71,39	12,95%
4687		50.1.IN6.03.G		Diametro nominale 400 mm		m	107,57	8,59%
4688		50.1.IN6.04		Fornitura e posa in opera di tubazioni in PVC corrugato flessibile per drenaggio, con fessure drenanti aventi larghezza non superiore a 1,9 mm, superficie di captazione superiore a 30 cm²/m, compreso carico, trasporto, scarico, con la sola esclusione dello scavo e reinterro.
4689		50.1.IN6.04.A		Diametro esterno 50 mm		m	3,07	50,18%
4690		50.1.IN6.04.B		Diametro esterno 65 mm		m	3,41	45,18%
4691		50.1.IN6.04.C		Diametro esterno 80 mm		m	3,83	40,22%
4692		50.1.IN6.04.D		Diametro esterno 100 mm		m	5,00	36,97%
4693		50.1.IN6.04.E		Diametro esterno 125 mm		m	6,29	29,39%
4694		50.1.IN6.05		Fornitura e posa in opera di tubazioni di drenaggio in polietilene alta densità con struttura cellulare, corrugate all'esterno e lisce all'interno con un coefficiente di scabrezza pari a 0,135 ± 0,017 mm conforme alla norma DIN 4262 e DIN 16961, con piede di appoggio, fessure drenanti di larghezza compresa tra 0,8 mm e 1,2 mm e lunghezza di 25 mm, superficie di captazione superiore a 50 cm²/m, giunzione a manicotto o a bicchiere ad incastro, compreso carico, trasporto, scarico, con la sola esclusione dello scavo e reinterro.
4695		50.1.IN6.05.A		Diametro nominale 80 mm		m	7,48	16,48%
4696		50.1.IN6.05.B		Diametro nominale 100 mm		m	7,94	19,40%
4697		50.1.IN6.05.C		Diametro nominale 150 mm		m	15,06	12,27%
4698		50.1.IN6.05.D		Diametro nominale 200 mm		m	31,45	6,86%
4699		50.1.IN6.05.E		Diametro nominale 250 mm		m	43,28	5,70%
4700		50.1.IN6.05.F		Diametro nominale 315 mm		m	60,13	4,61%
4701		50.1.IN6.05.G		Diametro nominale 400 mm		m	93,06	3,31%
4702		50.1.IN6.06		Fornitura e posa in opera di tubazioni in policroruro di vinile (PVC-U) a parete strutturata multistrato coestrusa oppure a fori disposti in posizione longitudinale, di colore marrone arancio (RAL 8023) o grigio (RAL 7037), per condotte di scarico interrate non in pressione, prodotto in conformità alla norma UNI EN 13476-2, con classe di rigidità anulare SN 4 kN/m2, in barre della lunghezza utile di 3 o 6 m, giunto a bicchiere, completi di guarnizione elastomerica prodotta secondo la norma UNI EN 681-1 premontata in fabbrica certificata ISO 9001, aventi le seguenti caratteristiche: - resistenza all'urto secondo EN 744; - deformazione al 30% senza rottura secondo EN 1446; - marcatura contenente nome produttore e marchio commerciale, PVC, diametro nominale, classe di rigidità, data produzione, e linea produzione
4703		50.1.IN6.06.A		Diametro nominale 200 mm		m	24,34	31,65%
4704		50.1.IN6.06.B		Diametro nominale 315 mm		m	42,30	19,67%
4705		50.1.IN6.06.C		Diametro nominale 400 mm		m	60,74	15,22%
4706		50.1.IN6.06.D		Diametro nominale 500 mm		m	88,05	10,50%
4707		50.1.IN6.06.E		Diametro nominale 630 mm		m	141,09	7,21%
4708		50.1.IN6.06.F		Diametro nominale 800 mm		m	296,03	4,16%
4709		50.1.IN6.06.G		Diametro nominale 1000 mm		m	463,90	3,98%
4710		50.1.IN6.06.H		Diametro nominale 1200 mm		m	606,00	4,07%
4711		50.1.IN6.07		Fornitura e posa in opera di tubazioni in policroruro di vinile (PVC-U) a parete strutturata multistrato coestrusa oppure a fori disposti in posizione longitudinale, di colore marrone arancio (RAL 8023) o grigio (RAL 7037), per condotte di scarico interrate non in pressione, prodotto in conformità alla norma UNI EN 13476-2, con classe di rigidità anulare SN 8 kN/m2, in barre della lunghezza utile di 3 o 6 m, giunto a bicchiere, completi di guarnizione elastomerica prodotta secondo la norma UNI EN 681-1 premontata in fabbrica certificata ISO 9001, aventi le seguenti caratteristiche: - resistenza all'urto secondo EN 744; - deformazione al 30% senza rottura secondo EN 1446; - marcatura contenente nome produttore e marchio commerciale, PVC, diametro nominale, classe di rigidità, data produzione, e linea produzione
4712		50.1.IN6.07.A		Diametro nominale 200 mm		m	30,14	25,56%
4713		50.1.IN6.07.B		Diametro nominale 315 mm		m	53,83	15,45%
4714		50.1.IN6.07.C		Diametro nominale 400 mm		m	79,57	11,62%
4715		50.1.IN6.07.D		Diametro nominale 500 mm		m	105,78	8,74%
4716		50.1.IN6.07.E		Diametro nominale 630 mm		m	170,82	5,95%
4717		50.1.IN6.07.F		Diametro nominale 800 mm		m	354,08	3,48%
4718		50.1.IN6.07.G		Diametro nominale 1000 mm		m	548,63	3,37%
4719		50.1.IN6.07.H		Diametro nominale 1200 mm		m	716,90	3,44%
4720		50.1.IN6.08		Fornitura e posa in opera di tubo strutturato in polietilene ad alta densità, coestruso a doppia parete, liscia internamente e corrugata esternamente, per condotte di scarico interrate non in pressione, prodotto in conformità alla norma UNI EN 13476 tipo B, certificato P IIP e UNI/IIP rilasciato dall'Istituto Italiano dei Plastici, con classe di rigidità pari a SN4 kN/m2, in barre da 6 o 12 m giuntate mediante manicotto in PEAD (ID 600 - OD 1200) e guarnizione in EPDM. Prodotto da aziende certificate ISO 9001:2008 e ISO 14001:2004 (certificazione ambientale) e con le seguenti caratteristiche: - diamentro interno minimo (DI) maggiore o uguale al minimo definito dalla norma di riferimento; - classe di rigidità circonferenziale rilevata in conformità alla norma ISO 9969; - resistenza all'abrasione verificata in accordo alla norma EN 295-3; - tenuta idraulica del sistema di giunzione certificata a 0,5 bar in pressione e a 0,3 bar in depressione per 15 minuti secondo norma EN 1277; - tenuta idraulica del sistema di giunzione in linea certificata a 1,5 bar in pressione e a 0,5 bar in depressione per 15 minuti secondo norma EN 1277 parte A (OD 160-OD 200); - rigidità circonferenziale con applicazione di carico costante per 24 h, determinata in accordo alla norma DIN 16961-2; - marcatura secondo norma EN 13476-3.
4721		50.1.IN6.08.A		Diametro nominale 200 mm		m	35,06	21,97%
4722		50.1.IN6.08.B		Diametro nominale 315 mm		m	42,78	19,45%
4723		50.1.IN6.08.C		Diametro nominale 400 mm		m	61,87	14,94%
4724		50.1.IN6.08.D		Diametro nominale 500 mm		m	87,06	10,62%
4725		50.1.IN6.08.E		Diametro nominale 630 mm		m	159,84	6,36%
4726		50.1.IN6.08.F		Diametro nominale 800 mm		m	232,36	5,30%
4727		50.1.IN6.08.G		Diametro nominale 1000 mm		m	341,57	5,41%
4728		50.1.IN6.08.H		Diametro nominale 1200 mm		m	502,77	4,90%
4729		50.1.IN6.09		Fornitura e posa in opera di tubo strutturato in polietilene ad alta densità, coestruso a doppia parete, liscia internamente e corrugata esternamente, per condotte di scarico interrate non in pressione, prodotto in conformità alla norma UNI EN 13476 tipo B, certificato P IIP e UNI/IIP rilasciato dall'Istituto Italiano dei Plastici, con classe di rigidità pari a SN8 kN/m2, in barre da 6 o 12 m giuntate mediante manicotto in PEAD (ID 600 - OD 1200) e guarnizione in EPDM. Prodotto da aziende certificate ISO 9001:2008 e ISO 14001:2004 (certificazione ambientale) e con le seguenti caratteristiche: - diamentro interno minimo (DI) maggiore o uguale al minimo definito dalla norma di riferimento; - classe di rigidità circonferenziale rilevata in conformità alla norma ISO 9969; - resistenza all'abrasione verificata in accordo alla norma EN 295-3; - tenuta idraulica del sistema di giunzione certificata a 0,5 bar in pressione e a 0,3 bar in depressione per 15 minuti secondo norma EN 1277; - tenuta idraulica del sistema di giunzione in linea certificata a 1,5 bar in pressione e a 0,5 bar in depressione per 15 minuti secondo norma EN 1277 parte A (OD 160-OD 200); - rigidità circonferenziale con applicazione di carico costante per 24 h, determinata in accordo alla norma DIN 16961-2; - marcatura secondo norma EN 13476-3.		m
4730		50.1.IN6.09.A		Diametro nominale 200 mm		m	37,40	20,59%
4731		50.1.IN6.09.B		Diametro nominale 315 mm		m	50,15	16,59%
4732		50.1.IN6.09.C		Diametro nominale 400 mm		m	70,91	13,03%
4733		50.1.IN6.09.D		Diametro nominale 500 mm		m	100,33	9,21%
4734		50.1.IN6.09.E		Diametro nominale 630 mm		m	173,98	5,84%
4735		50.1.IN6.09.F		Diametro nominale 800 mm		m	285,02	4,32%
4736		50.1.IN6.09.G		Diametro nominale 1000 mm		m	393,31	4,70%
4737		50.1.IN6.09.H		Diametro nominale 1200 mm		m	548,82	4,49%
4738		50.1.IN6.10		Fornitura e posa in opera di tubo strutturato in polietilene ad alta densità, coestruso a doppia parete, liscia internamente e corrugata esternamente, per condotte di scarico interrate non in pressione, prodotto in conformità alla norma UNI EN 13476 tipo B, certificato P IIP e UNI/IIP rilasciato dall'Istituto Italiano dei Plastici, con classe di rigidità pari a SN16 kN/m2, in barre da 6 o 12 m giuntate mediante manicotto in PEAD (ID 600 - OD 1200) e guarnizione in EPDM. Prodotto da aziende certificate ISO 9001:2008 e ISO 14001:2004 (certificazione ambientale) e con le seguenti caratteristiche: - diamentro interno minimo (DI) maggiore o uguale al minimo definito dalla norma di riferimento; - classe di rigidità circonferenziale rilevata in conformità alla norma ISO 9969; - resistenza all'abrasione verificata in accordo alla norma EN 295-3; - tenuta idraulica del sistema di giunzione certificata a 0,5 bar in pressione e a 0,3 bar in depressione per 15 minuti secondo norma EN 1277; - tenuta idraulica del sistema di giunzione in linea certificata a 1,5 bar in pressione e a 0,5 bar in depressione per 15 minuti secondo norma EN 1277 parte A (OD 160-OD 200); - rigidità circonferenziale con applicazione di carico costante per 24 h, determinata in accordo alla norma DIN 16961-2; - marcatura secondo norma EN 13476-3.		m
4739		50.1.IN6.10.A		Diametro nominale 200 mm		m	46,93	16,41%
4740		50.1.IN6.10.B		Diametro nominale 315 mm		m	65,52	12,70%
4741		50.1.IN6.10.C		Diametro nominale 400 mm		m	93,46	9,89%
4742		50.1.IN6.10.D		Diametro nominale 500 mm		m	136,97	6,75%
4743		50.1.IN6.10.E		Diametro nominale 630 mm		m	238,44	4,26%
4744		50.1.IN6.10.F		Diametro nominale 800 mm		m	401,45	3,07%
4745		50.1.IN6.10.G		Diametro nominale 1000 mm		m	568,43	3,25%
4746		50.1.IN6.10.H		Diametro nominale 1200 mm		m	804,97	3,06%
4747		50.1.IN6.20		Fornitura e posa in opera di tubi spiralati in polietilene ad alta densità (PEAD) rinforzati con acciaio, per fognature e scarichi interrati non in pressione, con marcatura U, prodotti secondo la norma UNI 11434, prodotti da azienda certificata ISO 9001, corredati di certificazione di conformità emessa da istituto accreditato in ambito EA secondo la norma UNI CEI EN ISO/IEC 17065:2012. Profilo di parete strutturato di tipo a spirale, realizzato mediante avvolgimento ad elica, liscio internamente con costolature esterne rinforzate da una lamina sagomata in acciaio zincato conforme ai requisiti della norma UNI EN 10346, completamente incorporata nella parete del tubo. Elementi giuntati mediante bicchiere presaldato in stabilimento e innesto completo di guarnizione in EPDM, conforme alla norma UNI EN 681 allocata in apposita gola a tenuta idraulica secondo la norma UNI EN 1277. Gli elementi garantiranno anche nella giunzione la costanza del diametro interno. Classe di rigidità (calcolata secondo le norme EN ISO 9969:2008) SN 8 (=8 KN/m2).
4748		50.1.IN6.20.A		Diametro interno mm 800		m	377,66	3,26%
4749		50.1.IN6.20.B		Diametro interno mm 900		m	450,25	2,74%
4750		50.1.IN6.20.C		Diametro interno mm 1000		m	555,77	3,33%
4751		50.1.IN6.20.D		Diametro interno mm 1100		m	662,38	2,79%
4752		50.1.IN6.20.E		Diametro interno mm 1200		m	742,41	3,32%
4753		50.1.IN6.20.F		Diametro interno mm 1300		m	928,50	2,65%
4754		50.1.IN6.20.G		Diametro interno mm 1400		m	1.016,07	2,73%
4755		50.1.IN6.20.H		Diametro interno mm 1500		m	1.133,04	2,45%
4756		50.1.IN6.20.I		Diametro interno mm 1600		m	1.224,06	2,52%
4757		50.1.IN6.21		Fornitura e posa in opera di tubi spiralati in polietilene ad alta densità (PEAD) rinforzati con acciaio, per fognature e scarichi interrati non in pressione, con marcatura U, prodotti secondo la norma UNI 11434, prodotti da azienda certificata ISO 9001, corredati di certificazione di conformità emessa da istituto accreditato in ambito EA secondo la norma UNI CEI EN ISO/IEC 17065:2012. Profilo di parete strutturato di tipo a spirale, realizzato mediante avvolgimento ad elica, liscio internamente con costolature esterne rinforzate da una lamina sagomata in acciaio zincato conforme ai requisiti della norma UNI EN 10346, completamente incorporata nella parete del tubo. Elementi giuntati mediante bicchiere presaldato in stabilimento e innesto completo di guarnizione in EPDM, conforme alla norma UNI EN 681 allocata in apposita gola a tenuta idraulica secondo la norma UNI EN 1277. Gli elementi garantiranno anche nella giunzione la costanza del diametro interno. Classe di rigidità (calcolata secondo le norme EN ISO 9969:2008) SN 12 (=12 KN/m2).
4758		50.1.IN6.21.A		Diametro interno mm 400		m	166,44	5,55%
4759		50.1.IN6.21.B		Diametro interno mm 500		m	224,95	4,11%
4760		50.1.IN6.21.C		Diametro interno mm 600		m	289,12	3,52%
4761		50.1.IN6.21.D		Diametro interno mm 700		m	361,30	2,81%
4762		50.1.IN6.21.E		Diametro interno mm 800		m	434,72	2,83%
4763		50.1.IN6.21.F		Diametro interno mm 900		m	514,62	2,39%
4764		50.1.IN6.21.G		Diametro interno mm 1000		m	657,50	2,81%
4765		50.1.IN6.21.H		Diametro interno mm 1100		m	756,21	2,44%
4766		50.1.IN6.21.I		Diametro interno mm 1200		m	851,66	2,89%
4767		50.1.IN6.21.L		Diametro interno mm 1300		m	1.066,68	2,31%
4768		50.1.IN6.21.M		Diametro interno mm 1400		m	1.168,88	2,37%
4769		50.1.IN6.21.N		Diametro interno mm 1500		m	1.304,45	2,13%
4770		50.1.IN6.21.O		Diametro interno mm 1600		m	1.408,42	2,19%
4771		50.1.IN6.22		Fornitura e posa in opera di tubi spiralati in polietilene ad alta densità (PEAD) rinforzati con acciaio, per fognature e scarichi interrati non in pressione, con marcatura U, prodotti secondo la norma UNI 11434, prodotti da azienda certificata ISO 9001, corredati di certificazione di conformità emessa da istituto accreditato in ambito EA secondo la norma UNI CEI EN ISO/IEC 17065:2012. Profilo di parete strutturato di tipo a spirale, realizzato mediante avvolgimento ad elica, liscio internamente con costolature esterne rinforzate da una lamina sagomata in acciaio zincato conforme ai requisiti della norma UNI EN 10346, completamente incorporata nella parete del tubo. Elementi giuntati mediante bicchiere presaldato in stabilimento e innesto completo di guarnizione in EPDM, conforme alla norma UNI EN 681 allocata in apposita gola a tenuta idraulica secondo la norma UNI EN 1277. Gli elementi garantiranno anche nella giunzione la costanza del diametro interno. Classe di rigidità (calcolata secondo le norme EN ISO 9969:2008) SN 16 (=16 KN/m2).
4772		50.1.IN6.22.A		Diametro interno mm 400		m	227,71	4,06%
4773		50.1.IN6.22.B		Diametro interno mm 500		m	282,98	3,27%
4774		50.1.IN6.22.C		Diametro interno mm 600		m	361,36	2,81%
4775		50.1.IN6.22.D		Diametro interno mm 700		m	450,82	2,26%
4776		50.1.IN6.22.E		Diametro interno mm 800		m	541,57	2,28%
4777		50.1.IN6.22.F		Diametro interno mm 900		m	642,87	1,92%
4778		50.1.IN6.22.G		Diametro interno mm 1000		m	822,76	2,25%
4779		50.1.IN6.22.H		Diametro interno mm 1100		m	947,18	1,95%
4780		50.1.IN6.22.I		Diametro interno mm 1200		m	1.066,40	2,31%
4781		50.1.IN6.22.L		Diametro interno mm 1300		m	1.344,29	1,83%
4782		50.1.IN6.22.M		Diametro interno mm 1400		m	1.475,75	1,88%
4783		50.1.IN6.22.N		Diametro interno mm 1500		m	1.649,77	1,68%
4784		50.1.IN6.22.O		Diametro interno mm 1600		m	1.781,29	1,73%
4785		50.1.IQ4		CANALIZZAZIONI, TUBAZIONI - CALCESTRUZZI
4786		50.1.IQ4.02		Fornitura e posa in opera di tubo in calcestruzzo vibrocentrifugato a compressione radiale, armato con gabbia rigida elettrosaldata a barre verticali e spirale longitudinale continua, idonea a garantire un copriferro minimo definito in fase di progetto e percentuale minima di armatura relativa all’area di sezione trasversale longitudinale al corpo del tubo maggiore dello 0,25%, di sezione circolare e con o senza base d’appoggio, con incastro del tipo a bicchiere. I tubi, che dovranno essere marcati con il nome del produttore e garantire la rintracciabilità del lotto di produzione, dovranno essere prodotti con cemento del tipo 42,5R ad alta resistenza ai solfati e con dosaggio di cemento e rapporto acqua/cemento idoneo all’ambiente d’esposizione secondo UNI EN 206/1, con caratteristica a compressione del calcestruzzo maturo non inferiore a 45 N/mm² ed assorbimento massimo minore del 6%. Tra i singoli elementi verrà interposto un giunto in gomma sintetica a rotolamento (oppure incorporato nella femmina, oppure a cuneo, oppure lamellare) conforme alla norma UNI EN 681.1, atto a garantire la tenuta idraulica della condotta ad una pressione d’esercizio massima interna di 0,5 bar. La condotta è destinata a raccogliere e convogliare acque nere, acque piovane e acque superficiali per gravità. Le tubazioni, prive di fori passanti, andranno poste in opera su platea in calcestruzzo o su sottofondo in tout-venant ben compattato delle dimensioni come da progetto, ed eventuale rinfianco con materiale e condizioni contenute nel calcolo statico. La giunzione tra i vari elementi dovrà essere realizzata solamente mediante apparecchiature idrauliche o manuali (del tipo TIR-FOR) e comunque sotto il controllo e l’approvazione della direzione lavori. La posa dovrà essere preceduta dall’applicazione sulla estremità opposta a quella dove risiede il giunto di apposito lubrificante sintetico per favorire l’innesto dei tubi. La condotta dovrà sopportare il riempimento di prima fase ed i carichi propri (stradali di 1° categoria) secondo quanto indicato in progetto ed in sede di verifica statica, da parte del produttore dei tubi, con ingegnere iscritto all’albo. Le tubazioni dovranno essere prodotte e controllate nelle varie fasi del processo produttivo da azienda operante in conformità alla norma UNI EN 1916:2004 con Sistema di attestazione della conformità di tipo 4 e munite di Dichiarazione di conformità che autorizza il fabbricante ad apporre la marcatura CE. La stessa dovrà figurare sui documenti commerciali di accompagnamento (bolla di consegna) della merce. Compreso nel prezzo la regolarizzazione del fondo, tutti gli oneri della posa per dare il lavoro finito a regola d'arte e secondo le indicazioni della D.L. e nel rispetto delle sezioni tipo allegate, escluso lo scavo e i materiali di sottofondo e rinfianco.
4787		50.1.IQ4.02.A		DIAMETRO INTERNO DI 40 cm		m	43,03	4,52%
4788		50.1.IQ4.02.B		DIAMETRO INTERNO DI 50 cm		m	50,10	4,14%
4789		50.1.IQ4.02.C		DIAMETRO INTERNO DI 60 cm		m	61,95	3,77%
4790		50.1.IQ4.02.D		DIAMETRO INTERNO DI 80 cm		m	88,75	3,01%
4791		50.1.IQ4.02.E		DIAMETRO INTERNO DI 100 cm		m	121,28	3,08%
4792		50.1.IQ4.02.F		DIAMETRO INTERNO DI 120 cm		m	166,99	3,11%
4793		50.1.IQ4.02.G		DIAMETRO INTERNO DI 140 cm		m	233,75	2,66%
4794		50.1.IQ4.02.H		DIAMETRO INTERNO DI 160 cm		m	309,50	3,02%
4795		50.1.IQ4.02.I		DIAMETRO INTERNO DI 180 cm		m	377,58	4,12%
4796		50.1.IQ4.02.L		DIAMETRO INTERNO DI 200 cm		m	441,30	7,05%
4797		50.1.IQ4.03		Fornitura e posa in opera di tubazioni circolari prefabbricate forate di tipo vibrato in calcestruzzo ordinario confezionato con cemento pozzolanico (Classe Rck >400) con inerti di granulometria assortita, dotati di elevate caratteristiche meccaniche per reti di drenaggio, compreso carico, trasporto, scarico, sistemazione e regolarizzazione del fondo, formazione di pendenze longitudinali, assemblaggio della condotta, collare di malta di cemento in corrispondenza dei giunti, con la sola esclusione dello scavo e reinterro.
4798		50.1.IQ4.03.A		Diametro interno 150 mm		m	19,19	32,11%
4799		50.1.IQ4.03.B		Diametro interno 200 mm		m	22,93	33,59%
4800		50.1.IQ4.03.C		Diametro interno 250 mm		m	25,53	36,20%
4801		50.1.IQ4.03.D		Diametro interno 300 mm		m	32,08	33,61%
4802		50.1.IQ4.03.E		Diametro interno 400 mm		m	38,30	32,18%
4803		50.1.IQ4.03.F		Diametro interno 500 mm		m	44,85	30,91%
4804		50.1.IQ4.03.G		Diametro interno 600 mm		m	55,93	27,54%
4805		50.1.IQ4.03.H		Diametro interno 800 mm		m	71,88	23,57%
4806		50.1.IQ4.03.I		Diametro interno 1000 mm		m	89,73	20,60%
4807		50.1.IQ4.04		FORNITURA E POSA IN OPERA DI TUBAZIONE RETTANGOLARE ARMATA PREFABBRICATA Fornitura e posa in opera di tubazione rettangolare, costituita da elementi in cemento vibrato prefabbricato con Rck > 45 MPa, armato secondo norme di Legge e posato su un sottofondo in calcestruzzo di spessore cm 15 e di classe Rck > 20 MPa. Il manufatto sarà dimensionato per ponti di prima categoria ma con coefficiente dinamico non inferiore ad 1,15. Esso sarà verificato e fatto proprio dall'impresa; l'elemento prefabbricato di dimensioni interne variabili, avrà spessore minimo di 18 cm, con spigoli verticali arrotondati, con armatura rinforzata per ricoprimento minimo di cm 20; tutte le armature tese di ciascun elemento dovranno essere continue; le superfici interne saranno verniciate con resina epossicatramosa; il giunto tra gli elementi dovrà essere sigillato con malta siliconica e l'anello di tenuta dovrà essere in materiale elastomerico; l'armatura dovrà essere a gabbia rigida costituita da rete elettrosaldata (fyk=390N/mm2). Sono esclusi gli scavi, i rinterri e le opere di drenaggio. Per metro lineare di manufatto.
4808		50.1.IQ4.04.A		delle dimensioni interne 200x100 cm		m	884,14	5,05%
4809		50.1.IQ4.04.B		delle dimensioni interne 200x200 cm		m	1.212,00	3,91%
4810		50.1.IQ4.04.C		delle dimensioni interne 220x170 cm		m	1.229,59	3,85%
4811		50.1.IQ4.04.D		delle dimensioni interne 250x200 cm		m	1.490,01	3,30%
4812		50.1.IQ4.04.E		delle dimensioni interne 250x150 cm		m	1.380,16	3,56%
4813		50.1.IQ4.04.F		delle dimensioni interne 200x150 cm		m	1.319,30	3,59%
4814		50.1.IQ4.05		Fornitura e posa in opera di canale autoportante in calcestruzzo armato tipo KMC-SA12 ad alta resistenza realizzato in elementi prefabbricati con calcestruzzo auto compattante (SCC Classe di consistenza del calcestruzzo fresco UNI EN 206-1 S5 superfluida) qualità minima C50/60 B6 XA2T con resistenza caratteristica a compressione Rck > o = 60 N/mm² in conformità al punto 4.3.1 della EN 206-1:2001 resistente alle sostanze chimiche senza fabbisogno di trattamenti tipo resina epossidica o altro. Il calcestruzzo inoltre dovrà essere "ad Altissima Resistenza ai Solfati" classificato secondo le norme UNI 9156, dovrà essere ricco di C2S eC4AF, per resistere alle acque aggressive e ad alto contenuto salino. Al fine di evitare fenomeni espansivi causati dal composto chimico fra acque solfatiche o selenitose e l'alluminato tricalcico il calcestruzzo dovrà essere privo di C3A, che non solo garantirà la massima resistenza ai solfati ma conferirà al prodotto un'alta resistenza alle aggressioni di acque carboniche ed acide e lo renderà particolarmente idoneo all' uso in ambiente marino e a contatto con gliceridi (oli e grassi). Il calcestruzzo inoltre dovrà avere una comprovata resistenza chimica agli oli minerali avendo effettuato test di schiacciamento secondo EN 858 dopo prova di 1000 ore in immersione con: -acqua demineralizzata tenuta a (40 ± 2) °C -olio combustibile in conformità alla ISO 8217, designazione ISO-F-DMA, tenuto a(23 ± 2) °C; -combustibile senza piombo in conformità alla EN 228 tenuto a (23 ± 2) °C; -una miscela tenuta a (40 ± 2) °C, come segue:-90% (m /m) di acqua demineralizzata; -0,75% (m /m) di idrossido di sodio; -3,75% (m /m) di ortofosfato di sodio; -0,50% (m /m) di silicato di sodio; -3,25% (m /m) di carbonato di sodio; -1,75% (m /m) di metafosfato di sodio. Il Calcolo statico per resistenza a carico 900 kN, da presentare alla D.L. prima dell'inizio dei lavori, dovrà basarsi sulle norme nazionali che recepiscono quelle europee quando disponibili, o in assenza di esse dovranno basarsi sulla ÖNORM B 2503. Per una buona resistenza generale contro la corrosione e stabilità contro gli effetti della corrosione intercristallina dei vari acciai elencati nelle EN 10088-1,EN 10088-2 ed EN 10088-3, La posa in opera del canale dovrà essere realizzata su uno strato di terreno stabilizzato o calcestruzzo pagato con altre voci d'elenco, come altresì i materiali di rinfianco.
4815		50.1.IQ4.05.A		Larghezza interna 300 mm, altezza interna 430 mm, larghezza esterna 540 mm, altezza esterna 650 mm		m	460,65	0,60%
4816		50.1.IQ4.05.B		Larghezza interna 300 mm, altezza interna 680 mm, larghezza esterna 540 mm, altezza esterna 900 mm		m	487,65	0,66%
4817		50.1.IQ4.05.C		Larghezza interna 300 mm, altezza interna 1030 mm, larghezza esterna 540 mm, altezza esterna 1250 mm		m	557,35	0,69%
4818		50.2		POZZETTI REALIZZATI IN OPERA
4819		50.2.EQ4		GETTI CLS SEMPLICE O ARMATO - CALCESTRUZZI
4820		50.2.EQ4.01		Esecuzione di getto di calcestruzzo armato per la formazione di camere d'ispezione con spessore fino a 15 cm, confezionato con cemento di Classe Rck 25, inerti di adeguata granulometria con dimensioni max di 20 mm, compreso casserature di contenimento, puntellazioni, disarmo, fori o lesene per passaggio impianti, disarmante, uso del vibratore meccanico, bagnatura, con la sola esclusione del ferro d'armatura compensato a parte.		m³	358,65	34,36%
4821		50.3		POZZETTI PREFABBRICATI
4822		50.3.AQ3		LAVORI EDILIZI IN GENERALE - MALTE
4823		50.3.AQ3.01		Esecuzione di sagomatura del fondo pozzetti al fine di evitare il ristagno e consentire lo smaltimento delle acque di scarico compreso malta di cemento, spolvero superficiale in cemento, sagomatura, lisciatura, raccordi, stuccatura.
4824		50.3.AQ3.01.A		Pozzetto 30x30 cm		cad	86,58	71,17%
4825		50.3.AQ3.01.B		Pozzetto 40x40 cm		cad	91,36	70,82%
4826		50.3.AQ3.01.C		Pozzetto 50x50 cm		cad	96,10	70,53%
4827		50.3.AQ3.01.D		Pozzetto 60x60 cm		cad	100,88	70,24%
4828		50.3.AQ3.01.E		Pozzetto 80x80 cm		cad	105,64	70,00%
4829		50.3.AQ3.01.F		Pozzetto 100x100 cm		cad	110,40	69,77%
4830		50.3.GN6		Fornitura e posa in opera di pozzetto in PEMD
4831		50.3.GN6.01		Fornitura e posa in opera di pozzetto in PEMD Ø interno 800 mm ed ingombro esterno Ø 940. Il pozzetto dovrà avere base sagomata con nr. 3 predisposizioni d'ingresso posta una in linea e nr. 2 laterali a 67° ca. poste a più 20 mm rispetto alla linea principale che avrà una pendenza propria del 1,5 % . L' ingresso permetterà il collegamento di condotte in tubo pe corrugato secondo prEN 13476-1 mediante l'ausilio di speciale tronchetto a riduzione Ø 315/400, per materiali diversi (pvc, ghisa,gres,vetroresina) verranno utilizzati speciali adattatori. I fori per gli innesti dovranno essere effettuati lungo le apposite linee di taglio già predisposte e sbavate al fine di poter inserire la speciale guarnizione a doppio labbro. Eventuali allacciamenti supplementari a quote differenti, fino al diam. 315, verranno realizzati con l' ausilio di apposite frese a tazza e con l' inserimento della guarnizione. Per diametri superiori, verranno saldati appositi adattatori quotati a parte. L' uscita dovrà essere predisposta con un tronchetto a riduzione nei diam. 400/315 mm per tubo corrugato secondo prEN 13476-1. Gli elementi del pozzetto dovranno essere dotati di appositi anelli contro la spinta ascensionale di raggio non inferiore a 60 mm oltre al diametro della parete. L'elemento terminale del pozzetto di forma conica/concentrica, dovrà avere passo d'uomo del diametro non inferiore a 600 mm e accorciabile di 250 mm per permettere un'agevole ispezione. Gli elementi costituenti il pozzetto dovranno essere uniti mediante saldatura effettuata nell'apposita giunzione a bicchiere oppure collegati mediante guarnizione a doppio labbro. Tutte le guarnizioni utilizzate, dovranno essere a norma DIN 4060, e dovranno garantire la tenuta in pressione fino a 0,5 bar, ed in depressione fino a 0,3 bar. Su richiesta della D.L. l' impresa dovrà effettuare prova di tenuta dei pozzetti, senza che per tale motivo la ditta possa vantare richieste di maggiori oneri. Tutti gli elementi del pozzetto, dovranno presentare nervature di rinforzo sia orizzontali che verticali per resistere ai diversi tipi di spinta. Questi inoltre dovranno essere prodotti con il metodo della fusione rotazionale da aziende con specifica esperienza decennale aventi la certificazione di conformità del sistema produttivo ISO 9001-2000 (progettazione e produzione). Il polietilene utilizzato dovrà essere vergine al 100%, di densità non inferiore a 0,944 Kg/dm3( ISO 1183),con una resistenza alla trazione pari a 18 Mpa (ISO 527-2), con un modulo di elasticità pari a 700 Mpa (ISO 178) per una temperatura di infrangimento <-70°C (ISO 974).. La posa dovrà avvenire su un letto di ghiaietto spezzato 15-20 mm dello spessore non inferiore a 15 cm compattato a 95% di SPD (standard proctor density) determinato secondo DIN 18127. Il rinfianco dovrà avvenire assicurandosi che tutto attorno al pozzetto vi siano almeno 30 cm dello stesso materiale utilizzato per il letto di posa ed accertandosi che siano riempiti tutti gli spazi vuoti. Nessun mezzo dovrà circolare nel raggio di 3 metri fintanto che il terreno non verrà compattando a 95% di SPD (standard proctor density) determinato secondo DIN 18127 in strati di 30 cm. In presenza di falda, il riempimento dovrà avvenire con ghiaietto spezzato 4-8 mm, fino quando questo non impedirà il galleggiamento del pozzetto. L'operazione inoltre dovrà comprendere adatto sistema di aggottamento durante tutta la fase di posa. Su indicazioni della D.L., l'impresa provvederà alla fornitura e posa in opera di calcestruzzo armato confezionato con cemento 325 secondo verifica statica dosato a q.li 2,5 per mc di impasto per la formazione dell'appoggio e dell'eventuale rinfianco, anche totale, del pozzetto. L'operazione di rinfianco dovrà avvenire solo dopo aver collegato tutte le tubazioni, ed aver controllato la perfetta verticalità del manufatto. In caso di installazione del pozzetto in gruppo 3-4 (vedi norma UNI-EN 124/95), è necessario che il chiusino in poggi su un' idonea piastra di ripartizione in cls (vedi particolari costruttivi). La posa della piastra dovrà avvenire sul terreno compattato come precedentemente descritto, prima che ogni mezzo possa circolare in un raggio d' azione di 3 metri. Oltre alle sopraccitate indicazioni, dovranno essere seguite tutte le prescrizioni indicate sul manuale di installazione che il fornitore dovrà trasmettere alla D.L. prima dell' inizio dei lavori assieme alla certificazione aziendale ISO 9001-2000, garanzia decennale, certificato provenienza materia prima, certificato di collaudo delle scale( dove previste), certificato di verifica statica, calcoli contro le spinte ascensionali (dove prevista installazione in presenza di falda), certificazione rilasciata da ente terzo per l' apposizione del marchiaggio "U" (per le tipologie che le prevedono) e dichiarazione di conformità al capitolato . E' inoltre compreso ogni onere relativo a scavo, movimentazione terra, fornitura inerti, e quant'altro necessario per realizzare le opere in sicurezza ed a regola d'arte.		cad	642,41	5,44%
4832		50.3.GN6.02		Fornitura e posa in opera di pozzetto in PEMD Ø interno 800 mm ed ingombro esterno Ø 940. Il pozzetto dovrà avere base sagomata con nr. 3 predisposizioni d’ingresso posta una in linea e nr. 2 laterali a 67° ca. poste a più 35 mm rispetto alla linea principale che avrà una pendenza propria del 1,5 % . Tutti gli allacciamenti di ingresso, permetteranno il collegamento standard di condotte in materiale plastico PVC-PE fino al diametro di 630 mm secondo UNI EN 1401, per materiali diversi (gres, ghisa, vetroresina) verranno utilizzati speciali adattatori. I fori per gli innesti dovranno essere effettuati lungo le apposite linee di taglio già predisposte e sbavate al fine di poter inserire la speciale guarnizione a doppio labbro. Eventuali allacciamenti supplementari a quote differenti, fino al diam. 315, verranno realizzati con l’ ausilio di apposite frese a tazza e con l’ inserimento della guarnizione. Per diametri superiori, verranno saldati appositi adattatori quotati a parte. L’ uscita dovrà essere predisposta con un tronchetto a riduzione nei diam. 630/500 mm. Gli elementi del pozzetto dovranno essere dotati di appositi anelli contro la spinta ascensionale di raggio non inferiore a 60 mm oltre al diametro della parete. L’elemento terminale del pozzetto di forma conica/concentrica, dovrà avere passo d’uomo del diametro non inferiore a 600 mm e accorciabile di 250 mm per permettere un’agevole ispezione. Gli elementi costituenti il pozzetto dovranno essere uniti mediante saldatura effettuata nell’apposita giunzione a bicchiere oppure collegati mediante guarnizione a doppio labbro. Tutte le guarnizioni utilizzate, dovranno essere a norma DIN 4060, e dovranno garantire la tenuta in pressione fino a 0,5 bar, ed in depressione fino a 0,3 bar. Su richiesta della D.L. l’ impresa dovrà effettuare prova di tenuta dei pozzetti, senza che per tale motivo la ditta possa vantare richieste di maggiori oneri. Tutti gli elementi del pozzetto, dovranno presentare nervature di rinforzo sia orizzontali che verticali per resistere ai diversi tipi di spinta. Questi inoltre dovranno essere prodotti con il metodo della fusione rotazionale da aziende con specifica esperienza decennale aventi la certificazione di conformità del sistema produttivo ISO 9001-2000 (progettazione e produzione). Il polietilene utilizzato dovrà essere vergine al 100%, di densità non inferiore a 0,944 Kg/dm³ ( ISO 1183), con una resistenza alla trazione pari a 18 Mpa (ISO 527-2), con un modulo di elasticità pari a 700 Mpa (ISO 178) per una temperatura di infrangimento <-70°C (ISO 974). La posa dovrà avvenire su un letto di ghiaietto spezzato 15-20 mm dello spessore non inferiore a 15 cm compattato a 95% di SPD (standard proctor density) determinato secondo DIN 18127. Il rinfianco dovrà avvenire assicurandosi che tutto attorno al pozzetto vi siano almeno 30 cm dello stesso materiale utilizzato per il letto di posa ed accertandosi che siano riempiti tutti gli spazi vuoti. Nessun mezzo dovrà circolare nel raggio di 3 metri fintanto che il terreno non verrà compattando a 95% di SPD (standard proctor density) determinato secondo DIN 18127 in strati di 30 cm. In presenza di falda, il riempimento dovrà avvenire con ghiaietto spezzato 4-8 mm, fino quando questo non impedirà il galleggiamento del pozzetto. L’operazione inoltre dovrà comprendere adatto sistema di aggottamento durante tutta la fase di posa. Su indicazioni della D.L., l’impresa provvederà alla fornitura e posa in opera di calcestruzzo armato confezionato con cemento 325 secondo verifica statica dosato a q.li 2,5 per mc di impasto per la formazione dell’appoggio e dell’eventuale rinfianco, anche totale, del pozzetto. L’operazione di rinfianco dovrà avvenire solo dopo aver collegato tutte le tubazioni, ed aver controllato la perfetta verticalità del manufatto. In caso di installazione del pozzetto in gruppo 3-4 (vedi norma UNI-EN 124/95), è necessario che il chiusino in poggi su un’ idonea piastra di ripartizione in cls (vedi particolari costruttivi). La posa della piastra dovrà avvenire sul terreno compattato come precedentemente descritto, prima che ogni mezzo possa circolare in un raggio d’ azione di 3 metri. Oltre alle sopraccitate indicazioni, dovranno essere seguite tutte le prescrizioni indicate sul manuale di installazione che il fornitore dovrà trasmettere alla D.L. prima dell’ inizio dei lavori assieme alla certificazione aziendale ISO 9001-2000, garanzia decennale, certificato provenienza materia prima, certificato di collaudo delle scale( dove previste), certificato di verifica statica, calcoli contro le spinte ascensionali (dove prevista installazione in presenza di falda), certificazione rilasciata da ente terzo per l’ apposizione del marchiaggio “U” (per le tipologie che le prevedono) e dichiarazione di conformità al capitolato. Nel prezzo è compreso quant’altro necessario per realizzare le opere in sicurezza ed a prefetta regola d’arte. Per altezze fino a 1400 mm.		cad	728,81	5,66%
4833		50.3.GQ4		MONTAGGIO PREFABBRICATI - CALCESTRUZZI
4834		50.3.GQ4.01		Fornitura e posa in opera di pozzetti prefabbricati in cls vibrato ed armato per raccolta di liquidi e ispezione con spessore delle pareti idoneo a sopportare i carichi compatibili con l'uso, e comunque non inferiore a 3 cm, disposti per la formazione di sifone, collocati su sottofondo di calcestruzzo Rck 20, compreso scavo, ritombamento, sistemazione del fondo dello scavo, sottofondo in calcestruzzo di spessore minimo di 10 cm, rinfianchi dello spessore minimo di 10 cm, sigillatura a tenuta stagna delle parti prefabbricate ed assemblate in opera, innesto al pozzetto delle tubazioni, con la sola esclusione dei chiusini compensati a parte.
4835		50.3.GQ4.01.A		Dimensioni interne 25x25x30 cm		cad	47,39	52,01%
4836		50.3.GQ4.01.B		Dimensioni interne 30x30x30 cm		cad	61,25	50,30%
4837		50.3.GQ4.01.C		Dimensioni interne 40x40x40 cm		cad	68,86	44,74%
4838		50.3.GQ4.01.D		Dimensioni interne 50x50x50 cm		cad	84,09	40,30%
4839		50.3.GQ4.01.E		Dimensioni interne 60x60x70 cm		cad	105,74	32,05%
4840		50.3.GQ4.01.F		Dimensioni interne 80x80x80 cm		cad	174,12	19,46%
4841		50.3.GQ4.01.G		Dimensioni interne 100x100x100 cm		cad	236,46	15,64%
4842		50.3.GQ4.02		Fornitura e posa in opera di prolunghe per pozzetti prefabbricati in calcestruzzo Rck 25 vibrato ed armato, spessore delle pareti idoneo a sopportare i carichi compatibili con l'uso, e comunque non inferiore a 3 cm, compreso sigillatura dei giunti con malta di cemento, tagli con flex, sfridi.
4843		50.3.GQ4.02.A		Dimensioni interne 25x25x20 cm		cad	33,00	56,02%
4844		50.3.GQ4.02.B		Dimensioni interne 30x30x20 cm		cad	36,90	58,45%
4845		50.3.GQ4.02.C		Dimensioni interne 40x40x20 cm		cad	41,23	59,78%
4846		50.3.GQ4.02.D		Dimensioni interne 40x40x40 cm		cad	50,15	55,29%
4847		50.3.GQ4.02.E		Dimensioni interne 50x50x20 cm		cad	52,72	58,44%
4848		50.3.GQ4.02.F		Dimensioni interne 50x50x50 cm		cad	59,81	51,51%
4849		50.3.GQ4.02.G		Dimensioni interne 60x60x20 cm		cad	64,50	57,32%
4850		50.3.GQ4.02.H		Dimensioni interne 60x60x70 cm		cad	79,71	46,38%
4851		50.3.GQ4.02.I		Dimensioni interne 80x80x20 cm		cad	84,43	47,44%
4852		50.3.GQ4.02.L		Dimensioni interne 100x100x20 cm		cad	96,41	41,54%
4853		50.3.GQ4.03		Fornitura e posa in opera di soletta in calcestruzzo armato per pozzetti di dimensioni interne superiori a cm 60x60, dimensionata per carichi carrabili, munita di botola di ispezione del diametro di 60 cm, predisposta per l'inserimento di chiusino in ghisa tipo D400. Completa di appositi ganci in acciaio annegati negli angoli, per la movimentazione ed il collocamento in loco del manufatto.
4854		50.3.GQ4.03.A		Soletta da 100x100x20 cm per pozzetti da 80x80 cm		cad	193,64	9,55%
4855		50.3.GQ4.03.B		Soletta da 120x120x20 cm per pozzetti da 100x100 cm		cad	227,62	9,48%
4856		50.3.GQ4.04		Fornitura e posa in opera di pozzetto autoportante tipo KMC-SA12 in calcestruzzo armato ad alta resistenza realizzato in elementi prefabbricati con calcestruzzo auto compattante (SCC Classe di consistenza del calcestruzzo fresco UNI EN 206-1 S5 superfluida) qualità minima C50/60 B6 XA2T con resistenza caratteristica a compressione Rck > o = 60 N/mm² in conformità al punto 4.3.1 della EN 206-1:2001 resistente alle sostanze chimiche senza fabbisogno di trattamenti tipo resina epossidica o altro. Il calcestruzzo inoltre dovrà essere "ad Altissima Resistenza ai Solfati" classificato secondo le norme UNI 9156, dovrà essere ricco di C2S eC4AF, per resistere alle acque aggressive e ad alto contenuto salino. Al fine di evitare fenomeni espansivi causati dal composto chimico fra acque solfatiche o selenitose e l'alluminato tricalcico il calcestruzzo dovrà essere privo di C3A, che non solo garantirà la massima resistenza ai solfati ma conferirà al prodotto un'alta resistenza alle aggressioni di acque carboniche ed acide e lo renderà particolarmente idoneo all' uso in ambiente marino e a contatto con gliceridi (oli e grassi). Il calcestruzzo inoltre dovrà avere una comprovata resistenza chimica agli oli minerali avendo effettuato test di schiacciamento secondo EN 858 dopo prova di 1000 ore in immersione con: -acqua demineralizzata tenuta a (40 ± 2) °C -olio combustibile in conformità alla ISO 8217, designazione ISO-F-DMA, tenuto a(23 ± 2) °C; -combustibile senza piombo in conformità alla EN 228 tenuto a (23 ± 2) °C; -una miscela tenuta a (40 ± 2) °C, come segue:-90% (m /m) di acqua demineralizzata; -0,75% (m /m) di idrossido di sodio; -3,75% (m /m) di ortofosfato di sodio; -0,50% (m /m) di silicato di sodio; -3,25% (m /m) di carbonato di sodio; -1,75% (m /m) di metafosfato di sodio. Il Calcolo statico per resistenza a carico 900 kN, da presentare alla D.L. prima dell'inizio dei lavori, dovrà basarsi sulle norme nazionali che recepiscono quelle europee quando disponibili, o in assenza di esse dovranno basarsi sulla ÖNORM B 2503. Per una buona resistenza generale contro la corrosione e stabilità contro gli effetti della corrosione intercristallina dei vari acciai elencati nelle EN 10088-1,EN 10088-2 ed EN 10088-3, Dimensioni -larghezza interna 550x550 mm -altezza interna 1100 mm -larghezza esterna 900x900 mm -altezza esterna 1250 mm La posa in opera del pozzetto dovrà essere realizzata su uno strato di terreno stabilizzato o calcestruzzo pagato con altre voci d'elenco, come altresì i materiali di rinfianco.		cad	1.126,08	0,86%
4857		50.3.GQ4.05		Fornitura e posa in opera di cisterna a perfetta tenuta idraulica, prefabbricata in cemento a.v., prevista completamente interrata con copertura, monoblocco, con apertura per ispezione e forature per mandata, prelievo, troppo pieno. Carrabile per traffico leggero certificata da calcoli strutturali del produttore. Realizzata con cls Rck 60 Mpa, resistente ad agenti chimici fortemente agressivi, armatura in acciaio con rete a maglie 15/15 e barre, ad aderenza migliorata tipo Fe B 44 k. La cisterna internamente dovrà essere trattata con resine epossidiche. Capacita totale: 5,20 m³ Dimensioni esterne: base cm. 210x250xh150 Peso: 62 q. Nel prezzo risultano inclusi gli accessori quali manicotti e predisposizione innesto alle tubazioni di carico e mandata perfettamente sigillati a perfetta tenuta idraulica. Escluso lo scavo, il sottofondo in cls ed il chiusino in ghisa, pagati con altre voci d'elenco.		cad	3.210,91	9,15%
4858		50.3.GQ4.06		Fornitura e posa in opera di piastra in cemento armato Rck>30 Mpa per ripartizione carichi pozzetti in PEMD.		cad	93,58	10,34%
4859		50.4		CADITOIE, INVITI, ACCESSORI
4860		50.4.GH1		MONTAGGIO PREFABBRICATI - GHISA
4861		50.4.GH1.01		Fornitura e posa in opera di griglie o caditoie in ghisa a graffite sferoidale, forma quadrata o circolare, costruite e marchiate secondo la Norma UNI EN 124 corredate del relativo certificato di corrispondenza rilasciato da Istituto accreditato, superficie antisdrucciolo, rivestimento con vernice bituminosa, compreso il telaio con bordo a T, sistemazione con mattoni pieni comuni o cls a quota finita rispetto alla pavimentazione, materiali di consumo.
4862		50.4.GH1.01.A		Classe C 250		kg	2,99	15,46%
4863		50.4.GH1.01.B		Classe D 400		kg	3,58	12,91%
4864		50.4.GH1.01.C		Sovrapprezzo, rapportato a Kg della griglia, per la presenza sul telaio di guarnizione in elastometro con funzione antirumore e antiodore creando effetto ventosa sul bordo del coperchio, al fine di assorbire le sollecitazioni prevenendo le oscillazioni al passaggio dei veicoli.		kg	4,39	10,53%
4865		50.4.GH1.02		Fornitura e posa in opera di gradini in ghisa sferoidale rivestiti con vernice bituminosa, tipo normale o anello con foro centrale quadrato o tondo atto a contenere e guidare l'asta per pozzetti, compreso fori e sigillatura con malta di cemento.		kg	8,96	34,39%
4866		50.4.GN6		MONTAGGIO PREFABBRICATI - MATERIALE COMPOSITO
4867		50.4.GN6.01		Fornitura e posa in opera di griglia per pozzetto in materiale composito classe C250 con superficie antisdrucciolo prodotto in conformità alla norma UNI EN 124 da azienda cerificata ISO, avente marcatura con indicazione della classe di resistenza, produttore e marchio di qualità rilasciato da Istituto accreditato, composto di telaio munito di apposite alette per un ottimale ancoraggio in fase di posa in opera, coperchio grigliato, nome del committente o del servizio opzionale.
4868		50.4.GN6.01.A		Telaio quadrato dim. esterna 50x50 cm		cad	146,02	17,28%
4869		50.4.GQ4		MONTAGGIO PREFABBRICATI - CALCESTRUZZI
4870		50.4.GQ4.01		Fornitura e posa in opera di caditoie prefabbricate in calcestruzzo armato di ottima qualità, rispondenti alle migliori caratteristiche di mercato ed alle normative vigenti, idonee a sopportare carichi stradali di prima categoria, munite di scanalatura per l'eventuale alloggiamento del sifone. Poste in opera su letto e rinfianco di calcestruzzo, eseguite a regola d'arte e secondo le indicazioni della Direzione Lavori, comprese sigillature con malta cementizia reoplastica, trattamento delle pareti interne a spruzzo con resina epossidica bicomponente per uno spessore di 30 micron. Nel prezzo si intendono compresi e compensati gli oneri relativi al carico, al trasporto ed allo scarico in cantiere, l'onere della posa, la sigillatura e lisciatura interna di tutte le fessurazioni al fine di garantirne la perfetta tenuta, nonchè quantaltro necessario per dare la lavorazione a piè d'opera a regola d'arte.
4871		50.4.GQ4.01.A		Sezione interna 300x300x300 mm		cad	36,39	50,80%
4872		50.4.GQ4.01.B		Sezione interna 400x400x400 mm		cad	43,04	50,11%
4873		50.4.GQ4.01.C		Sezione interna 500x500x500 mm		cad	50,57	48,74%
4874		50.4.GQ4.02		Fornitura e posa in opera di diaframmi prefabbricati in calcestruzzo per formazione di sifoni da collocarsi entro pozzetti prefabbricati in calcestruzzo, sigillature, tagli con flex, sfridi, materiali di consumo.
4875		50.4.GQ4.02.A		Per pozzetti di dimensioni interne 30x30 cm		cad	5,45	28,27%
4876		50.4.GQ4.02.B		Per pozzetti di dimensioni interne 40x40 cm		cad	6,50	23,70%
4877		50.4.GQ4.02.C		Per pozzetti di dimensioni interne 50x50 cm		cad	8,05	19,14%
4878		50.5		CHIUSINI
4879		50.5.GH1		MONTAGGIO PREFABBRICATI - GHISA
4880		50.5.GH1.01		Fornitura e posa in opera di dispositivi di chiusura (chiusini) in ghisa a grafite sferoidale, prodotti secondo le norme UNI 4544 in stabilimento munito di certificato ISO9001, di forma quadrata o circolare, completi di telaio. Forniti in opera conformemente alla norma UNI EN 124 (dispositivi di coronamento e chiusura dei pozzetti stradali, principi di costruzione, prove e marcatura) sia per la classe di appartenenza del chiusino, che dovrà rispondere alle caratteristiche di resistenza prescritte in base ai luoghi di utilizzo, che per le marcature stampate sulla superficie del medesimo, che dovranno riportare: - la classe di appartenenza del chiusino indicante il carico di rottura (B125 - C250 - D400, ecc.); - il marchio della ditta produttrice; - eventuale indicazione dell'utilizzo del dispositivo (fognatura - illuminazione - energia - dati, ecc.) Nel prezzo deve intendersi inoltre compresa e compensata la messa in opera a perfetta regola d'arte secondo le quote indicate nel progetto previa preparazione del piano di appoggio con anelli prefabbricati in calcestruzzo e boiacca di cemento.
4881		50.5.GH1.01.A		Classe B 125		kg	2,29	20,18%
4882		50.5.GH1.01.B		Classe C 250		kg	2,46	18,79%
4883		50.5.GH1.01.C		Classe D 400		kg	2,98	15,51%
4884		50.5.GH1.01.D		Classe D 400 con guarnizione in elastometro, con funzione antirumore e antiodore, effetto ventosa sul bordo del coperchio al fine di assorbire le sollecitazioni al passaggio dei veicoli.		kg	3,65	12,66%
4885		50.5.GH2		MONTAGGIO PREFABBRICATI - ACCIAIO
4886		50.5.GH2.01		Fornitura e posa in opera di chiusini in lamiera di acciaio striata zincata a caldo, completi di telaio in acciaio zincato, traversi di irrigidimento, fori per il sollevamento, compreso ancoraggio del telaio al pozzetto con malta di cemento, sistemazione a quota finita rispetto alla pavimentazione, materiali di consumo. Fornito in opera conformemente alla norma UNI EN 124 (dispositivi di coronamentoe chiusura dei pozzetti stradali, principi di costruzione, prove e marcatura) sia per la classe di appartenenza del chiusino che dovrà rispondere alle caratteristiche di resistenza prescritte in base ai luoghi di utilizzazione, che per le marcature stampate sulla superficie del medesimo che dovranno riportare: - la classe di appartenenza del chiusino indicante il carico di rottura (B125 - C250 - D400, ecc.); - il marchio della ditta produttrice; - eventuale indicazione dell'utilizzo del dispositivo (fognatura - illuminazione - energia - dati ecc.). Nel prezzo deve intendersi inoltre compresa e compensata la messa in opera a perfetta regola d'arte secondo le quote indicate nel progetto previa preparazione del piano di appoggio con anelli prefabbricati in calcestruzzo e boiacca di cemento.
4887		50.5.GH2.01.A		Classe B125 - Dimensione della luce libera 30x30 cm		cad	52,06	19,53%
4888		50.5.GH2.01.B		Classe B125 - Dimensione della luce libera 40x40 cm		cad	74,82	14,82%
4889		50.5.GH2.01.C		Classe B125 - Dimensione della luce libera 50x50 cm		cad	84,21	17,93%
4890		50.5.GH2.01.D		Classe B125 - Dimensione della luce libera 60x60 cm		cad	110,76	14,74%
4891		50.5.GH2.01.E		Classe C250 - Dimensione della luce libera 30x30 cm		cad	84,60	12,02%
4892		50.5.GH2.01.F		Classe C250 - Dimensione della luce libera 40x40 cm		cad	113,19	9,80%
4893		50.5.GH2.01.G		Classe C250 - Dimensione della luce libera 50x50 cm		cad	150,98	10,00%
4894		50.5.GH2.01.H		Classe C250 - Dimensione della luce libera 60x60 cm		cad	201,17	8,12%
4895		50.5.GH2.01.I		Classe D400 - Dimensione della luce libera 40x40 cm		cad	122,86	9,78%
4896		50.5.GH2.01.L		Classe D400 - Dimensione della luce libera 50x50 cm		cad	149,70	11,11%
4897		50.5.GH2.01.M		Classe D400 - Dimensione della luce libera 60x60 cm		cad	176,45	10,13%
4898		50.5.GN6		MONTAGGIO PREFABBRICATI - MATERIALE COMPOSITO
4899		50.5.GN6.01		Fornitura e posa in opera di chiusino di ispezione classe B125 in materiale composito con superficie antisdrucciolo prodotto in conformità alla norma UNI EN 124 da azienda cerificata ISO, avente marcatura con indicazione della classe di resistenza, produttore e marchio di qualità rilasciato da Istituto accreditato, composto di telaio munito di apposite alette per un ottimale ancoraggio in fase di posa in opera, coperchio, nome del committente o del servizio opzionale.
4900		50.5.GN6.01.A		Telaio quadrato dim. esterna 30x30 cm		cad	52,70	39,42%
4901		50.5.GN6.01.B		Telaio quadrato dim. esterna 40x40 cm		cad	67,69	35,08%
4902		50.5.GN6.01.C		Telaio quadrato dim. esterna 50x50 cm		cad	104,57	24,13%
4903		50.5.GN6.01.D		Telaio quadrato dim. esterna 60x60 cm		cad	144,04	18,54%
4904		50.5.GN6.01.E		Telaio quadrato dim. esterna 70x70 cm		cad	201,42	14,00%
4905		50.5.GN6.01.F		Telaio rotondo diam. esterno 80 cm		cad	235,04	13,89%
4906		50.5.GN6.02		Fornitura e posa in opera di chiusino di ispezione classe C250 in materiale composito con superficie antisdrucciolo prodotto in conformità alla norma UNI EN 124 da azienda cerificata ISO, avente marcatura con indicazione della classe di resistenza, produttore e marchio di qualità rilasciato da Istituto accreditato, composto di telaio munito di apposite alette per un ottimale ancoraggio in fase di posa in opera, coperchio, nome del committente o del servizio opzionale.
4907		50.5.GN6.02.A		Telaio quadrato dim. esterna 40x40 cm		cad	82,86	25,07%
4908		50.5.GN6.02.B		Telaio quadrato dim. esterna 50x50 cm		cad	122,61	20,58%
4909		50.5.GN6.02.C		Telaio quadrato dim. esterna 60x60 cm		cad	172,20	15,51%
4910		50.5.GN6.02.D		Telaio quadrato dim. esterna 70x70 cm		cad	236,49	11,92%
4911		50.5.GN6.02.E		Telaio rotondo diam. esterno 80 cm		cad	250,77	12,43%
4912		50.5.GN6.03		Fornitura e posa in opera di chiusino di ispezione classe D400 in materiale composito con superficie antisdrucciolo prodotto in conformità alla norma UNI EN 124 da azienda cerificata ISO, avente marcatura con indicazione della classe di resistenza, produttore e marchio di qualità rilasciato da Istituto accreditato, composto di telaio munito di apposite alette per un ottimale ancoraggio in fase di posa in opera, coperchio, nome del committente o del servizio opzionale.
4913		50.5.GN6.03.A		Telaio rotondo diam. esterno 80 cm		cad	322,90	9,65%
4914		50.5.GQ4		MONTAGGIO PREFABBRICATI - CALCESTRUZZI
4915		50.5.GQ4.01		Fornitura e posa in opera di chiusini prefabbricati in cls per pozzetti, compreso il telaio in cls, la sistemazione a quota finita rispetto alla pavimentazione, sigillature con malta cementizia.
4916		50.5.GQ4.01.A		Dimensioni esterne 30x30 cm		cad	33,22	55,65%
4917		50.5.GQ4.01.B		Dimensioni esterne 40x40 cm		cad	39,02	55,27%
4918		50.5.GQ4.01.C		Dimensioni esterne 50x50 cm		cad	45,42	54,27%
4919		50.5.GQ4.01.D		Dimensioni esterne 60x60 cm		cad	54,06	51,29%
4920		50.5.GQ4.01.E		Dimensioni esterne 70x70 cm		cad	64,88	47,49%
4921		50.5.GQ4.01.F		Dimensioni esterne 80x80 cm		cad	84,66	40,03%
4922		50.5.GQ4.01.G		Dimensioni esterne 100x100 cm		cad	107,71	34,33%
4923		50.5.GQ4.01.H		Dimensioni esterne 120x120 cm		cad	134,86	29,70%
4924		50.6		BACINI CHIARIFICATORI
4925		50.6.GQ4		MONTAGGIO PREFABBRICATI - CALCESTRUZZI
4926		50.6.GQ4.01		Fornitura e posa in opera di vasca Imhoff prefabbricata in calcestruzzo vibrato leggermente armato, avente Classe Rck 30, costituita da elementi anulari, completa di coperchio con chiusini di ispezione in cls, di setti e divisori interni costituenti i comparti di sedimentazione, flottazione dei grassi, digestione e deposito fanghi, compreso sistemazione del fondo dello scavo, assemblaggio degli elementi, stuccature e sigillature dei giunti a tenuta stagna, realizzazione del sottofondo in calcestruzzo, raccordi delle tubazioni in entrata ed uscita, trasporto, carico, scarico, scavo e reinterro.
4927		50.6.GQ4.01.A		Volume di sedimentazione 300 l - Volume di digestione 920 l altezza totale 250 cm e diametro 90 cm		cad	878,71	28,05%
4928		50.6.GQ4.01.B		Volume di sedimentazione 520 l - Volume di digestione 1800 l altezza totale 250 cm e diametro 125 cm		cad	1.111,11	22,18%
4929		50.7		POZZI PERDENTI
4930		50.7.GQ4		MONTAGGIO PREFABBRICATI - CALCESTRUZZI
4931		50.7.GQ4.01		Fornitura e posa in opera di pozzo perdente prefabbricato in calcestruzzo vibrato leggermente armato, avente Classe Rck 30, costituito da elementi anulari forati, completo di coperchio con chiusino di ispezione in cls, compreso assemblaggio degli elementi, realizzazione dei raccordi delle tubazioni, trasporto, carico, scarico, scavo, reinterro con ghiaione pari ad almeno 100 cm sul fondo e 50 cm ai lati.
4932		50.7.GQ4.01.A		Diametro 150 cm, profondità 200 cm		cad	1.019,66	12,09%
4933		50.7.GQ4.01.B		Diametro 200 cm, profondità 300 cm		cad	1.982,62	6,22%
4934		50.8		VASCHE CONDENSA GRASSI
4935		50.8.GQ4		MONTAGGIO PREFABBRICATI - CALCESTRUZZI
4936		50.8.GQ4.01		Fornitura e posa in opera di vasca condensa grassi prefabbricata in calcestruzzo vibrato leggermente armato, avente Classe Rck 30, costituita da elementi anulari a setti e divisori interni costituenti i comparti di sedimentazione e raccolta grassi, completa di coperchio con chiusini di ispezione in cls, compreso scavo, sottofondo in calcestruzzo, ritombamento, innesto e raccordo alle tubazioni, trasporto, carico e scarico.
4937		50.8.GQ4.01.A		Capacità vasca 800 l - Diametro 90 cm - Profondità 160 cm		cad	597,41	30,94%
4938		50.8.GQ4.01.B		Capacità vasca 1500 l - Diametro 125 cm - Profondità 160 cm		cad	681,87	27,11%
4939		50.9		SISTEMI DI FILTRAGGIO
4940		50.9.QN6		POSA DI COMPONENTI IMPIANTISTICI COMPLESSI - MATERIE PLASTICHE E FIBRE SINTETICHE, RESINE TERMOPLASTICHE
4941		50.9.QN6.01		Fornitura e posa in opera, in pozzetti per lo scarico di acque superficiali, di un sistema di filtraggio degli olii emulsionati, idrocarburi di derivazione petrolifera (tph), torbidezza, solidi sospesi e metalli pesanti presenti nelle acque di prima pioggia ed in quelle di lavaggio delle aree esterne. Il sistema è consegnato completo di piastra di supporto, guarnizione, filtro di separazione elementi solidi, filtro di assorbimento sostanze inquinanti, scarico di troppo pieno, assemblaggio degli elementi, sigillatura della piastra a tenuta stagna.
4942		50.9.QN6.01.A		Per pozzetto diametro 400 - H650		cad	1.263,03	14,64%
4943		50.9.QN6.01.B		Per pozzetto diametro 500 - H650		cad	1.377,53	13,42%
4944		51		SISTEMI DI DISTRIBUZIONE LIQUIDI NEGLI SPAZI ESTERNI
4945		51.1		TUBAZIONI
4946		51.1.IH2		CANALIZZAZIONI, TUBAZIONI - ACCIAIO
4947		51.1.IH2.01		Fornitura e posa in opera di tubazioni in acciaio nero preisolato, costituite da un tubo in acciaio nero isolato con schiuma poliuretanica avente conducibilità termica non superiore a 0,027 W/mK a 50 °C e con rivestimento esterno costituito da un tubo in PEad, pressione massima di esercizio 1,6 MPa e temperatura massima di esercizio di 120 °C, compresi raccordi normali e speciali a saldare, muffole, pacchi schiuma e derivazioni prefabbricate, ancoraggi prefabbricati, blocchi di ancoraggio in calcestruzzo, cuscini di imbottitura in resina espansa, giunti di espansione, anelli di riduzione ed anelli passamuro. Esclusioni: scavo, letto di posa in sabbia, rinterro.
4948		51.1.IH2.01.A		DN 20 - spess. tubo acciaio 2,6 mm - spess. totale 90 mm		m	56,34	26,25%
4949		51.1.IH2.01.B		DN 25 - spess. tubo acciaio 2,6 mm - spess. totale 90 mm		m	58,96	27,70%
4950		51.1.IH2.01.C		DN 32 - spess. tubo acciaio 2,6 mm - spess. totale 110 mm		m	67,12	27,54%
4951		51.1.IH2.01.D		DN 40 - spess. tubo acciaio 2,6 mm - spess. totale 110 mm		m	73,87	30,03%
4952		51.1.IH2.01.E		DN 50 - spess. tubo acciaio 2,9 mm - spess. totale 125 mm		m	88,43	29,27%
4953		51.1.IH2.01.F		DN 65 - spess. tubo acciaio 2,9 mm - spess. totale 140 mm		m	101,34	29,19%
4954		51.1.IH2.01.G		DN 80 - spess. tubo acciaio 3,2 mm - spess. totale 160 mm		m	121,06	30,54%
4955		51.1.IH2.01.H		DN 100 - spess. tubo acciaio 3,6 mm - spess. totale 200 mm		m	147,89	27,50%
4956		51.1.IH2.01.I		DN 125 - spess. tubo acciaio 3,6 mm - spess. totale 225 mm		m	181,45	26,49%
4957		51.1.IH2.01.J		DN 150 - spess. tubo acciaio 4,0 mm - spess. totale 250 mm		m	208,25	26,63%
4958		51.1.IH2.10		Fornitura e posa in opera di tubazioni in acciaio zincato preisolato, costituite da un tubo in acciaio zincato isolato con schiuma poliuretanica avente conducibilità termica non superiore a 0,027 W/mK a 50 °C e con rivestimento esterno costituito da un tubo in PEad, pressione massima di esercizio 1,6 MPa e temperatura massima di esercizio di 120 °C, compresi manicotti e raccordi normali e speciali filettati e zincati internamente ed esternamente, canapa e pasta sigillante per le giunzioni filettate, muffole, pacchi schiuma e derivazioni prefabbricate, ancoraggi prefabbricati, blocchi di ancoraggio in calcestruzzo, cuscini di imbottitura in resina espansa, giunti di espansione, anelli di riduzione ed anelli passamuro. Esclusioni: scavo, letto di posa in sabbia, rinterro.
4959		51.1.IH2.10.A		DN 20 - spess. tubo acciaio 2,6 mm - spess. totale 90 mm		m	59,59	27,40%
4960		51.1.IH2.10.B		DN 25 - spess. tubo acciaio 2,6 mm - spess. totale 90 mm		m	68,37	27,04%
4961		51.1.IH2.10.C		DN 32 - spess. tubo acciaio 2,6 mm - spess. totale 110 mm		m	79,18	25,68%
4962		51.1.IH2.10.D		DN 40 - spess. tubo acciaio 2,6 mm - spess. totale 110 mm		m	84,61	26,22%
4963		51.1.IH2.10.E		DN 50 - spess. tubo acciaio 2,9 mm - spess. totale 125 mm		m	108,37	27,29%
4964		51.1.IH2.10.F		DN 65 - spess. tubo acciaio 2,9 mm - spess. totale 140 mm		m	127,72	26,05%
4965		51.1.IH2.10.G		DN 80 - spess. tubo acciaio 3,2 mm - spess. totale 160 mm		m	150,47	24,57%
4966		51.1.IH2.10.H		DN 100 - spess. tubo acciaio 3,6 mm - spess. totale 200 mm		m	190,84	21,31%
4967		51.1.IH2.20		Fornitura e posa in opera di tubi in acciaio saldato, spessori conformi alla Norma UNI 6363, Serie B, estremità lisce, smussate o a bicchiere, rivestimento esterno in polietilene triplo strato secondo UNI 9099-R3R, rivestimento interno con resine epossidiche senza solventi, spessore minimo 250 µm, idoneo al contatto con liquidi alimentari secondo Circolare 102 del Ministero Sanità e D.M. 21/03/73, completo di raccordi normali e speciali, flange, nastro segnatubo. Esclusioni: scavo, letto di posa in sabbia, rinterro.
4968		51.1.IH2.20.A		DN 80		m	64,38	51,68%
4969		51.1.IH2.20.B		DN 100		m	79,67	51,05%
4970		51.1.IH2.20.C		DN 125		m	92,20	48,12%
4971		51.1.IH2.20.D		DN 150		m	106,90	44,96%
4972		51.1.IH2.20.E		DN 200		m	142,26	38,98%
4973		51.1.IH2.30		Fornitura e posa in opera di tubi in acciaio zincato saldato Fretz-Moon UNI 8863-W, serie leggera, zincatura secondo Norma UNI EN 10240 A.1, estremità filettate, rivestimento esterno in polietilene doppio strato secondo UNI 9099-R2R, completo di manicotti, raccordi normali e speciali filettati, nastro per il ripristino del rivestimento in polietilene, nastro segnatubo. Esclusioni: scavo, letto di posa in sabbia, rinterro.
4974		51.1.IH2.30.A		Diam. 1/2"		m	17,82	51,87%
4975		51.1.IH2.30.B		Diam. 3/4"		m	21,96	50,51%
4976		51.1.IH2.30.C		Diam. 1"		m	29,24	50,58%
4977		51.1.IH2.30.D		Diam. 1"1/4		m	35,73	51,74%
4978		51.1.IH2.30.E		Diam. 1"1/2		m	42,51	52,18%
4979		51.1.IH2.30.F		Diam. 2"		m	51,22	50,53%
4980		51.1.IH2.30.G		Diam. 2"1/2		m	61,10	48,41%
4981		51.1.IH2.30.H		Diam. 3"		m	74,46	47,17%
4982		51.1.IH2.30.I		Diam. 4"		m	91,61	44,39%
4983		51.1.IH5		CANALIZZAZIONI, TUBAZIONI - RAME
4984		51.1.IH5.01		Fornitura e posa di tubo in rame rivestito con guaina in PVC autoestinguente, tubo in rame conforme alla norma UNI EN 1057, compresi raccordi in bronzo di tipo meccanico conformi alla norma UNI EN 1254 - parti 1-2-4-5, mensole, staffe e materiale vario di consumo. Esclusioni: scavo, letto di posa in sabbia, rinterro.
4985		51.1.IH5.01.A		Diam. 10x1 mm		m	7,68	24,07%
4986		51.1.IH5.01.B		Diam. 12x1 mm		m	7,91	27,27%
4987		51.1.IH5.01.C		Diam. 14x1 mm		m	9,16	26,91%
4988		51.1.IH5.01.D		Diam. 15x1 mm		m	10,64	28,96%
4989		51.1.IH5.01.E		Diam. 16x1 mm		m	10,87	28,34%
4990		51.1.IH5.01.F		Diam. 18x1 mm		m	12,41	27,31%
4991		51.1.IN6		CANALIZZAZIONI, TUBAZIONI - MATERIE PLASTICHE E FIBRE SINTETICHE, RESINE TERMOPLASTICHE
4992		51.1.IN6.05		Fornitura e posa in opera di rete di distribuzione in tubi e raccordi in polietilene PE100 sigma 80 ad alta densità SDR 7,4 per pressioni di esercizio fino a PN 25. Tubi forniti in barre e prodotti da ditta detentrice di marchio di conformità rilasciato dall'Istituto Italiano dei Plastici. Tubi e raccordi conformi alle norme UNI 10910 ed idonei al trasporto di liquidi alimentari secondo Circolare 102 del 02/12/1978 del Ministero della Sanità. Tubazioni complete in opera di ancoraggi e calotte di protezione in cls, raccordi, prese a staffa, manicotti elettrosaldabili, flange e pezzi di raccordo con altri materiali, nastro segnalatore. Esclusioni: scavo, letto di posa in sabbia, rinterro.
4993		51.1.IN6.05.A		DN 20		m	5,40	57,06%
4994		51.1.IN6.05.B		DN 25		m	7,61	60,73%
4995		51.1.IN6.05.C		DN 32		m	10,78	57,16%
4996		51.1.IN6.05.D		DN 40		m	13,95	55,22%
4997		51.1.IN6.05.E		DN 50		m	16,96	54,50%
4998		51.1.IN6.15		Fornitura e posa in opera di rete di distribuzione in tubi e raccordi in polietilene PE100 sigma 80 ad alta densità SDR 11 per pressioni di esercizio fino a 1,6 MPa. Tubi forniti in barre (è ammessa la fornitura in rotoli solo se espressamente indicato nel progetto), prodotti da ditta detentrice di marchio di conformità rilasciato dall'Istituto Italiano dei Plastici. Tubi e raccordi dovranno essere conformi alle norme UNI 10910 ed essere idonei al trasporto di liquidi alimentari secondo Circolare 102 del 02/12/1978 del Ministero della Sanità. Tubazioni formanti la rete di distribuzione complete in opera di ancoraggi e calotte di protezione in cls, raccordi, manicotti elettrosaldabili, prese a staffa, nastro segnalatore, flange e pezzi di raccordo con altri materiali. Esclusioni: scavo, letto di posa in sabbia, rinterro.
4999		51.1.IN6.15.A		DN 32		m	14,95	61,83%
5000		51.1.IN6.15.B		DN 40		m	19,38	63,59%
5001		51.1.IN6.15.C		DN 50		m	24,81	62,09%
5002		51.1.IN6.15.D		DN 63		m	30,98	59,67%
5003		51.1.IN6.15.E		DN 75		m	38,09	56,62%
5004		51.1.IN6.15.F		DN 90		m	47,77	51,60%
5005		51.1.IN6.15.G		DN 110		m	52,74	52,58%
5006		51.1.IN6.15.H		DN 125		m	61,27	50,29%
5007		51.1.IN6.15.I		DN 140		m	77,28	43,85%
5008		51.1.IN6.20		Fornitura e posa in opera di rete di distribuzione in tubi e raccordi in polietilene PE 80 sigma 63 ad alta densità SDR 17 per pressioni di esercizio fino a PN 8. Tubi forniti in barre (è ammessa la fornitura in rotoli solo se espressamente indicato nel progetto), prodotti da ditta detentrice di marchio di conformità rilasciato dall'Istituto Italiano dei Plastici. Tubi e raccordi dovranno essere conformi alle norme UNI 10910 ed essere idonei al trasporto di liquidi alimentari secondo Circolare 102 del 02/12/1978 del Ministero della Sanità. Tubazioni complete di ancoraggi e calotte di protezione in cls, raccordi, prese a staffa, manicotti elettrosaldabili, flange e pezzi di raccordo con altri materiali, nastro segnalatore. Esclusioni: scavo, letto di posa in sabbia, rinterro.
5009		51.1.IN6.20.A		DN 50		m	16,33	56,60%
5010		51.1.IN6.20.B		DN 63		m	21,91	56,25%
5011		51.1.IN6.20.C		DN 75		m	26,81	51,71%
5012		51.1.IN6.20.D		DN 90		m	33,82	45,55%
5013		51.1.IN6.20.E		DN 110		m	39,72	50,42%
5014		51.1.IN6.20.F		DN 125		m	49,22	50,08%
5015		51.1.IN6.20.G		DN 140		m	67,84	45,42%
5016		51.1.IN6.25		Fornitura e posa in opera di rete di distribuzione in tubi e raccordi in polietilene PE 100 sigma 80 ad alta densità SDR 17 per pressioni di esercizio fino a PN 10. Tubi forniti in barre (è ammessa la fornitura in rotoli solo se espressamente indicato nel progetto), prodotti da ditta detentrice di marchio di conformità rilasciato dall'Istituto Italiano dei Plastici. Tubi e raccordi conformi alle norme UNI 10910 ed idonei al trasporto di liquidi alimentari secondo Circolare 102 del 02/12/1978 del Ministero della Sanità. Tubazioni complete di ancoraggi e calotte di protezione in cls, raccordi, prese a staffa, manicotti elettrosaldabili, flange e pezzi di raccordo con altri materiali, nastro segnalatore. Esclusioni: scavo, letto di posa in sabbia, rinterro.
5017		51.1.IN6.25.A		DN 50		m	16,42	56,29%
5018		51.1.IN6.25.B		DN 63		m	22,07	55,84%
5019		51.1.IN6.25.C		DN 75		m	26,98	51,39%
5020		51.1.IN6.25.D		DN 90		m	34,07	45,22%
5021		51.1.IN6.25.E		DN 110		m	40,11	49,93%
5022		51.1.IN6.25.F		DN 125		m	49,66	49,63%
5023		51.1.IN6.25.G		DN 140		m	68,41	45,04%
5024		51.2		APPARECCHI PER DISCONNESSIONE E RITEGNO
5025		51.2.QH1		POSA DI COMPONENTI IMPIANTISTICI COMPLESSI - GHISA
5026		51.2.QH1.01		Fornitura e posa in opera di valvole di ritegno in ghisa a battente (a clapet) aventi corpo, coperchio e battente di ghisa EN GJS 400.15, rivestimento epossidico interno/esterno contro la corrosione, battente rivestito in gomma, flange PN 16, pressione di esercizio max 1,6 MPa, temperatura massima 70 °C, compreso controflange in acciaio inox, guarnizioni e bulloni in acciaio inox.
5027		51.2.QH1.01.A		DN 65		cad	523,68	8,83%
5028		51.2.QH1.01.B		DN 80		cad	609,44	10,11%
5029		51.2.QH1.01.C		DN 100		cad	685,87	8,98%
5030		51.2.QH1.01.D		DN 125		cad	907,21	10,19%
5031		51.2.QH1.01.E		DN 150		cad	1.175,47	7,86%
5032		51.2.QH6		POSA DI COMPONENTI IMPIANTISTICI COMPLESSI - LEGHE DI RAME
5033		51.2.QH6.01		Fornitura e posa in opera di valvole di fondo aventi corpo in ottone, piattello in acciaio inox, tenuta in gomma, tappo e perno guida in ottone, molla di richiamo in acciaio inox, cestello in acciaio inox, attacchi filettati, compreso materiali di consumo.
5034		51.2.QH6.01.A		Diam. 1/2"		cad	25,53	60,34%
5035		51.2.QH6.01.B		Diam. 3/4"		cad	26,76	57,57%
5036		51.2.QH6.01.C		Diam. 1"		cad	32,17	57,46%
5037		51.2.QH6.01.D		Diam. 1"1/4		cad	40,61	53,11%
5038		51.2.QH6.01.E		Diam. 1"1/2		cad	48,86	50,45%
5039		51.2.QH6.01.F		Diam. 2"		cad	62,15	44,62%
5040		51.2.QH6.01.G		Diam. 2"1/2		cad	98,43	31,30%
5041		51.2.QH6.01.H		Diam. 3"		cad	128,27	28,82%
5042		51.2.QH6.01.I		Diam. 4"		cad	188,43	24,53%
5043		51.3		APPARECCHI DI REGOLAZIONE
5044		51.3.QH9		POSA DI COMPONENTI IMPIANTISTICI COMPLESSI - METALLI DIVERSI
5045		51.3.QH9.01		Fornitura e posa in opera di rubinetti a galleggiante in ottone, sede in acciaio inox, asta in ottone, compreso galleggiante sferico in rame, tubo di scarico, raccordi e materiali di consumo.
5046		51.3.QH9.01.A		Diam. 3/4"		cad	51,04	36,22%
5047		51.3.QH9.01.B		Diam. 1"		cad	58,80	36,68%
5048		51.3.QH9.01.C		Diam. 1"1/4		cad	87,44	28,19%
5049		51.3.QH9.01.D		Diam. 1"1/2		cad	98,61	28,12%
5050		51.3.QH9.01.E		Diam. 2"		cad	119,00	25,89%
5051		51.4		APPARECCHI DI INTERCETTAZIONE
5052		51.4.QH1		POSA DI COMPONENTI IMPIANTISTICI COMPLESSI - GHISA
5053		51.4.QH1.01		Fornitura e posa in opera di saracinesche in ghisa a corpo piatto flangiate, aventi corpo in ghisa sferoidale EN GS 400.15, albero in acciaio inox AISI 420, guarnizioni in gomma, temperatura massima di esercizio 70 °C, massima pressione di esercizio 1,6 MPa, comprese controflange in acciaio inox, bulloni in acciaio inox, guarnizioni e materiale di consumo.
5054		51.4.QH1.01.A		DN 40		cad	252,48	12,20%
5055		51.4.QH1.01.B		DN 50		cad	258,47	11,92%
5056		51.4.QH1.01.C		DN 65		cad	332,57	13,90%
5057		51.4.QH1.01.D		DN 80		cad	387,49	15,90%
5058		51.4.QH1.01.E		DN 100		cad	443,40	13,90%
5059		51.4.QH1.01.F		DN 125		cad	680,05	13,59%
5060		51.4.QH1.01.G		DN 150		cad	738,29	12,52%
5061		51.4.QH1.01.H		Accessorio volantino		cad	68,09	22,62%
5062		51.4.QH1.01.I		Accessorio asta di comando telescopica con tubo di protezione in PVC		cad	77,81	19,80%
5063		51.4.QH1.01.J		Accessorio chiusino in ghisa		cad	72,15	42,70%
5064		51.4.XH1		MONTAGGIO E ASSEMBLAGGIO DI COMPONENTI PREFABBRICATI COMPLESSI - GHISA
5065		51.4.XH1.10		Fornitura e posa in opera di valvole a farfalla in ghisa flangiate PN 16, temperatura di esercizio da -15 °C a +110 °C, costituite da corpo e lente in ghisa sferoidale EN GJS 400.15 con rivestimento epossidico contro la corrosione, anello di tenuta di EPDM, albero in acciaio inox, orecchie di centraggio non filettate, leva in ghisa dentellata, complete in opera di controflange in acciaio inox, bulloni e guarnizioni.
5066		51.4.XH1.10.A		DN 50		cad	180,44	6,83%
5067		51.4.XH1.10.B		DN 65		cad	207,14	7,44%
5068		51.4.XH1.10.C		DN 80		cad	249,52	6,17%
5069		51.4.XH1.10.D		DN 100		cad	304,76	6,07%
5070		51.4.XH1.10.E		DN 125		cad	374,99	4,93%
5071		51.4.XH1.10.F		DN 150		cad	462,55	4,66%
5072		52		SISTEMI DI RACCOLTA E SMALTIMENTO RIFIUTI
5073		52.1		SISTEMI PER RIFIUTI GASSOSI
5074		52.1.IG2		CANALIZZAZIONI, TUBAZIONI - LATERIZI, TERRECOTTE, REFRATTARI
5075		52.1.IG2.01		Fornitura e posa in opera di camino prefabbricato in materiale refrattario a base ceramica, adatto a convogliare i prodotti della combustione con pressione positiva anche con funzionamento a umido, classificato almeno T200-P1-O-W-2-R00 secondo UNI EN 1443. Completo in opera di pezzi speciali quali raccordi, terminali, sigillante antiacido, fascetta di centraggio, camicia di rivestimento in calcestruzzo alleggerito, zoccolo raccolta condensa al piede, ispezione a mezzo di portello, ispezione con fori e termometro. Il prezzo non comprende l'onere per l'impalcatura o piattaforma aerea, da computarsi a parte.
5076		52.1.IG2.01.A		Diam. Interno 12 cm		m	150,22	26,77%
5077		52.1.IG2.01.B		Diam. Interno 14 cm		m	155,99	25,78%
5078		52.1.IG2.01.C		Diam. Interno 16 cm		m	170,29	25,09%
5079		52.1.IG2.01.D		Diam. Interno 18 cm		m	194,36	24,57%
5080		52.1.IG2.01.E		Diam. Interno 20 cm		m	206,89	24,29%
5081		52.1.IH3		CANALIZZAZIONI, TUBAZIONI - ACCIAI SPECIALI
5082		52.1.IH3.01		Fornitura e posa in opera di camino in acciaio inox a doppia parete, adatto al funzionamento a umido ed in depressione, classificato almeno T300-N1-S-W-2-R52-C50 secondo UNI EN 1443, costituito da elementi modulari con parete interna in acciaio inox AISI 316 saldato longitudinalmente al laser o con sistema TIG, isolamento intermedio in lana minerale e parete esterna in acciaio inox AISI 304, giunzione degli elementi con connessione a bicchiere e fascetta di bloccaggio con bulloni in acciaio inox. Completo in opera di pezzi speciali quali curve, raccordi, terminali, fascette di fissaggio a parete, fascette di bloccaggio degli elementi, canale da fumo composto da elementi in acciaio inox aventi le stesse caratteristiche del camino con raccordo per scarico condensa, pezzi speciali per collegamento alla caldaia, tasca raccolta condensa al piede con ispezione a mezzo di portello. Il prezzo non comprende l'onere per l'impalcatura o piattaforma aerea, da computarsi a parte.
5083		52.1.IH3.01.A		Diam. 113/150 mm - Spess. isolam. 18,5 mm		m	253,23	17,86%
5084		52.1.IH3.01.B		Diam. 130/230 mm - Spess. isolam. 50 mm		m	327,53	16,88%
5085		52.1.IH3.01.C		Diam. 150/250 mm - Spess. isolam. 50 mm		m	350,10	17,23%
5086		52.1.IH3.01.D		Diam. 180/280 mm - Spess. isolam. 50 mm		m	379,25	16,57%
5087		52.1.IH3.01.E		Diam. 200/300 mm - Spess. isolam. 50 mm		m	429,82	15,20%
5088		52.1.IH3.01.F		Diam. 250/350 mm - Spess. isolam. 50 mm		m	510,37	13,79%
5089		52.1.IH3.01.G		Diam. 300/400 mm - Spess. isolam. 50 mm		m	568,83	13,25%
5090		52.1.IH3.01.H		Diam. 350/450 mm - Spess. isolam. 50 mm		m	608,19	13,22%
5091		52.1.IH3.01.I		Diam. 400/500 mm - Spess. isolam. 50 mm		m	676,49	11,89%
5092		52.1.IH3.01.J		Diam. 450/550 mm - Spess. isolam. 50 mm		m	771,83	11,40%
5093		52.1.IH3.01.K		Diam. 500/600 mm - Spess. isolam. 50 mm		m	957,52	9,19%
5094		52.1.IH3.01.L		Sovrapprezzo per fissaggio del tratto terminale a sbalzo con tiranti		a corpo	342,96	29,31%
5095		52.1.IH3.01.M		Sovrapprezzo per palo di sostegno del tratto terminale a sbalzo in acciaio zincato (fino a 50 kg)		a corpo	526,51	19,09%
5096		52.1.IH3.20		Fornitura e posa in opera di camino in acciaio inox monoparete da posarsi entro camini in muratura costituito da elementi modulari con parete in acciaio inox austenitico AISI 316 L saldato al laser o con sistema TIG, giunzione degli elementi mediante innesto a bicchiere e fascetta di bloccaggio, per funzionamento in depressione e a secco, classificato almeno T400-N1-S-W-1-R00 secondo UNI EN 1443, isolamento con coppelle in lana minerale da 30 mm densità 100 kg/m³. Completo in opera di pezzi speciali quali curve, raccordi, terminali, faldale o conversa, fascette di bloccaggio, canale da fumo avente le stesse caratteristiche del camino con raccordo per scarico condensa, pezzi speciali per collegamento alla caldaia, tasca raccolta condensa al piede con ispezione a mezzo di portello, elemento con foro per prelievo con tappo. Il prezzo non comprende l'onere per l'eventuale impalcatura o piattaforma aerea, da computarsi a parte.
5097		52.1.IH3.20.A		Diam. 80 mm		m	104,21	18,09%
5098		52.1.IH3.20.B		Diam. 100 mm		m	111,11	16,96%
5099		52.1.IH3.20.C		Diam. 113 mm		m	128,44	16,63%
5100		52.1.IH3.20.D		Diam. 120 mm		m	131,86	16,20%
5101		52.1.IH3.20.E		Diam. 130 mm		m	135,10	15,81%
5102		52.1.IH3.20.F		Diam. 140 mm		m	142,92	16,70%
5103		52.1.IH3.20.G		Diam. 150 mm		m	147,46	16,19%
5104		52.1.IH3.20.H		Diam. 180 mm		m	178,39	16,20%
5105		52.1.IH3.20.I		Diam. 200 mm		m	198,03	18,40%
5106		52.1.IH3.20.J		Diam. 250 mm		m	256,70	13,71%
5107		52.1.IH3.20.K		Diam. 300 mm		m	292,49	13,75%
5108		52.1.IH3.25		Fornitura e posa in opera di camino in acciaio inox monoparete da posarsi entro camini in muratura costituito da elementi modulari con parete in acciaio inox austenitico AISI 316 L saldato al laser o con sistema TIG, giunzione degli elementi mediante innesto a bicchiere e fascetta di bloccaggio, con guarnizione siliconica per funzionamento in pressione e a umido, classificato almeno T160-P1-O-W-1-R00 secondo UNI EN 1443, isolamento con coppelle in lana minerale da 30 mm densità 100 kg/m³. Completo in opera di pezzi speciali quali curve, raccordi, terminali, faldale o conversa, fascette di bloccaggio, canale da fumo avente le stesse caratteristiche del camino con raccordo per scarico condensa, pezzi speciali per collegamento alla caldaia, tasca raccolta condensa al piede con ispezione a mezzo di portello, elemento con foro per prelievo con tappo. Il prezzo non comprende l'onere per l'eventuale impalcatura o piattaforma aerea, da computarsi a parte.
5109		52.1.IH3.25.A		Diam. 80 mm		m	107,84	18,64%
5110		52.1.IH3.25.B		Diam. 100 mm		m	115,21	17,45%
5111		52.1.IH3.25.C		Diam. 113 mm		m	133,73	16,91%
5112		52.1.IH3.25.D		Diam. 120 mm		m	137,62	16,43%
5113		52.1.IH3.25.E		Diam. 130 mm		m	141,23	16,01%
5114		52.1.IH3.25.F		Diam. 140 mm		m	149,59	16,80%
5115		52.1.IH3.25.G		Diam. 150 mm		m	154,50	16,27%
5116		52.1.IH3.25.H		Diam. 180 mm		m	186,37	16,18%
5117		52.1.IH3.25.I		Diam. 200 mm		m	206,85	18,22%
5118		52.1.IH3.25.J		Diam. 250 mm		m	268,02	14,06%
5119		52.1.IH3.25.K		Diam. 300 mm		m	304,92	14,01%
5120		52.1.IH3.30		Fornitura e posa in opera di condotto flessibile in acciaio inox a doppia parete, con parete interna liscia in acciaio inox AISI 316, parete esterna corrugata in acciaio inox AISI 304, adatto per il risanamento di camini singoli con fumi generati da combustibili liquidi o gassosi, funzionamento in pressione ed a umido, completo in opera di raccordi con tubazioni monoparete in acciaio e fascette di centraggio, tasca di raccolta condensa, elemento di ispezione con tappo per basse temperature e terminale parapioggia.
5121		52.1.IH3.30.A		Diam. 80 mm		m	79,34	25,34%
5122		52.1.IH3.30.B		Diam. 100 mm		m	84,19	23,88%
5123		52.1.IH3.30.C		Diam. 113 mm		m	90,27	23,66%
5124		52.1.IH3.30.D		Diam. 130 mm		m	99,45	22,74%
5125		52.1.IH3.30.E		Diam. 150 mm		m	110,54	22,73%
5126		52.2		SISTEMI PER ACQUE SCARICO
5127		52.2.IN6		CANALIZZAZIONI, TUBAZIONI - MATERIE PLASTICHE E FIBRE SINTETICHE, RESINE TERMOPLASTICHE
5128		52.2.IN6.01		Fornitura e posa in opera di tubazioni in polietilene alta densità per impianti di scarico e di reti di ventilazione collegate agli scarichi, conformi alla norma UNI EN 1519, area di applicazione "BD" (interrate ed all'interno dei fabbricati), complete di pezzi speciali quali raccordi, pezzi d'allacciamento, sifoni, manicotti, staffe e collari di fissaggio, materiali di consumo.
5129		52.2.IN6.01.A		Diametro nominale DN 32		m	13,63	36,87%
5130		52.2.IN6.01.B		Diametro nominale DN 40		m	18,98	33,10%
5131		52.2.IN6.01.C		Diametro nominale DN 50		m	22,04	28,50%
5132		52.2.IN6.01.D		Diametro nominale DN 63		m	22,82	33,04%
5133		52.2.IN6.01.E		Diametro nominale DN 75		m	24,36	36,11%
5134		52.2.IN6.01.F		Diametro nominale DN 90		m	28,98	34,69%
5135		52.2.IN6.01.G		Diametro nominale DN 110		m	43,33	31,90%
5136		52.2.IN6.01.H		Diametro nominale DN 125		m	44,33	34,01%
5137		52.2.IN6.01.I		Diametro nominale DN 160		m	55,52	36,21%
5138		52.2.IN6.20		Fornitura e posa in opera di piletta di scarico sifonata in polietilene alta densità, imbuto di entrata regolabile in PP, griglia in acciaio inox, scarico da 50 mm, entrata laterale da 40 mm, portata di scarico fino a 0,6 l/s, completa di guarnizione e di materiali di consumo.		cad	37,06	20,34%
5139		52.2.QX1		POSA DI COMPONENTI IMPIANTISTICI COMPLESSI - MATERIALI VARI E COMPLESSI PER IMPIANTI MECCANICI (1)
5140		52.2.QX1.01		Fornitura e posa in opera di sistema di raccolta e pompaggio automatico delle acque nere nella rete di scarico, costituito da serbatoio di raccolta in materiale sintetico a tenuta stagna di capacità pari a 90 l, pompa sommergibile in esecuzione stagna prevalenza minima pari a 5 m c.a., tensione di alimentazione 400 V, attacco in aspirazione DN 100, attacco in mandata DN 50, attacco sfiato DN 70, interruttore di livello automatico e dispositivo di allarme, collegamenti alle tubazioni di scarico, cablaggi elettrici e valvola di ritegno sulla mandata.		cad	2.910,57	3,45%
5141		52.2.QX1.10		Fornitura e posa in opera di gruppo di pompaggio sommergibile per sollevamento acque nere, costituito da elettropompe con corpo e girante in ghisa GG25, albero in acciaio inox, motore elettrico asincrono trifase 400 V - 50 Hz, grado di protezione IP68, completo di piede di accoppiamento con curva flangiata, catena di sollevamento in acciaio inox, cavo di alimentazione elettropompe, tre regolatori di livello a variazione di assetto con corpo in polipropilene completi di cavo elettrico asserviti al quadro elettrico, staffa porta regolatori a 3 ganci in acciaio inox, compreso cablaggi e materiale di consumo, escluso linee elettriche.
5142		52.2.QX1.10.A		Elettropompa con girante a vortice con passaggio libero di 65 mm, prevalenza 5 m, portata 7 l/s		cad	6.574,25	3,82%
5143		52.2.QX1.10.B		Elettropompa con girante monocanale con passaggio libero di 75 mm, prevalenza 5 m, portata 15 l/s		cad	8.580,15	2,93%
5144		52.2.QX1.11		Fornitura e posa in opera di protezione e comando avviamento diretto, conforme a Norme CEI 17-13/1 - fascicolo 1433, completo di sezionatore rotativo bloccaporta, due portafusibili tripolari con fusibili, due contatori tripolari completi di relè termico, due selettori man-0-aut, portalampade con lampade indicanti presenza di tensione, pompa in marcia, scatto termico, trasformatore monofase per circuiti ausiliari con relè per alternare le pompe e per farle avviare in sequenza in caso di maggior afflusso di acqua, morsetti di connessione, targhette indicatrici e materiale di consumo.		cad	972,32	7,75%
5145		52.2.QX1.20		Fornitura e posa in opera di elettropompa centrifuga di sollevamento acque meteoriche, costituita da corpo, girante ed albero in acciaio inox AISI 304, passaggio 35 mm, prevalenza 5 m, motore elettrico asincrono monofase, rotore a gabbia, 230 V - 50 Hz, isolamento Classe "H", protezione IP68, completa di regolatore di livello a galleggiante, piedini di appoggio, cavo elettrico lunghezza 10 m, spina schuko, materiali di fissaggio.
5146		52.2.QX1.20.A		Portata 2 l/s		cad	728,11	20,71%
5147		52.2.QX1.20.B		Portata 3,5 l/s		cad	877,47	17,18%
5148		52.3		SISTEMI PER BENZINE, OLI, RIFIUTI CHIMICI
5149		52.3.QH2		POSA DI COMPONENTI IMPIANTISTICI COMPLESSI - ACCIAIO
5150		52.3.QH2.01		Fornitura e posa in opera di cisterna ovale in acciaio verniciato con smalto antiruggine per la raccolta oli usati idonea per installazione all'esterno. Completa di piedini di sostegno del tipo a sella saldati alle estremità del serbatoio, attacchi per aspirazione, carico, scarico e sfiato.
5151		52.3.QH2.01.A		Capacità 1100 l		cad	854,41	2,94%
5152		52.3.QH2.01.B		Capacità 1500 l		cad	1.038,77	3,63%
5153		52.3.QH2.01.C		Capacità 2000 l		cad	1.351,99	3,72%
5154		53		SISTEMI DI DISTRIBUZIONE LIQUIDI NEGLI SPAZI INTERNI
5155		53.1		TUBAZIONI
5156		53.1.IH2		CANALIZZAZIONI, TUBAZIONI - ACCIAIO
5157		53.1.IH2.01		Fornitura e posa in opera di tubi di acciaio nero saldato F.M. (Fretz-Moon), UNI 8863-W, serie leggera, completo di raccordi normali e speciali, mensole di sostegno, rulli, guide, punti fissi, materiale di consumo e ponteggi.
5158		53.1.IH2.01.A		DN 10 - Filettatura 3/8"		m	10,52	57,33%
5159		53.1.IH2.01.B		DN 15 - Filettatura 1/2"		m	12,55	52,06%
5160		53.1.IH2.01.C		DN 20 - Filettatura 3/4"		m	14,89	57,38%
5161		53.1.IH2.01.D		DN 25 - Filettatura 1"		m	19,73	58,59%
5162		53.1.IH2.01.E		DN 32 - Filettatura 1"1/4		m	25,29	61,61%
5163		53.1.IH2.01.F		DN 40 - Filettatura 1"1/2		m	28,19	60,62%
5164		53.1.IH2.01.G		DN 50 - Filettatura 2"		m	33,49	58,53%
5165		53.1.IH2.01.H		DN 65 - Filettatura 2"1/2		m	41,96	56,90%
5166		53.1.IH2.01.I		DN 80 - Filettatura 3"		m	54,18	56,59%
5167		53.1.IH2.01.J		DN 100 - Filettatura 4"		m	71,88	54,54%
5168		53.1.IH2.02		Fornitura e posa in opera di tubi di acciaio zincato, saldato F.M. (Fretz-Moon) UNI 8863-W, serie leggera, zincatura a caldo conforme alla Norma UNI 10240 A.1, estremità con filettatura conica UNI-ISO 7/1 e manicotto UNI-ISO 50 completo di raccordi normali e speciali in acciaio o ghisa malleabile zincati e filettati, mensole di sostegno, rulli, guide, punti fissi, materiale di consumo e ponteggi.
5169		53.1.IH2.02.A		DN 10 - Filettatura 3/8"		m	12,61	51,81%
5170		53.1.IH2.02.B		DN 15 - Filettatura 1/2"		m	13,12	51,72%
5171		53.1.IH2.02.C		DN 20 - Filettatura 3/4"		m	17,23	53,96%
5172		53.1.IH2.02.D		DN 25 - Filettatura 1"		m	22,75	54,13%
5173		53.1.IH2.02.E		DN 32 - Filettatura 1"1/4		m	30,11	55,92%
5174		53.1.IH2.02.F		DN 40 - Filettatura 1"1/2		m	34,19	53,66%
5175		53.1.IH2.02.G		DN 50 - Filettatura 2"		m	40,63	52,57%
5176		53.1.IH2.02.H		DN 65 - Filettatura 2"1/2		m	54,70	47,32%
5177		53.1.IH2.02.I		DN 80 - Filettatura 3"		m	70,97	46,74%
5178		53.1.IH2.02.J		DN 100 - Filettatura 4"		m	97,18	46,55%
5179		53.1.IH2.05		Fornitura e posa in opera di tubi di acciaio nero saldato F.M. (Fretz-Moon) o ERW (saldatura elettrica) UNI 8863-W, serie leggera, rivestiti a caldo con polveri epossidiche, di spessore minimo 50 µm, completo di raccordi normali e speciali, mensole di sostegno, rulli, guide, punti fissi, verniciatura a mano dei raccordi e delle giunzioni con resine epossidiche, materiale di consumo e ponteggi.
5180		53.1.IH2.05.A		DN 15 - Filettatura 1/2"		m	12,94	50,49%
5181		53.1.IH2.05.B		DN 20 - Filettatura 3/4"		m	15,33	55,74%
5182		53.1.IH2.05.C		DN 25 - Filettatura 1"		m	20,26	57,06%
5183		53.1.IH2.05.D		DN 32 - Filettatura 1"1/4		m	25,95	60,04%
5184		53.1.IH2.05.E		DN 40 - Filettatura 1"1/2		m	29,01	58,91%
5185		53.1.IH2.05.F		DN 50 - Filettatura 2"		m	34,56	56,72%
5186		53.1.IH2.05.G		DN 65 - Filettatura 2"1/2		m	43,34	55,08%
5187		53.1.IH2.05.H		DN 80 - Filettatura 3"		m	56,15	54,60%
5188		53.1.IH2.05.I		DN 100 - Filettatura 4"		m	74,43	52,67%
5189		53.1.IH2.10		Fornitura e posa in opera di tubi di acciaio nero senza saldatura UNI 8863-S, serie media, completo di raccordi normali e speciali, mensole di sostegno, rulli, guide, punti fissi, materiale di consumo e ponteggi.
5190		53.1.IH2.10.A		DN 10 - Filettatura 3/8"		m	11,60	51,99%
5191		53.1.IH2.10.B		DN 15 - Filettatura 1/2"		m	14,11	46,31%
5192		53.1.IH2.10.C		DN 20 - Filettatura 3/4"		m	16,17	52,84%
5193		53.1.IH2.10.D		DN 25 - Filettatura 1"		m	21,15	54,66%
5194		53.1.IH2.10.E		DN 32 - Filettatura 1"1/4		m	26,78	58,18%
5195		53.1.IH2.10.F		DN 40 - Filettatura 1"1/2		m	29,85	57,25%
5196		53.1.IH2.10.G		DN 50 - Filettatura 2"		m	36,51	53,69%
5197		53.1.IH2.10.H		DN 65 - Filettatura 2"1/2		m	45,74	52,19%
5198		53.1.IH2.10.I		DN 80 - Filettatura 3"		m	58,82	52,12%
5199		53.1.IH2.10.J		DN 100 - Filettatura 4"		m	82,70	47,40%
5200		53.1.IH2.10.K		DN 125 - Filettatura 5"		m	97,02	48,18%
5201		53.1.IH2.10.L		DN 150 - Filettatura 6"		m	117,11	46,35%
5202		53.1.IH2.11		Fornitura e posa in opera di tubi di acciaio zincato senza saldatura UNI 8863-S, zincatura a caldo conforme alla Norma UNI 10240 A.1, serie media, estremità con filettatura conica UNI-ISO 7/1 e manicotto UNI-ISO 50 completo di raccordi normali e speciali in acciaio o ghisa malleabile zincati e filettati, mensole di sostegno, rulli, guide, punti fissi, materiale di consumo e ponteggi.
5203		53.1.IH2.11.A		DN 10 - Filettatura 3/8"		m	14,13	46,24%
5204		53.1.IH2.11.B		DN 15 - Filettatura 1/2"		m	14,25	47,61%
5205		53.1.IH2.11.C		DN 20 - Filettatura 3/4"		m	18,28	50,86%
5206		53.1.IH2.11.D		DN 25 - Filettatura 1"		m	23,89	51,54%
5207		53.1.IH2.11.E		DN 32 - Filettatura 1"1/4		m	31,92	52,75%
5208		53.1.IH2.11.F		DN 40 - Filettatura 1"1/2		m	36,15	50,75%
5209		53.1.IH2.11.G		DN 50 - Filettatura 2"		m	43,50	49,10%
5210		53.1.IH2.11.H		DN 65 - Filettatura 2"1/2		m	58,04	44,60%
5211		53.1.IH2.11.I		DN 80 - Filettatura 3"		m	74,95	44,26%
5212		53.1.IH2.11.J		DN 100 - Filettatura 4"		m	104,68	43,21%
5213		53.1.IH2.11.K		DN 125 - Filettatura 5"		m	152,04	35,70%
5214		53.1.IH2.11.L		DN 150 - Filettatura 6"		m	190,91	29,22%
5215		53.1.IH2.15		Fornitura e posa in opera di tubi di acciaio nero senza saldatura UNI 8863-S, serie media, rivestiti a caldo con polveri epossidiche, di spessore minimo 50 µm, completo di raccordi normali e speciali, mensole di sostegno, rulli, guide, punti fissi, verniciatura a mano dei raccordi e delle giunzioni con resine epossidiche, materiale di consumo e ponteggi.
5216		53.1.IH2.15.A		DN 15 - Filettatura 1/2"		m	14,73	44,36%
5217		53.1.IH2.15.B		DN 20 - Filettatura 3/4"		m	16,88	50,62%
5218		53.1.IH2.15.C		DN 25 - Filettatura 1"		m	21,94	52,69%
5219		53.1.IH2.15.D		DN 32 - Filettatura 1"1/4		m	27,78	56,09%
5220		53.1.IH2.15.E		DN 40 - Filettatura 1"1/2		m	30,92	55,27%
5221		53.1.IH2.15.F		DN 50 - Filettatura 2"		m	37,15	52,76%
5222		53.1.IH2.15.G		DN 65 - Filettatura 2"1/2		m	46,32	51,54%
5223		53.1.IH2.15.H		DN 80 - Filettatura 3"		m	59,75	51,31%
5224		53.1.IH2.15.I		DN 100 - Filettatura 4"		m	87,30	44,91%
5225		53.1.IH3		CANALIZZAZIONI, TUBAZIONI - INOX
5226		53.1.IH3.01		Fornitura e posa in opera di tubazione in acciaio inossidabile AISI 316 UNI X5 CrNiMo 1712 a norma DIN 17455, per impianti sanitari, con collegamenti inseparabili tramite l'uso di giunti speciali - fittings a crippaggio del medesimo materiale, eseguiti con pinza elettromeccanica. Le tubazioni e gli accessori posti in opera, dovranno risultare certificati DIN ISO 9001 e garantire la tenuta ad una pressione max di esercizio di 16 bar con una temperatura max di funzionamento di 110° C. Inoltre, dovranno garantire una pressione min di cedimento della guarnizione pari a 100 bar. Nel prezzo si intendono compresi tutti i giunti, i raccordi, i pezzi speciali, le staffe di fissaggio a doppio collare in acciaio inox con viti inox poste alla distanza massima di 1,5 m, le isolazioni eseguite mediante guaina tubolare in polietilene espanso di classe 1 a par spessori e diametri secondo le vigenti disposizioni di legge in materia, compreso il passaggio di murature e solai di qualsiasi natura e genere, il ripristino, la pulizia, il trasporto e ogni onere necessario per dare l'opera completa e collaudata a norma.		m	20,74	14,54%
5227		53.1.IH5		CANALIZZAZIONI, TUBAZIONI - RAME
5228		53.1.IH5.01		Fornitura e posa di tubo in rame nudo fornito allo stato fisico ricotto in rotolo e duro e semiduro in verghe, senza saldatura, conforme al D.P.R. 318/68 n. 1095 per impianti idrico sanitario con trattamento anticorrosione, avente misure secondo UNI EN 1057, completo di raccordi in rame o bronzo a brasatura capillare o raccordi meccanici secondo UNI EN 1254, mensole e fissaggi, materiale vario di consumo, ponteggi.
5229		53.1.IH5.01.A		Diam. 8x1 mm		m	13,46	46,68%
5230		53.1.IH5.01.B		Diam. 10x1 mm		m	14,84	42,33%
5231		53.1.IH5.01.C		Diam. 12x1 mm		m	15,05	45,08%
5232		53.1.IH5.01.D		Diam. 14x1 mm		m	15,87	42,75%
5233		53.1.IH5.01.E		Diam. 15x1 mm		m	17,32	43,53%
5234		53.1.IH5.01.F		Diam. 16x1 mm		m	17,72	42,55%
5235		53.1.IH5.01.G		Diam. 18x1 mm		m	20,13	43,69%
5236		53.1.IH5.01.H		Diam. 22x1 mm		m	22,50	39,09%
5237		53.1.IH5.01.I		Diam. 22x1,5 mm		m	27,44	32,05%
5238		53.1.IH5.01.J		Diam. 28x1 mm		m	27,23	36,92%
5239		53.1.IH5.01.K		Diam. 28x1,5 mm		m	33,69	29,84%
5240		53.1.IH5.01.L		Diam. 35x1 mm		m	38,66	29,25%
5241		53.1.IH5.01.M		Diam. 35x1,5 mm		m	45,64	27,53%
5242		53.1.IH5.01.N		Diam. 42x1,0 mm		m	46,60	26,96%
5243		53.1.IH5.01.O		Diam. 42x1,5 mm		m	55,28	25,00%
5244		53.1.IH5.01.P		Diam. 54x1,5 mm		m	68,49	22,01%
5245		53.1.IH5.50		Fornitura e posa in opera di tubo in rame ricotto in rotoli, senza saldatura, avente misure secondo UNI EN 1057, isolato con un manicotto in elastomero espanso a cellule chiuse, conduttività termica non superiore a 0,037 W/mK, protetto esternamente con una guaina in polietilene compatto, compreso materiale vario di consumo e ponteggi.
5246		53.1.IH5.50.A		Diam. 10x1 mm - sp. isolante 6 mm		m	6,21	20,23%
5247		53.1.IH5.50.B		Diam. 12x1 mm - sp. isolante 6 mm		m	7,02	21,48%
5248		53.1.IH5.50.C		Diam. 14x1 mm - sp. isolante 6 mm		m	8,37	21,02%
5249		53.1.IH5.50.D		Diam. 15x1 mm - sp. isolante 6 mm		m	9,00	22,34%
5250		53.1.IH5.50.E		Diam. 16x1 mm - sp. isolante 6 mm		m	9,56	21,03%
5251		53.1.IH5.50.F		Diam. 18x1 mm - sp. isolante 6 mm		m	11,03	20,50%
5252		53.1.IH5.50.G		Diam. 22x1 mm - sp. isolante 8,5 mm		m	15,66	16,05%
5253		53.1.IH5.60		Fornitura e posa in opera di tubo in rame ricotto in rotoli, senza saldatura, avente misure secondo UNI EN 1057, isolato con un manicotto in polietilene a cellule chiuse, conduttività termica non superiore a 0,037 W/mK, protetto esternamente con una guaina in polietilene compatto, compreso materiale vario di consumo e ponteggi.
5254		53.1.IH5.60.A		Diam. 10x1 mm - sp. isolante 11,5 mm		m	9,09	13,82%
5255		53.1.IH5.60.B		Diam. 12x1 mm - sp. isolante 11,5 mm		m	10,14	14,87%
5256		53.1.IH5.60.C		Diam. 14x1 mm - sp. isolante 11,5 mm		m	11,89	14,79%
5257		53.1.IH5.60.D		Diam. 15x1 mm - sp. isolante 11,5 mm		m	12,62	15,93%
5258		53.1.IH5.60.E		Diam. 16x1 mm - sp. isolante 11,5 mm		m	13,33	15,08%
5259		53.1.IH5.60.F		Diam. 18x1 mm - sp. isolante 11,5 mm		m	15,29	14,79%
5260		53.1.IH5.60.G		Diam. 22x1 mm - sp. isolante 14 mm		m	20,46	12,28%
5261		53.1.IN6		CANALIZZAZIONI IN TUBO MULTISTRATO
5262		53.1.IN6.01		Fornitura e posa in opera di tubazione multistrato per impianti di riscaldamento, composto da tubo interno in polietilene reticolato, strato legante, strato intermedio in alluminio saldato, rivestimento in polietilene ad alta densità. Conduttività termica 0,43 W/m°K, coefficiente di dilatazione termica 0,026 mm/°K*m, temperatura di esercizio 0-70°C, temperatura di punta di breve durata (norme DIN 1988) 95°C. Pressione di esercizio 10 bar. Posa compresa di pezzi speciali, giunti, raccordi, gomiti, curve, sfridi, materiale vario di consumo, piegature eseguite con apposita attrezzatura, e ogni onere necesario per eseguire il lavoro a regola d'arte.
5263		53.1.IN6.01.A		diam. 16x2,25 mm		m	7,00	28,72%
5264		53.1.IN6.01.B		diam. 20x2,50 mm		m	10,03	30,07%
5265		53.1.IN6.01.C		diam. 26x3 mm		m	15,32	26,25%
5266		53.1.IN6.01.D		diam. 32x3 mm		m	27,81	27,11%
5267		53.1.IN6.01.E		diam. 40x3,5 mm		m	38,61	22,78%
5268		53.1.IN6.01.F		diam. 50x4 mm		m	50,43	19,93%
5269		53.1.IN6.01.G		diam. 63x4,5 mm		m	56,90	22,08%
5270		53.1.IN6.02		Fornitura e posa in opera di tubazione multistrato isolata, per impianti di riscaldamento, composta da tubo interno in polietilene reticolato, strato legante, strato intermedio in alluminio saldato, rivestimento in polietilene ad alta densità. Conduttività termica 0,43 W/m°K, coefficiente di dilatazione termica 0,026 mm/°K*m, temperatura di esercizio 0-70°C, temperatura di punta di breve durata (norme DIN 1988) 95°C. Pressione di esercizio 10 bar. Isolante della tubazione in polietilene espanso a cellule chiuse dello spessore minimo di 6 mm con foglio protettivo esterno. Posa compresa di pezzi speciali, giunti, raccordi, gomiti, curve, sfridi, materiale vario di consumo, piegature eseguite con apposita attrezzatura, e ogni onere necesario per eseguire il lavoro a regola d'arte.		m
5271		53.1.IN6.02.A		diam. 16x2,25 mm		m	8,81	28,52%
5272		53.1.IN6.02.B		diam. 20x2,50 mm		m	12,30	30,65%
5273		53.1.IN6.02.C		diam. 26x3 mm		m	18,05	27,84%
5274		53.2		SISTEMI DI POMPAGGIO
5275		53.2.QX1		POSA DI COMPONENTI IMPIANTISTICI COMPLESSI - MATERIALI VARI E COMPLESSI PER IMPIANTI MECCANICI (1)
5276		53.2.QX1.01		Fornitura e posa in opera di pompa a rotore bagnato per impianti di riscaldamento, attacchi a bocchettone, campo di temperatura del liquido pompato da +10 °C a +110 °C, motore autoprotetto monofase a tre velocità, tensione 230 V - 50 Hz, classe di isolamento F, grado di protezione IP42, corpo pompa in ghisa, albero in acciaio inox con boccole in grafite, girante in materiale plastico, compreso di raccordi, guarnizioni e cablaggi elettrici.
5277		53.2.QX1.01.A		Portata 0-3 m³/h - Prevalenza 40-10 kPa		cad	228,72	21,97%
5278		53.2.QX1.01.B		Portata 0-3 m³/h - Prevalenza 60-20 kPa		cad	272,10	18,47%
5279		53.2.QX1.01.C		Portata 0-3 m³/h - Prevalenza 70-25 kPa		cad	324,36	15,50%
5280		53.2.QX1.05		Fornitura e posa in opera di elettropompa singola a rotore bagnato, bocche in linea per montaggio diretto sulla tubazione, attacchi flangiati, campo di temperatura di funzionamento da -10 °C a +110 °C, motore a tre velocità trifase 400 V, corpo pompa in ghisa, girante in materiale plastico, albero in acciaio inox, bocche in grafite, compreso controflange, guarnizioni, bulloni, cablaggi elettrici e materiale di consumo.
5281		53.2.QX1.05.A		Portata 0-10 m³/h - Prevalenza 70-20 kPa		cad	823,28	10,68%
5282		53.2.QX1.05.B		Portata 0-25 m³/h - Prevalenza 70-20 kPa		cad	974,51	10,31%
5283		53.2.QX1.05.C		Portata 0-30 m³/h - Prevalenza 70-20 kPa		cad	1.160,53	9,74%
5284		53.2.QX1.05.D		Portata 0-50 m³/h - Prevalenza 100-60 kPa		cad	1.667,89	9,04%
5285		53.2.QX1.10		Fornitura e posa in opera di elettropompa singola a rotore bagnato per ricircolo acqua sanitaria, motore monofase 230 V - 50 Hz, corpo in ottone o bronzo, girante in materiale plastico, albero in acciaio inox, completa di raccordi, cablaggi elettrici e materiale di consumo.
5286		53.2.QX1.10.A		Portata 0-0,5 m³/h - Prevalenza 10-5 kPa		cad	295,97	21,23%
5287		53.2.QX1.10.B		Portata 0-1,5 m³/h - Prevalenza 10-5 kPa		cad	325,99	19,27%
5288		53.2.QX1.10.C		Portata 0-2 m³/h - Prevalenza 20-10 kPa		cad	462,39	16,30%
5289		53.2.QX1.20		Fornitura e posa in opera di elettropompa di circolazione gemellare a rotore bagnato, costituita da corpo in ghisa, girante in materiale plastico, albero in acciaio inox, motore trifase 400 V - 50 Hz a tre velocità, valvola di ritegno nella bocca di mandata per evitare ricircolo nell'unità a riposo, attacchi flangiati, campo di temperatura del liquido pompato da -10 °C a +110 °C, compreso controflange, guarnizioni, bulloni, cablaggi elettrici e materiale di consumo.
5290		53.2.QX1.20.A		Portata 0-15 m³/h - Prevalenza 110-20 kPa		cad	1.966,41	6,39%
5291		53.2.QX1.20.B		Portata 0-25 m³/h - Prevalenza 110-20 kPa		cad	2.392,26	5,78%
5292		53.2.QX1.20.C		Portata 0-35 m³/h - Prevalenza 110-20 kPa		cad	2.656,07	5,68%
5293		53.2.QX1.20.D		Portata 0-70 m³/h - Prevalenza 110-20 kPa		cad	3.371,43	5,22%
5294		53.2.QX2		POSA DI COMPONENTI IMPIANTISTICI COMPLESSI - MATERIALI VARI E COMPLESSI PER IMPIANTI MECCANICI (2)
5295		53.2.QX2.01		Fornitura e posa in opera di elettropompa centrifuga monostadio singola a rotore ventilato, bocche in linea per montaggio diretto sulla tubazione, attacchi flangiati, campo di temperatura di funzionamento da -10 °C a +120 °C, motore trifase 400 V - 50 Hz, corpo pompa in ghisa grigia, girante in materiale plastico, albero in acciaio inox, compreso controflange, guarnizioni, bulloni, cablaggi elettrici e materiale di consumo.
5296		53.2.QX2.01.A		Portata 0-15 m³/h - Prevalenza 110-50 kPa		cad	979,97	15,39%
5297		53.2.QX2.01.B		Portata 5-25 m³/h - Prevalenza 110-50 kPa		cad	1.194,24	12,63%
5298		53.2.QX2.01.C		Portata 10-40 m³/h - Prevalenza 110-50 kPa		cad	1.471,32	11,96%
5299		53.2.QX2.01.D		Portata 20-70 m³/h - Prevalenza 110-50 kPa		cad	1.650,25	12,18%
5300		53.2.QX2.10		Fornitura e posa in opera di elettropompa gemellare a rotore ventilato, costituito da due pompe centrifughe a motore ventilato unite in un unico corpo, aventi corpo in ghisa, girante in materiale plastico, albero in acciaio inox, motore trifase 400 V - 50 Hz, valvola di ritegno nella bocca di mandata per evitare ricircolo nell'unità a riposo, attacchi flangiati, campo di temperatura del liquido pompato da -10 °C a +120 °C, compreso controflange, guarnizioni, bulloni, cablaggi elettrici e materiale di consumo.
5301		53.2.QX2.10.A		Portata 0-15 m³/h - Prevalenza 110-50 kPa		cad	1.797,05	11,19%
5302		53.2.QX2.10.B		Portata 5-25 m³/h - Prevalenza 110-50 kPa		cad	2.260,04	10,01%
5303		53.2.QX2.10.C		Portata 10-40 m³/h - Prevalenza 110-50 kPa		cad	2.781,48	9,03%
5304		53.2.QX2.10.D		Portata 20-70 m³/h - Prevalenza 110-50 kPa		cad	3.246,32	7,74%
5305		53.2.QX5		POSA DI COMPONENTI IMPIANTISTICI COMPLESSI - MATERIALI VARI E COMPLESSI PER IMPIANTI MECCANICI (5)
5306		53.2.QX5.01		Fornitura e posa in opera di elettropompa sommersa in acciaio inox AISI 304 pluristadio, costituita da motore (sommerso) montato direttamente sotto la pompa, temperatura massima acqua 30 °C, completa di valvola di ritegno incorporata, griglia di aspirazione in acciaio inox, cavo di alimentazione fino a 10 m, cablaggi elettrici, raccordi e materiale di consumo.
5307		53.2.QX5.01.A		Portata nominale 2 m³/h - Prevalenza 100 m c.a. - attacco 1"1/4		cad	1.643,56	15,29%
5308		53.2.QX5.01.B		Portata nominale 5 m³/h - Prevalenza 100 m c.a. - attacco 1"1/2		cad	1.988,19	12,64%
5309		53.2.QX5.01.C		Portata nominale 10 m³/h - Prevalenza 100 m c.a. - attacco 2"		cad	3.644,19	8,28%
5310		53.2.QX5.10		Fornitura e posa in opera di elettropompa sommersa in acciaio inox AISI 304 pluristadio, costituita da motore (sommerso) montato direttamente sotto la pompa, temperatura massima acqua 20÷30 °C, completa di valvola di ritegno incorporata, griglia di aspirazione in acciaio inox, cavo di alimentazione fino a 10 m, cablaggi elettrici, raccordi e materiale di consumo.
5311		53.2.QX5.10.A		Portata nominale 30 m³/h - Prevalenza 100 m c.a. - attacco da 3"		cad	5.936,25	10,16%
5312		53.2.QX5.10.B		Portata nominale 45 m³/h - Prevalenza 100 m c.a. - attacco da 3"		cad	7.265,12	8,30%
5313		53.2.QX5.10.C		Portata nominale 60 m³/h - Prevalenza 100 m c.a. - attacco da 4"		cad	10.577,95	7,60%
5314		53.2.QX5.50		Fornitura e posa in opera di regolatori di livello a variazione di assetto costituiti da un deviatore incorporato in un involucro stagno in materiale sintetico, comprensivo di cavo elettrico e staffa per sostegno cavo, cablaggi elettrici e materiale di fissaggio.		cad	334,78	22,52%
5315		53.3		SERBATOI, VASI DI ESPANSIONE
5316		53.3.QX1		POSA DI COMPONENTI IMPIANTISTICI COMPLESSI - MATERIALI VARI E COMPLESSI PER IMPIANTI MECCANICI (1)
5317		53.3.QX1.01		Fornitura e posa in opera di vasi d'espansione chiusi in acciaio con membrana a diaframma adatti per uso potabile, verniciati esternamente con polveri epossidiche, verniciati internamente con polveri epossidiche adatte per uso alimentare, temperatura di esercizio -10 °C +99 °C, precarica in azoto, costruiti in conformità alla direttiva PED 97/23/CE.
5318		53.3.QX1.01.A		Capacità 2 l - Pressione massima 1 MPa		cad	45,25	38,88%
5319		53.3.QX1.01.B		Capacità 5 l - Pressione massima 0,8 MPa		cad	49,68	40,47%
5320		53.3.QX1.01.C		Capacità 8 l - Pressione massima 0,8 MPa		cad	54,60	41,42%
5321		53.3.QX1.01.D		Capacità 12 l - Pressione massima 0,8 MPa		cad	60,99	41,20%
5322		53.3.QX1.01.E		Capacità 18 l - Pressione massima 0,8 MPa		cad	70,34	42,87%
5323		53.3.QX1.01.F		Capacità 24 l - Pressione massima 0,8 MPa		cad	82,60	45,64%
5324		53.3.QX2		POSA DI COMPONENTI IMPIANTISTICI COMPLESSI - MATERIALI VARI E COMPLESSI PER IMPIANTI MECCANICI (2)
5325		53.3.QX2.01		Fornitura e posa in opera di serbatoio di prima raccolta cilindrico verticale zincato per lo stoccaggio di acqua potabile a pressione atmosferica, comprensivo di boccaporto, staffe di sostegno, rubinetto di scarico con portagomma, giunti a tre pezzi per i collegamenti con le tubazioni, fissaggi e materiale di consumo.
5326		53.3.QX2.01.A		Capacità 300 l		cad	647,28	46,59%
5327		53.3.QX2.01.B		Capacità 500 l		cad	767,73	45,83%
5328		53.3.QX2.01.C		Capacità 750 l		cad	866,76	43,49%
5329		53.3.QX2.01.D		Capacità 1000 l		cad	945,09	42,54%
5330		53.3.QX2.01.E		Capacità 1500 l		cad	1.299,34	30,94%
5331		53.3.QX2.01.F		Capacità 2000 l		cad	1.594,13	25,22%
5332		53.3.QX2.10		Fornitura e posa in opera di accumulatore verticale di acqua calda in acciaio, con trattamento anticorrosivo interno al fine di rendere il bollitore idoneo per acqua alimentare, coibentazione esterna in poliuretano spessore minimo 50 mm e rivestimento in skay, pressione massima di esercizio di 0,8 MPa, temperatura massima 99 °C, completo di staffe a pavimento, pozzetto e termometro per lettura temperatura acqua, pozzetto per termostati, attacchi per scambiatori, attacchi ingresso/uscita/ricircolo acqua calda sanitaria, rubinetto di scarico e attacco per valvola di sicurezza.
5333		53.3.QX2.10.A		Capacità 300 l		cad	1.067,25	23,55%
5334		53.3.QX2.10.B		Capacità 500 l		cad	1.380,35	21,85%
5335		53.3.QX2.10.C		Capacità 800 l		cad	1.773,62	19,84%
5336		53.3.QX2.10.D		Capacità 1000 l		cad	1.870,60	18,81%
5337		53.4		COLLETTORI
5338		53.4.QX1		POSA DI COMPONENTI IMPIANTISTICI COMPLESSI - MATERIALI VARI E COMPLESSI PER IMPIANTI MECCANICI (1)
5339		53.4.QX1.01		Fornitura e posa in opera di collettori complanari di distribuzione ad attacchi contrapposti, temperatura massima 110 °C, pressione di esercizio 1 MPa. Completi di raccorderia per tubo rame, rubinetti di scarico con portagomma e fissaggi.
5340		53.4.QX1.01.A		n. 4 attacchi laterali diam. 1/2", attacchi di base diam. 3/4"		cad	89,67	56,05%
5341		53.4.QX1.01.B		n. 6 attacchi laterali diam. 1/2", attacchi di base diam. 3/4"		cad	97,49	51,55%
5342		53.4.QX1.01.C		n. 8 attacchi laterali diam. 1/2", attacchi di base diam. 3/4"		cad	106,04	52,14%
5343		53.4.QX1.01.D		n. 12 attacchi laterali diam. 1/2", attacchi di base diam. 3/4"		cad	129,82	48,39%
5344		53.4.QX1.01.E		n. 16 attacchi laterali diam. 1/2", attacchi di base diam. 3/4"		cad	161,33	46,73%
5345		53.4.QX1.01.F		n. 8 attacchi laterali diam. 1/2", attacchi di base diam. 1"		cad	111,36	49,65%
5346		53.4.QX1.01.G		n. 12 attacchi laterali diam. 1/2", attacchi di base diam. 1"		cad	137,07	45,83%
5347		53.4.QX1.01.H		n. 16 attacchi laterali diam. 1/2", attacchi di base diam. 1"		cad	172,52	43,70%
5348		53.4.QX1.01.I		n. 20 attacchi laterali diam. 1/2", attacchi di base diam. 1"		cad	193,72	38,92%
5349		53.4.QX3		POSA DI COMPONENTI IMPIANTISTICI COMPLESSI - MATERIALI VARI E COMPLESSI PER IMPIANTI MECCANICI (3)
5350		53.4.QX3.05		Fornitura e posa in opera di collettori di distribuzione per pannelli radianti, derivazioni da 3/4", completi di termometro sul collettore di mandata, valvole micrometriche di regolazione portata per ogni circuito poste sul collettore di mandata, detentori di intercettazione termostatizzabili per ogni circuito posti sul collettore di ritorno, n. 2 valvole di intercettazione a sfera, valvoline di sfiato aria, raccordi per tubi in plastica, rubinetti di scarico, materiale di fissaggio, cassetta di contenimento in acciaio zincato con sportello verniciato chiudibile mediante chiave.
5351		53.4.QX3.05.A		n. 3 derivazioni		cad	851,63	14,75%
5352		53.4.QX3.05.B		n. 4 derivazioni		cad	925,28	13,58%
5353		53.4.QX3.05.C		n. 5 derivazioni		cad	1.016,95	12,36%
5354		53.4.QX3.05.D		n. 6 derivazioni		cad	1.092,61	11,50%
5355		53.4.QX3.05.E		n. 7 derivazioni		cad	1.212,28	10,36%
5356		53.4.QX3.05.F		n. 8 derivazioni		cad	1.274,85	9,86%
5357		53.4.QX3.05.G		n. 9 derivazioni		cad	1.387,51	9,06%
5358		53.4.QX3.05.H		n. 10 derivazioni		cad	1.466,73	8,57%
5359		53.4.QX3.10		Fornitura e posa in opera di collettori di distribuzione per pannelli radianti costituiti da corpo in acciaio inox, valvola a sfera tarabili per ogni circuito di mandata, valvola a sfera per ogni circuito di ritorno, raccordi per tubo in plastica, n. 2 termometri, n. 2 valvoline di sfiato manuale, staffe di sostegno, materiale di fissaggio, compensatori flessibili, cassetta di contenimento in acciaio zincato verniciato con sportello chiudibile mediante chiave.
5360		53.4.QX3.10.A		n. 2 derivazioni		cad	1.393,72	10,82%
5361		53.4.QX3.10.B		n. 3 derivazioni		cad	1.550,08	9,73%
5362		53.4.QX3.10.C		n. 4 derivazioni		cad	1.680,03	8,97%
5363		53.4.QX3.10.D		n. 5 derivazioni		cad	1.829,61	8,24%
5364		53.4.QX3.10.E		n. 6 derivazioni		cad	1.983,12	7,60%
5365		53.4.QX3.10.F		n. 7 derivazioni		cad	2.136,61	7,06%
5366		53.4.QX3.10.G		n. 8 derivazioni		cad	2.215,84	6,80%
5367		53.4.QX3.10.H		n. 9 derivazioni		cad	2.361,51	6,38%
5368		53.4.QX3.10.I		n. 10 derivazioni		cad	2.456,40	6,14%
5369		53.4.QX3.20		Fornitura e posa in opera di collettori di distribuzione per pannelli radianti costituiti da corpo in acciaio inox, valvole a sfera tarabile per ogni circuito di mandata, valvola a sfera per ogni circuito di ritorno, raccordi per tubo in plastica, n. 2 termometri, n. 2 valvoline di sfiato manuale, staffe di sostegno, materiale di fissaggio, compensatori flessibili, cassetta di contenimento in acciaio zincato verniciato con sportello chiudibile mediante chiave.
5370		53.4.QX3.20.A		n. 11 derivazioni		cad	3.421,00	23,51%
5371		53.4.QX3.20.B		n. 12 derivazioni		cad	3.504,17	22,95%
5372		53.4.QX3.20.C		n. 13 derivazioni		cad	3.757,15	21,40%
5373		53.4.QX3.20.D		n. 14 derivazioni		cad	3.902,82	20,60%
5374		53.4.QX3.20.E		n. 15 derivazioni		cad	4.040,69	19,90%
5375		53.4.QX3.20.F		n. 16 derivazioni		cad	4.159,32	19,33%
5376		53.4.QX4		POSA DI COMPONENTI IMPIANTISTICI COMPLESSI - MATERIALI VARI E COMPLESSI PER IMPIANTI MECCANICI (4)
5377		53.4.QX4.01		Fornitura e posa in opera di collettori di distribuzione in acciaio formati da tubo nero UNI 8863 serie media completi di chiusure laterali, attacchi per i circuiti, verniciatura con due mani di antiruggine, rubinetti di scarico a maschio, pozzetti per inserimento di termometri, mensole di sostegno, rivestimento coibente con materassini di lana di vetro con spessori secondo coefficiente "1" del DPR 412/93 regolamento della Legge 10/91 e finitura in alluminio.
5378		53.4.QX4.01.A		DN 50		m	113,59	44,25%
5379		53.4.QX4.01.B		DN 65		m	124,40	44,44%
5380		53.4.QX4.01.C		DN 80		m	140,57	44,69%
5381		53.4.QX4.01.D		DN 100		m	158,26	42,87%
5382		53.4.QX4.01.E		DN 125		m	172,67	43,66%
5383		53.4.QX4.01.F		DN 150		m	206,53	42,59%
5384		53.4.QX4.10		Fornitura e posa in opera di collettori di distribuzione in acciaio formati da tubo nero UNI 8863 serie media completi di chiusure laterali, attacchi per i circuiti, verniciatura con due mani di antiruggine, rubinetti di scarico a maschio, pozzetti per inserimento di termometri, mensole di sostegno, rivestimento anticondensa con lastre in elastomero (spessore minimo 19 mm) avente fattore di resistenza alla diffusione maggiore di 5000 e conducibilità termica non superiore a 0,040 W/mK a 40 °C, coibente con materassini di lana di vetro, conducibilità termica non superiore a 0,040 W/mK a 40 °C, finitura in alluminio.
5385		53.4.QX4.10.A		DN 50 - isolamento in lana di vetro sp. 40 mm		m	147,09	42,71%
5386		53.4.QX4.10.B		DN 65 - isolamento in lana di vetro sp. 40 mm		m	154,14	40,76%
5387		53.4.QX4.10.C		DN 80 - isolamento in lana di vetro sp. 50 mm		m	162,17	38,74%
5388		53.4.QX4.10.D		DN 100 - isolamento in lana di vetro sp. 50 mm		m	193,70	38,92%
5389		53.4.QX4.10.E		DN 125 - isolamento in lana di vetro sp. 50 mm		m	209,23	38,43%
5390		53.4.QX4.10.F		DN 150 - isolamento in lana di vetro sp. 50 mm		m	241,04	36,49%
5391		53.4.QX5		POSA DI COMPONENTI IMPIANTISTICI COMPLESSI - MATERIALI VARI E COMPLESSI PER IMPIANTI MECCANICI (5)
5392		53.4.QX5.01		Fornitura e posa in opera di cassette di contenimento collettori di distribuzione complete di portella di ispezione in lamiera di acciaio zincato verniciato, feritoie laterali per il passaggio dei tubi, staffa per collettori e materiale di fissaggio.
5393		53.4.QX5.01.A		Dim. 25x40x8,2 cm		cad	52,71	47,68%
5394		53.4.QX5.01.B		Dim. 25x50x8,2 cm		cad	56,38	44,57%
5395		53.4.QX5.01.C		Dim. 25x60x8,2 cm		cad	59,31	42,37%
5396		53.4.QX5.01.D		Dim. 29x33x7,8 cm		cad	53,63	46,86%
5397		53.4.QX5.01.E		Dim. 29x50x7,8 cm		cad	57,72	43,54%
5398		53.4.QX5.01.F		Dim. 33x70x7,5 cm portello con chiusura a chiave		cad	76,99	32,64%
5399		53.5		COMPONENTISTICA IDRAULICA
5400		53.5.QH1		POSA DI COMPONENTI IMPIANTISTICI COMPLESSI - GHISA
5401		53.5.QH1.01		Fornitura e posa in opera di valvole a farfalla in ghisa PN 16 tipo wafer semilug costituite da corpo in ghisa EN-GJS-400-15 verniciato esternamente, lente in ghisa EN-GJS-400-15, albero in acciaio inox, anello di tenuta in EPDM, leva in duralluminio con dispositivo di bloccaggio, compreso controflange, bulloni e guarnizioni.
5402		53.5.QH1.01.A		DN 20		cad	157,86	23,88%
5403		53.5.QH1.01.B		DN 25		cad	158,95	23,72%
5404		53.5.QH1.01.C		DN 32		cad	169,31	22,26%
5405		53.5.QH1.01.D		DN 40		cad	191,84	20,96%
5406		53.5.QH1.01.E		DN 50		cad	203,65	21,59%
5407		53.5.QH1.01.F		DN 65		cad	233,61	21,51%
5408		53.5.QH1.01.G		DN 80		cad	267,74	18,77%
5409		53.5.QH1.01.H		DN 100		cad	301,62	18,33%
5410		53.5.QH1.01.I		DN 125		cad	365,06	17,21%
5411		53.5.QH1.50		Fornitura e posa in opera di valvole di taratura in ghisa flangiate con dispositivo di scarico per circuito secondario, corpo in ghisa, otturatore in bronzo, attacchi flangiati PN 16, temperatura max di esercizio 110 °C, complete di attacchi piezometrici per collegamento manometro differenziale, compreso controflange, bulloni, guarnizioni e materiale di consumo.
5412		53.5.QH1.50.A		DN 65		cad	801,86	12,54%
5413		53.5.QH1.50.B		DN 80		cad	1.109,73	9,06%
5414		53.5.QH1.50.C		DN 100		cad	1.496,40	6,72%
5415		53.5.QH1.50.D		DN 125		cad	2.117,61	4,75%
5416		53.5.QH6		POSA DI COMPONENTI IMPIANTISTICI COMPLESSI - LEGHE DI RAME
5417		53.5.QH6.01		Fornitura e posa in opera di valvole a sfera in ottone del tipo filettato FF o MF per pressioni di esercizio fino a 5 MPa, passaggio totale, idonee per fluidi da -15 °C a +120 °C con leva in alluminio plasticata.
5418		53.5.QH6.01.A		Diametro 3/8"		cad	12,42	46,54%
5419		53.5.QH6.01.B		Diametro 1/2"		cad	13,29	43,49%
5420		53.5.QH6.01.C		Diametro 3/4"		cad	19,24	45,71%
5421		53.5.QH6.01.D		Diametro 1"		cad	26,02	44,43%
5422		53.5.QH6.01.E		Diametro 1"1/4		cad	36,48	39,95%
5423		53.5.QH6.01.F		Diametro 1"1/2		cad	48,13	36,03%
5424		53.5.QH6.01.G		Diametro 2"		cad	79,14	36,52%
5425		53.5.QH6.01.H		Diametro 2"1/2		cad	133,27	32,62%
5426		53.5.QH6.01.I		Diametro 3"		cad	177,96	28,38%
5427		53.5.QH6.01.J		Diametro 4"		cad	275,65	20,97%
5428		53.5.QH6.10		Fornitura e posa in opera di rubinetti di arresto in ottone con cappuccio cromato, temperatura fluido da -15 °C a +100 °C, pressione massima 1,6 MPa, attacchi filettati FF.
5429		53.5.QH6.10.A		Diametro 1/2"		cad	21,51	35,05%
5430		53.5.QH6.10.B		Diametro 3/4"		cad	27,61	36,41%
5431		53.5.QH6.10.C		Diametro 1"		cad	35,96	34,94%
5432		53.5.QH6.15		Fornitura e posa in opera di rubinetti di scarico in ottone con attacco filettato maschio, dado di manovra, attacco portagomma, tappo e catenella.
5433		53.5.QH6.15.A		Diametro 3/8"		cad	14,29	35,17%
5434		53.5.QH6.15.B		Diametro 1/2"		cad	16,22	30,99%
5435		53.5.QH6.15.C		Diametro 3/4"		cad	22,94	32,86%
5436		53.5.QH6.20		Fornitura e posa in opera di valvole di ritegno del tipo filettato costituite da un corpo in ottone, piattello in acciaio inox, sede in NBR, tappo e perno in ottone, molla di richiamo in acciaio inox, pressione minima di esercizio 1,2 MPa, temperatura acqua massima 90 °C.
5437		53.5.QH6.20.A		Diametro 3/8"		cad	10,15	49,52%
5438		53.5.QH6.20.B		Diametro 1/2"		cad	11,74	53,51%
5439		53.5.QH6.20.C		Diametro 3/4"		cad	14,38	52,43%
5440		53.5.QH6.20.D		Diametro 1"		cad	16,12	46,77%
5441		53.5.QH6.20.E		Diametro 1"1/4		cad	19,67	38,33%
5442		53.5.QH6.20.F		Diametro 1"1/2		cad	24,95	35,25%
5443		53.5.QH6.20.G		Diametro 2"		cad	36,94	34,01%
5444		53.5.QH6.20.H		Diametro 2"1/2		cad	72,97	27,55%
5445		53.5.QH6.20.I		Diametro 3"		cad	104,14	24,13%
5446		53.5.QH6.20.J		Diametro 4"		cad	155,42	19,40%
5447		53.5.QH6.30		Fornitura e posa in opera di valvole di taratura inclinate tipo filettato, volantino gradinato, complete di attacchi per lo scarico con tappo e attacchi piezometrici con tenuta in gomma, pressione massima di esercizio di 1,6 MPa, temperatura fluido da -20 °C a +120 °C.
5448		53.5.QH6.30.A		Diametro 1/2"		cad	84,34	20,86%
5449		53.5.QH6.30.B		Diametro 3/4"		cad	87,52	22,97%
5450		53.5.QH6.30.C		Diametro 1"		cad	107,86	20,97%
5451		53.5.QH6.30.D		Diametro 1"1/4		cad	134,87	22,36%
5452		53.5.QH6.30.E		Diametro 1"1/2		cad	158,86	23,73%
5453		53.5.QH6.30.F		Diametro 2"		cad	219,45	22,90%
5454		53.5.QX1		POSA DI COMPONENTI IMPIANTISTICI COMPLESSI - MATERIALI VARI E COMPLESSI PER IMPIANTI MECCANICI (1)
5455		53.5.QX1.01		Fornitura e posa in opera di filtro obliquo con corpo in bronzo con componenti adeguati a resistere alle corrosioni, maglia in acciaio inox, attacchi filettati.
5456		53.5.QX1.01.A		Diametro 1/2"		cad	18,91	33,22%
5457		53.5.QX1.01.B		Diametro 3/4"		cad	24,17	31,19%
5458		53.5.QX1.01.C		Diametro 1"		cad	32,16	31,26%
5459		53.5.QX1.01.D		Diametro 1"1/4		cad	47,02	32,07%
5460		53.5.QX1.01.E		Diametro 1"1/2		cad	58,56	32,18%
5461		53.5.QX1.01.F		Diametro 2"		cad	96,90	32,42%
5462		53.5.QX1.01.G		Diametro 2"1/2		cad	138,84	27,15%
5463		53.5.QX1.01.H		Diametro 3"		cad	195,28	25,74%
5464		53.5.QX2		POSA DI COMPONENTI IMPIANTISTICI COMPLESSI - MATERIALI VARI E COMPLESSI PER IMPIANTI MECCANICI (2)
5465		53.5.QX2.01		Fornitura e posa in opera di giunti antivibranti in gomma, attacchi filettati, pressione massima di esercizio 1 MPa con temperatura massima acqua di 100 °C, costituiti da un cannotto in gomma EPDM con rinforzo in nylon, bocchettoni filettati.
5466		53.5.QX2.01.A		Diametro 3/4"		cad	38,17	32,92%
5467		53.5.QX2.01.B		Diametro 1"		cad	40,53	31,00%
5468		53.5.QX2.01.C		Diametro 1"1/4		cad	53,65	35,13%
5469		53.5.QX2.01.D		Diametro 1"1/2		cad	67,97	36,97%
5470		53.5.QX2.01.E		Diametro 2"		cad	72,02	34,89%
5471		53.5.QX2.10		Fornitura e posa in opera di giunti antivibranti in gomma, attacchi flangiati, pressione massima di esercizio 1,6 MPa, temperatura massima acqua pari a 90 °C. Completi di controflange, bulloni e guarnizioni.
5472		53.5.QX2.10.A		DN 40		cad	164,82	15,25%
5473		53.5.QX2.10.B		DN 50		cad	175,71	14,30%
5474		53.5.QX2.10.C		DN 65		cad	208,71	18,06%
5475		53.5.QX2.10.D		DN 80		cad	249,91	20,11%
5476		53.5.QX2.10.E		DN 100		cad	284,66	22,07%
5477		53.5.QX2.10.F		DN 125		cad	341,76	22,06%
5478		53.5.QX2.15		Fornitura e posa in opera di giunti antivibranti in gomma piena, flangiati, con inserto metallico per attenuare piccole vibrazioni e rumori di funzionamento. Corpo in gomma EPDM, flange in acciaio al carbonio, e bulloneria in acciaio inox. Adatti per impianti di riscaldamento e condizionamento, approvvigionamento idrico, ipianti di pompaggio acqua mare e piscine. Temperatura max di esercizio da -10°C a +100°C, pressione max di esercizio 16 Bar, 10 Bar per il solo DN200.
5479		53.5.QX2.15.A		DN 20 - PN 16		cad	140,92	17,83%
5480		53.5.QX2.15.B		DN 25 - PN 16		cad	152,97	16,43%
5481		53.5.QX2.15.C		DN 32 - PN 16		cad	173,61	14,47%
5482		53.5.QX2.15.D		DN 40 - PN 16		cad	185,36	13,56%
5483		53.5.QX2.15.E		DN 50 - PN 16		cad	245,73	10,23%
5484		53.5.QX2.15.F		DN 65 - PN 16		cad	284,27	13,26%
5485		53.5.QX2.15.G		DN 80 - PN 16		cad	329,38	15,26%
5486		53.5.QX2.15.H		DN 100 - PN 16		cad	404,54	15,53%
5487		53.5.QX2.15.I		DN 125 - PN 16		cad	481,03	15,67%
5488		53.5.QX2.15.L		DN 150 - PN 16		cad	560,82	15,68%
5489		53.5.QX2.15.M		DN 200 - PN 10		cad	872,20	11,52%
5490		53.5.QX3		POSA DI COMPONENTI IMPIANTISTICI COMPLESSI - MATERIALI VARI E COMPLESSI PER IMPIANTI MECCANICI (3)
5491		53.5.QX3.01		Fornitura e posa in opera di disconnettore a zona di pressione ridotta controllabile conforme a Norma UNI 9157, PN 10, temperatura massima del fluido pari a 65 °C, compreso controflange, bulloni, guarnizioni.
5492		53.5.QX3.01.A		DN 15 - filettato		cad	473,95	21,21%
5493		53.5.QX3.01.B		DN 20 - filettato		cad	493,34	20,38%
5494		53.5.QX3.01.C		DN 25 - filettato		cad	691,15	21,82%
5495		53.5.QX3.01.D		DN 32 - filettato		cad	779,57	22,57%
5496		53.5.QX3.01.E		DN 40 - filettato		cad	1.268,31	15,85%
5497		53.5.QX3.01.F		DN 50 - filettato		cad	1.338,87	16,89%
5498		53.5.QX3.01.G		DN 65 - flangiato		cad	2.211,63	13,64%
5499		53.5.QX3.01.H		DN 80 - flangiato		cad	2.419,62	14,54%
5500		53.5.QX3.01.I		DN 100 - flangiato		cad	3.695,05	10,88%
5501		53.5.QX4		POSA DI COMPONENTI IMPIANTISTICI COMPLESSI - MATERIALI VARI E COMPLESSI PER IMPIANTI MECCANICI (4)
5502		53.5.QX4.01		Fornitura e posa in opera di miscelatore termostatico regolabile per piccoli impianti, costituito da un corpo in ottone cromato, attacchi filettati, pressione massima 1 MPa, temperatura massima 100 °C.
5503		53.5.QX4.01.A		Diametro 1/2"		cad	112,82	33,41%
5504		53.5.QX4.01.B		Diametro 3/4"		cad	132,43	37,95%
5505		53.5.QX4.01.C		Diametro 1"		cad	157,64	39,85%
5506		53.5.QX4.20		Fornitura e posa in opera di scaricatori d'aria automatici a galleggiante in ottone con valvolina di sfogo, pressione di esercizio massima 1 MPa, temperatura massima 120 °C, completi di rubinetto di esclusione.
5507		53.5.QX4.20.A		Diametro 3/8"		cad	16,32	30,80%
5508		53.5.QX4.20.B		Diametro 1/2"		cad	18,62	26,99%
5509		53.5.QX4.20.C		Diametro 3/4"		cad	24,50	25,64%
5510		53.5.QX4.20.D		Diametro 1"		cad	24,89	25,24%
5511		53.6		IMPIANTI DI TRATTAMENTO ACQUE
5512		53.6.QX1		POSA DI COMPONENTI IMPIANTISTICI COMPLESSI - MATERIALI VARI E COMPLESSI PER IMPIANTI MECCANICI (1)
5513		53.6.QX1.01		Fornitura e posa in opera di filtro a cartuccia per la filtrazione dell'acqua ad uso potabile o ad uso tecnologico in conformità alla norma UNI 10304, finezza di filtrazione pari a 90 µm, pressione massima di esercizio 1,6 MPa, costituito da una testa in bronzo filettato con coppa in plastica alimentare con all'interno una calza filtrante smontabile e lavabile, compreso bocchettoni per collegamento.
5514		53.6.QX1.01.A		DN 20 - Portata 3,0 m³/h		cad	129,89	19,35%
5515		53.6.QX1.01.B		DN 25 - Portata 3,5 m³/h		cad	136,47	18,41%
5516		53.6.QX1.01.C		DN 32 - Portata 4 m³/h		cad	175,26	18,64%
5517		53.6.QX1.01.D		DN 40 - Portata 9 m³/h		cad	418,50	15,01%
5518		53.6.QX1.01.E		DN 50 - Portata 12 m³/h		cad	485,74	14,49%
5519		53.6.QX2		POSA DI COMPONENTI IMPIANTISTICI COMPLESSI - MATERIALI VARI E COMPLESSI PER IMPIANTI MECCANICI (2)
5520		53.6.QX2.01		Fornitura ed immissione di liquido antigelo anticorrosivo ed anti-incrostante composto da glicole propilenico per impianti di riscaldamento, condizionamento ed impianti per lo sfruttamento dell'energia solare, avente densità 1,04 kg/dm³ e punto di congelamento -40 °C, compreso la formazione del punto di immissione nel circuito.		kg	17,25	21,85%
5521		53.7		SISTEMI PER IDROCARBURI
5522		53.7.QX1		POSA DI COMPONENTI IMPIANTISTICI COMPLESSI - MATERIALI VARI E COMPLESSI PER IMPIANTI MECCANICI (1)
5523		53.7.QX1.01		Fornitura e posa in opera di serbatoio per idrocarburi in acciaio con intercapedine, vetroresinato esternamente, adatto per installazione interrata, pressione di prova serbatoio 0,1 MPa, compreso boccaporto con attacchi d'uso, pozzetto di contenimento boccaporto diam. 600 mm vetroresinato, con presa per pinza di messa a terra. Escluso scavo e rinterro.
5524		53.7.QX1.01.A		Da 2.000 l		cad	4.332,79	13,92%
5525		53.7.QX1.01.B		Da 3.000 l		cad	4.709,22	12,81%
5526		53.7.QX1.01.C		Da 5.000 l		cad	6.569,98	10,71%
5527		53.7.QX1.01.D		Da 10.000 l		cad	9.439,28	7,45%
5528		53.7.QX1.01.E		Da 15.000 l		cad	11.986,33	6,71%
5529		53.7.QX1.01.F		Da 20.000 l		cad	14.968,29	5,37%
5530		53.7.QX1.01.G		Accessorio asta metrica		cad	144,74	17,36%
5531		53.7.QX2		POSA DI COMPONENTI IMPIANTISTICI COMPLESSI - MATERIALI VARI E COMPLESSI PER IMPIANTI MECCANICI (2)
5532		53.7.QX2.01		Fornitura e posa in opera di leva di manovra per valvola a strappo in lamiera stampata compreso fissaggi, cavo tra la leva e la valvola a strappo, carrucole per scorrimento cavo.		cad	95,20	52,79%
5533		53.7.QX2.10		Fornitura e posa in opera di filtro per gasolio con bicchiere trasparente, attacchi filettati da 3/8".		cad	42,75	29,39%
5534		53.7.QX2.20		Fornitura e posa in opera di valvola automatica per la limitazione del riempimento di serbatoi per combustibili liquidi, omologata ai sensi della Circolare del Ministero dell'Interno n. 73/71, completa di tubo di raccordo per la manichetta di carico, tappo di chiusura e catenella in ottone.
5535		53.7.QX2.20.A		Diametro 2"		cad	176,63	21,34%
5536		53.7.QX2.20.B		Diametro 3"		cad	318,07	11,85%
5537		53.7.QX2.30		Fornitura e posa in opera di valvola di intercettazione a strappo per installazione su serbatoio gasolio, approvata dal Ministero dell'Interno, attacco filettato al serbatoio da 1", compreso tubo flessibile di aspirazione con valvola di fondo incorporata, raccordi e materiale di consumo.		cad	56,14	33,57%
5538		53.7.QX2.35		Fornitura e posa in opera di terminale di sfiato per serbatoi in ottone con dispositivo tagliafiamma, attacco filettato.
5539		53.7.QX2.35.A		Diametro 3/4"		cad	10,56	38,08%
5540		53.7.QX2.35.B		Diametro 1"		cad	10,63	37,83%
5541		53.7.QX2.35.C		Diametro 1"1/4		cad	11,58	34,72%
5542		53.7.QX2.35.D		Diametro 1"1/2		cad	13,60	36,96%
5543		53.7.QX2.35.E		Diametro 2"		cad	18,37	34,20%
5544		54		SISTEMI DI DISTRIBUZIONE GAS
5545		54.1		SISTEMI PER GAS COMBUSTIBILI
5546		54.1.IH2		CANALIZZAZIONI, TUBAZIONI - ACCIAIO
5547		54.1.IH2.01		Fornitura e posa in opera di tubazioni in acciaio nero senza saldatura UNI 8863-S, serie media, per formazione di rete per gas combustibile. Nel prezzo si intendono compresi e compensati gli oneri per raccordi normali e speciali, eventuali pezzi speciali, controtubazioni per attraversamento di pareti e solai, mensole di sostegno, collari di fissaggio, materiali di tenuta compatibili con la natura del gas canalizzato, verniciatura con due passate delle parti in vista, come prescritto DM 01-04-96 per i soli tratti indicati in progetto, prova di tenuta secondo DM 01-04-96 e UNI 7129/08 e 11528/14 e relativa dichiarazione di esito positivo della prova.
5548		54.1.IH2.01.A		DN 10 filettatura 3/8"		m	9,52	39,60%
5549		54.1.IH2.01.B		DN 15 filettatura 1/2"		m	15,32	41,01%
5550		54.1.IH2.01.C		DN 20 filettatura 3/4"		m	17,24	43,73%
5551		54.1.IH2.01.D		DN 25 filettatura 1"		m	22,54	44,60%
5552		54.1.IH2.01.E		DN 32 filettatura 1"1/4		m	28,38	48,70%
5553		54.1.IH2.01.F		DN 40 filettatura 1"1/2		m	31,13	48,44%
5554		54.1.IH2.01.G		DN 50 filettatura 2"		m	37,04	47,49%
5555		54.1.IH2.01.H		DN 65 filettatura 2"1/2		m	46,34	46,10%
5556		54.1.IH2.01.I		DN 80 filettatura 3"		m	59,84	46,19%
5557		54.1.IH2.01.J		DN 100 filettatura 4"		m	83,69	45,04%
5558		54.1.IH2.01.K		DN 125 filettatura 5"		m	100,53	42,50%
5559		54.1.IH2.01.L		DN 150 filettatura 6"		m	117,24	42,87%
5560		54.1.IH2.10		Fornitura e posa in opera di tubazioni in acciaio senza saldatura UNI 8863-S, serie media, zincate secondo UNI EN 10240 A.1, per formazione di rete per gas combustibile. Nel prezzo si intendono compresi e compensati: gli oneri per raccordi normali e speciali, eventuali pezzi speciali da zincare a caldo, controtubazioni per attraversamento di pareti e solai, mensole di sostegno, collari di fissaggio, materiali di tenuta compatibili con la natura del gas canalizzato, verniciatura con due passate delle parti in vista, come prescritto DM 01-04-96 per i soli tratti indicati in progetto, prova di tenuta secondo DM 01-04-96 e UNI 7129/08 e 11528/14 e relativa dichiarazione di esito positivo della prova.
5561		54.1.IH2.10.A		DN 10 filettatura 3/8"		m	12,35	32,56%
5562		54.1.IH2.10.B		DN 15 filettatura 1/2"		m	15,67	41,70%
5563		54.1.IH2.10.C		DN 20 filettatura 3/4"		m	19,44	40,07%
5564		54.1.IH2.10.D		DN 25 filettatura 1"		m	26,79	38,46%
5565		54.1.IH2.10.E		DN 32 filettatura 1"1/4		m	33,03	42,61%
5566		54.1.IH2.10.F		DN 40 filettatura 1"1/2		m	37,34	41,05%
5567		54.1.IH2.10.G		DN 50 filettatura 2"		m	44,52	40,08%
5568		54.1.IH2.10.H		DN 65 filettatura 2"1/2		m	58,19	37,14%
5569		54.1.IH2.10.I		DN 80 filettatura 3"		m	75,22	37,08%
5570		54.1.IH2.10.J		DN 100 filettatura 4"		m	105,91	37,02%
5571		54.1.IH2.10.K		DN 125 filettatura 5"		m	156,29	27,50%
5572		54.1.IH2.10.L		DN 150 filettatura 6"		m	182,67	27,65%
5573		54.1.IH2.20		Fornitura e posa in opera di tubo in acciaio saldato secondo UNI-EN 10208-1, rivestito esternamente con triplo strato di polietilene applicato per estrusione secondo UNI 9099 con spessore di classe rinforzata, completo di raccordi normali e speciali, nastro per il ripristino del rivestimento in polietilene, nastro segnatubo, prova di tenuta secondo D.M. 01/04/90 e UNI 7129/08 e 11528/14 e relativa dichiarazione di esito positivo della prova, controtubi, escluso scavi, sabbia e rinterri.
5574		54.1.IH2.20.A		DN 20 - Filettatura 3/4"		m	18,20	41,42%
5575		54.1.IH2.20.B		DN 25 - Filettatura 1"		m	24,67	40,75%
5576		54.1.IH2.20.C		DN 32 - Filettatura 1"1/4		m	31,41	44,00%
5577		54.1.IH2.20.D		DN 40 - Filettatura 1"1/2		m	35,16	42,88%
5578		54.1.IH2.20.E		DN 50 - Filettatura 2"		m	44,36	39,66%
5579		54.1.IH2.20.F		DN 65 - Filettatura 2"1/2		m	61,84	40,64%
5580		54.1.IH2.20.G		DN 80 - Filettatura 3"		m	74,36	40,55%
5581		54.1.IH2.20.H		DN 100 - Filettatura 4"		m	99,18	40,54%
5582		54.1.IN6		CANALIZZAZIONI, TUBAZIONI - MATERIE PLASTICHE E FIBRE SINTETICHE, RESINE TERMOPLASTICHE
5583		54.1.IN6.01		Fornitura e posa in opera di rete di tubi e raccordi in polietilene ad alta densità per il trasporto di gas, conformi alla Norma UNI-ISO 4437 Serie S5. I raccordi dovranno essere conformi alla Norma UNI 8850 + F.A.1. I tubi dovranno essere prodotti da ditta detentrice di marchio di conformità rilasciato dall'Istituto Italiano dei Plastici. Le tubazioni si intendono complete in opera di ancoraggi e calotte di protezione in cls, raccordi, prese a staffa, manicotti elettrosaldabili, flange e pezzi di raccordo con altri materiali, nastri segnalatori, il tutto in conformità alle norme UNI 7129/08 e 11528/14. Esclusioni: scavo, letto di posa in sabbia, rinterro.
5584		54.1.IN6.01.A		DN 20		m	6,86	54,95%
5585		54.1.IN6.01.B		DN 25		m	7,26	51,92%
5586		54.1.IN6.01.C		DN 32		m	9,43	53,30%
5587		54.1.IN6.01.D		DN 40		m	12,25	51,29%
5588		54.1.IN6.01.E		DN 50		m	15,71	47,99%
5589		54.1.IN6.01.F		DN 63		m	20,02	43,93%
5590		54.1.IN6.01.G		DN 75		m	25,43	39,53%
5591		54.1.IN6.01.H		DN 90		m	34,51	36,41%
5592		54.1.IN6.01.I		DN 110		m	44,71	33,72%
5593		54.1.IN6.01.J		DN 125		m	57,76	34,81%
5594		54.1.QX1		POSA DI COMPONENTI IMPIANTISTICI COMPLESSI - MATERIALI VARI E COMPLESSI PER IMPIANTI MECCANICI (1)
5595		54.1.QX1.01		Fornitura e posa in opera di giunto isolante monoblocco con estremità saldate o filettate secondo UNI ISO 7/1 conformi alle Norme UNI 10284 - PN 10 , 7129/08 e 11528/14 ed al D.M. 24/11/84.
5596		54.1.QX1.01.A		DN 20		cad	30,16	37,50%
5597		54.1.QX1.01.B		DN 25		cad	34,82	36,09%
5598		54.1.QX1.01.C		DN 32		cad	44,92	33,57%
5599		54.1.QX1.01.D		DN 40		cad	53,77	32,72%
5600		54.1.QX1.01.E		DN 50		cad	63,89	31,47%
5601		54.1.QX1.01.F		DN 65		cad	143,12	26,34%
5602		54.1.QX1.01.G		DN 80		cad	182,73	20,63%
5603		54.1.QX2		POSA DI COMPONENTI IMPIANTISTICI COMPLESSI - MATERIALI VARI E COMPLESSI PER IMPIANTI MECCANICI (2)
5604		54.1.QX2.01		Fornitura e posa in opera di valvola a sfera per gas in ottone, con attacchi filettati, rispondente alla Norma UNI EN 331, classe di pressione MOP5, e norme UNI 7129/08 e 11528/14
5605		54.1.QX2.01.A		DN 15		cad	15,80	44,53%
5606		54.1.QX2.01.B		DN 20		cad	19,24	39,18%
5607		54.1.QX2.01.C		DN 25		cad	24,77	35,51%
5608		54.1.QX2.01.D		DN 32		cad	34,00	29,56%
5609		54.1.QX2.01.E		DN 40		cad	47,27	26,58%
5610		54.1.QX2.01.F		DN 50		cad	69,93	21,56%
5611		55		SISTEMI DI REFRIGERAZIONE
5612		55.1		GRUPPI REFRIGERATORI E POMPE DI CALORE RAFFREDDATI AD ARIA
5613		55.1.QX1		POSA DI COMPONENTI IMPIANTISTICI COMPLESSI - MATERIALI VARI E COMPLESSI PER IMPIANTI MECCANICI (1)
5614		55.1.QX1.01		Fornitura e posa in opera di refrigeratori d'acqua con condensazione in aria costituiti da struttura portante in acciaio verniciato, compressori ermetici Scroll, funzionanti con fluido refrigerante compatibile con la legislazione vigente a tutela dell'ozono stratosferico, escluso fluido R22, evaporatore, condensatore e ventilatori assiali con griglia di protezione, quadro elettrico di comando protezione e controllo, modulo idronico costituito da serbatoio di accumulo acqua refrigerata, pompa per la circolazione dell'acqua nel circuito utenze, vaso di espansione, valvola di sicurezza e filtro a Y, compreso supporti antivibranti, cablaggi elettrici, escluso le linee elettriche. Potenzialità frigorifera (PF) con acqua in uscita a 7 °C, salto termico 5 °C, aria al condensatore a 35 °C (bulbo secco). Efficienza energetica (EER) non inferiore a 2,4.
5615		55.1.QX1.01.A		PF fino a 6 kW		cad	5.409,91	11,61%
5616		55.1.QX1.01.B		PF da 6 a 10 kW		cad	6.062,21	12,44%
5617		55.1.QX1.01.C		PF da 10 a 15 kW		cad	8.229,65	12,21%
5618		55.1.QX1.01.D		PF da 15 a 20 kW		cad	10.558,01	11,42%
5619		55.1.QX1.01.E		PF da 20 a 35 kW		cad	15.288,10	7,89%
5620		55.1.QX1.01.F		PF da 35 a 50 kW		cad	27.453,42	5,13%
5621		55.1.QX1.01.G		PF da 50 a 60 kW		cad	29.373,82	4,79%
5622		55.1.QX1.01.H		PF da 60 a 70 kW		cad	30.998,79	4,54%
5623		55.1.QX1.01.I		PF da 70 a 80 kW		cad	33.912,15	4,74%
5624		55.1.QX1.01.J		PF da 80 a 90 kW		cad	36.930,37	4,36%
5625		55.1.QX1.01.K		PF da 90 a 100 kW		cad	39.296,59	4,09%
5626		55.1.QX1.01.L		PF da 100 a 120 kW		cad	41.850,94	4,20%
5627		55.1.QX2		POSA DI COMPONENTI IMPIANTISTICI COMPLESSI - MATERIALI VARI E COMPLESSI PER IMPIANTI MECCANICI (2)
5628		55.1.QX2.01		Fornitura e posa in opera di pompa di calore/gruppo refrigeratore raffreddato in aria costituito da struttura portante in acciaio verniciato, compressori Scroll funzionanti con fluido refrigerante compatibile con la legislazione vigente a tutela dell'ozono stratosferico, escluso fluido R22, evaporatore, condensatore, ventilatori assiali con griglia di protezione, quadro elettrico di protezione e controllo, modulo idronico costituito da serbatoio di accumulo, pompa per la circolazione dell'acqua nel circuito utenze, vaso di espansione, valvola di sicurezza e filtro a Y, compreso supporti antivibranti, cablaggi elettrici, escluso le linee elettriche. Potenzialità frigorifera (PF) con acqua in uscita a 7 °C, salto termico 5 °C, aria al condensatore a 35 °C (bulbo secco), efficienza energetica (EER) non inferiore a 2,4. Potenzialità termica (PT) con acqua in uscita a 45 °C, salto termico 5 °C, aria a 7 °C (bulbo secco) e 6 °C (bulbo umido), coefficiente di resa (COP) non inferiore a 2,5.
5629		55.1.QX2.01.A		PF fino a 6 kW - PT fino a 7,5 kW		cad	5.543,96	14,51%
5630		55.1.QX2.01.B		PF da 6 a 10 kW - PT da 7,5 a 12,5 kW		cad	5.900,64	13,63%
5631		55.1.QX2.01.C		PF da 10 a 15 kW - PT da 12,5 a 17,5 kW		cad	8.142,15	12,35%
5632		55.1.QX2.01.D		PF da 15 a 20 kW - PT da 17,5 a 22,5 kW		cad	10.765,82	11,20%
5633		55.1.QX2.01.E		PF da 20 a 35 kW - PT da 22,5 a 40,0 kW		cad	15.937,69	7,57%
5634		55.1.QX2.01.F		PF da 35 a 50 kW - PT da 40 a 55 kW		cad	27.195,44	5,17%
5635		55.1.QX2.01.G		PF da 50 a 60 kW - PT da 55 a 70 kW		cad	29.488,36	4,77%
5636		55.1.QX2.01.H		PF da 60 a 70 kW - PT da 70 a 80 kW		cad	31.144,35	4,52%
5637		55.1.QX2.01.I		PF da 70 a 80 kW - PT da 80 a 90 kW		cad	33.946,38	4,74%
5638		55.1.QX2.01.J		PF da 80 a 90 kW - PT da 90 a 100 kW		cad	35.857,20	4,49%
5639		55.1.QX2.01.K		PF da 90 a 100 kW - PT da 100 a 115 kW		cad	38.914,45	4,13%
5640		55.1.QX2.01.L		PF da 100 a 120 kW - PT da 115 a 140 kW		cad	42.035,02	4,18%
5641		55.1.QX3		POSA DI COMPONENTI IMPIANTISTICI COMPLESSI - MATERIALI VARI E COMPLESSI PER IMPIANTI MECCANICI (3)
5642		55.1.QX3.01		Fornitura e posa in opera di refrigeratore d'acqua con condensazione in aria costituito da struttura portante in acciaio verniciato, compressori alternativi semiermetici con possibilità di parzializzazione della potenza, funzionanti con fluido compatibile con la legislazione vigente a tutela dell'ozono stratosferico, escluso fluido R22, evaporatore, condensatore con griglie di protezione, ventilatori assiali con griglie di protezione, quadro elettrico di protezione e controllo, compreso supporti antivibranti ed escluso le linee elettriche. Potenzialità frigorifera (PF) con acqua in uscita a 7 °C, salto termico 5 °C, aria al condensatore a 35 °C (bulbo secco), efficienza energetica (EER) non inferiore a 2,4.
5643		55.1.QX3.01.A		PF da 100 a 150 kW		cad	43.394,29	4,17%
5644		55.1.QX3.01.B		PF da 150 a 200 kW		cad	59.657,38	3,03%
5645		55.1.QX3.01.C		PF da 200 a 250 kW		cad	66.232,39	2,73%
5646		55.1.QX3.01.D		PF da 250 a 300 kW		cad	73.602,51	2,46%
5647		55.1.QX3.01.E		PF da 300 a 350 kW		cad	99.462,58	2,02%
5648		55.1.QX3.01.F		PF da 350 a 400 kW		cad	115.109,97	1,75%
5649		55.1.QX3.01.G		PF da 400 a 450 kW		cad	122.341,31	1,85%
5650		55.1.QX3.01.H		PF da 450 a 500 kW		cad	131.355,11	1,91%
5651		55.2		GRUPPI REFRIGERATORI E POMPE DI CALORE RAFFREDDATI AD ACQUA
5652		55.2.QX1		POSA DI COMPONENTI IMPIANTISTICI COMPLESSI - MATERIALI VARI E COMPLESSI PER IMPIANTI MECCANICI (1)
5653		55.2.QX1.01		Fornitura e posa in opera di refrigeratori d'acqua con condensazione ad acqua costituiti da struttura portante in acciaio verniciato, compressore Scroll funzionante con fluido compatibile con la legislazione vigente a tutela dell'ozono stratosferico, escluso fluido R22, evaporatore, condensatore, quadro elettrico di protezione e controllo, compreso valvola pressostatica, supporti antivibranti ed escluso le linee elettriche. Potenza frigorifera (PF) con acqua in uscita a 7 °C, salto termico 5 °C, acqua al condensatore a 30 °C in entrata e 35 °C in uscita, efficienza energetica (EER) non inferiore a 2,8.
5654		55.2.QX1.01.A		PF fino a 8 kW		cad	6.940,85	5,79%
5655		55.2.QX1.01.B		PF da 8 a 15 kW		cad	8.171,12	4,92%
5656		55.2.QX1.01.C		PF da 15 a 25 kW		cad	9.301,86	4,32%
5657		55.2.QX1.01.D		PF da 25 a 35 kW		cad	12.019,09	3,35%
5658		55.2.QX2		POSA DI COMPONENTI IMPIANTISTICI COMPLESSI - MATERIALI VARI E COMPLESSI PER IMPIANTI MECCANICI (2)
5659		55.2.QX2.01		Fornitura e posa in opera di pompa di calore/refrigeratore d'acqua con raffreddamento ad acqua costituito da struttura portante in acciaio verniciato, compressore Scroll funzionante con fluido compatibile con la legislazione vigente a tutela dell'ozono stratosferico, escluso fluido R22, evaporatore, condensatore, quadro elettrico di protezione e controllo, compreso supporti antivibranti ed escluso le linee elettriche. Potenza (PF) con acqua in uscita a 7 °C, salto termico 5 °C, acqua al condensatore a 30 °C in entrata e 35 °C in uscita, efficienza energetica (EER) non inferiore a 2,8. Potenza termica (PT) con acqua in uscita a 45 °C, salto 5 °C, acqua in ingresso all'evaporatore a 10 °C, coefficiente di resa (COP) non inferiore a 3,5.
5660		55.2.QX2.01.A		PF fino a 8 kW - PT fino a 10 kW		cad	8.432,85	4,77%
5661		55.2.QX2.01.B		PF da 8 a 15 kW - PT da 10 a 18 kW		cad	9.236,49	4,35%
5662		55.2.QX2.01.C		PF da 15 a 25 kW - PT da 18 a 30 kW		cad	10.572,44	3,80%
5663		55.3		GRUPPI REFRIGERATORI E POMPE DI CALORE AD ASSORBIMENTO
5664		55.3.QX1		POSA DI COMPONENTI IMPIANTISTICI COMPLESSI - MATERIALI VARI E COMPLESSI PER IMPIANTI MECCANICI (1)
5665		55.3.QX1.01		Fornitura e posa in opera di refrigeratore d'acqua con raffreddamento ad aria per installazione esterna, ciclo frigorifero ad assorbimento con soluzione naturale di acqua e ammoniaca, alimentato da gas combustibile metano o GPL, costituito da uno o più circuiti frigoriferi ermetici in acciaio opportunamente trattato, bruciatori premiscelati multigas, ventilatori di condensazione di tipo elicoidale, pannellature in lamiera zincata verniciata, componenti di controllo e sicurezza, quadro elettrico di comando, supporti antivibranti, pannello di comando remoto, cablaggi elettrici, ad esclusione di giunti antivibranti lato acqua e gas, termometri e manometri sulle tubazioni di mandata e ritorno lato acqua e basamento in calcestruzzo. Potenza frigorifera (PF) con acqua in uscita a 7,2 °C, salto termico 5,5 °C, aria al condensatore a 35 °C.
5666		55.3.QX1.01.A		PF = 17,5 kW - Potenzialità termica bruciatore 23,8 kW		cad	15.895,05	5,06%
5667		55.3.QX1.01.B		PF = 35,0 kW - Potenzialità termica bruciatore 47,5 kW		cad	32.267,94	2,49%
5668		55.3.QX1.01.C		PF = 52,5 kW - Potenzialità termica bruciatore 71,2 kW		cad	47.588,51	1,69%
5669		55.3.QX1.01.D		PF = 70,0 kW - Potenzialità termica bruciatore 95,0 kW		cad	61.933,19	1,30%
5670		55.4		SISTEMI DI REFRIGERAZIONE LOCALIZZATA
5671		55.4.QX1		POSA DI COMPONENTI IMPIANTISTICI COMPLESSI - MATERIALI VARI E COMPLESSI PER IMPIANTI MECCANICI (1)
5672		55.4.QX1.01		Fornitura e posa in opera di condizionatore autonomo split system a due sezioni, fluido refrigerante R407C/R410A, funzionamento solo freddo o a pompa di calore con condensazione in aria, costituito da una motocondensante esterna e da una unità interna (evaporatore) con ventilatore a tre velocità, completo di linea frigorifera in tubo di rame preisolato tra l'unità interna e l'unità esterna (isolamento compatibile con le temperature dei fluidi refrigeranti), pannello di comando, precarica con gas refrigerante R407C/R410A, staffe di sostegno, cablaggi elettrici, tubazione di scarico condensa, linea elettrica tra unità interne ed unità esterne, esclusa la linea elettrica 230 V / 50 Hz per l'alimentazione del condizionatore e l'interruttore magnetotermico di protezione. Potenzialità frigorifera non inferiore a 2,0 kW, misurata con temperatura ambiente di 27 °C bulbo secco e 19 °C bulbo umido, temperatura aria esterna di 35 °C, velocità massima. Potenzialità termica non inferiore a 2,1 kW misurata con temperatura ambiente di 20 °C, temperatura aria esterna di 7 °C bulbo secco e 6 °C bulbo umido, velocità massima.
5673		55.4.QX1.01.A		Modello a parete solo freddo		cad	2.181,74	18,43%
5674		55.4.QX1.01.B		Modello universale solo freddo		cad	2.546,17	15,79%
5675		55.4.QX1.01.C		Modello canalizzabile solo freddo		cad	2.306,69	17,43%
5676		55.4.QX1.01.D		Modello a parete a pompa di calore		cad	2.320,39	17,33%
5677		55.4.QX1.05		Fornitura e posa in opera di condizionatore autonomo split system a due sezioni, fluido refrigerante R407C/R410A, funzionamento solo freddo o a pompa di calore con condensazione in aria, costituito da una motocondensante esterna e da una unità interna (evaporatore) con ventilatore a tre velocità, completo di linea frigorifera in tubo di rame preisolato tra l'unità interna e l'unità esterna (isolamento compatibile con le temperature dei fluidi refrigeranti), pannello di comando, precarica con gas refrigerante R407C/R410A, staffe di sostegno, cablaggi elettrici, tubazione di scarico condensa, linea elettrica tra unità interne ed unità esterne, esclusa la linea elettrica 230 V/50 Hz per l'alimentazione del condizionatore e l'interruttore magnetotermico di protezione. Potenzialità frigorifera non inferiore a 2,4 kW, misurata con temperatura ambiente di 27 °C, bulbo secco e 19 °C bulbo umido, temperatura aria esterna di 35 °C, velocità massima. Potenzialità termica non inferiore a 2,7 kW misurata con temperatura ambiente di 20 °C, temperatura aria esterna di 7 °C bulbo secco e 6 °C bulbo umido, velocità massima.
5678		55.4.QX1.05.A		Modello a parete solo freddo		cad	2.314,32	17,37%
5679		55.4.QX1.05.B		Modello universale solo freddo		cad	2.658,26	15,13%
5680		55.4.QX1.05.C		Modello canalizzabile solo freddo		cad	2.482,45	16,20%
5681		55.4.QX1.05.D		Modello a parete a pompa di calore		cad	2.490,09	16,15%
5682		55.4.QX1.10		Fornitura e posa in opera di condizionatore autonomo split system a due sezioni, fluido refrigerante R407C/R410A, funzionamento solo freddo o a pompa di calore con condensazione in aria, costituito da una motocondensante esterna e da una unità interna (evaporatore) con ventilatore a tre velocità, completo di linea frigorifera in tubo di rame preisolato tra l'unità interna e l'unità esterna (isolamento compatibile con le temperature dei fluidi refrigeranti), pannello di comando, precarica con gas refrigerante R407C/R410A, staffe di sostegno, cablaggi elettrici, tubazione di scarico condensa, linea elettrica tra unità interne ed unità esterne, esclusa la linea elettrica 230 V/50 Hz per l'alimentazione del condizionatore e l'interruttore magnetotermico di protezione. Potenzialità frigorifera non inferiore a 3,4 kW, misurata con temperatura ambiente di 27 °C, bulbo secco e 19 °C bulbo umido, temperatura aria esterna di 35 °C, velocità massima. Potenzialità termica non inferiore a 3,8 kW misurata con temperatura ambiente di 20 °C, temperatura aria esterna di 7 °C bulbo secco e 6 °C bulbo umido, velocità massima.
5683		55.4.QX1.10.A		Modello a parete solo freddo		cad	2.581,82	15,57%
5684		55.4.QX1.10.B		Modello universale solo freddo		cad	2.941,07	13,67%
5685		55.4.QX1.10.C		Modello canalizzabile solo freddo		cad	2.714,33	14,81%
5686		55.4.QX1.10.D		Modello a parete a pompa di calore		cad	2.784,09	14,44%
5687		55.4.QX2		POSA DI COMPONENTI IMPIANTISTICI COMPLESSI - MATERIALI VARI E COMPLESSI PER IMPIANTI MECCANICI (2)
5688		55.4.QX2.01		Fornitura e posa in opera di condizionatore autonomo multi split-system, solo freddo, costituito da una unità motocondensante esterna con condensazione in aria in grado di alimentare fino ad un massimo di 5 unità interne, fluido refrigerante R407C, unità interne con ventilatore a tre velocità, completo di linee frigorifere in tubo di rame preisolato tra l'unità esterna e l'unità interna con collegamenti a cartella, linee elettriche tra l'unità esterna e le unità interne, precarica con gas refrigerante a 407C, staffe di sostegno, cablaggi elettrici, tubazioni scarico condensa, escluso la linea elettrica per l'alimentazione del condizionatore e l'interruttore magnetotermico di protezione. Prestazioni nominali misurate con temperatura aria ambiente di 27 °C bulbo secco e 19 °C bulbo umido, temperatura aria esterna di 35 °C, velocità massima per le unità interne, lunghezza linee refrigeranti 7,5 m - dislivello 0 m.
5689		55.4.QX2.01.A		Unità esterna con potenzialità frigorifera 3,1 kW - n. 2 unità interne collegabili		cad	2.058,94	19,53%
5690		55.4.QX2.01.B		Unità esterna con potenzialità frigorifera 4,2 kW - n. 2 unità interne collegabili		cad	2.215,53	18,15%
5691		55.4.QX2.01.C		Unità esterna con potenzialità frigorifera 6,0 kW - n. 4 unità interne collegabili		cad	3.629,31	12,46%
5692		55.4.QX2.01.D		Unità esterna con potenzialità frigorifera 8,0 kW - n. 5 unità interne collegabili		cad	7.922,43	7,61%
5693		55.4.QX2.01.E		Unità a parete potenzialità frigorifera 2,0 kW		cad	1.317,74	22,88%
5694		55.4.QX2.01.F		Unità a parete potenzialità frigorifera 2,4 kW		cad	1.359,11	22,19%
5695		55.4.QX2.01.G		Unità a parete potenzialità frigorifera 3,4 kW		cad	1.444,78	20,87%
5696		55.4.QX2.01.H		Unità a parete potenzialità frigorifera 5,1 kW		cad	2.722,93	14,77%
5697		55.4.QX2.01.I		Unità interna universale con potenzialità frigorifera 2,4 kW		cad	1.885,12	21,33%
5698		55.4.QX2.01.J		Unità interna universale con potenzialità frigorifera 3,4 kW		cad	1.988,52	20,22%
5699		55.4.QX2.01.K		Unità interna universale con potenzialità frigorifera 5,1 kW		cad	3.206,16	15,68%
5700		55.4.QX2.01.L		Unità interna canalizzabile con potenzialità frigorifera 2,0 kW		cad	1.861,73	32,40%
5701		55.4.QX2.01.M		Unità interna canalizzabile con potenzialità frigorifera 2,4 kW		cad	1.935,58	31,16%
5702		55.4.QX2.01.N		Unità interna canalizzabile con potenzialità frigorifera 3,4 kW		cad	1.979,91	30,46%
5703		55.4.QX2.01.O		Unità interna canalizzabile con potenzialità frigorifera 5,1 kW		cad	3.243,27	23,25%
5704		56		SISTEMI DI RISCALDAMENTO
5705		56.1		GENERATORI DI CALORE PER IMPIANTI CENTRALIZZATI
5706		56.1.QH1		POSA DI COMPONENTI IMPIANTISTICI COMPLESSI - GHISA
5707		56.1.QH1.01		Fornitura e posa in opera di generatore di calore ad acqua calda a bassa temperatura, pressurizzato, del tipo a basamento, combustibile gas o gasolio, costituito da un corpo caldaia in ghisa, coibentazione termica con materassino in lana di vetro, mantello esterno formato da pannelli metallici verniciati, camera di combustione a tre giri di fumo, flangia di attacco bruciatore coibentata, pozzetti per bulbi/sonde strumentazione, pannello elettrico di comando e controllo. Il generatore di calore dovrà essere conforme alle direttive 90/396/CEE (gas), 89/336/CEE (compatibilità elettromagnetica), 72/23/CEE (bassa tensione) e 92/42/CEE (rendimenti). Pressione massima di esercizio pari a 0,4 MPa e temperatura minima sul ritorno pari a 40 °C. Rendimento alla potenza nominale ed a carico parziale di 0,3 Pn non inferiore a quello previsto per ottenere la marcatura due stelle ai sensi della direttiva 92/42/CEE.
5708		56.1.QH1.01.A		Potenza termica nominale da 35 kW a 45 kW		cad	1.791,32	33,67%
5709		56.1.QH1.01.B		Potenza termica nominale da 45 kW a 55 kW		cad	1.887,87	31,95%
5710		56.1.QH1.01.C		Potenza termica nominale da 55 kW a 70 kW		cad	2.009,09	30,02%
5711		56.1.QH1.01.D		Potenza termica nominale da 70 kW a 90 kW		cad	2.294,24	26,29%
5712		56.1.QH1.01.E		Potenza termica nominale da 90 kW a 110 kW		cad	2.723,34	25,84%
5713		56.1.QH1.01.F		Potenza termica nominale da 110 kW a 130 kW		cad	3.008,05	25,06%
5714		56.1.QH1.01.G		Potenza termica nominale da 130 kW a 150 kW		cad	3.286,04	24,47%
5715		56.1.QH1.01.H		Potenza termica nominale da 150 kW a 170 kW		cad	3.530,74	22,78%
5716		56.1.QH1.01.I		Potenza termica nominale da 170 kW a 190 kW		cad	4.020,88	21,25%
5717		56.1.QH1.01.J		Potenza termica nominale da 190 kW a 210 kW		cad	4.450,41	20,33%
5718		56.1.QH1.01.K		Potenza termica nominale da 210 kW a 230 kW		cad	4.820,44	19,81%
5719		56.1.QH2		POSA DI COMPONENTI IMPIANTISTICI COMPLESSI - ACCIAIO
5720		56.1.QH2.01		Fornitura e posa in opera di generatori di calore ad acqua calda standard pressurizzati, del tipo a basamento, combustibile gas o gasolio, costituiti da un corpo caldaia in acciaio con coibentazione termica con materassino in lana di vetro, mantello esterno formato da pannelli metallici verniciati, camera di combustione orizzontale ad inversione di fiamma, con tubi di fumo e turbolatori in acciaio inossidabile, flangia di attacco bruciatore, pannello elettrico di comando e controllo. Il generatore dovrà essere conforme alle direttive 90/396/CEE (gas), 89/336/CEE (compatibilità elettromagnetica), 72/23/CEE (bassa tensione) e 92/42/CEE (rendimenti). Pressione massima di esercizio pari a 0,5 MPa, temperatura massima ammessa pari a 100 °C, temperatura massima di esercizio 85 °C, temperatura minima sul ritorno pari a 55 °C. Rendimento alla potenza nominale e a carico parziale di 0,3 Pn non inferiore a quello previsto per ottenere la marcatura due stelle ai sensi della direttiva 92/42/CEE e non inferiore al 90 % per i generatori di calore aventi potenza nominale superiore a 400 kW.
5721		56.1.QH2.01.A		Potenza termica nominale da 35 kW a 45 kW		cad	1.923,68	31,35%
5722		56.1.QH2.01.B		Potenza termica nominale da 45 kW a 55 kW		cad	2.166,51	27,84%
5723		56.1.QH2.01.C		Potenza termica nominale da 55 kW a 80 kW		cad	2.530,14	23,84%
5724		56.1.QH2.01.D		Potenza termica nominale da 80 kW a 100 kW		cad	2.937,99	23,95%
5725		56.1.QH2.01.E		Potenza termica nominale da 100 kW a 150 kW		cad	3.138,96	24,02%
5726		56.1.QH2.01.F		Potenza termica nominale da 150 kW a 200 kW		cad	3.531,02	21,35%
5727		56.1.QH2.01.G		Potenza termica nominale da 200 kW a 250 kW		cad	4.248,39	18,93%
5728		56.1.QH2.01.H		Potenza termica nominale da 250 kW a 300 kW		cad	4.838,26	16,62%
5729		56.1.QH2.01.I		Potenza termica nominale da 300 kW a 400 kW		cad	5.180,16	16,49%
5730		56.1.QH2.01.J		Potenza termica nominale da 400 kW a 500 kW		cad	6.445,17	15,60%
5731		56.1.QH2.01.K		Potenza termica nominale da 500 kW a 600 kW		cad	7.059,92	14,24%
5732		56.1.QH2.01.L		Potenza termica nominale da 600 kW a 700 kW		cad	7.519,07	14,04%
5733		56.1.QH2.01.M		Potenza termica nominale da 700 kW a 800 kW		cad	8.703,52	12,13%
5734		56.1.QH2.01.N		Potenza termica nominale da 800 kW a 900 kW		cad	9.467,09	11,68%
5735		56.1.QH2.01.O		Potenza termica nominale da 900 kW a 1000 kW		cad	10.968,20	11,00%
5736		56.1.QX1		POSA DI COMPONENTI IMPIANTISTICI COMPLESSI - MATERIALI VARI E COMPLESSI PER IMPIANTI MECCANICI (1)
5737		56.1.QX1.01		Fornitura e posa in opera di bruciatore a gasolio monostadio ad aria soffiata composto da testa di combustione, pompa gasolio ad ingranaggi, motore elettrico monofase per l'azionamento della pompa e del ventilatore aria, scudo anteriore in alluminio pressofuso, cofano di protezione, apparecchiature di comando e controllo con tasto di sblocco, rilevatore presenza di fiamma, serranda di regolazione dell'aria comburente, completo in opera di tubazioni flessibili di collegamento al circuito gasolio e cablaggi elettrici. Il bruciatore dovrà essere conforme alla norma UNI EN 267 ed alla direttiva 89/336/CEE (compatibilità elettromagnetica) e 72/23/CEE (bassa tensione).
5738		56.1.QX1.01.A		Portata da 2,7 kg/h a 5 kg/h		cad	930,87	21,60%
5739		56.1.QX1.01.B		Portata da 4 kg/h a 10 kg/h		cad	1.035,76	19,41%
5740		56.1.QX1.01.C		Portata da 7 kg/h a 15 kg/h		cad	1.237,34	16,25%
5741		56.1.QX1.01.D		Portata da 10 kg/h a 20 kg/h		cad	1.369,33	14,68%
5742		56.1.QX1.01.E		Portata da 15 kg/h a 30 kg/h		cad	1.488,36	13,51%
5743		56.1.QX1.10		Fornitura e posa in opera di bruciatore a gasolio bistadio ad aria soffiata composto da testa di combustione, pompa gasolio ad ingranaggi, ventilatore aria comburente, motore elettrico monofase/trifase per l'azionamento della pompa e del ventilatore aria, elettrovalvole di apertura del circuito di 1° e 2° stadio, cofano di protezione, apparecchiature di comando e controllo, rilevazione presenza di fiamma, serranda di regolazione dell'aria comburente, grado di protezione IP44, completo in opera di tubazioni flessibili di collegamento al circuito gasolio e cablaggi elettrici. Il bruciatore dovrà essere conforme alla norma UNI EN 267 ed alla direttiva 89/336/CEE (compatibilità elettromagnetica) e 72/23/CEE (bassa tensione).
5744		56.1.QX1.10.A		Portata da 1,5 kg/h a 5 kg/h		cad	1.427,08	14,09%
5745		56.1.QX1.10.B		Portata da 4 kg/h a 10 kg/h		cad	1.436,51	14,00%
5746		56.1.QX1.10.C		Portata da 7 kg/h a 15 kg/h		cad	1.588,55	12,66%
5747		56.1.QX1.10.D		Portata da 10 kg/h a 20 kg/h		cad	1.760,58	14,27%
5748		56.1.QX1.10.E		Portata da 15 kg/h a 30 kg/h		cad	1.933,84	12,99%
5749		56.1.QX1.10.F		Portata da 20 kg/h a 40 kg/h		cad	2.420,56	12,46%
5750		56.1.QX1.10.G		Portata da 25 kg/h a 50 kg/h		cad	3.053,42	11,52%
5751		56.1.QX1.10.H		Portata da 40 kg/h a 70 kg/h		cad	3.259,66	11,56%
5752		56.1.QX1.10.I		Portata da 60 kg/h a 100 kg/h		cad	3.676,84	10,94%
5753		56.1.QX2		POSA DI COMPONENTI IMPIANTISTICI COMPLESSI - MATERIALI VARI E COMPLESSI PER IMPIANTI MECCANICI (2)
5754		56.1.QX2.01		Fornitura e posa in opera di bruciatore a gas monostadio ad aria soffiata, composto da testa di combustione, pressostati di sicurezza lato aria per blocco bruciatore nel caso di mancato o anomalo funzionamento del ventilatore, serranda di regolazione aria comburente azionata dal servomotore, ventilatore per immissione aria di combustione, sonda di ionizzazione per la rilevazione della fiamma, cofano di protezione, apparecchiatura di comando e controllo del bruciatore, regolazione della premiscelazione gas-aria, rampa gas, grado di protezione IP44, compreso cablaggi elettrici. Il bruciatore dovrà essere conforme alla norma UNI EN 676 ed alla direttiva 90/396/CEE (direttiva gas), 89/336/CEE (compatibilità elettromagnetica) e 72/23/CEE (bassa tensione).
5755		56.1.QX2.01.A		Portata da 15 kW a 50 kW		cad	1.011,01	19,89%
5756		56.1.QX2.01.B		Portata da 35 kW a 90 kW		cad	1.153,63	17,43%
5757		56.1.QX2.01.C		Portata da 65 kW a 190 kW		cad	1.480,13	13,58%
5758		56.1.QX2.01.D		Portata da 110 kW a 250 kW		cad	1.651,04	12,18%
5759		56.1.QX2.01.E		Portata da 160 kW a 350 kW		cad	2.095,37	9,59%
5760		56.1.QX2.10		Fornitura e posa in opera di bruciatore a gas bistadio ad aria soffiata, composto da testa di combustione, pressostati di sicurezza lato aria per blocco bruciatore nel caso di mancato o anomalo funzionamento del ventilatore, serranda di regolazione aria comburente azionata da servomotore, ventilatore per immissione aria di combustione, sonda di ionizzazione per la rilevazione della fiamma, cofano di protezione, apparecchiatura di comando e controllo del bruciatore, regolazione della premiscelazione gas-aria, rampa gas, grado di protezione IP44, compreso cablaggi elettrici. Il bruciatore dovrà essere conforme alla norma UNI EN 676 ed alla direttiva 90/396/CEE (direttiva gas), 89/336/CEE (compatibilità elettromagnetica) e 72/23/CEE (bassa tensione).
5761		56.1.QX2.10.A		Portata da 15 kW a 50 kW		cad	1.279,54	27,50%
5762		56.1.QX2.10.B		Portata da 35 kW a 90 kW		cad	1.474,02	23,87%
5763		56.1.QX2.10.C		Portata da 65 kW a 190 kW		cad	2.058,62	17,09%
5764		56.1.QX2.10.D		Portata da 110 kW a 250 kW		cad	2.296,73	15,32%
5765		56.1.QX2.10.E		Portata da 80 kW a 320 kW		cad	3.009,81	11,69%
5766		56.1.QX2.10.F		Portata da 100 kW a 450 kW		cad	3.474,15	11,57%
5767		56.1.QX2.10.G		Portata da 120 kW a 550 kW		cad	4.289,76	9,37%
5768		56.1.QX2.10.H		Portata da 200 kW a 800 kW		cad	5.199,68	7,73%
5769		56.1.QX2.10.I		Portata da 230 kW a 1100 kW		cad	5.910,41	6,80%
5770		56.1.QX2.20		Fornitura e posa in opera di nuova centrale termica a gas, con fluido vettore a circolazione forzata, produzione di acqua calda per riscaldamento e sanitaria. A norma delle disposizioni contenute in: norme UNI 5364-64, UNI 7166, UNI 7271, UNI 7430, UNI 8042, UNI 8274, UNI 8275, UNI 8463, UNI 9317, UNI 9615, UNI-CTI 9731 e CEI 64-2, 64-8. Legge 1083/71 e circ. M.I. n. 73/71 D.P.R. n 203/88 - D.M. 12 aprile 1996 n. 74 - Legge 46/90 e D.P.R. 447/91 - Legge n. 10/91 e D.P.R. 26/8/93 n. 412 e nelle relative successive modifiche ed integrazioni. Composta da caldaia a gas a condensazione con potenzialità compresa tra 32 e 105 kW e boiler verticale di tipo solare da 500 l, gruppi di termoregolazione, dispositivo per la neutralizzazione della condensa a idrolito di magnesio, camino in acciaio inox a doppia camera, pompe di circolazione elettronica a portata varabile.		a corpo	25.325,22	8,43%
5771		56.1.QX2.30		Fornitura e posa in opera di caldaia a gas del tipo a basamento a condensazione con rendimento utile sino al 109%, con superfici di scambio termico tipo inox-crossal, ordinate verticalmente, in acciaio inox resistente alla corrosione. Combustione con ridotte emissioni inquinanti, nel rispetto di valori limite secondo le direttive svizzere "Angelo Blu", collaudata a norma DIN 4702 e omologata DIN-DVGW, completa di dotazioni di sicurezza secondo norme DIN 4751 parte 2, predisposta per impianto a due circuiti con miscelazione o per centrale a più caldaie. Completa di centralina di regolazione digitale, per regolazione della temperatura in caldaia in funzione delle condizioni climatiche esterne, con temperatura di caldaia proporzionalmente ridotta e impostazione delle fasce orarie con curva di riscaldamento - differenziale, controllo della temperatura bollitore, sistema di diagnosi integrato e scheda per lo scambio dei dati per telecontrollo. Modelli e tipi a scelta della D.L. nell'ambito degli stadards commerciali in uso.
5772		56.1.QX2.30.A		Potenzialità da 24 a 80 kW		a corpo	9.946,07	12,13%
5773		56.1.QX2.30.B		Potenzialità da 30 a 105 kW		a corpo	11.803,00	11,07%
5774		56.1.QX2.30.C		Potenzialità da 40 a 130 kW		a corpo	13.608,53	10,34%
5775		56.1.QX2.30.D		Potenzialità da 50 a 170 kW		a corpo	16.525,72	9,12%
5776		56.1.QX2.30.E		Potenzialità da 70 a 225 kW		a corpo	20.453,00	7,86%
5777		56.1.QX2.30.F		Potenzialità da 90 a 285 kW		a corpo	22.412,67	8,07%
5778		56.1.QX2.30.G		Potenzialità da 110 a 370 kW		a corpo	25.862,90	7,09%
5779		56.1.QX2.30.H		Potenzialità da 170 a 560 kW		a corpo	33.003,98	5,94%
5780		56.2		GENERATORI DI CALORE PER IMPIANTI AUTONOMI
5781		56.2.QX1		POSA DI COMPONENTI IMPIANTISTICI COMPLESSI - MATERIALI VARI E COMPLESSI PER IMPIANTI MECCANICI (1)
5782		56.2.QX1.01		Fornitura e posa in opera di caldaia murale a gas ad acqua calda per solo riscaldamento, tipo "B" a tiraggio naturale (B11-BS secondo UNI 10642), avente potenza nominale di 24 kW, alimentazione a gas metano o GPL, pressione massima di esercizio di 0,3 MPa, rendimento non inferiore ad una stella secondo direttiva 92/42/CEE, composta da mantello esterno in lamiera verniciata colore bianco, bruciatore in acciaio inox, accensione elettronica, scambiatore in rame, vaso di espansione (8 litri), valvola di sicurezza, termostato di sicurezza, termometro e idrometro per lettura temperatura e pressione acqua, pompa di circolazione, pannello di comando e controllo, termostato di controllo della corretta evacuazione dei fumi, completa in opera di collegamenti idraulici, canale da fumo e di cablaggi elettrici. La caldaia dovrà essere conforme alla direttiva 90/396/CEE (gas), 89/336/CEE (compatibilità elettromagnetica), 72/23/CEE (bassa tensione), 92/42/CEE (rendimenti).		cad	1.588,20	18,99%
5783		56.2.QX1.10		Fornitura e posa in opera di caldaia murale a gas ad acqua calda con produzione istantanea di acqua calda sanitaria, tipo "B" a tiraggio naturale (B11-BS secondo UNI 10642), alimentazione a gas metano o GPL, pressione massima di esercizio di 0,3 MPa per il circuito riscaldamento e pari a 0,6 MPa per il circuito idrico-sanitario, rendimento non inferiore ad una stella secondo direttiva 92/42/CEE, composta da mantello esterno in lamiera verniciata colore bianco, bruciatore in acciaio inox, accensione elettronica, scambiatore in rame per circuito riscaldamento ed in acciaio inox per circuito acqua calda sanitaria, vaso di espansione (8/10 litri), valvola di sicurezza, termostato di sicurezza, termometro e idrometro per lettura temperatura e pressione acqua, pompa di circolazione, pannello di comando e controllo, completo in opera di collegamenti idraulici, canale da fumo e di cablaggi elettrici. La caldaia dovrà essere conforme alla direttiva 90/396/CEE (gas), 89/336/CEE (compatibilità elettromagnetica), 72/23/CEE (bassa tensione), 92/42/CEE (rendimenti).
5784		56.2.QX1.10.A		Potenza nominale di 24 kW		cad	1.865,55	16,16%
5785		56.2.QX1.10.B		Potenza nominale di 28 kW		cad	2.008,62	15,01%
5786		56.2.QX2		POSA DI COMPONENTI IMPIANTISTICI COMPLESSI - MATERIALI VARI E COMPLESSI PER IMPIANTI MECCANICI (2)
5787		56.2.QX2.01		Fornitura e posa in opera di caldaia murale a gas ad acqua calda per solo riscaldamento, tipo "C" a tiraggio forzato (C12-C22-C32-C42-C52-C62 secondo UNI 10642), avente potenza nominale di 24 kW, alimentazione a gas metano o GPL, pressione massima di esercizio di 0,3 MPa, rendimento non inferiore ad una stella secondo direttiva 92/42/CEE, composta da mantello esterno in lamiera verniciata colore bianco, bruciatore in acciaio inox, accensione elettronica, scambiatore in rame, vaso di espansione (8 litri), valvola di sicurezza, termostato di sicurezza, termometro e idrometro per lettura temperatura e pressione acqua, pompa di circolazione, pannello di comando e controllo, completo in opera di collegamenti idraulici, canale da fumo e di cablaggi elettrici. La caldaia dovrà essere conforme alla direttiva 90/396/CEE (gas), 89/336/CEE (compatibilità elettromagnetica), 72/23/CEE (bassa tensione), 92/42/CEE (rendimenti).		cad	2.128,55	14,17%
5788		56.2.QX2.10		Fornitura e posa in opera di caldaia murale a gas ad acqua calda con produzione istantanea di acqua calda sanitaria, tipo "C" a tiraggio forzato (C12-C22-C32-C42-C52-C62 secondo UNI 10642), alimentazione a gas metano o GPL, pressione massima di esercizio di 0,3 MPa per il circuito riscaldamento e di 0,6 MPa per il circuito sanitario, rendimento non inferiore a tre stelle secondo direttiva 92/42/CEE, composta da mantello esterno in lamiera verniciata colore bianco, bruciatore in acciaio inox, accensione elettronica, scambiatore in rame per circuito riscaldamento ed in acciaio inox per circuito acqua calda sanitaria, vaso di espansione (8/10 litri), valvola di sicurezza, termostato di sicurezza, termometro e idrometro per lettura temperatura e pressione acqua, pompa di circolazione, pannello di comando e controllo, completo in opera di collegamenti idraulici, canale da fumo e di cablaggi elettrici. La caldaia dovrà essere conforme alla direttiva 90/396/CEE (gas), 89/336/CEE (compatibilità elettromagnetica), 72/23/CEE (bassa tensione), 92/42/CEE (rendimenti).
5789		56.2.QX2.10.A		Potenza nominale di 24 kW		cad	2.670,00	11,29%
5790		56.2.QX2.10.B		Potenza nominale di 28 kW		cad	2.851,60	10,58%
5791		56.2.QX2.10.C		Potenza nominale di 32 kW		cad	3.022,20	9,98%
5792		56.2.QX3		POSA DI COMPONENTI IMPIANTISTICI COMPLESSI - MATERIALI VARI E COMPLESSI PER IMPIANTI MECCANICI (3)
5793		56.2.QX3.01		Fornitura e posa in opera di caldaia murale a condensazione ad alto rendimento secondo D.P.R. 412/93 allegato E) ed alla normativa CE, modulabile da 5,5 a 32 kW, principalmente composta da: scambiatore di calore a condensazione costituito da tubi in profilato di acciaio inox ovalizzati a forma di spirale; bruciatore a premiscelazione corredato da ventilatore, con tensione di alimentazione a 24 V.c.c., con segnale a velocità variabile; valvola a gas avente rapporto pres. gas/aria 1:1; valvola di sicurezza tarata a 3 bar, regolatore della portata gas tramite microprocessore con combustione automatica integrata, funzione di diagnostica, con collegamento alla sonda esterna, al cronotermostato ambiente e completo di interfaccia per telecontrollo. Termostato e pressostato di sicurezza, sonde, pompa di circolazione a velocità variabile, giunti, raccordi, vaso di espansione, scarico e accessori, mantello con quadri comandi. Nel prezzo si intende compreso il fissaggio a muro della caldaia, i collegamenti e le linee idriche, elettriche e del camino e il collaudo secondo le norme in vigore.		cad	3.341,65	9,02%
5794		56.3		COMPONENTI PER IMPIANTI AD ACQUA CALDA
5795		56.3.QX1		POSA DI COMPONENTI IMPIANTISTICI COMPLESSI - MATERIALI VARI E COMPLESSI PER IMPIANTI MECCANICI (1)
5796		56.3.QX1.01		Fornitura e posa in opera di dispositivo di intercettazione combustibile ad azione positiva a riarmo manuale per liquidi e gas costituito da valvola di intercettazione, temperatura di taratura 98 °C, conforme al DM 1/12/75, omologazione e collaudo da parte dell'I.S.P.E.S.L., sensore in pozzetto diam. 1/2", tubo di collegamento l = 5 m completo di pozzetto per sensore.
5797		56.3.QX1.01.A		DN 15		cad	294,23	17,08%
5798		56.3.QX1.01.B		DN 20		cad	377,25	13,32%
5799		56.3.QX1.01.C		DN 25		cad	486,63	10,33%
5800		56.3.QX1.01.D		DN 32		cad	565,75	8,88%
5801		56.3.QX1.01.E		DN 40		cad	615,43	8,17%
5802		56.3.QX1.01.F		DN 50		cad	750,41	6,70%
5803		56.3.QX1.01.G		DN 65		cad	1.325,80	4,74%
5804		56.3.QX1.01.H		DN 80		cad	1.615,43	4,67%
5805		56.3.QX1.10		Fornitura e posa in opera di vasi di espansione chiusi a membrana in gomma sintetica (SBR), costruiti ed omologati secondo la Direttiva 97/23/CE, precarica in azoto, attacco da 3/4" o 1", verniciati colore rosso, completi di valvola di riempimento e taratura della pressione a freddo secondo valore di progetto.
5806		56.3.QX1.10.A		Capacità 4 l		cad	50,63	49,63%
5807		56.3.QX1.10.B		Capacità 8 l		cad	51,45	48,84%
5808		56.3.QX1.10.C		Capacità 12 l		cad	53,96	46,57%
5809		56.3.QX1.10.D		Capacità 18 l		cad	56,80	44,24%
5810		56.3.QX1.10.E		Capacità 24 l		cad	76,26	49,43%
5811		56.3.QX1.10.F		Capacità 35 l		cad	125,10	40,18%
5812		56.3.QX1.10.G		Capacità 50 l		cad	135,10	37,20%
5813		56.3.QX1.10.H		Capacità 80 l		cad	208,09	36,23%
5814		56.3.QX1.10.I		Capacità 105 l		cad	228,50	32,99%
5815		56.3.QX1.10.J		Capacità 150 l		cad	282,58	31,13%
5816		56.3.QX1.10.K		Capacità 200 l		cad	302,42	29,08%
5817		56.3.QX1.10.L		Capacità 250 l		cad	375,53	26,77%
5818		56.3.QX1.10.M		Capacità 300 l		cad	422,46	23,79%
5819		56.3.QX1.20		Fornitura e posa in opera di valvole di sicurezza per impianti di riscaldamento a vaso chiuso, aventi corpo in ottone, membrana di separazione, azione e molla diretta, pressione di taratura 2,25-2,5-2,7-3-3,5-4-4,5-5-5,4 - 0,6 MPa, sovrappressione <10 %, scarto di chiusura <20 %, munita di certificato di taratura al banco da parte dell'I.S.P.E.S.L., complete di tubo di scarico riportato fino a 10 cm dal pavimento.
5820		56.3.QX1.20.A		Diametro 1/2" x 3/4"		cad	61,79	20,34%
5821		56.3.QX1.20.B		Diametro 3/4" x 1"		cad	89,21	14,08%
5822		56.3.QX1.20.C		Diametro 1" x 1"1/4		cad	147,83	13,60%
5823		56.3.QX1.20.D		Diametro 1"1/4 x 1"1/2		cad	188,41	13,34%
5824		56.3.QX1.30		Fornitura e posa in opera di componenti di sicurezza e controllo conformi al D.M. 01/12/75, compreso la formazione dei punti di attacco e dei pozzetti porta strumenti e di cablaggi elettrici.
5825		56.3.QX1.30.A		Termostato di sicurezza omologato I.S.P.E.S.L. a riarmo manuale		cad	46,41	27,07%
5826		56.3.QX1.30.B		Termostato di regolazione omologato I.S.P.E.S.L.		cad	42,67	29,45%
5827		56.3.QX1.30.C		Pozzetto di controllo I.S.P.E.S.L.		cad	9,15	27,46%
5828		56.3.QX1.30.D		Termometro conforme norme I.S.P.E.S.L. - Diam. 100 mm		cad	35,22	35,68%
5829		56.3.QX1.30.E		Manometro con rubinetto porta-manometro conforme I.S.P.E.S.L.		cad	57,93	21,69%
5830		56.3.QX1.30.F		Pressostato a riarmo manuale omologato I.S.P.E.S.L. - IP 40		cad	53,45	47,02%
5831		56.3.QX1.30.G		Flussostato		cad	221,09	17,05%
5832		56.3.QX2		POSA DI COMPONENTI IMPIANTISTICI COMPLESSI - MATERIALI VARI E COMPLESSI PER IMPIANTI MECCANICI (2)
5833		56.3.QX2.01		Fornitura e posa in opera di termometro bimetallico a quadrante, costituito da cassa e calotta in acciaio inox, frontale trasparente in vetro, quadrante in alluminio bianco con graduazioni in nero, precisione classe 1,6, gambo in ottone nichelato completo di pozzetto, attacco radiale o posteriore.
5834		56.3.QX2.01.A		Diam. 80 mm		cad	29,88	33,64%
5835		56.3.QX2.01.B		Diam. 100 mm		cad	35,75	28,12%
5836		56.3.QX2.10		Fornitura e posa in opera di manometri a quadrante aventi cassa e perno in ottone nichelato, calotta in acciaio inox, quadrante in alluminio bianco con graduazione in nero, frontale trasparente in vetro, lancetta in alluminio nero, precisione classe 1,6, indice rosso di massimo, attacco radiale e rubinetto di intercettazione.
5837		56.3.QX2.10.A		Quadrante diam. 60 mm		cad	22,99	43,72%
5838		56.3.QX2.10.B		Quadrante diam. 80 mm		cad	32,12	31,30%
5839		56.3.QX2.10.C		Ricciolo di isolamento		cad	24,26	41,43%
5840		56.3.QX2.10.D		Rubinetto porta manometro		cad	23,66	42,49%
5841		56.4		IMPIANTI DI RISCALDAMENTO AD ELETTRICITA'
5842		56.4.QX1		POSA DI COMPONENTI IMPIANTISTICI COMPLESSI - MATERIALI VARI E COMPLESSI PER IMPIANTI MECCANICI (1)
5843		56.4.QX1.01		Fornitura e posa in opera di termoconvettori elettrici murali, aventi grado di protezione IPX4, tensione di alimentazione 230 V - 50 Hz, termostato di regolazione, termostato di sicurezza, resistenze elettriche con potenze differenti selezionabili da commutatore, carter di protezione, spie luminose e commutatori di funzionamento, compreso staffe di sostegno, fissaggi e cablaggi elettrici.
5844		56.4.QX1.01.A		Potenza 300/600 W		cad	163,84	23,01%
5845		56.4.QX1.01.B		Potenza 500/1000 W		cad	181,63	20,75%
5846		56.4.QX1.01.C		Potenza 500/1000/1500 W		cad	200,40	18,81%
5847		56.4.QX1.01.D		Potenza 800/1200/2000 W		cad	216,92	17,38%
5848		56.5		CORPI SCALDANTI E TERMINALI DI EMISSIONE
5849		56.5.QH1		POSA DI COMPONENTI IMPIANTISTICI COMPLESSI - GHISA
5850		56.5.QH1.01		Fornitura e posa in opera di radiatore completo in ghisa grigia conforme ISO 185, ad elementi componibili, omologato secondo le norme U.N.I. - C.T.I. in vigore, posto su mensole a murare o mediante staffe a tassello, di preferenza sotto le finestre o comunque nella posizione che verrà indicata dalla Direzione dei Lavori, preverniciato con polveri epossidiche. Completo di valvola termostatica bloccabile a 20 C° anti-manomissione, tappi, raccordi, riduzioni, guarnizioni, sfiato di andata e ritorno e di ogni onere relativo per dare l'opera completa e collaudata. Nelle varie altezze correnti, emissione termica secondo norme UNI EN 442 a delta t 50°C. Modello, tipo e colore a scelta della D.L. nell'ambito degli standards commerciali in uso.		W	0,28	8,96%
5851		56.5.QH2		POSA DI COMPONENTI IMPIANTISTICI COMPLESSI - ACCIAIO
5852		56.5.QH2.01		Fornitura e posa in opera di radiatori a colonna in acciaio, completi di mensole di sostegno, eventuali piedini di appoggio, rosette, tappi, verniciatura di fondo colore bianco. Rese secondo UNI EN 442, differenza di temperatura aria-acqua nominale di 50 °C, temperatura acqua in entrata 75 °C, temperatura acqua in uscita 65 °C, pressione massima di esercizio 1 MPa.		W	0,25	5,04%
5853		56.5.QH2.10		Fornitura e posa in opera di radiatori lamellari in acciaio, completi di mensole di sostegno, tappi, verniciatura di fondo colore bianco. Rese secondo UNI EN 442, differenza di temperatura aria-acqua nominale di 50 °C, temperatura acqua in entrata 75 °C, temperatura acqua in uscita 65 °C, pressione massima di esercizio 0,4 MPa.		W	0,17	11,82%
5854		56.5.QH4		POSA DI COMPONENTI IMPIANTISTICI COMPLESSI - ALLUMINIO
5855		56.5.QH4.01		Fornitura e posa in opera di radiatore completo in alluminio pressofuso in lega AlSi9Cu (N° 46000, 46001), ad elementi componibili, omologato secondo le norme UNI - C.T.I. in vigore, posto su mensole a murare o mediante staffe a tassello, di preferenza sotto le finestre o comunque nella posizione che verrà indicata dalla Direzione dei Lavori, preverniciato con polveri epossidiche. Completo di valvola termostatica bloccabile a 20° C antimanomissione, tappi, raccordi, riduzioni, guarnizioni, sfiato manuale e automatico da 1/4", detentori, nonchè raccordo alle tubazioni di andata e ritorno e di ogni onere relativo per dare l'opera completa e collaudata. Nelle varie altezze correnti, emissione termica secondo norne UNI EN 442 a delta t 50° C . Modello, tipo e colore a scelta della D.L. nell'ambito degli standards commerciali in uso.		W	0,19	26,47%
5856		56.5.QX1		POSA DI COMPONENTI IMPIANTISTICI COMPLESSI - MATERIALI VARI E COMPLESSI PER IMPIANTI MECCANICI (1)
5857		56.5.QX1.01		Fornitura e posa in opera di valvole termostatiche per radiatori con sensore incorporato, costituite da corpo valvola in ottone con attacchi filettati per tubi rame, acciaio e plastica, temperatura massima acqua 100 °C, pressione di esercizio 1 MPar, conforme alle Norme UNI 8464, complete di comando termostatico con elemento sensibile a liquido, conforme a Norme UNI EN 215/1, banda proporzionale di 2 K, isteresi 0,4 K, compreso raccordi e materiale di tenuta.
5858		56.5.QX1.01.A		Diametro 3/8"		cad	41,52	30,26%
5859		56.5.QX1.01.B		Diametro 1/2"		cad	42,73	29,41%
5860		56.5.QX1.01.C		Diametro 3/4"		cad	50,00	25,13%
5861		56.5.QX1.10		Fornitura e posa in opera di detentori di regolazione per radiatori, aventi corpo in ottone cromato, cappuccio in PVC, o-ring di tenuta in EPDM, temperatura massima di esercizio 100 °C, pressione di esercizio 1 MPa, conforme alle Norme UNI 8464, con attacchi a squadra o diritti per accoppiamento con qualsiasi radiatore e con raccordi per tubazioni in rame, ferro o plastica,compreso materiali di consumo.
5862		56.5.QX1.10.A		Diametro 3/8"		cad	14,40	34,90%
5863		56.5.QX1.10.B		Diametro 1/2"		cad	15,40	32,64%
5864		56.5.QX1.10.C		Diametro 3/4"		cad	37,40	13,44%
5865		56.5.QX1.20		Fornitura e posa in opera di valvoline manuali di sfiato per radiatori aventi corpo in ottone cromato, manopola in resina, massima pressione di esercizio 1 MPa, temperatura massima di esercizio 95 °C, compreso materiali di consumo.
5866		56.5.QX1.20.A		Diametro 1/8"		cad	4,80	52,35%
5867		56.5.QX1.20.B		Diametro 1/4"		cad	4,88	51,50%
5868		56.5.QX1.20.C		Diametro 3/8"		cad	5,36	46,88%
5869		56.5.QX1.30		Fornitura e posa in opera di dispositivo di ribaltamento per radiatore, onde consentirne il distanziamento dalla parete senza scollegamento dal circuito idraulico. Il dispositivo consente al radiatore di essere reclinato a ribalta rispetto all'asse inferiore per consentire l'esecuzione di lavori sulla parete posteriore. Compreso lo svuotamento, lo scollegamento e il montaggio di nuovi tappi in caso di intervento su impianto esistente.
5870		56.5.QX1.30.A		Con mandata e ritorno in basso, per nuovi radiatori		cad	80,94	7,76%
5871		56.5.QX1.30.B		Con mandata e ritorno in basso, per radiatori esistenti		cad	100,04	8,79%
5872		56.5.QX1.30.C		Con mandata in alto e ritorno in basso, per nuovi radiatori		cad	94,20	6,67%
5873		56.5.QX1.30.D		Con mandata in alto e ritorno in basso, per radiatori esistenti		cad	113,31	7,76%
5874		56.5.QX2		POSA DI COMPONENTI IMPIANTISTICI COMPLESSI - MATERIALI VARI E COMPLESSI PER IMPIANTI MECCANICI (2)
5875		56.5.QX2.01		Fornitura e posa in opera di pannello radiante a pavimento con tubi annegati nello strato di supporto, con differenti interassi tra le tubazioni in funzione della potenzialità e del fabbisogno termico, conforme alla Norma UNI 1264, parti 1-2-3, comprendente la tubazione in PE-Xa diam. 17x2 mm con barriera contro la diffusione dell'ossigeno, rete di supporto diametro 3 mm, clips di fissaggio tubazione, striscia isolante di bordo in polietilene a cellule chiuse, spessore 10 mm, giunti di dilatazione, additivo per calcestruzzo per rendere più lavorabile l'impasto, compreso assistenza al getto della caldana ed alla formazione dei giunti di dilatazione.
5876		56.5.QX2.01.A		Passo 10 cm		m²	53,86	30,33%
5877		56.5.QX2.01.B		Passo 15 cm		m²	42,35	35,60%
5878		56.5.QX2.01.C		Passo 20 cm		m²	37,42	40,29%
5879		56.5.QX2.50		Fornitura e posa in opera di pannello radiante a pavimento con tubi annegati nello strato di supporto, con differenti interassi tra le tubazioni in funzione della potenzialità e del fabbisogno termico, conforme alla Norma UNI 1264, parti 1-2-3, posizionamento dei tubi mediante metodo a barra nella zona inferiore del massetto, comprendente tubazione in PE-Xa, diam. 25x2,3 mm con barriera contro la diffusione dell'ossigeno, barra di fissaggio tubi, striscia isolante di bordo in polietilene a cellule chiuse, spessore 10 mm, guaina di protezione del tubo per l'attraversamento di giunti di dilatazione, gomito di attacco per esatta guida dei tubi dal livello orizzontale del pavimento al livello verticale, compreso assistenza al getto della caldana ed alla formazione dei giunti di dilatazione.
5880		56.5.QX2.50.A		Passo 15 cm		m²	42,59	26,55%
5881		56.5.QX2.50.B		Passo 30 cm		m²	24,17	36,39%
5882		56.5.QX2.50.C		Passo 45 cm		m²	17,88	46,38%
5883		56.6		REGOLAZIONI
5884		56.6.QX1		POSA DI COMPONENTI IMPIANTISTICI COMPLESSI - MATERIALI VARI E COMPLESSI PER IMPIANTI MECCANICI (1)
5885		56.6.QX1.01		Fornitura e posa in opera di regolatore climatico per riscaldamento, in grado di controllare la temperatura di mandata in funzione della temperatura esterna mediante regolazione di una valvola miscelatrice, con orologio analogico giornaliero con riserva di carica, grado di protezione IP40, alimentazione 230 V - 50 Hz, fissaggio fronte quadro o a muro, compreso fissaggi e cablaggi elettrici.		cad	888,80	28,27%
5886		56.6.QX1.10		Fornitura e posa in opera di regolatore digitale per sequenza caldaie con possibilità di selezionare la sequenza di accensione, adatto per bruciatori monostadio o bistadio, regolazione a punto fisso o climatica, uscita per valvole, interfaccia utente a display, alimentazione 230 V - 50 Hz, grado di protezione IP40, montaggio fronte quadro, comprensivo di fissaggi e cablaggi elettrici.
5887		56.6.QX1.10.A		Per due caldaie		cad	1.566,77	12,83%
5888		56.6.QX1.10.B		Per quattro caldaie		cad	1.800,64	11,16%
5889		56.6.QX2		POSA DI COMPONENTI IMPIANTISTICI COMPLESSI - MATERIALI VARI E COMPLESSI PER IMPIANTI MECCANICI (2)
5890		56.6.QX2.01		Fornitura e posa in opera di sonda climatica esterna avente le seguenti caratteristiche: campo di temperatura -35 °C ÷ +50 °C, grado di protezione IP 43, costante di tempo <10 min, completa in opera di cablaggio elettrico e fissaggi.		cad	109,33	34,48%
5891		56.6.QX2.10		Fornitura e posa in opera di sonda di temperatura composta da bulbo ad immersione con elemento sensibile avente costante di tempo di 20 s, guaina, attacco da 1/2", base e coperchio custodia avente grado di protezione IP42, morsetti, PN 10, comprensivo in opera di materiali di consumo e di cablaggi elettrici, campo di impiego -30 °C +130 °C.		cad	144,66	20,85%
5892		56.6.QX2.50		Fornitura e posa in opera di valvole a farfalla a due vie motorizzate complete di servocomando, aventi le seguenti caratteristiche: corpo in ghisa, albero farfalla in acciaio inox, pressione di esercizio PN 16, temperatura massima fluido 120 °C, servocomando con protezione IP44, alimentazione 230V - 50 Hz, corsa angolare 90°, segnale di posizionamento a 3 punti, doppio contatto ausiliario. Complete in opera di cablaggi elettrici, controflange, bulloni, guarnizioni e materiale di consumo.
5893		56.6.QX2.50.A		DN 40		cad	886,64	8,50%
5894		56.6.QX2.50.B		DN 50		cad	916,43	8,23%
5895		56.6.QX2.50.C		DN 65		cad	945,30	7,98%
5896		56.6.QX2.50.D		DN 80		cad	997,95	7,55%
5897		56.6.QX2.50.E		DN 100		cad	1.039,51	7,25%
5898		56.6.QX3		POSA DI COMPONENTI IMPIANTISTICI COMPLESSI - MATERIALI VARI E COMPLESSI PER IMPIANTI MECCANICI (3)
5899		56.6.QX3.01		Fornitura e posa in opera di cronotermostato digitale con programmazione giornaliera/settimanale, con tre livelli di temperatura, comando a due punti, alimentazione a batteria, differenziale di commutazione <0,5 °C, installazione a parete, compreso fissaggi e cablaggi elettrici.		cad	171,50	21,98%
5900		56.6.QX3.10		Fornitura e posa in opera di termostato ambiente costituito da potenziometro con scala graduata 8 °C ÷ 30 °C, alimentazione 250 V - 50 Hz, differenziale di commutazione <1 K, segnale di comando ON/OFF, comprensivo di fissaggi e cablaggi.		cad	40,82	36,94%
5901		57		SISTEMI DI CONDIZIONAMENTO DELL'ARIA E VENTILAZIONE
5902		57.1		UNITA' DI TRATTAMENTO DELL'ARIA, ROOF-TOP, RECUPERATORI DI CALORE
5903		57.1.QX1		POSA DI COMPONENTI IMPIANTISTICI COMPLESSI - MATERIALI VARI E COMPLESSI PER IMPIANTI MECCANICI (1)
5904		57.1.QX1.01		Fornitura e posa in opera di centrale trattamento aria a sezioni componibili costruita con telaio portante estruso in lega di alluminio e pannelli di tamponamento per la coibentazione termoacustica in peraluman con poliuretano espanso di spessore totale 50 mm, costituita da sezione di recupero del calore completa di recuperatore a flusso incrociato, costruito con setti in alluminio per installazione verticale, serrande di by-pass per ricircolo dell'aria di ripresa, sulla bocca di espulsione e sulla presa aria esterna; prefiltro e filtro a tasche di efficienza secondo UNI 10339; batteria di preriscaldamento, raffreddamento e post-riscaldamento con telaio in lamiera di acciaio zincato, tubi in rame e alette di alluminio a pacco; sezione di umidificazione a pacco irrorato, vasca di raccolta acqua in acciaio zincato e separatore di gocce, ventilatori di mandata e di ripresa centrifughi a doppia aspirazione costruiti in acciaio zincato con motore montato su supporti antivibranti, cinghie e pulegge, completa di fasce in neoprene di altezza 2 cm da installare sotto il telaio portante, cablaggi elettrici e meccanici.
5905		57.1.QX1.01.A		Portata 5000 m³/h		cad	18.284,14	4,40%
5906		57.1.QX1.01.B		Portata 10000 m³/h		cad	26.257,78	3,06%
5907		57.1.QX1.01.C		Portata 15000 m³/h		cad	34.216,58	2,35%
5908		57.1.QX1.01.D		Portata 20000 m³/h		cad	40.275,05	2,00%
5909		57.1.QX1.05		Fornitura e posa in opera di vano di protezione laterale da applicare alla centrale di trattamento aria per la protezione delle apparecchiature di regolazione, costruito con telaio portante estruso in lega di alluminio e pannelli di tamponamento in peraluman con poliuretano espanso di spessore totale 50 mm, compresi i fissaggi.
5910		57.1.QX1.05.A		Per C.T.A. con portata 5000 m³/h		cad	1.144,19	6,59%
5911		57.1.QX1.05.B		Per C.T.A. con portata 10000 m³/h		cad	1.268,28	5,94%
5912		57.1.QX1.05.C		Per C.T.A. con portata 15000 m³/h		cad	1.477,58	5,10%
5913		57.1.QX1.05.D		Per C.T.A. con portata 20000 m³/h		cad	1.612,80	4,67%
5914		57.1.QX1.06		Fornitura e posa in opera di tetto di protezione da fissare direttamente alla centrale di trattamento aria, costruito in lamiera di acciaio preverniciata, compreso materiale di consumo.
5915		57.1.QX1.06.A		Per C.T.A. con portata 5000 m³/h		cad	1.411,20	7,12%
5916		57.1.QX1.06.B		Per C.T.A. con portata 10000 m³/h		cad	1.796,47	5,60%
5917		57.1.QX1.06.C		Per C.T.A. con portata 15000 m³/h		cad	2.013,18	4,99%
5918		57.1.QX1.06.D		Per C.T.A. con portata 20000 m³/h		cad	2.248,39	4,47%
5919		57.2		CANALIZZAZIONI
5920		57.2.IH2		CANALIZZAZIONI, TUBAZIONI - ACCIAIO
5921		57.2.IH2.01		Fornitura e posa in opera di canali rettangolari in lamiera di acciaio zincata con classe di tenuta "A" e caratteristiche dimensionali conformi alle Norme UNI 10381, parte 1 e 2, completi di elementi di rinforzo, graffature interne, giunzioni longitudinali, giunti trasversali a flangia, curve, tee, diramazioni, cambiamenti di sezione, deflettori semplici e a profilo alare, staffe di fissaggio, bulloni, ispezioni conformi alla Norma UNI EN 12097 e comprese le attrezzature per lavori in altezza fino a 5 m.		kg	7,36	34,14%
5922		57.2.IH2.02		Fornitura e posa in opera di canali circolari spiralati in lamiera di acciaio zincata con classe di tenuta "C" secondo Norma UNI 10381, tenuta con guarnizione in gomma sintetica EPDM completi di giunzioni, curve, tee, diramazioni, cambiamenti di sezione, deflettori semplici o a profilo alare, raccordi per trasformazione da sezione circolare a sezione rettangolare, tappi finali, staffaggi, rivetti di fissaggio, ispezioni conformi alla Norma UNI ENV 12097 e comprese le attrezzature per lavori in altezza fino a 5 m.
5923		57.2.IH2.02.A		Diam. 63 mm - Spessore lamiera 0,5 mm		m	28,54	35,22%
5924		57.2.IH2.02.B		Diam. 80 mm - Spessore lamiera 0,5 mm		m	30,13	37,53%
5925		57.2.IH2.02.C		Diam. 100 mm - Spessore lamiera 0,5 mm		m	32,69	38,44%
5926		57.2.IH2.02.D		Diam. 125 mm - Spessore lamiera 0,5 mm		m	35,88	35,02%
5927		57.2.IH2.02.E		Diam. 150 mm - Spessore lamiera 0,5 mm		m	42,29	32,68%
5928		57.2.IH2.02.F		Diam. 160 mm - Spessore lamiera 0,5 mm		m	43,69	31,64%
5929		57.2.IH2.02.G		Diam. 180 mm - Spessore lamiera 0,5 mm		m	44,79	30,86%
5930		57.2.IH2.02.H		Diam. 200 mm - Spessore lamiera 0,5 mm		m	48,12	31,33%
5931		57.2.IH2.02.I		Diam. 224 mm - Spessore lamiera 0,5 mm		m	54,29	27,77%
5932		57.2.IH2.02.J		Diam. 250 mm - Spessore lamiera 0,5 mm		m	59,46	29,58%
5933		57.2.IH2.02.K		Diam. 300 mm - Spessore lamiera 0,6 mm		m	68,95	25,51%
5934		57.2.IH2.02.L		Diam. 315 mm - Spessore lamiera 0,6 mm		m	68,66	25,62%
5935		57.2.IH2.02.M		Diam. 355 mm - Spessore lamiera 0,6 mm		m	75,69	23,24%
5936		57.2.IH2.02.N		Diam. 400 mm - Spessore lamiera 0,6 mm		m	85,18	22,13%
5937		57.2.IH2.02.O		Diam. 450 mm - Spessore lamiera 0,8 mm		m	104,50	18,04%
5938		57.2.IH2.02.P		Diam. 500 mm - Spessore lamiera 0,8 mm		m	111,87	16,85%
5939		57.2.IH2.02.Q		Diam. 560 mm - Spessore lamiera 0,8 mm		m	129,89	14,51%
5940		57.2.IH2.02.R		Diam. 630 mm - Spessore lamiera 0,8 mm		m	162,20	11,62%
5941		57.2.IH2.02.S		Diam. 710 mm - Spessore lamiera 0,8 mm		m	238,91	7,89%
5942		57.2.IH2.02.T		Diam. 800 mm - Spessore lamiera 0,9 mm		m	274,94	6,86%
5943		57.2.IH2.02.U		Diam. 900 mm - Spessore lamiera 1,0 mm		m	336,07	5,61%
5944		57.2.IH4		CANALIZZAZIONI, TUBAZIONI - ALLUMINIO
5945		57.2.IH4.01		Fornitura e posa in opera di condotte d'aria flessibili a sezione circolare, costituite da un doppio strato di lamine di alluminio, spessore 0,07 mm scanalate e sovrapposte a spirale, complete di nastratura e sostegni.
5946		57.2.IH4.01.A		Diam. 63 mm		m	14,22	53,02%
5947		57.2.IH4.01.B		Diam. 80 mm		m	14,62	51,57%
5948		57.2.IH4.01.C		Diam. 100 mm		m	15,12	49,86%
5949		57.2.IH4.01.D		Diam. 125 mm		m	18,05	50,12%
5950		57.2.IH4.01.E		Diam. 160 mm		m	21,70	48,64%
5951		57.2.IH4.01.F		Diam. 200 mm		m	25,52	47,27%
5952		57.2.IH4.01.G		Diam. 250 mm		m	28,84	41,83%
5953		57.2.IH4.01.H		Diam. 300 mm		m	31,36	38,46%
5954		57.2.IH4.01.I		Diam. 315 mm		m	35,84	42,07%
5955		57.2.IH4.02		Fornitura e posa in opera di condotte d'aria flessibili fonoassorbenti a sezione circolare in alluminio microforato, schermate da un foglio di poliestere, isolate con uno spessore di 25 mm di fibra di vetro e rivestite in alluminio, complete di nastratura, supporti di sostegno.
5956		57.2.IH4.02.A		Diam. 100 mm		m	19,57	30,82%
5957		57.2.IH4.02.B		Diam. 125 mm		m	22,47	33,55%
5958		57.2.IH4.02.C		Diam. 150 mm		m	27,41	33,01%
5959		57.2.IH4.02.D		Diam. 200 mm		m	31,32	33,70%
5960		57.2.IH4.02.E		Diam. 250 mm		m	37,26	32,37%
5961		57.2.IH4.02.F		Diam. 315 mm		m	41,80	28,86%
5962		57.2.IH4.02.G		Diam. 450 mm		m	63,93	23,59%
5963		57.2.IH4.02.H		Diam. 500 mm		m	74,58	28,30%
5964		57.3		VENTILCONVETTORI ED INDUTTORI
5965		57.3.QX1		POSA DI COMPONENTI IMPIANTISTICI COMPLESSI - MATERIALI VARI E COMPLESSI PER IMPIANTI MECCANICI (1)
5966		57.3.QX1.01		Fornitura e posa in opera di ventilconvettori a basamento comprendenti struttura portante in lamiera di acciaio, mobile di copertura in lamiera di acciaio verniciata, batteria di scambio termico in tubo di rame e alettatura in alluminio, filtro, ventilatore centrifugo/tangenziale con motore 230 V - 50 Hz, bacinella di raccolta condensa, valvolina di sfiato aria manuale e pannello di comando con termostato applicato sul telaio ma sensibile alla temperatura del locale e regolazione della velocità. Completo di n. 2 valvole di intercettazione, fissaggi e cablaggi elettrici e meccanici. Potenzialità termica valutata alla velocità massima con acqua entrante a 50 °C e DT = 10 °C, aria entrante a 20 °C. Potenzialità frigorifera totale valutata alla velocità massima con acqua entrante a 7 °C e DT = 5 °C, aria entrante a 27 °C b.s./19 °C b.u.
5967		57.3.QX1.01.A		PF = 1,0 kW, PT = 1,5 kW		cad	461,10	27,25%
5968		57.3.QX1.01.B		PF = 1,5 kW, PT = 2,0 kW		cad	494,27	25,42%
5969		57.3.QX1.01.C		PF = 2,5 kW, PT = 3,0 kW		cad	542,42	23,16%
5970		57.3.QX1.01.D		PF = 3,5 kW, PT = 4,0 kW		cad	626,95	24,05%
5971		57.3.QX1.01.E		PF = 4,0 kW, PT = 5,0 kW		cad	640,95	23,52%
5972		57.3.QX1.01.F		PF = 5,0 kW, PT = 7,0 kW		cad	751,11	21,75%
5973		57.3.QX1.01.G		Sovrapprezzo per piedini		cad	25,10	10,01%
5974		57.3.QX1.05		Fornitura e posa in opera di ventilconvettori pensili per installazione in posizione orizzontale o verticale comprendenti struttura portante in lamiera di acciaio, mobile di copertura in lamiera di acciaio verniciata, batteria di scambio termico in tubo di rame e alettatura in alluminio, filtro, ventilatori centrifughi/tangenziali con motore 230 V - 50 Hz, bacinella di raccolta condensa, valvoline di sfiato aria manuale e pannello di comando con termostato e regolazione della velocità per montaggio a parete. Completo di n. 2 valvole di intercettazione, fissaggi e cablaggi elettrici e meccanici. Potenzialità termica valutata alla velocità massima con acqua entrante a 50 °C e DT = 10 °C, aria entrante a 20 °C. Potenzialità frigorifera totale valutata alla velocità massima con acqua entrante a 7 °C e DT = 5 °C, aria entrante a 27 °C b.s./19 °C b.u.
5975		57.3.QX1.05.A		PF = 1,0 kW, PT = 1,5 kW		cad	634,52	21,78%
5976		57.3.QX1.05.B		PF = 1,5 kW, PT = 2,0 kW		cad	662,03	20,88%
5977		57.3.QX1.05.C		PF = 2,5 kW, PT = 3,0 kW		cad	730,82	18,91%
5978		57.3.QX1.05.D		PF = 3,5 kW, PT = 4,0 kW		cad	821,72	19,88%
5979		57.3.QX1.05.E		PF = 4,0 kW, PT = 5,0 kW		cad	839,56	19,46%
5980		57.3.QX1.05.F		PF = 5,0 kW, PT = 7,0 kW		cad	931,29	17,54%
5981		57.3.QX1.10		Fornitura e posa in opera di ventilconvettori da incasso per installazione in posizione orizzontale o verticale, comprendenti struttura portante in lamiera di acciaio, senza mobile di copertura, batteria di scambio termico in tubo di rame e alettatura in alluminio, filtro, ventilatore centrifugo/tangenziale con motore 230 V - 50 Hz, bacinella di raccolta condensa, valvoline di sfiato manuale e pannello di comando con termostato e regolazione della velocità per montaggio a parete. Completo di n. 2 valvole di intercettazione, fissaggi e cablaggi, elettrici e meccanici. Potenzialità termica valutata alla velocità massima con acqua entrante a 50 °C e DT = 10 °C, aria entrante a 20 °C. Potenzialità frigorifera totale valutata alla velocità massima con acqua entrante a 7 °C e DT = 5 °C, aria entrante a 27 °C b.s./19 °C b.u.
5982		57.3.QX1.10.A		PF = 1,0 kW, PT = 1,5 kW		cad	535,92	25,79%
5983		57.3.QX1.10.B		PF = 1,5 kW, PT = 2,0 kW		cad	548,40	25,20%
5984		57.3.QX1.10.C		PF = 2,5 kW, PT = 3,0 kW		cad	591,44	23,37%
5985		57.3.QX1.10.D		PF = 3,5 kW, PT = 4,0 kW		cad	665,78	24,53%
5986		57.3.QX1.10.E		PF = 4,0 kW, PT = 5,0 kW		cad	679,81	24,03%
5987		57.3.QX1.10.F		PF = 5,0 kW, PT = 7,0 kW		cad	777,87	21,00%
5988		57.3.QX1.15		Fornitura e posa in opera di ventilconvettori a cassetta per installazione a soffitto, costituiti da struttura portante in lamiera di acciaio zincata isolata esternamente ed internamente, batteria di scambio termico con tubi di rame e alettatura in alluminio, filtro, ventilatore a flusso misto con motore 230 V - 50 Hz, bacinella di raccolta condensa, pompa di scarico condensa, griglie di aspirazione e di mandata in materiale plastico e pannello di comando con termostato e regolazione della velocità su pannello posto in ambiente. Completo di n. 2 valvole di intercettazione, fissaggi e cablaggi elettrici e meccanici. Potenzialità termica valutata alla velocità massima con acqua entrante a 50 °C e DT = 10 °C, aria entrante a 20 °C. Potenzialità frigorifera totale valutata alla velocità massima con acqua entrante a 7 °C e DT = 5 °C, aria entrante a 27 °C b.s./19 °C b.u.
5989		57.3.QX1.15.A		PF = 2,0 kW, PT = 3,5 kW		cad	1.275,15	15,77%
5990		57.3.QX1.15.B		PF = 4,0 kW, PT = 5,5 kW		cad	1.354,14	14,85%
5991		57.3.QX1.15.C		PF = 5,5 kW, PT = 7,0 kW		cad	1.440,76	13,95%
5992		57.4		TERMINALI DI DISTRIBUZIONE E RIPRESA DELL'ARIA
5993		57.4.QH4		POSA DI COMPONENTI IMPIANTISTICI COMPLESSI - ALLUMINIO
5994		57.4.QH4.01		Fornitura e posa in opera di valvole di estrazione aria regolabili in alluminio verniciato RAL 9010, formate da calotta, copricalotta, disco centrale regolabile e asta filettata. Complete di controtelaio zincato e materiale di fissaggio.
5995		57.4.QH4.01.A		Diametro 100 mm		cad	48,45	51,87%
5996		57.4.QH4.01.B		Diametro 150 mm		cad	54,81	45,85%
5997		57.4.QH4.01.C		Diametro 200 mm		cad	60,56	41,50%
5998		57.4.QH4.05		Fornitura e posa in opera di bocchette di ripresa in alluminio ad alette inclinate fisse orizzontali o verticali con passo 20 mm e cornice perimetrale. Complete di viti di fissaggio, controtelaio in lamiera di acciaio zincata.
5999		57.4.QH4.05.A		Dimensioni fino a 5 dm² utili		cad	66,69	37,68%
6000		57.4.QH4.05.B		Dimensioni da 5 a 10 dm² utili		cad	84,09	29,88%
6001		57.4.QH4.05.C		Dimensioni da 10 a 15 dm² utili		cad	94,72	26,53%
6002		57.4.QH4.05.D		Dimensioni da 15 a 20 dm² utili		cad	112,28	22,38%
6003		57.4.QH4.05.E		Dimensioni da 20 a 30 dm² utili		cad	133,43	20,72%
6004		57.4.QH4.05.F		Dimensioni da 30 a 40 dm² utili		cad	158,68	17,42%
6005		57.4.QH4.05.G		Dimensioni da 40 a 50 dm² utili		cad	192,93	14,33%
6006		57.4.QH4.06		Fornitura e posa in opera di bocchette di ripresa in alluminio ad alette inclinate fisse orizzontali o verticali con passo 20 mm e cornice perimetrale, con serranda di taratura in acciaio zincato con apertura a contrasto. Complete di viti di fissaggio, controtelaio in lamiera di acciaio zincata.
6007		57.4.QH4.06.A		Dimensioni fino a 5 dm² utili		cad	77,72	32,33%
6008		57.4.QH4.06.B		Dimensioni da 5 a 10 dm² utili		cad	106,02	23,70%
6009		57.4.QH4.06.C		Dimensioni da 10 a 15 dm² utili		cad	122,37	20,54%
6010		57.4.QH4.06.D		Dimensioni da 15 a 20 dm² utili		cad	157,32	19,17%
6011		57.4.QH4.06.E		Dimensioni da 20 a 30 dm² utili		cad	217,71	17,31%
6012		57.4.QH4.06.F		Dimensioni da 30 a 40 dm² utili		cad	256,06	15,70%
6013		57.4.QH4.06.G		Dimensioni da 40 a 50 dm² utili		cad	281,86	19,61%
6014		57.4.QH4.10		Fornitura e posa in opera di bocchette di mandata aria in alluminio a doppio ordine di alette con profilo aerodinamico indipendenti e orientabili con passo 20 mm e cornice perimetrale, complete di viti di fissaggio e controtelaio in lamiera di acciaio zincata.
6015		57.4.QH4.10.A		Dimensioni fino a 5 dm² utili		cad	75,76	33,17%
6016		57.4.QH4.10.B		Dimensioni da 5 a 10 dm² utili		cad	106,98	23,49%
6017		57.4.QH4.10.C		Dimensioni da 10 a 15 dm² utili		cad	125,93	19,96%
6018		57.4.QH4.10.D		Dimensioni da 15 a 20 dm² utili		cad	155,43	17,78%
6019		57.4.QH4.10.E		Dimensioni da 20 a 30 dm² utili		cad	184,58	17,70%
6020		57.4.QH4.10.F		Dimensioni da 30 a 40 dm² utili		cad	259,51	14,53%
6021		57.4.QH4.10.G		Dimensioni da 40 a 50 dm² utili		cad	326,75	13,84%
6022		57.4.QH4.11		Fornitura e posa in opera di bocchette di mandata aria in alluminio a doppio ordine di alette con profilo aerodinamico indipendenti e orientabili con passo 20 mm e cornice perimetrale, complete di serranda di taratura in acciaio zincato con apertura a contrasto, viti di fissaggio e controtelaio in lamiera di acciaio zincata.
6023		57.4.QH4.11.A		Dimensioni fino a 5 dm² utili		cad	88,20	28,49%
6024		57.4.QH4.11.B		Dimensioni da 5 a 10 dm² utili		cad	123,10	20,41%
6025		57.4.QH4.11.C		Dimensioni da 10 a 15 dm² utili		cad	143,98	17,45%
6026		57.4.QH4.11.D		Dimensioni da 15 a 20 dm² utili		cad	197,93	15,24%
6027		57.4.QH4.11.E		Dimensioni da 20 a 30 dm² utili		cad	225,56	14,48%
6028		57.4.QH4.11.F		Dimensioni da 30 a 40 dm² utili		cad	297,13	12,69%
6029		57.4.QH4.11.G		Dimensioni da 40 a 50 dm² utili		cad	380,81	13,20%
6030		57.4.QH4.20		Fornitura e posa in opera di diffusore da soffitto a coni mobili in alluminio verniciato a polvere colore bianco RAL 9010, completo di fissaggi.
6031		57.4.QH4.20.A		Diametro 125 mm		cad	82,97	36,35%
6032		57.4.QH4.20.B		Diametro 160 mm		cad	84,92	35,51%
6033		57.4.QH4.20.C		Diametro 200 mm		cad	95,24	31,66%
6034		57.4.QH4.20.D		Diametro 250 mm		cad	114,48	26,34%
6035		57.4.QH4.20.E		Diametro 315 mm		cad	131,35	24,87%
6036		57.4.QH4.25		Fornitura e posa in opera di diffusori quadrati con lancio a rotazione con alette regolabili in alluminio, verniciato a polvere colore bianco RAL 9010, completi di cassetta di riduzione (attacchi laterali o dall'alto) con serranda di taratura in lamiera di acciaio zincata e materiale di fissaggio.
6037		57.4.QH4.25.A		Dim. 400x400 mm		cad	341,65	18,39%
6038		57.4.QH4.25.B		Dim. 500x500 mm		cad	415,18	15,13%
6039		57.4.QH4.25.C		Dim. 600x600 mm		cad	507,85	12,87%
6040		57.4.QH4.30		Fornitura e posa in opera di diffusori lineari in alluminio estruso anodizzato completi di alette deviatrici regolabili, serranda di regolazione a scorrimento e cassetta di alimentazione non isolata in lamiera di acciaio zincata, testate e materiale di fissaggio.
6041		57.4.QH4.30.A		Lunghezza 2000 mm, n. 1 feritoia		cad	260,13	28,98%
6042		57.4.QH4.30.B		Lunghezza 2000 mm, n. 2 feritoie		cad	331,82	22,72%
6043		57.4.QH4.30.C		Lunghezza 2000 mm, n. 3 feritoie		cad	381,23	19,78%
6044		57.4.QH4.30.D		Lunghezza 2000 mm, n. 4 feritoie		cad	450,66	19,52%
6045		57.5		REGOLAZIONI
6046		57.5.QX1		POSA DI COMPONENTI IMPIANTISTICI COMPLESSI - MATERIALI VARI E COMPLESSI PER IMPIANTI MECCANICI (1)
6047		57.5.QX1.01		Fornitura e posa in opera di umidostato da canale con elemento sensibile in fibra sintetica, scala di regolazione 30 ÷ 100 %, manopola esterna e differenziale ± 5 %, completo di fissaggi e cablaggi elettrici.		cad	298,22	15,17%
6048		57.5.QX1.05		Fornitura e posa in opera di pressostato differenziale, costituito da involucro in materiale plastico contenente nella parte inferiore le due camere di pressione separate da membrana, custodia in fibra di vetro, tubi in PVC della lunghezza di 2 m, materiale di fissaggio e cablaggi elettrici.		cad	150,88	24,98%
6049		57.5.QX1.10		Fornitura e posa in opera di termostato antigelo con elemento sensibile a tubo capillare, vite di regolazione del valore nominale bloccabile, contatto in commutazione, custodia in acciaio zincato, guaina sonda in ottone, completo di supporto per il fissaggio del capillare, materiale per fissaggio in posizione tale da rilevare correttamente la temperatura da controllare, cablaggio elettrico.		cad	294,44	17,07%
6050		57.5.QX1.15		Fornitura e posa in opera di termostato di controllo per montaggio su tubazione, tipo di contatto in commutazione, scala di regolazione 15 ÷ 80 °C, completo di materiale di fissaggio e cablaggi elettrici.		cad	88,99	22,59%
6051		57.5.QX1.30		Fornitura e posa in opera di sonde di umidità da canale con elemento sensibile capacitivo, campo di impiego 10 ÷ 35 %, complete di staffe di fissaggio e cablaggi elettrici.		cad	345,09	10,92%
6052		57.5.QX1.35		Fornitura e posa in opera di sonde di umidità e temperatura da canale con elemento sensibile capacitivo, campo di temperatura 0 ÷ 50 °C, campo di umidità 10 ÷ 90 %, complete di flange di montaggio e cablaggi elettrici.		cad	373,73	10,09%
6053		57.5.QX1.40		Fornitura e posa in opera di sonde di temperatura da canale con campo di impiego -30 ÷ 50 °C, complete di flange di fissaggio e cablaggi elettrici.		cad	126,96	19,79%
6054		57.5.QX2		POSA DI COMPONENTI IMPIANTISTICI COMPLESSI - MATERIALI VARI E COMPLESSI PER IMPIANTI MECCANICI (2)
6055		57.5.QX2.01		Fornitura e posa in opera di termostato ambiente per riscaldamento e raffreddamento, costituito da potenziometro con scala graduata 8 ÷ 30 °C e da selettore estate/inverno, completo di materiale di fissaggio e cablaggi elettrici.		cad	48,65	36,16%
6056		57.5.QX2.05		Fornitura e posa in opera di potenziometro remoto per il comando della temperatura con scala di regolazione 0 ÷ 50 °C, per montaggio fronte quadro con fermi per limitazione campo di regolazione, completo di cablaggi elettrici.		cad	125,62	20,00%
6057		57.5.QX2.10		Fornitura e posa in opera di potenziometro remoto per il comando dell'umidità con scala di regolazione 0 ÷ 100 °C, per montaggio fronte quadro con fermi per limitazione campo di regolazione, completo di cablaggi elettrici.		cad	182,02	13,81%
6058		57.5.QX2.20		Fornitura e posa in opera di sonda di umidità ambiente costituita da unità di controllo fissata a parete con campo di funzionamento 10 ÷ 95 %, completa di fissaggi e cablaggi elettrici.		cad	281,84	13,37%
6059		57.5.QX2.25		Fornitura e posa in opera di sonda ambiente combinata per la misura dell'umidità relativa e della temperatura, adatta per montaggio a parete, con campo di temperatura 0 ÷ 50 °C e campo di umidità 10 ÷ 90 %, completa di fissaggi e cablaggi elettrici.		cad	356,61	9,16%
6060		57.5.QX2.30		Fornitura e posa in opera di sonda di temperatura adatta per montaggio a parete con campo di impiego 0 ÷ 50 °C, completa di fissaggi e cablaggi elettrici.		cad	103,62	24,25%
6061		57.5.QX2.35		Fornitura e posa in opera di sonda anticondensa per la misura del punto di rugiada sulla superficie delle tubazioni annegate nelle strutture, costituita da elemento sensibile fissato a pavimento e unità di controllo fissata a parete con punto di inserzione a 97 % e segnale di uscita tipo ON/OFF, completa di fissaggi e cablaggi elettrici.		cad	166,88	15,06%
6062		57.5.QX2.40		Fornitura e posa in opera di sonde di temperatura dell'aria di ripresa o della temperatura delle tubazioni per fan-coil, campo di impiego -25 ÷ 95 °C, complete di staffe in alluminio per fissare la sonda e cablaggi elettrici.		cad	54,76	32,12%
6063		57.5.QX2.45		Fornitura e posa in opera di sonda di temperatura con selettore della velocità del ventilatore del fan-coil per montaggio a parete, con potenziometro per la taratura del set-point, selettore manuale delle velocità, completa di fissaggi e cablaggi elettrici.		cad	179,26	14,02%
6064		57.5.QX2.50		Fornitura e posa in opera di regolatore elettronico per fan-coil, adatto al controllo di fan-coil a 2 tubi o a 4 tubi, con uscite di regolazione per comando delle valvole a tre vie e controllo delle velocità del ventilatore, commutazione estate/inverno, adatto al montaggio a bordo del fan-coil o in quadri elettrici o su barra DIN, completo di primo avviamento, fissaggi e cablaggi elettrici.		cad	281,58	13,39%
6065		57.5.QX3		POSA DI COMPONENTI IMPIANTISTICI COMPLESSI - MATERIALI VARI E COMPLESSI PER IMPIANTI MECCANICI (3)
6066		57.5.QX3.01		Fornitura e posa in opera di valvole di regolazione a tre vie per unità terminali aventi corpo in bronzo, otturatore e stelo in acciaio inox completo di manopola manuale per azionamento manuale e di filettatura per l'accoppiamento al servocomando, comandata in apertura dal servocomando e chiusura con la molla incorporata nel corpo valvola, temperatura di esercizio 2 ÷ 90 °C, complete di raccordi, esecuzione PN 16.
6067		57.5.QX3.01.A		DN 10 Kvs 0,25		cad	91,34	27,51%
6068		57.5.QX3.01.B		DN 10 Kvs 0,40		cad	93,41	26,90%
6069		57.5.QX3.01.C		DN 10 Kvs 0,63		cad	95,99	26,18%
6070		57.5.QX3.01.D		DN 10 Kvs 1		cad	98,58	25,49%
6071		57.5.QX3.01.E		DN 10 Kvs 1,6		cad	100,51	25,00%
6072		57.5.QX3.01.F		DN 15 Kvs 2,5		cad	102,33	24,56%
6073		57.5.QX3.05		Fornitura e posa in opera di valvole a tre vie - PN 16, con attacchi filettati, adatte per impianti ad acqua calda ed acqua refrigerata, corpo valvola in bronzo, accoppiamento a vite per il servocomando, otturatore e stelo in acciaio, complete di raccordi.
6074		57.5.QX3.05.A		DN 15 Kvs 4		cad	216,65	23,20%
6075		57.5.QX3.05.B		DN 20 Kvs 6,3		cad	229,05	21,94%
6076		57.5.QX3.05.C		DN 25 Kvs 10		cad	238,67	21,06%
6077		57.5.QX3.05.D		DN 32 Kvs 16		cad	268,93	18,69%
6078		57.5.QX3.05.E		DN 40 Kvs 25		cad	337,72	14,88%
6079		57.5.QX3.10		Fornitura e posa in opera di valvole di regolazione a tre vie - PN 10, con attacchi flangiati, adatte per impianti ad acqua calda ed acqua refrigerata, corpo valvola in ghisa GG20/25 e stelo in acciaio. Complete di controflange, dadi e bulloni.
6080		57.5.QX3.10.A		DN 25 Kvs 5		cad	402,16	25,00%
6081		57.5.QX3.10.B		DN 25 Kvs 7,5		cad	424,65	23,67%
6082		57.5.QX3.10.C		DN 40 Kvs 12		cad	460,36	21,84%
6083		57.5.QX3.10.D		DN 40 Kvs 19		cad	496,47	20,25%
6084		57.5.QX3.10.E		DN 50 Kvs 31		cad	546,07	18,41%
6085		57.5.QX3.10.F		DN 65 Kvs 49		cad	707,03	14,22%
6086		57.5.QX3.10.G		DN 80 Kvs 78		cad	915,14	13,73%
6087		57.5.QX3.20		Fornitura e posa in opera di servocomandi elettrici per valvole di unità terminali, alimentazione 24 V, tempo di corsa 150 s, complete di cavo di collegamento e cablaggi elettrici.
6088		57.5.QX3.20.A		Segnale di posizionamento - 3 punti		cad	135,22	18,58%
6089		57.5.QX3.20.B		Segnale di posizionamento - 0 ÷ 10 V		cad	207,54	18,16%
6090		57.5.QX3.25		Fornitura e posa in opera di servocomando elettromeccanico per valvole per impianti di riscaldamento e condizionamento, alimentazione 24 V, tempo di corsa 35 s, con manopola per il comando manuale, custodia avente grado di protezione IP 54, compresi i cablaggi elettrici.
6091		57.5.QX3.25.A		Corsa 5,5 mm - segnale di posizionamento 0 ÷ 10 V		cad	398,76	13,86%
6092		57.5.QX3.25.B		Corsa 20 mm - segnale di posizionamento 0 ÷ 10 V		cad	486,81	11,36%
6093		57.5.QX3.40		Fornitura e posa in opera di servocomandi rotativi per serrande a tre punti con campo di lavoro regolabile 0 °C ÷ 90 °C, alimentazione 24 V, segnale di comando 3 punti, tasto per sgancio manuale e cavo di connessione (fino ad 1 m di lunghezza), custodia in alluminio pressofuso avente grado di protezione IP 54, compreso meccanismi per serrande coniugate e cablaggi elettrici.
6094		57.5.QX3.40.A		Coppia nominale 5 Nm		cad	190,96	26,32%
6095		57.5.QX3.40.B		Coppia nominale 10 Nm		cad	213,63	23,53%
6096		57.5.QX3.40.C		Coppia nominale 20 Nm		cad	280,22	17,94%
6097		57.5.QX3.40.D		Coppia nominale 35 Nm		cad	363,82	13,81%
6098		57.5.QX3.40.E		Coppia nominale 16 Nm con ritorno a molla		cad	385,71	13,03%
6099		57.5.QX3.45		Fornitura e posa in opera di servocomandi rotativi per serrande con campo di lavoro regolabile 0 °C ÷ 90 °C, alimentazione 24 V, segnale di comando 0 V ÷ 10 V, tasto per sgancio manuale e cavo di connessione (fino ad 1 m di lunghezza), custodia in alluminio pressofuso avente grado di protezione IP 54, compreso meccanismi per serrande coniugate e cablaggi elettrici.
6100		57.5.QX3.45.A		Coppia nominale 5 Nm		cad	325,39	30,89%
6101		57.5.QX3.45.B		Coppia nominale 10 Nm		cad	360,79	27,86%
6102		57.5.QX3.45.C		Coppia nominale 20 Nm		cad	420,30	23,92%
6103		57.5.QX3.45.D		Coppia nominale 35 Nm		cad	482,65	20,83%
6104		57.5.QX3.45.E		Coppia nominale 16 Nm con ritorno a molla		cad	489,75	20,52%
6105		57.6		COMPONENTISTICA AERAULICA (FILTRI, SERRANDE, SILENZIATORI, ECC.)
6106		57.6.QG2		POSA DI COMPONENTI IMPIANTISTICI COMPLESSI - LATERIZI, TERRECOTTE, REFRATTARI
6107		57.6.QG2.01		Fornitura e posa in opera di serrande tagliafuoco REI 120 per canali rettangolari, profondità 300 mm, costruite interamente (tunnel e pala) in lastre di calcio-silicato, con dispositivo di sgancio costituito da molla di richiamo e fusibile termico ma con possibilità di comando con motore separato, compreso fissaggi.
6108		57.6.QG2.01.A		Dimensioni fino a 5 dm²		cad	422,89	23,77%
6109		57.6.QG2.01.B		Dimensioni da 5 a 10 dm² utili		cad	455,16	22,08%
6110		57.6.QG2.01.C		Dimensioni da 10 a 15 dm² utili		cad	507,19	19,82%
6111		57.6.QG2.01.D		Dimensioni da 15 a 20 dm² utili		cad	540,40	18,60%
6112		57.6.QG2.01.E		Dimensioni da 20 a 30 dm² utili		cad	608,79	18,58%
6113		57.6.QG2.01.F		Dimensioni da 30 a 40 dm² utili		cad	720,67	17,44%
6114		57.6.QG2.01.G		Dimensioni da 40 a 50 dm² utili		cad	809,23	17,08%
6115		57.6.QH2		POSA DI COMPONENTI IMPIANTISTICI COMPLESSI - ACCIAIO
6116		57.6.QH2.01		Fornitura e posa in opera di serrande di regolazione in acciaio zincato tipo motorizzabile, complete di alette sagomate accoppiate a contrasto o parallele e comandate da levismi posizionati sul fianco serranda. Complete di viti di fissaggio.
6117		57.6.QH2.01.A		Dimensioni fino a 5 dm² utili		cad	93,52	40,31%
6118		57.6.QH2.01.B		Dimensioni da 5 a 10 dm² utili		cad	106,38	35,43%
6119		57.6.QH2.01.C		Dimensioni da 10 a 15 dm² utili		cad	123,30	30,57%
6120		57.6.QH2.01.D		Dimensioni da 15 a 20 dm² utili		cad	146,88	30,80%
6121		57.6.QH2.01.E		Dimensioni da 20 a 30 dm² utili		cad	164,99	27,42%
6122		57.6.QH2.01.F		Dimensioni da 30 a 40 dm² utili		cad	186,65	26,93%
6123		57.6.QH2.01.G		Dimensioni da 40 a 50 dm² utili		cad	205,43	24,47%
6124		57.6.QH2.05		Fornitura e posa in opera di serrande di regolazione a farfalla in acciaio zincato costituito da piatto per la regolazione della portata, comandato da leva posizionata sul fianco della serranda, compreso di viti di fissaggio.
6125		57.6.QH2.05.A		Diametro 100 mm		cad	47,18	37,28%
6126		57.6.QH2.05.B		Diametro 125 mm		cad	49,68	35,41%
6127		57.6.QH2.05.C		Diametro 150 mm		cad	49,99	35,19%
6128		57.6.QH2.05.D		Diametro 160 mm		cad	49,99	35,19%
6129		57.6.QH2.05.E		Diametro 180 mm		cad	52,84	33,29%
6130		57.6.QH2.05.F		Diametro 200 mm		cad	54,08	32,53%
6131		57.6.QH2.05.G		Diametro 224 mm		cad	60,61	33,17%
6132		57.6.QH2.05.H		Diametro 250 mm		cad	61,24	32,83%
6133		57.6.QH2.05.I		Diametro 300 mm		cad	74,54	30,34%
6134		57.6.QH2.05.J		Diametro 315 mm		cad	74,86	30,21%
6135		57.6.QH2.05.K		Diametro 355 mm		cad	85,62	26,42%
6136		57.6.QH2.05.L		Diametro 400 mm		cad	91,15	24,81%
6137		57.6.QH2.05.M		Diametro 450 mm		cad	104,74	23,99%
6138		57.6.QH2.05.N		Diametro 500 mm		cad	114,25	22,00%
6139		57.6.QH2.05.O		Diametro 560 mm		cad	142,92	19,34%
6140		57.6.QH2.05.P		Diametro 630 mm		cad	156,24	19,30%
6141		57.6.QH2.10		Fornitura e posa in opera di modulo di regolazione portata a membrana costituita da manichetta in lamiera di acciaio galvanizzata, supporto di passaggio aria calibrato, membrana in silicone flessibile con molla di precompressione, fissaggi.
6142		57.6.QH2.10.A		Diametro 80 mm		cad	53,53	46,95%
6143		57.6.QH2.10.B		Diametro 100 mm		cad	62,05	40,50%
6144		57.6.QH2.10.C		Diametro 125 mm		cad	68,56	36,65%
6145		57.6.QH2.10.D		Diametro 150 mm		cad	82,98	30,28%
6146		57.6.QH2.10.E		Diametro 160 mm		cad	82,98	30,28%
6147		57.6.QH2.10.F		Diametro 200 mm		cad	106,43	23,61%
6148		57.6.QH2.10.G		Diametro 250 mm		cad	185,54	13,54%
6149		57.6.QX1		POSA DI COMPONENTI IMPIANTISTICI COMPLESSI - MATERIALI VARI E COMPLESSI PER IMPIANTI MECCANICI (1)
6150		57.6.QX1.01		Fornitura e posa in opera di silenziatori rettilinei rettangolari a settori, di lunghezza 500 mm con attenuazione di 20 dB a 1000 Hz, costruiti in lamiera zincata spessore 1 mm con flange ad angolare forate su tutto il perimetro, settori da 200 mm realizzati in lana minerale con rivestimento in lana di vetro, passaggio aria di 100 mm, compreso di supporti, bulloni e guarnizioni.
6151		57.6.QX1.01.A		Dimensioni (BxH) 300x300 mm		cad	263,07	28,66%
6152		57.6.QX1.01.B		Dimensioni (BxH) 300x600 mm		cad	305,56	24,67%
6153		57.6.QX1.01.C		Dimensioni (BxH) 600x300 mm		cad	311,22	24,22%
6154		57.6.QX1.01.D		Dimensioni (BxH) 600x600 mm		cad	362,24	20,81%
6155		57.6.QX1.01.E		Dimensioni (BxH) 600x900 mm		cad	442,22	22,73%
6156		57.6.QX1.01.F		Dimensioni (BxH) 900x900 mm		cad	485,02	23,32%
6157		57.6.QX1.02		Fornitura e posa in opera di silenziatori rettilinei rettangolari a settori, di lunghezza 1000 mm con attenuazione di 44 dB a 1000 Hz, costruiti in lamiera zincata spessore 1 mm con flange ad angolare forate su tutto il perimetro, settori da 200 mm realizzati in lana minerale con rivestimento in lana di vetro, passaggio aria di larghezza 100 mm, compreso di supporti, bulloni e guarnizioni.
6158		57.6.QX1.02.A		Dimensioni (BxH) 300x300 mm		cad	316,90	23,79%
6159		57.6.QX1.02.B		Dimensioni (BxH) 300x600 mm		cad	390,59	19,30%
6160		57.6.QX1.02.C		Dimensioni (BxH) 600x300 mm		cad	386,34	19,51%
6161		57.6.QX1.02.D		Dimensioni (BxH) 600x600 mm		cad	475,61	15,85%
6162		57.6.QX1.02.E		Dimensioni (BxH) 600x900 mm		cad	586,06	17,15%
6163		57.6.QX1.02.F		Dimensioni (BxH) 900x900 mm		cad	625,57	18,08%
6164		57.6.QX1.03		Fornitura e posa in opera di silenziatori rettilinei rettangolari a settori, di lunghezza 1500 mm con attenuazione di 49 dB a 1000 Hz, costruiti in lamiera zincata spessore 1 mm con flange ad angolare forate su tutto il perimetro, settori da 200 mm realizzati in lana minerale con rivestimento in lana di vetro, passaggio aria di larghezza 100 mm, compreso di supporti, bulloni e guarnizioni.
6165		57.6.QX1.03.A		Dimensioni (BxH) 300x300 mm		cad	337,52	14,89%
6166		57.6.QX1.03.B		Dimensioni (BxH) 300x600 mm		cad	472,76	15,95%
6167		57.6.QX1.03.C		Dimensioni (BxH) 600x300 mm		cad	494,65	20,32%
6168		57.6.QX1.03.D		Dimensioni (BxH) 600x600 mm		cad	620,72	16,19%
6169		57.6.QX1.03.E		Dimensioni (BxH) 600x900 mm		cad	777,23	16,17%
6170		57.6.QX1.03.F		Dimensioni (BxH) 900x900 mm		cad	835,94	18,04%
6171		57.6.QX1.10		Fornitura e posa in opera di silenziatori rettilinei circolari di lunghezza 600 mm, costruiti da un tubo esterno in acciaio zincato ed uno interno di lamiera preforata, intercapedine riempita di materiale fonoassorbente, garza di fibre di vetro tra la lamiera interna ed il materiale fonoassorbente, completi di nipli per la giunzione con i canali circolari, supporti e fissaggi.
6172		57.6.QX1.10.A		Diametro interno 100 mm - Attenuazione di 33 dB a 1 kHz		cad	174,03	43,32%
6173		57.6.QX1.10.B		Diametro interno 125 mm - Attenuazione di 33 dB a 1 kHz		cad	189,72	39,74%
6174		57.6.QX1.10.C		Diametro interno 160 mm - Attenuazione di 33 dB a 1 kHz		cad	206,31	36,54%
6175		57.6.QX1.10.D		Diametro interno 200 mm - Attenuazione di 31 dB a 1 kHz		cad	227,60	33,12%
6176		57.6.QX1.10.E		Diametro interno 250 mm - Attenuazione di 24 dB a 1 kHz		cad	300,37	33,47%
6177		57.6.QX1.10.F		Diametro interno 315 mm - Attenuazione di 19 dB a 1 kHz		cad	364,47	31,03%
6178		57.6.QX1.12		Fornitura e posa in opera di silenziatori rettilinei circolari di lunghezza 1200 mm, costruiti da un tubo esterno in acciaio zincato ed uno interno di lamiera preforata, intercapedine riempita di materiale fonoassorbente, garza di fibre di vetro tra la lamiera interna ed il materiale fonoassorbente, completi di nipli per la giunzione con i canali circolari, supporti e fissaggi.
6179		57.6.QX1.12.A		Diametro interno 100 mm - Attenuazione di 39 dB a 1 kHz		cad	210,08	35,89%
6180		57.6.QX1.12.B		Diametro interno 125 mm - Attenuazione di 39 dB a 1 kHz		cad	232,60	32,41%
6181		57.6.QX1.12.C		Diametro interno 160 mm - Attenuazione di 38 dB a 1 kHz		cad	248,89	30,29%
6182		57.6.QX1.12.D		Diametro interno 200 mm - Attenuazione di 34 dB a 1 kHz		cad	280,54	26,87%
6183		57.6.QX1.12.E		Diametro interno 250 mm - Attenuazione di 38 dB a 1 kHz		cad	358,40	28,05%
6184		57.6.QX1.12.F		Diametro interno 315 mm - Attenuazione di 36 dB a 1 kHz		cad	449,54	25,16%
6185		57.6.QX1.15		Fornitura e posa in opera di silenziatori rettilinei circolari di lunghezza 600 mm, costruiti da un tubo esterno in acciaio zincato ed uno interno di lamiera preforata, intercapedine riempita di materiale fonoassorbente, garza di fibre di vetro tra la lamiera interna ed il materiale fonoassorbente, elemento fonoassorbente montato al centro del silenziatore, completi di nipli per la giunzione con i canali circolari, supporti e fissaggi.
6186		57.6.QX1.15.A		Diametro interno 315 mm - Attenuazione di 26 dB a 1 kHz		cad	463,23	21,70%
6187		57.6.QX1.15.B		Diametro interno 400 mm - Attenuazione di 22 dB a 1 kHz		cad	649,55	15,48%
6188		57.6.QX1.17		Fornitura e posa in opera di silenziatori rettilinei circolari di lunghezza 1200 mm, costruiti da un tubo esterno in acciaio zincato ed uno interno di lamiera preforata, intercapedine riempita di materiale fonoassorbente, garza di fibre di vetro tra la lamiera interna ed il materiale fonoassorbente, elemento fonoassorbente montato al centro del silenziatore, completi di nipli per la giunzione con i canali circolari, supporti e fissaggi.
6189		57.6.QX1.17.A		Diametro interno 315 mm - Attenuazione di 41 dB a 1 kHz		cad	633,19	15,88%
6190		57.6.QX1.17.B		Diametro interno 400 mm - Attenuazione di 38 dB a 1 kHz		cad	834,62	12,04%
6191		57.6.QX1.17.C		Diametro interno 500 mm - Attenuazione di 35 dB a 1 kHz		cad	1.013,10	9,92%
6192		57.6.QX1.17.D		Diametro interno 630 mm - Attenuazione di 38 dB a 1 kHz		cad	1.344,95	8,41%
6193		57.6.QX1.17.E		Diametro interno 800 mm - Attenuazione di 23 dB a 1 kHz		cad	1.735,05	7,24%
6194		57.7		APPARECCHI PER VENTILAZIONE ED ESTRAZIONE
6195		57.7.QX1		POSA DI COMPONENTI IMPIANTISTICI COMPLESSI - MATERIALI VARI E COMPLESSI PER IMPIANTI MECCANICI (1)
6196		57.7.QX1.01		Fornitura e posa in opera di aspiratori per espulsione diretta all'esterno costituiti da girante elicoidale, guarnizione di tenuta, kit per installazione a parete, vetro o soffitto, griglia esterna fissa, ventilatore ad una velocità con alimentazione a 230 V - 50 Hz, grado di protezione IPX4, serranda a chiusura automatica, timer di chiusura elettronico regolabile, compreso cablaggi elettrici.
6197		57.7.QX1.01.A		Portata 90 m³/h		cad	162,60	30,91%
6198		57.7.QX1.01.B		Portata 175 m³/h		cad	176,56	28,47%
6199		57.7.QX1.01.C		Portata 335 m³/h		cad	206,61	24,33%
6200		57.7.QX1.05		Fornitura e posa in opera di aspiratori per espulsione in condotto di ventilazione costituiti da girante centrifuga, guarnizione di tenuta, kit di montaggio, ventilatore ad una velocità con alimentazione a 230 V - 50 Hz, classe II (doppio isolamento), timer di chiusura elettronico regolabile, compreso cablaggi elettrici.
6201		57.7.QX1.05.A		Portata 90 m³/h - Pressione statica 110 Pa		cad	174,36	28,83%
6202		57.7.QX1.05.B		Portata 165 m³/h - Pressione statica 200 Pa		cad	221,52	22,69%
6203		57.7.QX1.05.C		Portata 260 m³/h - Pressione statica 320 Pa		cad	250,89	20,03%
6204		57.7.QX1.10		Fornitura e posa in opera di ventilatori centrifughi in linea costituiti da cassa in resina poliammidica rinforzata con fibra di vetro antistatica, girante centrifuga a pale curve, motore alimentato a 230 V- 50 Hz, grado di protezione IP44, classe di isolamento classe B, con temperature di esercizio -15 + 40 °C, compreso di fasce di fissaggio e cablaggi elettrici.
6205		57.7.QX1.10.A		Portata 100 m³/h - Pressione statica 75 Pa		cad	182,61	27,52%
6206		57.7.QX1.10.B		Portata 150 m³/h - Pressione statica 75 Pa		cad	186,85	26,90%
6207		57.7.QX1.10.C		Portata 300 m³/h - Pressione statica 120 Pa		cad	196,78	25,54%
6208		57.7.QX1.10.D		Portata 500 m³/h - Pressione statica 170 Pa		cad	217,37	23,12%
6209		57.7.QX1.15		Fornitura e posa in opera di cassonetto ventilante insonorizzato costruito in lamiera di acciaio zincato con materassino in fibra minerale fonoassorbente (spessore 50 mm) e rivestimento interno in lamiera forata, ventilatore centrifugo a doppia aspirazione con girante a pala in avanti e motore alimentato a 230 V - 50 Hz, 4 poli, grado di protezione IP 44, completo in opera di giunti antivibranti, fascette di fissaggio, staffe e fissaggi di sostegno e compreso i cablaggi elettrici.
6210		57.7.QX1.15.A		Portata 150 m³/h - Pressione statica 80 Pa		cad	598,65	25,19%
6211		57.7.QX1.15.B		Portata 300 m³/h - Pressione statica 120 Pa		cad	619,90	24,32%
6212		57.7.QX1.15.C		Portata 500 m³/h - Pressione statica 170 Pa		cad	687,28	21,94%
6213		57.7.QX1.15.D		Portata 1000 m³/h - Pressione statica 170 Pa		cad	1.156,12	15,22%
6214		57.7.QX1.15.E		Portata 1500 m³/h - Pressione statica 170 Pa		cad	1.194,38	14,73%
6215		57.7.QX1.20		Fornitura e posa in posa in opera di torrini estrattori a scarico radiale con motore direttamente accoppiato, composti da base e cappello in resina rinforzata con fibra di vetro, girante elicocentrifuga, motore trifase 400 V - 50 Hz, grado di protezione IP 55, classe di isolamento F, serrandina di sovrappressione, completo di interruttore di sicurezza, rete di protezione interna, cordolo in legno, fissaggi e cablaggi elettrici.
6216		57.7.QX1.20.A		Portata 300 m³/h - Pressione statica 20 Pa - 6 poli		cad	1.636,09	12,29%
6217		57.7.QX1.20.B		Portata 500 m³/h - Pressione statica 40 Pa - 4 poli		cad	1.256,32	16,00%
6218		57.7.QX1.20.C		Portata 500 m³/h - Pressione statica 60 Pa - 6 poli		cad	1.406,61	14,29%
6219		57.7.QX1.20.D		Portata 1000 m³/h - Pressione statica 100 Pa - 4 poli		cad	1.369,77	14,68%
6220		57.9		ULTERIORI UNITA' ED ELEMENTI
6221		57.9.QX1		POSA DI COMPONENTI IMPIANTISTICI COMPLESSI - MATERIALI VARI E COMPLESSI PER IMPIANTI MECCANICI (1)
6222		57.9.QX1.01		Fornitura e posa in opera di umidificatore a vapore per collegamento a distributori remoti, costituiti da cilindro vapore ad elettrodi immersi, alimentazione monofase 230 V - 50 Hz, grado di protezione IP33, pannello digitale di comando e controllo, produzione di vapore ON/OFF o proporzionale, compreso distributori del vapore in acciaio inox, tubazioni di collegamento tra umidificatore e distributori di vapore, cablaggi elettrici e fissaggi.
6223		57.9.QX1.01.A		Produzione vapore 1,5 kg/h		cad	1.360,14	11,09%
6224		57.9.QX1.01.B		Produzione vapore 3 kg/h		cad	1.507,22	10,00%
6225		57.9.QX1.05		Fornitura e posa in opera di umidificatore elettrico a vapore per collegamento a distributori remoti, costituiti da cilindro vapore ad elettrodi immersi, alimentazione trifase 400 V - 50 Hz, grado di protezione IP33, pannello digitale di comando e controllo, produzione di vapore ON/OFF o proporzionale, compreso distributori del vapore in acciaio inox, tubazioni di collegamento tra umidificatore e distributori di vapore, cablaggi elettrici e fissaggi.
6226		57.9.QX1.05.A		Produzione vapore 8 kg/h		cad	1.871,09	8,06%
6227		57.9.QX1.05.B		Produzione vapore 15 kg/h		cad	1.995,74	7,56%
6228		57.9.QX1.05.C		Produzione vapore 25 kg/h		cad	2.760,45	5,46%
6229		58		RIVESTIMENTI ED ISOLAMENTI DI TUBAZIONI, CANALI ED APPARECCHIATURE
6230		58.1		RIVESTIMENTO ED ISOLAMENTO DI TUBAZIONI
6231		58.1.IH4		CANALIZZAZIONI, TUBAZIONI - ALLUMINIO
6232		58.1.IH4.01		Fornitura e posa in opera di foglio di alluminio puro (99,5 %), spessore minimo 0,6 mm, come finitura al rivestimento coibente per tubazioni, comprendente le viti autofilettanti, terminali, fondelli, curve, tee, riduzioni, pezzi speciali. Metodo di misurazione come da norma UNI 6665/88.		m²	36,22	34,69%
6233		58.1.IM1		CANALIZZAZIONI, TUBAZIONI - LANE DI ROCCIA, VERMICULITE, FIBRE DI VETRO
6234		58.1.IM1.01		Fornitura e posa in opera di coppelle in fibra di lana di vetro con taglio longitudinale, spessori in ottemperanza all'allegato B del D.P.R. n. 412/93 coefficiente "1", regolamento della Legge n. 10/91, conduttività termica pari a 0,033 W/mK a 40 °C, comportamento al fuoco conforme alla classe "0", fissati al tubo con fascette metalliche, complete di pezzi speciali per curve, tee, riduzioni. Metodo di misurazione come da norma UNI 6665/88.
6235		58.1.IM1.01.A		Per tubazioni DN 15		m	10,69	25,86%			2,71
6236		58.1.IM1.01.B		Per tubazioni DN 20		m	11,25	24,57%
6237		58.1.IM1.01.C		Per tubazioni DN 25		m	11,95	23,13%
6238		58.1.IM1.01.D		Per tubazioni DN 32		m	15,48	24,35%
6239		58.1.IM1.01.E		Per tubazioni DN 40		m	16,64	25,67%
6240		58.1.IM1.01.F		Per tubazioni DN 50		m	22,93	20,82%
6241		58.1.IM1.01.G		Per tubazioni DN 65		m	24,49	19,50%
6242		58.1.IM1.01.H		Per tubazioni DN 80		m	26,18	19,20%
6243		58.1.IM1.01.I		Per tubazioni DN 100		m	29,80	21,08%
6244		58.1.IM1.01.J		Per tubazioni DN 125		m	32,43	23,25%
6245		58.1.IM1.01.K		Per tubazioni DN 150		m	35,60	24,71%
6246		58.1.IN5		CANALIZZAZIONI, TUBAZIONI - GOMME NATURALI E SINTETICHE
6247		58.1.IN5.01		Fornitura e posa in opera di manicotti di elastomero per isolamento di tubazioni calde, con spessori in ottemperanza all'allegato B del D.P.R. 412/93, coefficiente "0,3", regolamento della Legge 10/91, conduttività termica non superiore a 0,040 W/mK a 40 °C, completi in opera di curve, tee, pezzi speciali, nastratura ed incollaggio delle giunzioni. Metodo di misurazione come da norma UNI 6665/88.
6248		58.1.IN5.01.A		Per tubazioni DN 15		m	3,15	55,84%
6249		58.1.IN5.01.B		Per tubazioni DN 20		m	3,82	52,63%
6250		58.1.IN5.01.C		Per tubazioni DN 25		m	4,28	52,84%
6251		58.1.IN5.01.D		Per tubazioni DN 32		m	5,02	45,05%
6252		58.1.IN5.01.E		Per tubazioni DN 40		m	5,59	44,96%
6253		58.1.IN5.01.F		Per tubazioni DN 50		m	9,82	25,59%
6254		58.1.IN5.01.G		Per tubazioni DN 65		m	11,57	21,72%
6255		58.1.IN5.01.H		Per tubazioni DN 80		m	13,00	23,20%
6256		58.1.IN5.01.I		Per tubazioni DN 100		m	18,47	20,41%
6257		58.1.IN5.05		Fornitura e posa in opera di manicotti di elastomero per isolamento di tubazioni calde, con spessori in ottemperanza all'allegato B del D.P.R. 412/93, coefficiente "0,5", regolamento della Legge 10/91, conduttività termica non superiore a 0,040 W/mK a 40 °C, completi in opera di curve, tee, pezzi speciali, nastratura ed incollaggio delle giunzioni. Metodo di misurazione come da norma UNI 6665/88.
6258		58.1.IN5.05.A		Per tubazioni DN 15		m	5,16	34,09%
6259		58.1.IN5.05.B		Per tubazioni DN 20		m	5,91	34,02%
6260		58.1.IN5.05.C		Per tubazioni DN 25		m	7,64	36,18%
6261		58.1.IN5.05.D		Per tubazioni DN 32		m	8,44	32,75%
6262		58.1.IN5.05.E		Per tubazioni DN 40		m	9,30	32,43%
6263		58.1.IN5.05.F		Per tubazioni DN 50		m	21,31	23,59%
6264		58.1.IN5.05.G		Per tubazioni DN 65		m	26,90	23,36%
6265		58.1.IN5.05.H		Per tubazioni DN 80		m	38,15	23,06%
6266		58.1.IN5.05.I		Per tubazioni DN 100		m	56,23	24,58%
6267		58.1.IN5.10		Fornitura e posa in opera di manicotti di elastomero per isolamento di tubazioni calde, con spessori in ottemperanza all'allegato B del D.P.R. 412/93, coefficiente "1", regolamento della Legge 10/91, conduttività termica non superiore a 0,040 W/mK a 40 °C, completi in opera di curve, tee, pezzi speciali, nastratura ed incollaggio delle giunzioni. Metodo di misurazione come da norma UNI 6665/88.
6268		58.1.IN5.10.A		Per tubazioni DN 15		m	17,78	35,33%
6269		58.1.IN5.10.B		Per tubazioni DN 20		m	18,62	33,74%
6270		58.1.IN5.10.C		Per tubazioni DN 25		m	20,64	34,09%
6271		58.1.IN5.10.D		Per tubazioni DN 32		m	36,25	27,73%
6272		58.1.IN5.10.E		Per tubazioni DN 40		m	40,33	28,04%
6273		58.1.IN5.10.F		Per tubazioni DN 50		m	69,78	25,21%
6274		58.1.IN5.10.G		Per tubazioni DN 65		m	82,96	24,23%
6275		58.1.IN5.10.H		Per tubazioni DN 80		m	89,42	23,89%
6276		58.1.IN5.10.I		Per tubazioni DN 100		m	100,55	22,49%
6277		58.1.IN5.20		Fornitura e posa in opera di manicotti di elastomero per isolamento di tubazioni convoglianti fluidi da -40 °C a +105 °C, aventi conduttività termica non superiore a 0,040 W/mK, fattore di resistenza alla diffusione del vapore (µ) superiore a 5000 (valore medio di produzione), spessore 6 mm, completi in opera di curve, tee, pezzi speciali, incollaggio e nastratura delle giunzioni con i materiali ed i prodotti indicati nel manuale di montaggio del Costruttore. Metodo di misurazione come da norma UNI 6665/88.
6278		58.1.IN5.20.A		Per tubazioni DN 15		m	13,51	74,40%
6279		58.1.IN5.20.B		Per tubazioni DN 20		m	16,86	74,53%
6280		58.1.IN5.20.C		Per tubazioni DN 25		m	20,24	74,50%
6281		58.1.IN5.20.D		Per tubazioni DN 32		m	23,61	74,51%
6282		58.1.IN5.25		Fornitura e posa in opera di manicotti di elastomero per isolamento di tubazioni convoglianti fluidi da -40 °C a +105 °C, aventi conduttività termica non superiore a 0,040 W/mK, fattore di resistenza alla diffusione del vapore (µ) superiore a 5000 (valore medio di produzione), spessore 9 mm, completi in opera di curve, tee, pezzi speciali, incollaggio e nastratura delle giunzioni con i materiali ed i prodotti indicati nel manuale di montaggio del Costruttore. Metodo di misurazione come da norma UNI 6665/88.
6283		58.1.IN5.25.A		Per tubazioni DN 15		m	16,82	74,70%
6284		58.1.IN5.25.B		Per tubazioni DN 20		m	20,35	74,09%
6285		58.1.IN5.25.C		Per tubazioni DN 25		m	23,67	74,32%
6286		58.1.IN5.25.D		Per tubazioni DN 32		m	27,07	74,27%
6287		58.1.IN5.25.E		Per tubazioni DN 40		m	30,42	74,35%
6288		58.1.IN5.25.F		Per tubazioni DN 50		m	34,20	73,48%
6289		58.1.IN5.25.G		Per tubazioni DN 65		m	34,95	71,90%
6290		58.1.IN5.25.H		Per tubazioni DN 80		m	38,94	70,99%
6291		58.1.IN5.25.I		Per tubazioni DN 100		m	41,43	66,72%
6292		58.1.IN5.30		Fornitura e posa in opera di manicotti di elastomero per isolamento di tubazioni convoglianti fluidi da -40 °C a +105 °C, aventi conduttività termica non superiore a 0,040 W/mK, fattore di resistenza alla diffusione del vapore (µ) superiore a 5000 (valore medio di produzione), spessore 13 mm, completi in opera di curve, tee, pezzi speciali, incollaggio e nastratura delle giunzioni con i materiali ed i prodotti indicati nel manuale di montaggio del Costruttore. Metodo di misurazione come da norma UNI 6665/88.
6293		58.1.IN5.30.A		Per tubazioni DN 15		m	17,20	73,05%
6294		58.1.IN5.30.B		Per tubazioni DN 20		m	20,67	72,95%
6295		58.1.IN5.30.C		Per tubazioni DN 25		m	24,11	72,96%
6296		58.1.IN5.30.D		Per tubazioni DN 32		m	27,45	73,24%
6297		58.1.IN5.30.E		Per tubazioni DN 40		m	31,02	72,91%
6298		58.1.IN5.30.F		Per tubazioni DN 50		m	35,49	70,81%
6299		58.1.IN5.30.G		Per tubazioni DN 65		m	35,87	70,06%
6300		58.1.IN5.30.H		Per tubazioni DN 80		m	40,17	68,82%
6301		58.1.IN5.30.I		Per tubazioni DN 100		m	43,01	64,27%
6302		58.1.IN5.35		Fornitura e posa in opera di manicotti di elastomero per isolamento di tubazioni convoglianti fluidi da -40 °C a +105 °C, aventi conduttività termica non superiore a 0,040 W/mK, fattore di resistenza alla diffusione del vapore (µ) superiore a 5000 (valore medio di produzione), spessore 19 mm, completi in opera di curve, tee, pezzi speciali, incollaggio e nastratura delle giunzioni con i materiali ed i prodotti indicati nel manuale di montaggio del Costruttore. Metodo di misurazione come da norma UNI 6665/88.
6303		58.1.IN5.35.A		Per tubazioni DN 15		m	21,95	68,69%
6304		58.1.IN5.35.B		Per tubazioni DN 20		m	25,56	68,82%
6305		58.1.IN5.35.C		Per tubazioni DN 25		m	29,50	68,15%
6306		58.1.IN5.35.D		Per tubazioni DN 32		m	33,46	67,59%
6307		58.1.IN5.35.E		Per tubazioni DN 40		m	37,17	67,61%
6308		58.1.IN5.35.F		Per tubazioni DN 50		m	41,61	66,43%
6309		58.1.IN5.35.G		Per tubazioni DN 65		m	43,36	63,75%
6310		58.1.IN5.35.H		Per tubazioni DN 80		m	47,33	63,71%
6311		58.1.IN5.35.I		Per tubazioni DN 100		m	51,85	58,16%
6312		58.1.IN5.40		Fornitura e posa in opera di manicotti di elastomero per isolamento di tubazioni convoglianti fluidi da -40 °C a +105 °C, aventi conduttività termica non superiore a 0,040 W/mK, fattore di resistenza alla diffusione del vapore (µ) superiore a 5000 (valore medio di produzione), spessore 25 mm, completi in opera di curve, tee, pezzi speciali, incollaggio e nastratura delle giunzioni con i materiali ed i prodotti indicati nel manuale di montaggio del Costruttore. Metodo di misurazione come da norma UNI 6665/88.
6313		58.1.IN5.40.A		Per tubazioni DN 15		m	25,36	59,46%
6314		58.1.IN5.40.B		Per tubazioni DN 20		m	29,45	59,73%
6315		58.1.IN5.40.C		Per tubazioni DN 25		m	34,23	58,73%
6316		58.1.IN5.40.D		Per tubazioni DN 32		m	39,18	57,73%
6317		58.1.IN5.40.E		Per tubazioni DN 40		m	43,67	57,55%
6318		58.1.IN5.40.F		Per tubazioni DN 50		m	49,63	55,70%
6319		58.1.IN5.40.G		Per tubazioni DN 65		m	53,15	52,01%
6320		58.1.IN5.40.H		Per tubazioni DN 80		m	58,60	51,46%
6321		58.1.IN5.40.I		Per tubazioni DN 100		m	67,74	44,52%
6322		58.1.IN6		CANALIZZAZIONI, TUBAZIONI - MATERIE PLASTICHE E FIBRE SINTETICHE, RESINE TERMOPLASTICHE
6323		58.1.IN6.01		Fornitura e posa in opera di foglio di PVC come finitura al rivestimento coibente di tubazioni, spessore minimo di 0,3 mm, compreso curve, terminali, rivetti in plastica, nastro autoadesivo. Metodo di misurazione come da norma UNI 6665/88.		m²	18,43	64,09%
6324		58.2		RIVESTIMENTO ED ISOLAMENTO CANALI
6325		58.2.IH4		CANALIZZAZIONI, TUBAZIONI - ALLUMINIO
6326		58.2.IH4.01		Fornitura e posa in opera di foglio di alluminio, spessore minimo 0,8 mm, come finitura al rivestimento coibente per canali, comprendente: viti autofilettanti, terminali, fondelli, pezzi speciali quali curve, tee, riduzioni. Metodo di misurazione come da norma UNI 6665/88.		m²	54,33	37,00%
6327		58.2.IM1		CANALIZZAZIONI, TUBAZIONI - LANE DI ROCCIA, VERMICULITE, FIBRE DI VETRO
6328		58.2.IM1.01		Fornitura e posa in opera di materassino in lana di vetro adatto per rivestimento isolante di canali convoglianti aria calda o fredda, composto da feltro in lana di vetro, trattata con resine termoindurenti, rivestito su una faccia con carta kraft-alluminio retinata incollata, conduttività termica pari a 0,040 W/mK alla temperatura di 40 °C, completo di fascette metalliche per fissaggio al canale. Metodo di misurazione come da norma UNI 6665/88.
6329		58.2.IM1.01.A		Spessore 30 mm		m²	22,12	56,80%
6330		58.2.IM1.01.B		Spessore 40 mm		m²	23,70	53,02%
6331		58.2.IM1.01.C		Spessore 50 mm		m²	26,01	53,14%
6332		59		SISTEMI PER LO SFRUTTAMENTO DELLE ENERGIE RINNOVABILI E USO RAZIONALE DELLE FONTI ENERGETICHE
6333		59.1		SISTEMI SOLARI TERMICI
6334		59.1.QX1		POSA DI COMPONENTI IMPIANTISTICI COMPLESSI - MATERIALI VARI E COMPLESSI PER IMPIANTI MECCANICI (1)
6335		59.1.QX1.01		Fornitura e posa in opera di impianto per lo sfruttamento dell'energia solare per la produzione di acqua calda sanitaria costituito da collettori solari piani non evacuati (con presenza di aria alla pressione atmosferica tra la superficie captante e la lastra trasparente) a circolazione naturale, in cassa di alluminio resistente all'ambiente marino, piastra captante di tipo selettivo, vetro di tipo temperato, completo raccorderia con anelli dielettrici e giunti a doppia tenuta, valvola di sicurezza per il circuito sanitario a doppia funzione pressione/temperatura e valvola di sicurezza a pressione per il circuito chiuso, carpenteria completa per la posa su tetto piano o inclinato in alluminio e in acciaio inox, liquido termovettore antigelo specifico per impianti solari, scambiatore di calore a intercapedine con serbatoio in acciaio con protezione interna a doppia vetrificazione realizzata ad una temperatura superiore a 850 °C e con anodo al magnesio, isolazione in poliuretano ad alta densità applicata a pressione, rivestimento esterno in lamierino d'alluminio. Esclusa centralina di regolazione.
6336		59.1.QX1.01.A		Superficie nominale collettore da 2 m² con accumulo fino a 150 l		cad	2.891,34	6,95%
6337		59.1.QX1.01.B		Superficie nominale collettore da 4 m² con accumulo fino a 220 l		cad	4.004,27	5,02%
6338		59.1.QX1.01.C		Superficie nominale collettore da 6 m² con accumulo fino a 300 l		cad	4.963,41	4,05%
6339		59.1.QX2		POSA DI COMPONENTI IMPIANTISTICI COMPLESSI - MATERIALI VARI E COMPLESSI PER IMPIANTI MECCANICI (2)
6340		59.1.QX2.01		Fornitura e posa in opera di collettore solare a tubi evacuati (sotto vuoto spinto) in vetro speciale, costituiti da una piastra di assorbimento in rame rivestita da materiali in grado di garantire un elevato assorbimento delle radiazioni solari e una bassa emissione delle radiazioni termiche; tubo scambiatore coassiale, possibilità di rotazione dei tubi per ottenere un ottimale sfruttamento della radiazione incidente, cassa di contenimento dello scambiatore in acciaio, sensore di temperatura, accessori di allacciamento con raccordi ad anello per il collegamento della batteria di collettori con l'impianto. Esclusa la centralina di regolazione.
6341		59.1.QX2.01.A		Collettore da 2 m²		cad	3.345,22	10,52%
6342		59.1.QX2.01.B		Collettore da 3 m²		cad	5.130,85	9,31%
6343		59.1.QX3		POSA DI COMPONENTI IMPIANTISTICI COMPLESSI - MATERIALI VARI E COMPLESSI PER IMPIANTI MECCANICI (3)
6344		59.1.QX3.01		Fornitura e posa in opera di serbatoio ad accumulo verticale capacità litri 300, con superfici in acciaio resistenti alla corrosione, anodo al magnesio per la protezione catodica supplementare, serpentina superiore per collegamento alla caldaia avente resa di 15 kW e serpentina inferiore per collegamento al circuito solare avente resa di 20 kW entrambe con temperatura di mandata standard pari a 60 °C, regolatore di temperatura, pompa di carico bollitore, raccordi per attacco lato riscaldamento alla caldaia, possibilità di inserimento di un sensore temperatura bollitore nel caso di funzionamento con pannelli solari, dispositivo termostatico di miscelazione, accessori per la corretta installazione.		cad	3.494,17	8,63%
6345		59.2		SISTEMI FOTOVOLTAICI
6346		59.2.QX1		POSA DI COMPONENTI IMPIANTISTICI COMPLESSI - MATERIALI VARI E COMPLESSI PER IMPIANTI MECCANICI (1)
6347		59.2.QX1.01		Fornitura e posa in opera di impianto fotovoltaico costituito da pannelli utilizzanti celle al silicio policristallino caratteristiche del singolo pannello 250 Wp tolleranza solo positiva non inferiore al 5 %, con cornice in alluminio e vetro temperato antigrandine di protezione, montati sulla copertura degli edifici mediante supporti orientabili da 10° a 60° in acciaio zincato (max. 8 pannelli per supporto). L'articolo comprende e compensa inoltre la fornitura e posa in opera di inverter monofase/trifase per interno atti alla commutazione della tensione da continua ad alternata 230 Vca/400 Vca completi delle protezioni previste dalla Norma CEI 0-21 e dotati di elettronica con display per la visualizzazione dei dati caratteristici dell'impianto, la fornitura e posa in opera, nel caso di esecuzione trifase 400 Vca, di quadro elettrico di interfaccia tra gli inverter e la rete elettrica completo di protezioni di minima e massima frequenza e tensione in accordo con le Norme CEI 0-21 e con le Direttive tecniche dell'Ente distributore, i cablaggi, le prove di funzionalità, i collegamenti elettrici, gli accessori e quanto necessario.
6348		59.2.QX1.01.A		Impianto monofase con 12 pannelli fotovoltaici, potenza di picco 3,00 kW		cad	9.911,65	10,14%
6349		59.2.QX1.01.B		Impianto monofase con 20 pannelli fotovoltaici, potenza di picco 5,00 kW		cad	15.146,43	11,95%
6350		59.2.QX1.01.C		Impianto trifase con 40 pannelli fotovoltaici, potenza di picco 10,00 kW		cad	29.729,68	12,17%
6351		59.2.QX1.01.D		Impianto trifase con 80 pannelli fotovoltaici, potenza di picco 20,00 kW		cad	54.223,52	13,35%
6352		60		IMPIANTI ESTERNI DI ILLUMINAZIONE
6353		60.1		PALI E SBRACCI
6354		60.1.QH2		POSA DI COMPONENTI IMPIANTISTICI COMPLESSI - ACCIAIO
6355		60.1.QH2.01		Fornitura e posa in opera di pali in acciaio zincato troncoconici diritti da lamiera a sezione circolare spessore 3 mm, diametro di testa 60 mm, con le tolleranze di cui al Capitolo 8 delle Norme UNI EN 40-2 ottenuti mediante formatura a freddo di lamiera di acciaio conforme S 235JR-UNI EN 10025 con successiva saldatura longitudinale esterna, zincatura del palo in accordo con UNI EN ISO 1461. L'articolo comprende e compensa asola entrata cavi, asola per morsettiera, morsetto di attacco a terra, trasporto a picchetto, installazione a rettifilo, fissaggio mediante sabbia bagnata e costipata con anello superiore di tenuta in calcestruzzo di adeguato tenore di cemento eseguito con apposito stampo, allacciamento elettrico dalla linea principale o dalla morsettiera agli apparecchi illuminanti in sommità eseguito utilizzando cavo FG70R, formazione e sezione in accordo con il progetto esecutivo. Il complesso basamento, palo, apparecchi installati in sommità dovrà essere verificato secondo il D.M. 16/01/1996 "Criteri generali per la verifica di sicurezza delle costruzioni e dei carichi e sovraccarichi", la Circolare attuativa n. 156 del 04/07/1996 ed il DM 11/03/1988.
6356		60.1.QH2.01.A		Altezza 3,50 m, altezza fuori terra 3,00 m, diametro di base 95 mm, peso 22 kg circa, superficie per eventuale verniciatura 0,85 m²		cad	212,07	17,65%
6357		60.1.QH2.01.B		Altezza 4,00 m, altezza fuori terra 3,50 m, diametro di base 100 mm, peso 24 kg circa, superficie per eventuale verniciatura 1,01 m²		cad	216,74	17,27%
6358		60.1.QH2.01.C		Altezza 4,50 m, altezza fuori terra 4,00 m, diametro di base 105 mm, peso 27 kg circa, superficie per eventuale verniciatura 1,17 m²		cad	228,67	16,37%
6359		60.1.QH2.01.D		Altezza 5,00 m, altezza fuori terra 4,50 m, diametro di base 110 mm, peso 31 kg circa, superficie per eventuale verniciatura 1,34 m²		cad	251,44	14,89%
6360		60.1.QH2.01.E		Altezza 5,50 m, altezza fuori terra 5,00 m, diametro di base 115 mm, peso 35 kg circa, superficie per eventuale verniciatura 1,51 m²		cad	264,61	14,15%
6361		60.1.QH2.01.F		Altezza 6,00 m, altezza fuori terra 5,50 m, diametro di base 120 mm, peso 41 kg circa, superficie per eventuale verniciatura 1,70 m²		cad	312,67	15,97%
6362		60.1.QH2.01.G		Altezza 6,80 m, altezza fuori terra 6,00 m, diametro di base 128 mm, peso 48 kg circa, superficie per eventuale verniciatura 2,01 m²		cad	328,86	15,18%
6363		60.1.QH2.01.H		Altezza 7,80 m, altezza fuori terra 7,00 m, diametro di base 138 mm, peso 57 kg circa, superficie per eventuale verniciatura 2,43 m²		cad	362,34	13,78%
6364		60.1.QH2.01.I		Altezza 8,80 m, altezza fuori terra 8,00 m, diametro di base 148 mm, peso 69 kg circa, superficie per eventuale verniciatura 2,88 m²		cad	448,98	16,68%
6365		60.1.QH2.01.J		Altezza 9,30 m, altezza fuori terra 8,50 m, diametro di base 153 mm, peso 74 kg circa, superficie per eventuale verniciatura 3,11 m²		cad	468,15	15,99%
6366		60.1.QH2.01.K		Altezza 9,80 m, altezza fuori terra 9,00 m, diametro di base 158 mm, peso 79 kg circa, superficie per eventuale verniciatura 3,36 m²		cad	490,90	15,25%
6367		60.1.QH2.01.L		Altezza 10,30 m, altezza fuori terra 9,50 m, diametro di base 163 mm, peso 85 kg circa, superficie per eventuale verniciatura 3,61 m²		cad	513,69	14,58%
6368		60.1.QH2.01.M		Altezza 10,80 m, altezza fuori terra 10,00 m, diametro di base 168 mm, peso 93 kg circa, superficie per eventuale verniciatura 3,87 m²		cad	543,68	13,77%
6369		60.1.QH2.02		Fornitura e posa in opera di pali in acciaio zincato troncoconici diritti da lamiera a sezione circolare spessore 4 mm, diametro di testa 60 mm, con le tolleranze di cui al Capitolo 8 delle Norme UNI EN 40-2 ottenuti mediante formatura a freddo di lamiera di acciaio S 235JR-UNI EN 10025 con successiva saldatura longitudinale esterna, zincatura del palo in accordo con UNI EN ISO 1461. L'articolo comprende e compensa asola entrata cavi, asola per morsettiera, morsetto di attacco a terra, trasporto a picchetto, installazione a rettifilo, fissaggio mediante sabbia bagnata e costipata con anello superiore di tenuta in calcestruzzo di adeguato tenore di cemento eseguito con apposito stampo, allacciamento elettrico dalla linea principale o dalla morsettiera agli apparecchi illuminanti in sommità eseguito utilizzando cavo FG70R, formazione e sezione in accordo con il progetto esecutivo. Il complesso basamento, palo, apparecchi installati in sommità dovrà essere verificato secondo il D.M. 16/01/1996 "Criteri generali per la verifica di sicurezza delle costruzioni e dei carichi e sovraccarichi", la Circolare attuativa n. 156 del 04/07/1996 ed il DM 11/03/1988.
6370		60.1.QH2.02.A		Altezza 6,80 m, altezza fuori terra 6,00 m, diametro di base 128 mm, peso 62 kg circa, superficie per eventuale verniciatura 2,01 m²		cad	366,60	13,62%
6371		60.1.QH2.02.B		Altezza 7,80 m, altezza fuori terra 7,00 m, diametro di base 138 mm, peso 76 kg circa, superficie per eventuale verniciatura 2,43 m²		cad	410,51	12,16%
6372		60.1.QH2.02.C		Altezza 8,80 m, altezza fuori terra 8,00 m, diametro di base 148 mm, peso 89 kg circa, superficie per eventuale verniciatura 2,88 m²		cad	505,01	14,83%
6373		60.1.QH2.02.D		Altezza 9,30 m, altezza fuori terra 8,50 m, diametro di base 153 mm, peso 98 kg circa, superficie per eventuale verniciatura 3,11 m²		cad	533,95	14,02%
6374		60.1.QH2.02.E		Altezza 9,80 m, altezza fuori terra 9,00 m, diametro di base 158 mm, peso 106 kg circa, superficie per eventuale verniciatura 3,36 m²		cad	569,82	13,14%
6375		60.1.QH2.02.F		Altezza 10,3 m, altezza fuori terra 9,50 m, diametro di base 163 mm, peso 113 kg circa, superficie per eventuale verniciatura 3,61 m²		cad	592,96	12,63%
6376		60.1.QH2.02.G		Altezza 10,80 m, altezza fuori terra 10,00 m, diametro di base 168 mm, peso 122 kg circa, superficie per eventuale verniciatura 3,87 m²		cad	621,87	12,04%
6377		60.1.QH2.02.H		Altezza 11,30 m, altezza fuori terra 10,50 m, diametro di base 173 mm, peso 130 kg circa, superficie per eventuale verniciatura 4,14 m²		cad	675,43	14,78%
6378		60.1.QH2.02.I		Altezza 11,80 m, altezza fuori terra 11,00 m, diametro di base 178 mm, peso 139 kg circa, superficie per eventuale verniciatura 4,41 m²		cad	711,31	14,04%
6379		60.1.QH2.02.J		Altezza 12,30 m, altezza fuori terra 11,50 m, diametro di base 183 mm, peso 148 kg circa, superficie per eventuale verniciatura 4,69 m²		cad	726,29	13,75%
6380		60.1.QH2.02.K		Altezza 12,80 m, altezza fuori terra 12,00 m, diametro di base 188 mm, peso 158 kg circa, superficie per eventuale verniciatura 4,99 m²		cad	776,11	12,86%
6381		60.1.QH2.02.L		Altezza 14,00 m, attrezzato mediante incastro di due tronchi,altezza fuori terra 13,00 m, diametro di base 190 mm, peso 180 kg circa, superficie per eventuale verniciatura 5,60 m²		cad	934,83	13,35%
6382		60.1.QH2.02.M		Altezza 15,00 m, attrezzato mediante incastro di due tronchi, altezza fuori terra 14,00 m, diametro di base 200 mm, peso 199 kg circa,superficie per eventuale verniciatura 6,20 m²		cad	1.037,95	12,02%
6383		60.1.QH2.02.N		Altezza 16,00 m, attrezzato mediante incastro di due tronchi, altezza fuori terra 14,80 m, diametro di base 208 mm, peso 220 kg circa,superficie per eventuale verniciatura 6,80 m²		cad	1.155,62	12,96%
6384		60.1.QH2.03		Fornitura e posa in opera di pali in acciaio zincato troncoconici laminati diritti a sezione circolare, spessore inferiore a 4 mm, con le tolleranze di cui al Capitolo 8 delle Norme UNI EN 40-2 costruiti tramite laminazione a caldo alla temperatura di 700 °C utilizzando tubi normalizzati ERW in acciaio S-275JR-UNI EN 10025, zincatura del palo in accordo con UNI EN ISO 1461. L'articolo comprende e compensa le seguenti lavorazioni: asola entrata cavi, asola per morsettiera, morsetto di attacco a terra, trasporto a picchetto, installazione a rettifilo, fissaggio mediante sabbia bagnata e costipata con anello superiore di tenuta in calcestruzzo di adeguato tenore di cemento eseguito con apposito stampo, allacciamento elettrico dalla linea principale o dalla morsettiera agli apparecchi illuminanti in sommità eseguito utilizzando cavo FG70R, formazione e sezione in accordo con il progetto esecutivo. Il complesso basamento, palo, apparecchi installati in sommità dovrà essere verificato secondo il D.M. 16/01/1996 "Criteri generali per la verifica di sicurezza delle costruzioni e dei carichi e sovraccarichi", la Circolare attuativa n. 156 del 04/07/1996 ed il DM 11/03/1988.
6385		60.1.QH2.03.A		Altezza 4,00 m, altezza fuori terra 3,50 m, diametro di base 88,9 mm, spessore 3,2 mm, diametro in cima 60 mm, peso 25 kg circa, superficie per eventuale verniciatura 0,94 m²		cad	266,13	14,07%
6386		60.1.QH2.03.B		Altezza 5,20 m, altezza fuori terra 4,70 m, diametro di base 88,9 mm, spessore 3,2 mm, diametro in cima 60 mm, peso 31 kg circa, superficie per eventuale verniciatura 1,22 m²		cad	302,82	12,36%
6387		60.1.QH2.03.C		Altezza 6,00 m, altezza fuori terra 5,50 m, diametro di base 114,3 mm, spessore 3,4 mm, diametro in cima 60 mm, peso 49 kg circa, superficie per eventuale verniciatura 1,64 m²		cad	383,41	13,02%
6388		60.1.QH2.03.D		Altezza 6,80 m, altezza fuori terra 6,00 m, diametro di base 114,3 mm, spessore 3,4 mm, diametro in cima 60 mm, peso 55 kg circa, superficie per eventuale verniciatura 1,86 m²		cad	409,50	12,19%
6389		60.1.QH2.03.E		Altezza 6,80 m, altezza fuori terra 6,00 m, diametro di base 127 mm, spessore 3,6 mm, diametro in cima 65 mm, peso 63 kg circa, superficie per eventuale verniciatura 2,05 m²		cad	433,89	11,51%
6390		60.1.QH2.03.F		Altezza 7,80 m, altezza fuori terra 7,00 m, diametro di base 127 mm, spessore 3,6 mm, diametro in cima 65 mm, peso 73 kg circa, superficie per eventuale verniciatura 2,35 m²		cad	492,88	10,13%
6391		60.1.QH2.03.G		Altezza 8,80 m, altezza fuori terra 8,00 m, diametro di base 127 mm, spessore 3,6 mm, diametro in cima 65 mm, peso 82 kg circa, superficie per eventuale verniciatura 2,65 m²		cad	596,19	12,56%
6392		60.1.QH2.03.H		Altezza 8,80 m, altezza fuori terra 8,00 m, diametro di base 139,7 mm, spessore 3,8 mm, diametro in cima 65 mm, peso 95 kg circa, superficie per eventuale verniciatura 2,83 m²		cad	640,04	11,70%
6393		60.1.QH2.03.I		Altezza 9,30 m, altezza fuori terra 8,50 m, diametro di base 114,3 mm, spessore 3,4 mm, diametro in cima 60 mm, peso 75 kg circa, superficie per eventuale verniciatura 2,54 m²		cad	568,05	13,18%
6394		60.1.QH2.03.J		Altezza 9,30 m, altezza fuori terra 8,50 m, diametro di base 127 mm, spessore 3,6 mm, diametro in cima 65 mm, peso 86 kg circa, superficie per eventuale verniciatura 2,80 m²		cad	615,12	12,17%
6395		60.1.QH2.03.K		Altezza 9,30 m, altezza fuori terra 8,50 m, diametro di base 139,7 mm, spessore 3,8 mm, diametro in cima 65 mm, peso 101 kg circa, superficie per eventuale verniciatura 2,99 m²		cad	662,23	11,31%
6396		60.1.QH2.03.L		Altezza 9,80 m, altezza fuori terra 9,00 m, diametro di base 127 mm, spessore 3,6 mm, diametro in cima 65 mm, peso 91 kg circa, superficie per eventuale verniciatura 2,95 m²		cad	647,08	11,57%
6397		60.1.QH2.03.M		Altezza 9,80 m, altezza fuori terra 9,00 m, diametro di base 139,7 mm, spessore 3,8 mm, diametro in cima 65 mm, peso 106 kg circa, superficie per eventuale verniciatura 3,15 m²		cad	690,91	10,84%
6398		60.1.QH2.03.N		Altezza 10,30 m, altezza fuori terra 9,50 m, diametro di base 127 mm, spessore 3,6 mm, diametro in cima 65 mm, peso 95 kg circa, superficie per eventuale verniciatura 3,10 m²		cad	661,16	11,33%
6399		60.1.QH2.03.O		Altezza 10,30 m, altezza fuori terra 9,50 m, diametro di base 139,7 mm, spessore 3,8 mm, diametro in cima 65 mm, peso 110 kg circa, superficie per eventuale verniciatura 3,31 m²		cad	714,76	10,48%
6400		60.1.QH2.03.P		Altezza 10,80 m, altezza fuori terra 10,00 m, diametro di base 127 mm, spessore 3,6 mm, diametro in cima 65 mm, peso 100 kg circa, superficie per eventuale verniciatura 3,26 m²		cad	699,62	10,70%
6401		60.1.QH2.03.Q		Altezza 10,80 m, altezza fuori terra 10,00 m, diametro di base 139,7 mm, spessore 3,8 mm, diametro in cima 65 mm, peso 116 kg circa, superficie per eventuale verniciatura 3,47 m²		cad	756,45	9,90%
6402		60.1.QH2.03.R		Altezza 11,30 m, altezza fuori terra 10,50 m, diametro di base 127 mm, spessore 3,6 mm, diametro in cima 65 mm, peso 105 kg circa, superficie per eventuale verniciatura 3,41 m²		cad	751,76	13,28%
6403		60.1.QH2.03.S		Altezza 11,30 m, altezza fuori terra 10,50 m, diametro di base 139,7 mm, spessore 3,8 mm, diametro in cima 65 mm, peso 121 kg circa, superficie per eventuale verniciatura 3,63 m²		cad	810,21	12,32%
6404		60.1.QH2.03.T		Altezza 12,30 m, altezza fuori terra 11,50 m, diametro di base 139,7 mm, spessore 3,8 mm, diametro in cima 65 mm, peso 132 kg circa, superficie per eventuale verniciatura 3,95 m²		cad	919,57	10,86%
6405		60.1.QH2.03.U		Altezza 12,80 m, altezza fuori terra 12,00 m, diametro di base 139,7 mm, spessore 3,8 mm, diametro in cima 65 mm, peso 137 kg circa, superficie per eventuale verniciatura 4,11 m²		cad	1.240,59	8,05%
6406		60.1.QH2.04		Fornitura e posa in opera di pali in acciaio zincato troncoconici laminati diritti a sezione circolare, spessore 4 mm, con le tolleranze di cui al Capitolo 8 delle Norme UNI EN 40-2 costruiti tramite laminazione a caldo alla temperatura di 700 °C utilizzando tubi normalizzati ERW in acciaio S-275JR-UNI EN 10025, zincatura del palo in accordo con UNI EN ISO 1461. Il prezzo comprende e compensa asola entrata cavi, asola per morsettiera, morsetto di attacco a terra, trasporto a picchetto, installazione a rettifilo, fissaggio mediante sabbia bagnata e costipata con anello superiore di tenuta in calcestruzzo di adeguato tenore di cemento eseguito con apposito stampo, allacciamento elettrico dalla linea principale o dalla morsettiera agli apparecchi illuminanti in sommità eseguito utilizzando cavo FG70R, formazione e sezione in accordo con il progetto esecutivo. Il complesso basamento, palo, apparecchi installati in sommità dovrà essere verificato secondo il D.M. 16/01/1996 "Criteri generali per la verifica di sicurezza delle costruzioni e dei carichi e sovraccarichi", la Circolare attuativa n. 156 del 04/07/1996 ed il DM 11/03/1988.
6407		60.1.QH2.04.A		Altezza 9,80 m, altezza fuori terra 9,00 m, diametro di base 152,4 mm, spessore 4,0 mm, diametro in cima 90 mm, peso 126 kg circa, superficie per eventuale verniciatura 3,73 m²		cad	810,63	10,78%
6408		60.1.QH2.04.B		Altezza 9,80 m, altezza fuori terra 9,00 m, diametro di base 168,3 mm, spessore 4,0 mm, diametro in cima 90 mm, peso 138 kg circa, superficie per eventuale verniciatura 3,97 m²		cad	935,70	9,34%
6409		60.1.QH2.04.C		Altezza 10,80 m, altezza fuori terra 10,00 m, diametro di base 152,4 mm, spessore 4,0 mm, diametro in cima 90 mm, peso 140 kg circa, superficie per eventuale verniciatura 4,11 m²		cad	889,15	9,83%
6410		60.1.QH2.04.D		Altezza 10,80 m, altezza fuori terra 10,00 m, diametro di base 168,3 mm, spessore 4,0 mm, diametro in cima 90 mm, peso 152 kg circa, superficie per eventuale verniciatura 4,38 m²		cad	993,11	8,80%
6411		60.1.QH2.04.E		Altezza 12,80 m, altezza fuori terra 12,00 m, diametro di base 152,4 mm, spessore 4,0 mm, diametro in cima 90 mm, peso 171 kg circa, superficie per eventuale verniciatura 4,87 m²		cad	1.172,43	9,58%
6412		60.1.QH2.04.F		Altezza 12,80 m, altezza fuori terra 12,00 m, diametro di base 168,3 mm, spessore 4,0 mm, diametro in cima 90 mm, peso 180 kg circa, superficie per eventuale verniciatura 5,19 m²		cad	1.293,71	8,68%
6413		60.1.QH2.04.G		Altezza 12,80 m, altezza fuori terra 12,00 m, diametro di base 219 mm, spessore 4,0 mm, diametro in cima 100 mm, peso 232 kg circa, superficie per eventuale verniciatura 6,4 m²		cad	1.600,68	7,02%
6414		60.1.QH2.23		Fornitura e posa in opera di pali in acciaio zincato ottagonali e poligonali diritti costituiti da due tronchi con incastro per sovrapposizione e spessore di ogni tronco pari a 4 mm, con le tolleranze di cui al Capitolo 8 delle Norme UNI EN 40-2 ottenuti mediante formatura a freddo di lamiera di acciaio S-235JR-UNI EN 10025 con successiva saldatura longitudinale esterna e zincatura del palo in accordo con UNI EN ISO 1461. Il prezzo comprende e compensa asola entrata cavi, asola per morsettiera, morsetto di attacco a terra, trasporto a picchetto, installazione a rettifilo, fissaggio mediante sabbia bagnata e costipata con anello superiore di tenuta in calcestruzzo di adeguato tenore di cemento eseguito con apposito stampo, allacciamento elettrico dalla linea principale o dalla morsettiera agli apparecchi illuminanti in sommità eseguito utilizzando cavo FG70R, formazione e sezione in accordo con il progetto esecutivo. Il complesso basamento, palo, apparecchi installati in sommità dovrà essere verificato secondo il D.M. 16/01/1996 "Criteri generali per la verifica di sicurezza delle costruzioni e dei carichi e sovraccarichi", la Circolare attuativa n. 156 del 04/07/1996 ed il DM 11/03/1988.
6415		60.1.QH2.23.A		Altezza 14,00 m, altezza fuori terra 13,00 m, sezione ottagonale, diametro di base 250 mm, diametro in cima 75 mm, peso 230 kg circa, superficie per eventuale verniciatura 7,00 m²		cad	1.480,96	13,48%
6416		60.1.QH2.23.B		Altezza 14,00 m, altezza fuori terra 13,00 m, sezione poligonale, diametro di base 320 mm, diametro in cima 90 mm, peso 295 kg circa, superficie per eventuale verniciatura 9,00 m²		cad	1.654,47	12,07%
6417		60.1.QH2.23.C		Altezza 15,00 m, altezza fuori terra 14,00 m, sezione ottagonale, diametro di base 250 mm, diametro in cima 75 mm, peso 245 kg circa, superficie per eventuale verniciatura 7,50 m²		cad	1.560,86	14,39%
6418		60.1.QH2.23.D		Altezza 15,00 m, altezza fuori terra 14,00 m, sezione poligonale, diametro di base 320 mm, diametro in cima 90 mm, peso 320 kg circa, superficie per eventuale verniciatura 9,50 m²		cad	1.787,36	12,57%
6419		60.1.QH2.23.E		Altezza 16,20 m, altezza fuori terra 15,00 m, sezione poligonale, diametro di base 320 mm, diametro in cima 90 mm, peso 345 kg circa, superficie per eventuale verniciatura 10,50 m²		cad	1.984,30	12,58%
6420		60.1.QH2.23.F		Altezza 16,20 m, altezza fuori terra 15,00 m, sezione poligonale, diametro di base 320 mm, diametro in cima 120 mm, peso 415 kg circa, superficie per eventuale verniciatura 12,50 m²		cad	2.217,52	11,26%
6421		60.1.QH2.23.G		Altezza 17,20 m, altezza fuori terra 16,00 m, sezione poligonale, diametro di base 320 mm, diametro in cima 90 mm, peso 365 kg circa, superficie per eventuale verniciatura 11,00 m²		cad	2.213,87	15,78%
6422		60.1.QH2.23.H		Altezza 17,20 m, altezza fuori terra 16,00 m, sezione poligonale, diametro di base 370 mm, diametro in cima 120 mm, peso 435 kg circa, superficie per eventuale verniciatura 13,50 m²		cad	2.447,09	14,28%
6423		60.1.QH2.23.I		Altezza 19,20 m, altezza fuori terra 18,00 m, sezione poligonale, diametro di base 370 mm, diametro in cima 120 mm, peso 485 kg circa, superficie per eventuale verniciatura 15,00 m²		cad	2.848,92	14,02%
6424		60.1.QH2.23.J		Altezza 19,20 m, altezza fuori terra 18,00 m, sezione poligonale, diametro di base 450 mm, diametro in cima 120 mm, peso 580 kg circa, superficie per eventuale verniciatura 17,50 m²		cad	3.198,22	12,49%
6425		60.1.QH2.24		Torre faro a corona mobile tipo Tecnopali CM 20-1 Top Standard (o equivalente) con H=20 m, D×s=440×4 mm, d=200 mm.		cad	15.285,46	11,93%
6426		60.1.QH2.25		Fornitura e posa in opera di torre faro a piattaforma mobile costituita da: Fusto: - forma tronco-conica, a sezione poligonale ad incastro ricavata da lamiera di acciaio Fe 52 saldata longitudinalmente; tronco di punta corredato di adeguata flangia saldata per interfacciamento con la parte piastra inferiore della testa di trascinamento; tronco di base provvisto di adeguata apertura rinforzata, completa di portella di chiusura con serratura antivandalo ed equipaggiata per il sistema di movimentazione; tronco di base del fusto corredato di adeguata flangia saldata idonea per il fissaggio alla fondazione tramite tirafondi di ancoraggio e della presa per il collegamento di messa a terra della stuttura. Testa di trascinamento: - bullonata alla flangia posta in sommità della torre, realizzata in elementi di acciaio zincati a caldo, opportunamente sagomati in modo da renderla completamente carenata per un'adeguata protezione degli organi di rinvio delle funi di sollevamento della Corona Mobile e del/dei cavo/i di alimentazione dei proiettori. Composta da tre bracci posti a 120° l'uno dall'altro su cui saranno montate le carrucole, ruotanti su boccole in ottone, per il rinvio delle funi di acciaio e del/dei cavo/i elettrico/i, dotata di appositi dispositivi antiscarrucolamento, assicura una rigorosa separazione meccanica delle funi dal cavo elettrico al fine di evitare fenomeni di attorcigliamento. Corona mobile: - realizzata in elementi di acciaio saldati e imbullonati (la parte centrale portante di forma circolare), predisposta per l'applicazione dei tre dispositivi di fissaggio delle funi di acciaio, con relativo dispositivo di regolazione per il livellamento della corona mobile, dei tre innesti antirotazione a perno per l'inserimento e la centratura della corona mobile nella testa di trascinamento, dei tre dispositivi di aggancio meccanico con piatto armonico in acciaio inossidabile, dei dispositivi protettivi antisfregamento della corona mobile durante le manovre di salita e discesa, del bloccaggio del/dei cavo/i elettrico/i; equipaggiata con cassetta/e di derivazione stagna (IP65) per i collegamenti ai corpi illuminanti dotata di spina per eseguire le prove di accensione dei proiettori a corona mobile abbassata. Posizionamento variabile su tutti i 360° della corona mobile dei corpi illuminanti. Complesso decorativo: Il complesso testa/corona dovrà essere corredato da una serie di pannelli di forma ricurva (petali) e pennone in sommità in acciaio. I pannelli sono costruiti in PRFV, resina poliestere con fibra di vetro, lavorati a mano e protetti da una pellicola di gelcoat ISO che conferisce la colorazione standard grigio chiaro riferimento RAL 7032. Funi di sollevamento della corona mobile: - n° 3 funi di sollevamento, disposte a 120° tra loro, realizzate in acciaio inossidabile, dotate alle estremità di terminali filettati per consentire la regolazione delle stesse per ottenere il corretto livellamento della piattaforma caricata dei suoi equipaggiamenti. Equipaggiamento elettrico: - alla base prevede una presa con interruttore di blocco a cui si attesta la linea di alimentazione dell'impianto e sulla corona mobile una cassetta di derivazione ai proiettori in IP 65, dotata di idonea spina per la prova di accensione a terra dei corpi illuminanti, a cui si attesta in maniera definitiva il cavo elettrico, rinviato sulle carrucole della testa di trascinamento, che all'interno del fusto, per mezzo di idonea spina, si collega alla presa interbloccata alla base della torre. Finitura: - finitura superficiale della struttura e dei vari componenti realizzata mediante zincatura a caldo secondo la Norma UNI EN ISO 1461. Sistemi di sicurezza: - Il sistema a corona mobile è dotato di sicurezze attive e passive quali un dispositivo di aggancio meccanico della corona mobile alla testa di trascinamento, un sistema di centraggio e antirotazione, un sistema di sicurezza posta all'interno della portella, supporti di appoggio della corona mobile costituiti da tre staffe in acciaio, smontabili. Unità elettrica carrellata: - costituita da telaio verniciato munito di ruote, facilmente trasportabile, sul quale saranno montati il gruppo motoriduttore con grado di protezione IP55 ed alimentazione trifase 380V 50Hz incorporata, la catena calibrata della lunghezza necessaria per la movimentazione della corona mobile, il relativo contenitore, un vano porta attrezzi, la pulsantiera con prolunga per il comando a distanza di sicurezza. La torre faro sarà equipaggiata con proiettori aventi le seguenti caratteristiche: - corpo in pressofusione di alluminio a basso contenuto di rame, resistenti alla corrosione, non verniciati; - riflettore asimmetrico in alluminio purissimo anodizzato e brillantato ad altissima riflessione; - intensità massima a circa 60° sul piano verticale - Cut-off a 80°; - fascio largo, - vetro frontale di chiusura temprato termicamente spessore 4mm; - apertura del vetro frontale tramite 4 clip in acciaio inossidabile e vincolato al corpo tramite 2 cerniere in acciaio inossidabile; - sostituzione della lampada tramite apertura del vetro forntale; - staffa di fissaggio in acciaio verniciato colore nero di larghezza 50 mm e dotata di tre fori per il fissaggio; - angolo di orientamento verticale proiettore +10° -10°; - dispositivo goniometrico di puntamento; - guarnizioni in gomma siliconica; - viteria esterna in acciaio inossidabile; - cassetta per il collegamento elettrico esterna in pressofusione di allumio, collegata al corpo proiettore tramite tubo flessibile, grado di protezione IP44 e dotata di due pressacavi; - classe di isolamento I; - grado di protezione IP65; - 230 - 400V 50Hz. Completa inoltre di: - unità elettrica di alimentazione esterna costituita da involucro in poliamide rinforzato con fibra di vetro, alimentatore indipendente ferromagnetico immerso in resina poliestere, accenditore e condensatori di rifasamento; morsetto con fusibile di protezione, ingresso cavi tramite 2 pressacavi; classe di isolamento II, grado di protezione IP65, 230 50Hz. La voce include inoltre, l'inserimento di tubi in pvc rigido per il passaggio dei cavi di alimentazione, un pozzetto in cls completo di chiusino in ghisa carrabile e quota parte di argano elettrico per la movimentazione della corona mobile. Il tutto realizzato secondo gli schemi di progetto, compreso ogni altro onere e magistero per dare il lavoro finito a regola d'arte.
6427		60.1.QH2.25.A		Torre faro a corona mobile H=25 equipaggiata con 8 proiettori a fascio largo per lampada SAP-T da 600 W ottica asimmetrica		cad	42.704,39	3,62%
6428		60.1.QH2.25.B		Torre faro a corona mobile H=25 equipaggiata con 12 proiettori a fascio largo per lampada SAP-T da 600 W ottica asimmetrica		cad	48.340,20	6,01%
6429		60.1.QH2.81		Fornitura e posa in opera di sbraccio singolo adatto ad essere installato su palo, realizzato in acciaio zincato S 235JR EN 10025, raggio di curvatura 500 mm, inclinazione 15°. L'articolo comprende e compensa il tratto del cavo di alimentazione tipo FG7OR, formazione e sezione in accordo con il progetto esecutivo, il montaggio e ogni accessorio di accoppiamento al palo.
6430		60.1.QH2.81.A		Lunghezza 1 m, altezza 1 m, spessore 3 mm, diametro 60,3 mm, peso 8,5 kg circa, superficie verniciatura 0,36 m²		cad	70,80	7,10%
6431		60.1.QH2.81.B		Lunghezza 1,5 m, altezza 1 m, spessore 3 mm, diametro 60,3 mm, peso 10,2 kg circa, superficie verniciatura 0,45 m²		cad	82,27	7,64%
6432		60.1.QH2.82		Fornitura e posa in opera di sbracci doppi adatti ad essere installati su pali, realizzati in acciaio zincato S 235JR EN 10025, raggio di curvatura 500 mm, inclinazione 15°. L'articolo comprende e compensa del cavo di alimentazione tipo FG7OR, formazione e sezione in accordo con il progetto esecutivo, il montaggio e ogni accessorio di accoppiamento al palo.
6433		60.1.QH2.82.A		Lunghezza 1 m, altezza 1 m, spessore 3 mm, diametro 60,3 mm, peso 15,4 kg circa, superficie verniciatura 0,72 m²		cad	120,76	7,28%
6434		60.1.QH2.82.B		Lunghezza 1,5 m, altezza 1 m, spessore 3 mm, diametro 60,3 mm, peso 18,2 kg circa, superficie verniciatura 0,90 m²		cad	137,24	7,32%
6435		60.1.QH2.83		Fornitura e posa in opera di sbraccetti a squadro ("pipe") con innesto a bicchiere realizzati in acciaio S 235JR EN 10025 incluse tutte le lavorazioni e gli accessori necessari per l'accoppiamento in cima al palo.
6436		60.1.QH2.83.A		Sbraccetto singolo, superficie verniciatura 0,10 m²		cad	51,08	4,92%
6437		60.1.QH2.83.B		Sbraccetto doppio a 180°, superficie verniciatura 0,14 m²		cad	59,99	5,03%
6438		60.1.QH2.83.C		Sbraccetto triplo a 120°, superficie verniciatura 0,18 m²		cad	90,33	3,89%
6439		60.1.QH2.84		Fornitura e posa in opera di traverse portaproiettori realizzate con profilati rettangolari in acciaio S 235JR EN 10025, incluse tutte le lavorazioni e gli accessori necessari per l'accoppiamento in cima al palo.
6440		60.1.QH2.84.A		Lunghezza totale traversa 250 mm per 1 proiettore		cad	72,07	17,43%
6441		60.1.QH2.84.B		Lunghezza totale traversa 1200 mm per 2 o 4 proiettori		cad	117,96	15,98%
6442		60.1.QH2.84.C		Lunghezza totale traversa 2000 mm per 3 o 5 proiettori		cad	158,63	15,84%
6443		60.1.QH2.92		Fornitura e posa in opera fascia termorestringente di protezione dalle corrosioni della base del palo, realizzata in polietilene lunghezza minima 450 mm, applicata a caldo dopo la zincatura con mezzeria nella zona di incastro al basamento.
6444		60.1.QH2.92.A		Per pali fino a diametro 148 mm		cad	38,96	3,23%
6445		60.1.QH2.92.B		Per pali diametro tra 152 e 219 mm		cad	52,35	2,40%
6446		60.1.QH2.92.C		Per pali diametro superiore a 219 mm		cad	67,05	1,87%
6447		60.1.QH2.93		Fornitura e posa in opera di portelli da palo per chiusura della feritoia di alloggiamento morsettiera realizzati in lega di alluminio presso-colata completi di viti di serraggio in acciaio inox azionabili con chiave specifica, guarnizioni di tenuta in gomma antinvecchiamento, grado di protezione IP54.
6448		60.1.QH2.93.A		Portello per feritoia 38x132 mm		cad	12,71	9,89%
6449		60.1.QH2.93.B		Portello per feritoia 45x186 mm		cad	18,26	8,26%
6450		60.1.QH2.93.C		Portello per feritoia 45x186 mm per pali ottagonali		cad	22,23	11,30%
6451		60.1.QH2.94		Fornitura e posa in opera di morsettiere da incasso a palo in esecuzione a doppio isolamento, costituite da contenitore in resina poliammidica autoestinguente ed antitraccia, base isolante stampata in poliammide, morsetti in ottone a 3 vie per polo con serraggio indipendente mediante viti in acciaio inox, grado di protezione sul perimetro coperchio IP43, in zona ingresso cavi IP23B, tensione nominale Un = 500 V, complete di portafusibili con fusibili, inclusi collegamenti ed accessori.
6452		60.1.QH2.94.A		Morsettiera per feritoia 38x132 mm con cavo fino a 2x10 mm², Imax = 30 A, portafusibile in derivazione fino a 10 A		cad	24,81	15,19%
6453		60.1.QH2.94.B		Morsettiera per feritoia 45x186 mm con cavo fino a 4x16 mm², Imax = 63 A, portafusibile in derivazione fino a 20 A		cad	47,38	9,55%
6454		60.2		ARMATURE
6455		60.2.QZ1		POSA DI COMPONENTI IMPIANTISTICI COMPLESSI - MATERIALI VARI E COMPLESSI PER IMPIANTI ELETTRICI (1)
6456		60.2.QZ1.01		Fornitura e posa in opera di armatura stradale con telaio e staffa di attacco al palo in alluminio pressofuso, carenatura in poliestere rinforzato con fibra di vetro colore grigio, coppa trasparente in policarbonato stabilizzato per UV o vetro piano temprato, riflettore in alluminio purissimo metallizzato regolabile in almeno 5 posizioni per adattare la direzionalità del flusso luminoso, carenatura apribile senza ausilio di attrezzi con dispositivo anticaduta, unità elettrica montata su piastra estraibile, connessione alla morsettiera tramite presa a spina, grado di protezione IP65 vano lampade e IP43 per il vano reattore, inclusa lampada, fusibili di protezione,staffe di montaggio a palo, accessori.
6457		60.2.QZ1.01.A		Armatura in classe 2 con coppa e lampada a vapori di mercurio da 80/125 W		cad	328,82	3,80%
6458		60.2.QZ1.01.B		Armatura in classe 2 con coppa e lampada a vapori sodio da 70 W		cad	368,28	3,39%
6459		60.2.QZ1.01.C		Armatura in classe 2 con coppa e lampada a vapori sodio da 100 W		cad	391,36	3,83%
6460		60.2.QZ1.01.D		Armatura in classe 2 con coppa e lampada a vapori sodio da 150 W		cad	423,64	3,54%
6461		60.2.QZ1.01.E		Armatura in classe 2 con vetro piano e lampada a vapori di mercurio da 80/125 W		cad	364,11	3,43%
6462		60.2.QZ1.01.F		Armatura in classe 2 con vetro piano e lampada a vapori sodio da 70 W		cad	398,96	3,13%
6463		60.2.QZ1.01.G		Armatura in classe 2 con vetro piano e lampada a vapori sodio da 100 W		cad	452,70	3,31%
6464		60.2.QZ1.01.H		Armatura in classe 2 con vetro piano e lampada a vapori sodio da 150 W		cad	486,52	3,08%
6465		60.3		PROIETTORI
6466		60.3.QZ1		POSA DI COMPONENTI IMPIANTISTICI COMPLESSI - MATERIALI VARI E COMPLESSI PER IMPIANTI ELETTRICI (1)
6467		60.3.QZ1.01		Fornitura e posa in opera di piccoli proiettori costituiti da struttura in alluminio pressofuso, alettature di raffreddamento, riflettore in alluminio martellato 99,85 ossidato e brillantato, diffusore in vetro temperato sp. 5 mm, verniciatura con poliestere colore nero, morsettiera, guarnizioni, pressacavo, cassetta accessori elettrici rifasati a cosfi 0,9, staffa in acciaio con scala goniometrica di regolazione, telaio frontale apribile a cerniera che rimane agganciato al corpo dell'apparecchio, grado di protezione IP65 inclusa lampada, collegamenti ed accessori.
6468		60.3.QZ1.01.A		Proiettore asimmetrico con lampada a ioduri metallici da 70 W		cad	203,59	6,13%
6469		60.3.QZ1.01.B		Proiettore asimmetrico con lampada a vapori di sodio alta pressione da 70 W		cad	258,82	4,82%
6470		60.3.QZ1.01.C		Proiettore simmetrico con lampada a ioduri metallici da 70 W		cad	194,15	6,43%
6471		60.3.QZ1.01.D		Proiettore simmetrico con lampada a vapori di sodio alta pressione da 70 W		cad	246,22	5,07%
6472		60.3.QZ1.02		Fornitura e posa in opera di proiettori per aree medie costituiti da corpo in policarbonato stabilizzato agli UV colore nero, Classe II, grado di protezione IP55, riflettore in alluminio purissimo brillantato e anodizzato, diffusore in vetro temperato sp. 5 mm, clip a sgancio in acciaio inox, guarnizioni al silicone, equipaggiamento elettrico rifasato a cosfi 0,9 completo di portafusibili, inclusa staffa in acciaio con scala goniometrica di regolazione, lampada, montaggio e regolazione collegamenti ed accessori.
6473		60.3.QZ1.02.A		Proiettore con lampada a vapori di sodio alta pressione da 100 W		cad	397,11	6,29%
6474		60.3.QZ1.02.B		Proiettore con lampada a vapori di sodio alta pressione da 150 W		cad	434,17	5,75%
6475		60.3.QZ1.02.C		Proiettore con lampada a vapori di sodio alta pressione da 250 W		cad	552,26	4,52%
6476		60.3.QZ1.02.D		Proiettore con lampada a vapori di sodio alta pressione da 400 W		cad	647,05	3,86%
6477		60.3.QZ1.02.E		Proiettore con lampada ioduri metallici da 150 W		cad	488,35	5,11%
6478		60.3.QZ1.02.F		Proiettore con lampada ioduri metallici da 250 W		cad	552,20	4,52%
6479		60.3.QZ1.02.G		Proiettore con lampada ioduri metallici da 400 W		cad	567,67	4,40%
6480		60.3.QZ1.02.H		Proiettore con lampada alogena da 500 W		cad	302,58	8,25%
6481		60.3.QZ1.03		Fornitura e posa in opera di proiettore asimmetrico per aree medie costituito da corpo colore nero in pressofusione di alluminio, box unità elettrica in policarbonato, Classe II, grado di protezione IP55, riflettore in alluminio purissimo brillantato e anodizzato, diffusore in vetro temperato sp. 5 mm, clip a sgancio in acciaio inox, guarnizioni al silicone, equipaggiamento elettrico rifasato a cosfi 0,9 completo di portafusibili, inclusa staffa in acciaio con scala goniometrica di regolazione, lampada, montaggio con regolazione collegamenti ed accessori.
6482		60.3.QZ1.03.A		Proiettore con lampada a vapori di sodio alta pressione da 250 W		cad	760,48	3,94%
6483		60.3.QZ1.03.B		Proiettore con lampada a vapori di sodio alta pressione da 400 W		cad	865,29	3,46%
6484		60.3.QZ1.03.C		Proiettore con lampada a ioduri metallici da 250 W		cad	782,86	3,83%
6485		60.3.QZ1.03.D		Proiettore con lampada a ioduri metallici da 400 W		cad	784,39	3,82%
6486		60.4		SISTEMI PER ARREDO URBANO E RESIDENZIALE
6487		60.4.QZ1		POSA DI COMPONENTI IMPIANTISTICI COMPLESSI - MATERIALI VARI E COMPLESSI PER IMPIANTI ELETTRICI (1)
6488		60.4.QZ1.01		Fornitura e posa in opera di armatura stradale di tipo artistico con struttura in alluminio pressofuso, riflettore stampato con ottica in alluminio 99,85, ossidato anodicamente spessore minimo 6/8 µm e brillantato, copertura apribile a cerniera in alluminio pressofuso completa di ganci di chiusura, diffusore in cristallo temperato trasparente o satinato sp. 5 mm con bordino colorato, verniciatura con poliestere colore grigio RAL 7016 e vernice in argento sabbiato, morsettiera, cablaggio rifasato a cosfi 0,9, attacco a parete o a palo di tipo rotante, sezionatore per interruzione della linea, grado di protezione IP65, classe di isolamento II, inclusa lampada, collegamenti, accessori.
6489		60.4.QZ1.01.A		Armatura completa di lampada a ioduri metallici da 150 W		cad	639,59	3,90%
6490		60.4.QZ1.01.B		Armatura completa di lampada a vapori di sodio alta pressione da 150 W		cad	601,81	4,15%
6491		61		SISTEMI PER ALIMENTAZIONE, PRODUZIONE E TRASFORMAZIONE DELL'ENERGIA ELETTRICA
6492		61.1		CABINE ELETTRICHE PREFABBRICATE
6493		61.1.XQ4		MONTAGGIO E ASSEMBLAGGIO DI COMPONENTI PREFABBRICATI COMPLESSI - CALCESTRUZZI
6494		61.1.XQ4.01		Fornitura e posa in opera di cabina prefabbricata con dimensioni di massima pari a m 8,30x2,50 h = 2,60 m, atta alla installazione di 1 trasformatore MT/BT di taglia fino a 1250 kVA in resina / 800 kVA in olio, esecuzione in accordo con la Legge n. 1086 del 05/11/1971, la Legge n. 64 del 02/02/1974, i relativi decreti attuativi e le specifiche dell'ente distributore, grado di sismicità pari a 12, grado di protezione minimo IP33D, in cemento armato e vibrato costituita da strutture monoblocco affiancate in modo tale da formare 4 vani denominati rispettivamente locale ente distributore, locale misure, locale utente, vano trasformatore. L'articolo comprende e compensa vasche di fondazione in calcestruzzo predisposte in opera complete di innesti delle tubazioni dell'impianto, divisori interni sp. 8 cm, n. 3 porte in vetroresina omologate dall'ente distributore dimensioni 1200x2150 mm per il vano ente distributore, per il trasformatore e per il vano utente, n. 1 porta c.s. dimensioni 600x2150 mm per il vano misure completa di serratura, n. 2 griglie di aerazione in vetroresina dim. 1200x500 mm posizionate alta e bassa per il vano trasformatore e per il vano utente, n. 1 griglia c.s. da 800x200 mm per il locale ente distributore; la porta del vano trasformatore dovrà essere completa di serratura interbloccata con l'impianto elettrico, la serratura del locale ente distributore dovrà essere di tipo unificato, la serratura degli locale utente dovrà essere a 3 chiusure con cilindro a cifratura differenziata. L'articolo comprende e compensa n. 1 rete di segregazione a maglie strette (IP2X) montata su supporto zincato asportabile posta tra il trasformatore ed il vano quadri elettrici utente, l'impermeabilizzazione del manufatto con guaina bituminosa spessore 4 mm, la tinteggiatura interna delle pareti colore bianco, il rivestimento murale esterno compreso di sigillatura e stuccatura dei giunti con colore a scelta della D.L., il trasporto e la posa in opera del basamento e del manufatto, i noli e i mezzi d'opera, opere complementari, calcoli statici con relativa denuncia, fori nel basamento per il passaggio dei cavi, collegamento a terra della rete elettrosaldata, lampada portatile, cartelli di avvertimento e schemi dell'impianto in accordo con il DPR 547 del 27/04/1955, il registro delle manutenzioni, il tappeto isolante a 24 kV, le opere accessorie e di completamento, lo scavo con esclusione del trasporto a discarica del materiale di risulta.		a corpo	29.225,08	5,36%
6495		61.1.XQ4.02		Fornitura e posa in opera di cabina prefabbricata con dimensioni di massima pari a m 12,00x2,50 h = 2,60 m, atta alla installazione di 2 trasformatori MT/BT di taglia fino a 1250 kVA in resina / 800 kVA in olio, esecuzione in accordo con la Legge n. 1086 del 05/11/1971, la Legge n. 64 del 02/02/1974, i relativi decreti attuativi e le specifiche dell'ente distributore, grado di sismicità pari a 12, grado di protezione minimo IP33D, in cemento armato e vibrato costituita da strutture monoblocco affiancate in modo tale da formare 5 vani denominati rispettivamente: locale ente distributore, locale misure, locale utente, vano trasformatore 1, vano trasformatore 2. L'articolo comprende e compensa vasche di fondazione in calcestruzzo predisposte in opera complete di innesti delle tubazioni dell'impianto, divisori interni sp. 8 cm, n. 4 porte in vetroresina omologate dall'ente distributore dimensioni 1200x2150 mm per il vano ente distributore, per i 2 vani trasformatore e per il vano utente, n. 1 porta c.s. dimensioni 600x2150 mm per il vano misure completa di serratura, n. 6 griglie di aerazione in vetroresina dim. 1200x500 mm posizionate alta e bassa per i 2 vani trasformatore e per il vano utente, n. 1 griglia c.s. da 800x200 mm per il locale ente distributore; le porte dei vani trasformatore dovranno essere complete di serrature interbloccate con l'impianto elettrico, la serratura del locale ente distributore dovrà essere di tipo unificato, la serratura degli locale utente dovrà essere a 3 chiusure con cilindro a cifratura differenziata. L'articolo comprende e compensa n. 2 reti di segregazione a maglie strette (IP2X) montate su supporto zincato asportabile poste tra i 2 trasformatori e tra un trasformatore ed il vano quadri elettrici utente, l'impermeabilizzazione del manufatto con guaina bituminosa spessore 4 mm, la tinteggiatura interna delle pareti colore bianco, il rivestimento murale esterno compreso di sigillatura e stuccatura dei giunti con colore a scelta della D.L., il trasporto e la posa in opera del basamento e del manufatto, i noli e i mezzi d'opera, opere complementari, calcoli statici con relativa denuncia, fori nel basamento per il passaggio dei cavi, collegamento a terra della rete elettrosaldata, lampada portatile, cartelli di avvertimento e schemi dell'impianto in accordo con il DPR 547 del 27/04/1955, il registro delle manutenzioni, il tappeto isolante 24 kV, le opere accessorie e di completamento, lo scavo con esclusione del trasporto a discarica del materiale di risulta.		a corpo	38.723,80	4,30%
6496		61.2		CONTENITORI DELLE APPARECCHIATURE DI CONSEGNA
6497		61.2.QN8		POSA DI COMPONENTI IMPIANTISTICI COMPLESSI - LAMINATI PLASTICI, VETRORESINA
6498		61.2.QN8.01		Fornitura e posa in opera di armadio per esterno costituito da struttura in vetroresina grigio RAL 7040, porte incernierate complete di serratura con chiave di sicurezza a cifratura unica ovvero serratura omologata dall'ente distributore dell'energia elettrica, cerniere interne in lega di alluminio, prese d'aria anteriori e sottotetto con labirinto di protezione, parti metalliche esterne in acciaio inox ed in acciaio zincato, zoccolo completo di telaio di ancoraggio per posa a pavimento su basamento in cls, grado di protezione IP44 minimo, incluse canalette per cablaggio, piastre di fondo adeguate alle apparecchiature da installare, setti inferiori di chiusura, raccordi con le tubazioni di distribuzione, opere ed accessori di completamento.
6499		61.2.QN8.01.A		Dimensioni ingombro 860x1394x450 mm		cad	1.716,31	8,79%
6500		61.2.QN8.01.B		Dimensioni ingombro 860x1763x450 mm, con 2 vani		cad	2.568,50	9,78%
6501		61.3		QUADRI M.T.
6502		61.3.QZ1		POSA DI COMPONENTI IMPIANTISTICI COMPLESSI - MATERIALI VARI E COMPLESSI PER IMPIANTI ELETTRICI (1)
6503		61.3.QZ1.01		Fornitura e posa in opera di moduli trifasi in MT, realizzati in accordo con le Norme CEI EN 60298 ed il DPR n. 547, tensione nominale 24 kV, costituiti da scomparti unificati affiancati in lamiera zincata e verniciata di profondità fino a 1200 mm con grado di protezione IP3X (IP2X all'interno del quadro) completi in opera di interruttori ed interruttori di manovra-sezionatori dotati di contatti ausiliari e bobina di sgancio, sezionatori di linea e di messa a terra, tensione di prova a frequenza industriale per 1 minuto pari a 50 kV per i circuiti di potenza, 2,5 kV circuiti ausiliari, tensione di tenuta ad impulso pari a 125 kV, frequenza 50 Hz, corrente di corto circuito 12,5 kA, corrente nominale 400 A, compreso per ogni scomparto segregazione della cella sbarre dalla cella linea e dalla cella strumenti, portella di chiusura con oblò, barra di terra di sezione minima 75 mm² compresi collegamenti alla struttura metallica, interblocchi meccanici ed a chiave per prevenire manovre errate, blocco porta, chiusure di fondo, terminali per cavi, indicatori di presenza tensione, morsettiere e canalette per ausiliari, impianto interno di illuminazione, accessori di finitura e collegamenti.
6504		61.3.QZ1.01.A		Modulo arrivo/partenza larghezza 700 mm con sezionatore a vuoto e sezionatore di terra interbloccati		cad	4.383,68	11,47%
6505		61.3.QZ1.01.B		Modulo arrivo/partenza larghezza 700 mm con interruttore di manovra-sezionatore e sezionatore di terra interbloccati		cad	5.127,67	9,80%
6506		61.3.QZ1.01.C		Modulo di protezione larghezza 700 mm con interruttore di manovra-sezionatore e sezionatore di terra interbloccati compreso telaio completo di fusibili con apertura dell'interruttore di manovra in caso di intervento di un solo fusibile		cad	6.811,62	8,12%
6507		61.3.QZ1.01.D		Modulo di protezione larghezza 750 mm con sezionatore a vuoto e sezionatore di terra interbloccati, interruttore SF6 asportabile con protezione a microprocessore		cad	15.924,57	3,79%
6508		61.3.QZ1.01.E		Modulo di protezione larghezza 900 mm con doppio sezionatore a vuoto a monte e valle, sezionatore di terra interbloccato con i 2 sezionatori, interruttore SF6 asportabile con protezione a microprocessore		cad	17.275,46	3,49%
6509		61.3.QZ1.01.F		Modulo di risalita larghezza 700 mm completo di sbarre ed isolatori portanti		cad	2.264,87	17,75%
6510		61.3.QZ1.02		Fornitura e posa in opera di moduli trifasi in MT realizzati in accordo con le Norme CEI EN 60298 ed il DPR n. 547 tensione nominale 24 kV, in esecuzione ridotta costituiti da scomparti unificati affiancati in lamiera zincata e verniciata contenenti apparecchiature di sezionamento e protezione in SF6, profondità base 840 mm, grado di protezione IP2X, equipaggiati con interruttori ed interruttori di manovra-sezionatori dotati di contatti ausiliari e bobina di sgancio, sezionatori di messa a terra, tensione di prova a frequenza industriale per 1 minuto pari a 50 kV per i circuiti di potenza, 2,5 kV circuiti ausiliari, tensione di tenuta ad impulso pari a 125 kV, frequenza 50 Hz, corrente di corto circuito minima 12,5 kA, corrente nominale 630 A, compresa per ogni scomparto segregazione della cella sbarre dalla cella linea e dalla cella strumenti, portella di chiusura con oblò, barra di terra di sezione minima 75 mm² compresi collegamenti alla struttura metallica, interblocchi meccanici ed a chiave per prevenire manovre errate, blocco porta, chiusure di fondo, terminali per cavi, indicatori di presenza tensione, morsettiere e canalette per ausiliari, accessori, collegamenti.
6511		61.3.QZ1.02.A		Modulo arrivo/partenza larghezza 375 mm con interruttore di manovra-sezionatore e sezionatore di messa a terra		cad	4.581,46	10,97%
6512		61.3.QZ1.02.B		Modulo di protezione larghezza 375 mm con interruttore di manovra-sezionatore e sezionatore di messa a terra a monte dei fusibili,sezionatore di terra a valle dei fusibili interbloccato con il sezionatore a monte,telaio completo di fusibili con apertura dell 'interruttore di manovra in caso di intervento di un solo fusibile		cad	6.208,45	8,90%
6513		61.3.QZ1.02.C		Modulo di protezione larghezza 750 mm con sezionatore a vuoto e sezionatore di terra a monte dell 'interruttore,sezionatore di terra a valle dell 'interruttore interbloccato con il sezionatore a monte, interruttore SF6 con protezione a microprocessore		cad	13.752,16	4,39%
6514		61.3.QZ1.02.D		Modulo di protezione larghezza 750 mm con sezionatore a vuoto e sezionatore di terra a monte dell 'interruttore,sezionatore di terra a valle dell 'interruttore interbloccato con il sezionatore a monte, interruttore SF6 con protezione a microprocessore, compresa risalita sbarre verso l'alto		cad	14.618,61	4,13%
6515		61.3.QZ1.02.E		Modulo di risalita larghezza 375 mm completo di sbarre ed isolatori portanti		cad	3.665,18	10,97%
6516		61.4		TRASFORMATORI M.T./B.T.
6517		61.4.QZ1		POSA DI COMPONENTI IMPIANTISTICI COMPLESSI - MATERIALI VARI E COMPLESSI PER IMPIANTI ELETTRICI (1)
6518		61.4.QZ1.01		Fornitura e posa in opera di trasformatori trifase MT/BT in resina isolati a secco, livello di isolamento 17,5 kV, conformi alle Norme CEI 14-4, CEI 14-8 e successive varianti, tensione primaria fino a 15 kV, regolazione +/-2,5 %, tensione secondaria 400 V, f. 50 Hz, gruppo DYN 11, tensione di c.c. 6 % a 75 °C, Classe F, IP00, tensione nominale di tenuta ad impulso atmosferico 95 kV di picco, livello di scariche parziali inferiore a 20 pC, classi ambientali, climatiche e di comportamento al fuoco determinate in accordo con CEI 14-8 e CEI 14-8/V1. Ogni macchina dovrà essere completa di carrello con ruote orientabili, golfari di sollevamento, attacchi per il traino, morsetto di terra, piastre di connessione per cavi MT e BT, n. 3 termosonde PT100 una per ogni avvolgimento BT, scatola per i collegamenti ausiliari, accessori per l'allacciamento mediante cavi e/o condotti sbarra, n. 2 profilati a pavimento completi di viti e bulloni che impediscano lo spostamento del trasformatore, compresi inoltre accessori di completamento ed il certificato di conformità con le prove di tipo previste dalle Norme CEI 14-8.
6519		61.4.QZ1.01.A		Potenza nominale 100 kVA Classi E1-C1-F1		cad	11.208,19	3,59%
6520		61.4.QZ1.01.B		Potenza nominale 160 kVA Classi E1-C1-F1		cad	12.301,68	3,27%
6521		61.4.QZ1.01.C		Potenza nominale 250 kVA Classi E1-C1-F1		cad	13.521,16	3,35%
6522		61.4.QZ1.01.D		Potenza nominale 315 kVA Classi E1-C1-F1		cad	15.100,95	3,00%
6523		61.4.QZ1.01.E		Potenza nominale 400 kVA Classi E1-C1-F1		cad	16.927,61	2,97%
6524		61.4.QZ1.01.F		Potenza nominale 500 kVA Classi E1-C1-F1		cad	18.386,47	2,73%
6525		61.4.QZ1.01.G		Potenza nominale 630 kVA Classi E1-C1-F1		cad	20.517,40	2,69%
6526		61.4.QZ1.02		Fornitura e posa in opera di trasformatori trifase M.T./BT in resina isolati a secco livello di isolamento 24 kV, conformi alle Norme CEI 14-4,CEI 14-8 e successive varianti, tensione primaria fino a 23 kV, regolazione +/-2,5 %, tensione secondaria 400 V, f. 50 Hz, gruppo DYN 11, tensione di c.c. 6 % a 75 °C, Classe F, IP00, tensione nominale di tenuta ad impulso atmosferico 125 kV di picco, livello di scariche parziali inferiore a 20pC, classi ambientali, climatiche e di comportamento al fuoco determinate in accordo con CEI 14-8 e CEI 14-8/V1. Ogni macchina dovrà essere completa di carrello con ruote orientabili, golfari di sollevamento, attacchi per il traino, morsetto di terra, piastre di connessione per cavi MT e BT, n. 3 termosonde PT100 una per ogni avvolgimento BT, scatola per i collegamenti ausiliari, accessori per l'allacciamento mediante cavi e/o condotti sbarra, n. 2 profilati a pavimento completi di viti e bulloni che impediscano lo spostamento del trasformatore, compresi inoltre accessori di completamento ed il certificato di conformità con le prove di tipo previste dalle Norme CEI 14-8.
6527		61.4.QZ1.02.A		Potenza nominale 100 kVA Classi E1-C1-F1		cad	11.572,26	3,47%
6528		61.4.QZ1.02.B		Potenza nominale 160 kVA Classi E1-C1-F1		cad	12.787,98	3,14%
6529		61.4.QZ1.02.C		Potenza nominale 250 kVA Classi E1-C1-F1		cad	14.796,68	3,06%
6530		61.4.QZ1.02.D		Potenza nominale 315 kVA Classi E1-C1-F1		cad	15.890,17	2,85%
6531		61.4.QZ1.02.E		Potenza nominale 400 kVA Classi E1-C1-F1		cad	17.657,04	2,85%
6532		61.4.QZ1.02.F		Potenza nominale 500 kVA Classi E1-C1-F1		cad	18.629,62	2,70%
6533		61.4.QZ1.02.G		Potenza nominale 630 kVA Classi E1-C1-F1		cad	21.245,55	2,60%
6534		61.4.QZ1.11		Fornitura e posa in opera di sistemi di controllo della temperatura a servizio dei trasformatori in resina costituiti da centraline termometriche con alimentazione universale in c.a. o in c.c. installate entro quadri elettrici di qualsiasi tipo atte al collegamento di termoresistenze installati nel trasformatore complete di relè con contatti di scambio, con uscita analogica 4-20 mA o con uscita RS232/485 inclusi i collegamenti dalle sonde poste sui trasformatori, le tarature dello strumento, le morsettiere, l'identificazione conduttori mediante anelli numerati, gli accessori di cablaggio e di installazione e le prove di funzionalità.
6535		61.4.QZ1.11.A		Centralina termometrica per 4 termoresistenze PT100, uscite relè per allarme, sgancio, comando ventilazione		cad	570,37	8,81%
6536		61.4.QZ1.11.B		Centralina termometrica per 4 termoresistenze PT100, uscite relè per allarme, sgancio, uscita analogica 4-20 mA		cad	1.067,38	4,71%
6537		61.4.QZ1.11.C		Centralina termometrica per 4 termoresistenze PT100, uscite relè per allarme, sgancio, uscita RS 232/485		cad	1.048,27	4,79%
6538		61.4.QZ1.11.D		Termoresistenza supplementare PT100 oltre alle 3 già previste		cad	378,28	2,66%
6539		61.4.QZ1.14		Fornitura e posa in opera di ruote in gomma per ridurre le vibrazioni dei trasformatori in resina complete di accessori di montaggio ed installazione, per trasformatori di potenza fino a 800 kVA.		cad	197,89	6,35%
6540		61.4.QZ1.15		Fornitura e posa in opera di box di protezione per trasformatori in resina per installazione interna costituiti da un contenitore in lamiera verniciata con grado di protezione IP20 completo di flangie per il passaggio dei cavi incluso anello di messa a terra compresi accessori di montaggio ed installazione.
6541		61.4.QZ1.15.A		Per trasformatori di potenza fino a 315 kVA		cad	2.870,93	3,50%
6542		61.4.QZ1.15.B		Per trasformatori di potenza fino a 800 kVA		cad	3.278,64	4,60%
6543		61.4.QZ2		POSA DI COMPONENTI IMPIANTISTICI COMPLESSI - MATERIALI VARI E COMPLESSI PER IMPIANTI ELETTRICI (2)
6544		61.4.QZ2.01		Fornitura e posa in opera di trasformatori trifase MT/BT in olio minerale con livello di isolamento 24 kV, esecuzione ermetica conforme alle Norme CEI 14-4 con perdite ridotte secondo Norme CEI 14-13, tensione primaria fino a 22 kV, regolazione +/-5,0 % con commutatore a 3/5 posizioni, tensione secondaria 400 V, f. 50 Hz, gruppo DYN 11, tensione di c.c. 4 % fino a 630 kVA e 6 % per taglie superiori, adatti a funzionare tra -25 °C e +40 °C, costituiti da cassa stagna in lamiera compresa sabbiatura e verniciata con 2 mani di antiruggine e smalto RAL 7031, riempimento totale in olio minerale conforme alle Norme CEI 10-1,4 rulli di scorrimento orientabili, golfari di sollevamento, attacchi per il traino, morsetti di terra, isolatori passanti in porcellana per MT e BT in accordo con UNEL 38144-74 e 38128-67, pozzetto termometrico, valvola di sovrapressione, accessori per l'allacciamento mediante cavi e/o condotti sbarra, n. 2 profilati a pavimento completi di viti e bulloni che impediscano lo spostamento del trasformatore, compresi accessori di completamento e certificato di conformità con le prove previste dalle Norme CEI 14-4.
6545		61.4.QZ2.01.A		Potenza nominale 100 kVA		cad	5.664,62	7,10%
6546		61.4.QZ2.01.B		Potenza nominale 160 kVA		cad	6.883,28	5,84%
6547		61.4.QZ2.01.C		Potenza nominale 250 kVA		cad	7.978,07	5,67%
6548		61.4.QZ2.01.D		Potenza nominale 400 kVA		cad	10.385,27	4,84%
6549		61.4.QZ2.01.E		Potenza nominale 500 kVA		cad	12.166,43	4,13%
6550		61.4.QZ2.01.F		Potenza nominale 630 kVA		cad	14.573,64	3,79%
6551		61.4.QZ2.11		Fornitura e posa in opera di sistemi di controllo a servizio dei trasformatori in ermetici in olio, incluso il montaggio sul cassone, i collegamenti elettrici, le tarature, l'identificazione conduttori mediante anelli numerati, gli accessori di cablaggio e di installazione.
6552		61.4.QZ2.11.A		Termometro con 2 contatti per allarme e per sgancio		cad	199,43	2,52%
6553		61.4.QZ2.11.B		Relè RIS per il controllo della temperatura, della pressione e del livello d'olio compresi contatti di allarme e di sgancio		cad	758,57	6,63%
6554		61.4.QZ2.12		Fornitura e posa in opera di cassonetti di protezione da montare su trasformatori in olio completi di tutti gli accessori di montaggio ed installazione.
6555		61.4.QZ2.12.A		Cassonetto MT per trasformatori di potenza fino a 800 kVA		cad	1.017,74	9,88%
6556		61.4.QZ2.12.B		Cassonetto BT per trasformatori di potenza fino a 800 kVA		cad	939,08	8,03%
6557		61.5		GRUPPI DI CONTINUITA'
6558		61.5.QZ1		POSA DI COMPONENTI IMPIANTISTICI COMPLESSI - MATERIALI VARI E COMPLESSI PER IMPIANTI ELETTRICI (1)
6559		61.5.QZ1.01		Fornitura e posa in opera di soccorritore entro armadio cofanato con ingresso monofase 230 V +/-10 % uscita monofase 230 V +/-1 % con forma d'onda sinusoidale conforme a CEI EN 50171 con elettronica in accordo con CEI 22-2, di tipo modulare a doppia conversione con moduli elettronici autonomi da 2 kVA cadauno, diagnostica automatica in tempo reale, controllo a microprocessore dello stato di funzionamento dei singoli moduli di potenza e della ricarica delle batterie, test automatici di autonomia e di verifica funzionale con segnalazione delle anomalie mediante pannello locale su display alfanumerico e su pannello remoto entrambi dotati di contatti di allarme, predisposizione per collegamento a PC ed a stampante, esecuzione con batterie ermetiche al Pb, tempo di intervento 0,1 secondi, distorsione armonica inferiore all'1 %, commutatore automatico, funzionamento del soccorritore con una uscita permanente ed una non permanente, corrente di cresta 3 In, cosfi 0,8 in uscita, trasformatore d'isolamento per ciascuna linea d'uscita conforme a CEI 96-2, by-pass del gruppo, autonomia 1 ora, tempo di ricarica completa inferiore a 12 ore, collegamento a terra tipo IT, compreso dispositivo per lo sgancio di emergenza, pannello remoto di controllo a cristalli liquidi, accessori di installazione e completamento.
6560		61.5.QZ1.01.A		Potenza in uscita 2000 VA		cad	9.677,85	2,08%
6561		61.5.QZ1.01.B		Potenza in uscita 4000 VA		cad	13.184,74	1,91%
6562		61.5.QZ1.01.C		Potenza in uscita 6000 VA		cad	17.735,23	1,70%
6563		61.5.QZ2		POSA DI COMPONENTI IMPIANTISTICI COMPLESSI - MATERIALI VARI E COMPLESSI PER IMPIANTI ELETTRICI (2)
6564		61.5.QZ2.01		Fornitura e posa in opera di gruppi di continuità con ingresso monofase 230 V +/-20 %, uscita monofase selezionabile 220/230/240 V 50 Hz tipo ON-LINE doppia conversione, forma d'onda sinusoidale, cosfi 0,7 in uscita, fattore di cresta 3:1, by-pass automatico, interfaccia RS232, tempo di ricarica all'80 % pari a 5 ore, batterie ermetiche al Pb, uscita con presa da 16 A o con morsetti, esecuzione conforme a CEI EN 50091-1-1-1, CEI EN 50091-1-1-2, autonomia minima 10 minuti, compreso sistema per spegnimento totale in caso di emergenza, accessori di installazione e collegamenti.
6565		61.5.QZ2.01.A		Potenza in uscita 2 kVA		cad	2.309,54	2,18%
6566		61.5.QZ2.01.B		Potenza in uscita 3 kVA		cad	2.963,82	1,70%
6567		61.5.QZ2.01.C		Potenza in uscita 5 kVA		cad	5.112,66	1,47%
6568		61.5.QZ2.02		Fornitura e posa in opera, entro armadio a pavimento con grado di protezione minimo IP20, di gruppi di continuità assoluta parallelabili e controllati da microprocessore, con ingresso trifase 400 V+N +/-20 %, uscita monofase selezionabile 220/230/240 V, 50 Hz tipo ON-LINE doppia conversione, THD d'ingresso inferiore al 5 %, sovraccarico minimo dell'inverter 125 % per 10 minuti, 150 % per un minuto, forma d'onda sinusoidale, cosfi 0,7 in uscita, by-pass statico con tempo di intervento nullo, interfaccia RS232, tempo di ricarica all'80 % pari a 8 ore, batterie ermetiche al Pb entro armadio separato, autonomia maggiore di 15 minuti a cosfi 0,8, compresi cavi di collegamento e protezioni batterie inclusi test automatici dell'autonomia da programmare con il microprocessore, uscita con morsetti, esecuzione conforme a CEI EN 50091-1-1-1, CEI EN 50091-1-1-2, CEI 74-2, incluso dispositivo di non ritorno di energia, software di gestione con programmazione dei parametri in ingresso ed uscita e visualizzazione delle grandezze in giuoco a mezzo di display digitale posto sul fronte, contatti puliti di allarme/guasto, sistema per spegnimento totale in caso di emergenza, BY-PASS manuale esterno, accessori di installazione e collegamenti.
6569		61.5.QZ2.02.A		Potenza in uscita 10 kVA		cad	15.465,47	1,62%
6570		61.5.QZ2.02.B		Potenza in uscita 15 kVA		cad	18.302,23	1,65%
6571		61.5.QZ2.02.C		Potenza in uscita 20 kVA		cad	21.461,51	1,64%
6572		61.6		GRUPPI ELETTROGENI
6573		61.6.QZ1		POSA DI COMPONENTI IMPIANTISTICI COMPLESSI - MATERIALI VARI E COMPLESSI PER IMPIANTI ELETTRICI (1)
6574		61.6.QZ1.01		Fornitura e posa in opera di gruppo elettrogeno 400 V trifase con neutro accessibile, 1500 g/min, 50 Hz, cosfi 0,8, completo di motore diesel raffreddato ad acqua, avviamento elettrico con motorino ed alternatore, regolatore elettronico di giri per potenze da 100 kVA in su, pompa estrazione olio dalla coppa, liquido antigelo e olio di primo riempimento, arresto motore completo di pulsante, organi di sicurezza omologati secondo circolare 31 MI.SA. del 31/8/78, allarmi in campo riportati fino al quadro di scambio, alternatore sincrono autoventilato ed autoeccitato 1500 g/min Classe H con filtro antidisturbo radio G, IP21 forma costruttiva B2 sovraccaricabile del 10 % per un'ora, serie di supporti antivibranti tra motore/alternatore e basamento, basamento in acciaio saldato e verniciato sul quale montare motore ed alternatore in accoppiamento monosupporto, impianto elettrico motore con cavi inseriti in guaina al silicone ed impianto elettrico fino al quadro di scambio con cavi non propaganti l'incendio CEI 20.22 II, esecuzione conforme alle norme CEI 64.8/7, serbatoio combustibile con tappo a chiave incorporato nel basamento capacità 50 l fino a 100 kVA, 120 l per 150 e 200 kVA, batterie di accumulatori al piombo senza manutenzione per avviamento del motore, marmitta insonorizzata per zone residenziali montata a soffitto completa di collegamenti dal gruppo elettrogeno comprese flange e controflange, formazione di canale di espulsione aria fino all'apertura predisposta realizzato in lamiera zincata, quadro elettrico in accordo alle Norme CEI 17/13.1 IP4X minimo completo di commutazione automatica rete-gruppo (inferiore a 15 secondi) con interblocco meccanico, predisposizione di spazio per interruttore lato gruppo, gestione dell'impianto tramite microprocessore posto entro il quadro completo di display, tasti di selezione e spie di identificazione degli allarmi; in particolare la protezione gestita dovrà riguardare bassa pressione olio, alta temperatura motore, basso livello acqua motore, basso livello combustibile, mancato avviamento, bassa ed alta tensione batteria, avaria alternatore caricabatteria, anomala tensione generatore (minima e massima), massima frequenza generatore e fuorigiri, minima frequenza, sovraccarico gruppo elettrogeno, mancato arresto motore, arresto di emergenza, arresto imprevisto, richiesta manutenzione. Il quadro dovrà inoltre essere previsto per il funzionamento del sistema nelle situazioni ESCLUSO-MANUALE-AUTOMATICO-TEST. L'articolo comprende e compensa tutti i collegamenti elettrici ausiliari tra il G.E. ed il relativo quadro, l'installazione, il fissaggio, tutte le opere murarie necessarie alla posa, le prove di funzionalità, ed i collegamenti fino al quadro di scambio.
6575		61.6.QZ1.01.A		Potenza nominale per servizio continuo 30 kVA		cad	17.360,39	4,05%
6576		61.6.QZ1.01.B		Potenza nominale per servizio continuo 60 kVA		cad	23.246,34	4,32%
6577		61.6.QZ1.01.C		Potenza nominale per servizio continuo 100 kVA		cad	29.410,36	4,10%
6578		61.6.QZ1.01.D		Potenza nominale per servizio continuo 150 kVA		cad	39.828,17	3,79%
6579		61.6.QZ1.01.E		Potenza nominale per servizio continuo 200 kVA		cad	48.741,18	3,71%
6580		61.6.QZ1.02		Fornitura e posa in opera di cabina in lamiera di acciaio verniciata rivestita all'interno con materiale fonoassorbente in Classe "0" di reazione al fuoco in modo tale da garantire un livello sonoro di 65 dB a 7 m misurato in campo libero secondo le norme ISO STANDARD. La cabina dovrà essere provvista di adeguate porte per la normale manutenzione del gruppo; sulle testate del cofano dovranno essere applicati due silenziatori per l'entrata e l'uscita dell'aria, anch'essi rivestiti internamente con materiale fonoassorbente e completi di rete antitopo, la cabina dovrà essere fissata al basamento del gruppo formando una struttura unica; l'opera comprende e compensa anche l'installazione della marmitta insonorizzata montata sul tetto della cabina e tutti gli adattamenti necessari per la posa delle tubazioni e dei portacavi.
6581		61.6.QZ1.02.A		Cabina insonorizzata per gruppi di potenza nominale 30 kVA		cad	4.241,90	0,59%
6582		61.6.QZ1.02.B		Cabina insonorizzata per gruppi di potenza nominale 60 kVA		cad	5.078,69	0,49%
6583		61.6.QZ1.02.C		Cabina insonorizzata per gruppi di potenza nominale 100 kVA		cad	5.194,73	0,48%
6584		61.6.QZ1.02.D		Cabina insonorizzata per gruppi di potenza nominale 150 kVA		cad	6.804,40	0,74%
6585		61.6.QZ1.02.E		Cabina insonorizzata per gruppi di potenza nominale 200 kVA		cad	6.895,29	0,73%
6586		61.7		GRUPPI DI RIFASAMENTO CENTRALIZZATO
6587		61.7.QZ1		POSA DI COMPONENTI IMPIANTISTICI COMPLESSI - MATERIALI VARI E COMPLESSI PER IMPIANTI ELETTRICI (1)
6588		61.7.QZ1.01		Fornitura e posa in opera di gruppo di rifasamento adatto ad essere installato su reti a medio contenuto di armoniche (THD max ammesso sui condensatori 25 %), tensione nominale 415 Vca, frequenza 50 Hz, grado di protezione IP30 minimo, condensatori conformi alle Norme CEI EN 60831-1/2, IEC 831-1/2 UL81, marchio IMQ, quadro conforme alle Norme CEI 17/13.1, temperatura di lavoro -25/+40 °C, tensione dei circuiti ausiliari 230 Vca, misura del regolatore di tipo var-metrico, segnale amperometrico TA./5 A, segnale voltmetrico del regolatore 230-415 Vca - tempo inserzione/disinserzione 15"-40", perdite per dissipazione condensatori <0.4 W/kvar, ventilazione naturale. L'articolo comprende e compensa collegamenti, fissaggio, accessori.
6589		61.7.QZ1.01.A		Da 25 kvar		cad	1.021,00	3,69%
6590		61.7.QZ1.01.B		Da 35 kvar		cad	1.129,90	3,34%
6591		61.7.QZ1.01.C		Da 50 kvar		cad	1.449,35	4,33%
6592		61.7.QZ1.01.D		Da 80 kvar		cad	2.114,57	3,57%
6593		61.7.QZ1.01.E		Da 100 kvar		cad	3.124,19	2,41%
6594		62		IMPIANTI DI DISTRIBUZIONE DI ENERGIA ELETTRICA
6595		62.1		CAVI
6596		62.1.OH5		REALIZZAZIONE DI LINEE E RETI ELETTRICHE IN GENERALE - RAME
6597		62.1.OH5.01		Fornitura e posa in opera di cavi elettrici unipolari tipo FG7R 0,6/1 kV isolati in gomma con guaina esterna in PVC, conformi alle norme CEI 20-13, CEI 20-35, CEI 20-22 II, CEI 20-37/2, posati entro portacavi o a vista, completi di capicorda, fascette, ancoraggi, giunzioni e derivazioni, collegamenti alle apparecchiature e ai terminali, marcatura dei singoli conduttori a mezzo di appositi collari in plastica posizionati alle estremità della linea recanti l'indicazione numerica del morsetto riferita al relativo quadro elettrico, identificazione del cavo a inizio e fine linea mediante cartellino riportante il tipo di cavo, la sua formazione e sezione e la sua identificazione.
6598		62.1.OH5.01.A		Cavo 1,5 mm²		m	1,58	31,81%
6599		62.1.OH5.01.B		Cavo 2,5 mm²		m	1,72	29,22%
6600		62.1.OH5.01.C		Cavo 4 mm²		m	2,36	31,94%
6601		62.1.OH5.01.D		Cavo 6 mm²		m	2,73	27,62%
6602		62.1.OH5.01.E		Cavo 10 mm²		m	3,59	28,00%
6603		62.1.OH5.01.F		Cavo 16 mm²		m	4,48	22,44%
6604		62.1.OH5.01.G		Cavo 25 mm²		m	6,17	20,36%
6605		62.1.OH5.01.H		Cavo 35 mm²		m	7,69	16,34%
6606		62.1.OH5.01.I		Cavo 50 mm²		m	9,87	15,28%
6607		62.1.OH5.01.J		Cavo 70 mm²		m	12,65	11,92%
6608		62.1.OH5.01.K		Cavo 95 mm²		m	15,81	11,13%
6609		62.1.OH5.01.L		Cavo 120 mm²		m	19,89	8,84%
6610		62.1.OH5.01.M		Cavo 150 mm²		m	23,76	8,46%
6611		62.1.OH5.01.N		Cavo 185 mm²		m	28,78	7,86%
6612		62.1.OH5.01.O		Cavo 240 mm²		m	37,51	6,70%
6613		62.1.OH5.02		Fornitura e posa in opera di cavi elettrici bipolari tipo FG7OR 0,6/1 kV isolati in gomma con guaina esterna in PVC, conformi alle norme CEI 20-13, CEI 20-35, CEI 20-22 II, CEI 20-37/2, posati entro portacavi o a vista, completi di capicorda, fascette, ancoraggi, giunzioni e derivazioni, collegamenti alle apparecchiature e ai terminali, marcatura dei singoli conduttori a mezzo di appositi collari in plastica posizionati alle estremità della linea recanti l'indicazione numerica del morsetto riferita al relativo quadro elettrico, identificazione del cavo a inizio e fine linea mediante cartellino riportante il tipo di cavo, la sua formazione e sezione e la sua identificazione.
6614		62.1.OH5.02.A		Cavo 2x1,5 mm²		m	2,51	30,04%
6615		62.1.OH5.02.B		Cavo 2x2,5 mm²		m	2,94	25,64%
6616		62.1.OH5.02.C		Cavo 2x4 mm²		m	3,87	25,97%
6617		62.1.OH5.02.D		Cavo 2x6 mm²		m	4,56	22,04%
6618		62.1.OH5.02.E		Cavo 2x10 mm²		m	6,85	18,34%
6619		62.1.OH5.02.F		Cavo 2x16 mm²		m	9,08	13,84%
6620		62.1.OH5.02.G		Cavo 2x25 mm²		m	12,41	12,15%
6621		62.1.OH5.02.H		Cavo 2x35 mm²		m	17,42	10,10%
6622		62.1.OH5.03		Fornitura e posa in opera di cavi elettrici tripolari tipo FG7OR 0,6/1 kV isolati in gomma con guaina esterna in PVC, conformi alle norme CEI 20-13, CEI 20-35, CEI 20-22 II, CEI 20-37/2, posati entro portacavi o a vista, completi di capicorda, fascette, ancoraggi, giunzioni e derivazioni, collegamenti alle apparecchiature e ai terminali, marcatura dei singoli conduttori a mezzo di appositi collari in plastica posizionati alle estremità della linea recanti l'indicazione numerica del morsetto riferita al relativo quadro elettrico, identificazione del cavo a inizio e fine linea mediante cartellino riportante il tipo di cavo, la sua formazione e sezione e la sua identificazione.
6623		62.1.OH5.03.A		Cavo 3x1,5 mm²		m	3,12	32,22%
6624		62.1.OH5.03.B		Cavo 3x2,5 mm²		m	3,69	27,24%
6625		62.1.OH5.03.C		Cavo 3x4 mm²		m	4,84	25,96%
6626		62.1.OH5.03.D		Cavo 3x6 mm²		m	5,88	21,37%
6627		62.1.OH5.03.E		Cavo 3x10 mm²		m	8,83	17,08%
6628		62.1.OH5.03.F		Cavo 3x16 mm²		m	12,13	12,43%
6629		62.1.OH5.03.G		Cavo 3x25 mm²		m	17,51	10,05%
6630		62.1.OH5.03.H		Cavo 3x35 mm²		m	22,61	10,00%
6631		62.1.OH5.03.I		Cavo 3x50 mm²		m	30,72	8,18%
6632		62.1.OH5.04		Fornitura e posa in opera di cavi elettrici quadripolari tipo FG7OR 0,6/1 kV isolati in gomma con guaina esterna in PVC, conformi alle norme CEI 20-13, CEI 20-35, CEI 20-22 II, CEI 20-37/2, posati entro portacavi o a vista, completi di capicorda, fascette, ancoraggi, giunzioni e derivazioni, collegamenti alle apparecchiature e ai terminali, marcatura dei singoli conduttori a mezzo di appositi collari in plastica posizionati alle estremità della linea recanti l'indicazione numerica del morsetto riferita al relativo quadro elettrico, identificazione del cavo a inizio e fine linea mediante cartellino riportante il tipo di cavo, la sua formazione e sezione e la sua identificazione.
6633		62.1.OH5.04.A		Cavo 4x1,5 mm²		m	3,86	32,55%
6634		62.1.OH5.04.B		Cavo 4x2,5 mm²		m	4,59	27,37%
6635		62.1.OH5.04.C		Cavo 4x4 mm²		m	6,03	25,00%
6636		62.1.OH5.04.D		Cavo 4x6 mm²		m	7,38	20,43%
6637		62.1.OH5.04.E		Cavo 4x10 mm²		m	11,14	15,79%
6638		62.1.OH5.04.F		Cavo 4x16 mm²		m	14,64	13,73%
6639		62.1.OH5.04.G		Cavo 4x25 mm²		m	21,15	10,69%
6640		62.1.OH5.04.H		Cavo 3,5x35 mm²		m	27,06	9,29%
6641		62.1.OH5.04.I		Cavo 3,5x50 mm²		m	35,28	7,84%
6642		62.1.OH5.05		Fornitura e posa in opera di cavi elettrici pentapolari tipo FG7OR 0,6/ 1kV isolati in gomma con guaina esterna in PVC, conformi alle norme CEI 20-13, CEI 20-35, CEI 20-22 II, CEI 20-37/2, posati entro portacavi o a vista, completi di capicorda, fascette, ancoraggi, giunzioni e derivazioni, collegamenti alle apparecchiature e ai terminali, marcatura dei singoli conduttori a mezzo di appositi collari in plastica posizionati alle estremità della linea recanti l'indicazione numerica del morsetto riferito al relativo quadro elettrico, identificazione del cavo a inizio e fine linea mediante cartellino riportante il tipo di cavo, la sua formazione e sezione e la sua identificazione.
6643		62.1.OH5.05.A		Cavo 5x1,5 mm²		m	4,71	32,01%
6644		62.1.OH5.05.B		Cavo 5x2,5 mm²		m	5,54	27,22%
6645		62.1.OH5.05.C		Cavo 5x4 mm²		m	7,30	24,10%
6646		62.1.OH5.05.D		Cavo 5x6 mm²		m	9,02	19,50%
6647		62.1.OH5.05.E		Cavo 5x10 mm²		m	13,20	15,23%
6648		62.1.OH5.05.F		Cavo 5x16 mm²		m	17,97	12,59%
6649		62.1.OH5.05.G		Cavo 5x25 mm²		m	26,22	9,58%
6650		62.1.OH5.06		Fornitura e posa in opera di cavi elettrici multipolari tipo FG7OR 0,6/1 kV isolati in gomma con guaina esterna in PVC, conformi alle norme CEI 20-13, CEI 20-35, CEI 20-22 II, CEI 20-37/2, posati entro portacavi o a vista, completi di capicorda, fascette, ancoraggi, giunzioni e derivazioni, collegamenti alle apparecchiature e ai terminali, marcatura dei singoli conduttori a mezzo di appositi collari in plastica posizionati alle estremità della linea recanti l'indicazione numerica del morsetto riferita al relativo quadro elettrico, identificazione del cavo a inizio e fine linea mediante cartellino riportante il tipo di cavo, la sua formazione e sezione e la sua identificazione.
6651		62.1.OH5.06.A		Cavo 7x1,5 mm²		m	7,01	25,09%
6652		62.1.OH5.06.B		Cavo 7x2,5 mm²		m	9,06	22,19%
6653		62.1.OH5.06.C		Cavo 12x1,5 mm²		m	10,13	22,33%
6654		62.1.OH5.06.D		Cavo 12x2,5 mm²		m	12,65	19,87%
6655		62.1.OH5.06.E		Cavo 16x1,5 mm²		m	12,63	21,89%
6656		62.1.OH5.06.F		Cavo 16x2,5 mm²		m	16,79	17,96%
6657		62.1.OH5.06.G		Cavo 19x1,5 mm²		m	13,93	21,65%
6658		62.1.OH5.06.H		Cavo 19x2,5 mm²		m	18,51	17,65%
6659		62.1.OH5.06.I		Cavo 24x1,5 mm²		m	16,85	19,39%
6660		62.1.OH5.06.J		Cavo 24x2,5 mm²		m	22,39	15,71%
6661		62.1.OH5.07		Fornitura e posa in opera di cavi elettrici unipolari tipo FG7M1 0,6/1 kV isolati in gomma con guaina esterna in PVC, conformi alle norme CEI 20-13, CEI 20-35, CEI 20-22 III, CEI 20-37, CEI 20-38, posati entro portacavi o a vista, completi di capicorda, fascette, ancoraggi, giunzioni e derivazioni, collegamenti alle apparecchiature e ai terminali, marcatura dei singoli conduttori a mezzo di appositi collari in plastica posizionati alle estremità della linea recanti l'indicazione numerica del morsetto riferito al relativo quadro elettrico, identificazione del cavo a inizio e fine linea mediante cartellino riportante il tipo di cavo, la sua formazione e sezione e la sua identificazione.
6662		62.1.OH5.07.A		Cavo 10 mm²		m	4,12	24,40%
6663		62.1.OH5.07.B		Cavo 16 mm²		m	4,94	20,35%
6664		62.1.OH5.07.C		Cavo 25 mm²		m	6,74	18,64%
6665		62.1.OH5.07.D		Cavo 35 mm²		m	8,24	15,25%
6666		62.1.OH5.07.E		Cavo 50 mm²		m	10,33	14,60%
6667		62.1.OH5.07.F		Cavo 70 mm²		m	13,38	11,27%
6668		62.1.OH5.07.G		Cavo 95 mm²		m	16,67	10,55%
6669		62.1.OH5.07.H		Cavo 120 mm²		m	20,94	8,40%
6670		62.1.OH5.07.I		Cavo 150 mm²		m	24,76	8,12%
6671		62.1.OH5.07.J		Cavo 185 mm²		m	29,94	7,55%
6672		62.1.OH5.07.K		Cavo 240 mm²		m	38,89	6,46%
6673		62.1.OH5.08		Fornitura e posa in opera di cavi elettrici bipolari tipo FG7OM1 0,6/1 kV isolati in gomma con guaina esterna in PVC, conformi alle norme CEI 20-13, CEI 20-35, CEI 20-22 III, CEI 20-37, CEI 20-38, posati entro portacavi o a vista, completi di capicorda, fascette, ancoraggi, giunzioni e derivazioni, collegamenti alle apparecchiature e ai terminali, marcatura dei singoli conduttori a mezzo di appositi collari in plastica posizionati alle estremità della linea recanti l'indicazione numerica del morsetto riferito al relativo quadro elettrico, identificazione del cavo a inizio e fine linea mediante cartellino riportante il tipo di cavo, la sua formazione e sezione e la sua identificazione.
6674		62.1.OH5.08.A		Cavo 2x1,5 mm²		m	3,16	31,81%
6675		62.1.OH5.08.B		Cavo 2x2,5 mm²		m	3,59	28,00%
6676		62.1.OH5.08.C		Cavo 2x4 mm²		m	4,53	27,74%
6677		62.1.OH5.08.D		Cavo 2x6 mm²		m	5,41	23,23%
6678		62.1.OH5.08.E		Cavo 2x10 mm²		m	7,86	19,18%
6679		62.1.OH5.08.F		Cavo 2x16 mm²		m	10,21	14,77%
6680		62.1.OH5.08.G		Cavo 2x25 mm²		m	13,87	12,68%
6681		62.1.OH5.08.H		Cavo 2x35 mm²		m	18,73	9,39%
6682		62.1.OH5.09		Fornitura e posa in opera di cavi elettrici tripolari tipo FG7OM1 0,6/1 kV isolati in gomma con guaina esterna in PVC, conformi alle norme CEI 20-13, CEI 20-35, CEI 20-22 III, CEI 20-37, CEI 20-38, posati entro portacavi o a vista, completi di capicorda, fascette, ancoraggi, giunzioni e derivazioni, collegamenti alle apparecchiature e ai terminali, marcatura dei singoli conduttori a mezzo di appositi collari in plastica posizionati alle estremità della linea recanti l'indicazione numerica del morsetto riferito al relativo quadro elettrico, identificazione del cavo a inizio e fine linea mediante cartellino riportante il tipo di cavo, la sua formazione e sezione e la sua identificazione.
6683		62.1.OH5.09.A		Cavo 3x1,5 mm²		m	3,70	33,96%
6684		62.1.OH5.09.B		Cavo 3x2,5 mm²		m	4,31	29,15%
6685		62.1.OH5.09.C		Cavo 3x4 mm²		m	5,61	26,88%
6686		62.1.OH5.09.D		Cavo 3x6 mm²		m	6,82	22,11%
6687		62.1.OH5.09.E		Cavo 3x10 mm²		m	9,99	17,61%
6688		62.1.OH5.09.F		Cavo 3x16 mm²		m	13,41	13,12%
6689		62.1.OH5.09.G		Cavo 3x25 mm²		m	18,37	10,94%
6690		62.1.OH5.09.H		Cavo 3x35 mm²		m	24,65	9,18%
6691		62.1.OH5.09.I		Cavo 3x50 mm²		m	33,51	7,50%
6692		62.1.OH5.10		Fornitura e posa in opera di cavi elettrici quadripolari tipo FG7OM1 0,6/1 kV isolati in gomma con guaina esterna in PVC, conformi alle norme CEI 20-13, CEI 20-35, CEI 20-22 III, CEI 20-37, CEI 20-38, posati entro portacavi o a vista, completi di capicorda, fascette, ancoraggi, giunzioni e derivazioni, collegamenti alle apparecchiature e ai terminali, marcatura dei singoli conduttori a mezzo di appositi collari in plastica posizionati alle estremità della linea recanti l'indicazione numerica del morsetto riferito al relativo quadro elettrico, identificazione del cavo a inizio e fine linea mediante cartellino riportante il tipo di cavo, la sua formazione e sezione e la sua identificazione.
6693		62.1.OH5.10.A		Cavo 4x1,5 mm²		m	4,59	32,85%
6694		62.1.OH5.10.B		Cavo 4x2,5 mm²		m	5,31	28,40%
6695		62.1.OH5.10.C		Cavo 4x4 mm²		m	6,85	25,68%
6696		62.1.OH5.10.D		Cavo 4x6 mm²		m	8,27	21,27%
6697		62.1.OH5.10.E		Cavo 4x10 mm²		m	12,27	16,38%
6698		62.1.OH5.10.F		Cavo 4x16 mm²		m	15,69	12,81%
6699		62.1.OH5.10.G		Cavo 4x25 mm²		m	22,53	10,04%
6700		62.1.OH5.10.H		Cavo 3,5x35 mm²		m	28,67	7,89%
6701		62.1.OH5.10.I		Cavo 3,5x50 mm²		m	37,61	6,68%
6702		62.1.OH5.11		Fornitura e posa in opera di cavi elettrici pentapolari tipo FG7OM1 0,6/1 kV isolati in gomma con guaina esterna in PVC, conformi alle norme CEI 20-13, CEI 20-35, CEI 20-22 III, CEI 20-37, CEI 20-38, posati entro portacavi o a vista, completi di capicorda, fascette, ancoraggi, giunzioni e derivazioni, collegamenti alle apparecchiature e ai terminali, marcatura dei singoli conduttori a mezzo di appositi collari in plastica posizionati alle estremità della linea recanti l'indicazione numerica del morsetto riferito al relativo quadro elettrico, identificazione del cavo a inizio e fine linea mediante cartellino riportante il tipo di cavo, la sua formazione e sezione e la sua identificazione.
6703		62.1.OH5.11.A		Cavo 5x1,5 mm²		m	5,51	31,93%
6704		62.1.OH5.11.B		Cavo 5x2,5 mm²		m	6,48	27,15%
6705		62.1.OH5.11.C		Cavo 5x4 mm²		m	8,15	24,67%
6706		62.1.OH5.11.D		Cavo 5x6 mm²		m	9,82	20,47%
6707		62.1.OH5.11.E		Cavo 5x10 mm²		m	14,43	15,67%
6708		62.1.OH5.11.F		Cavo 5x16 mm²		m	19,23	11,76%
6709		62.1.OH5.11.G		Cavo 5x25 mm²		m	28,03	8,97%
6710		62.1.OH5.12		Fornitura e posa in opera di cavi elettrici multipolari tipo FG7OM1 0,6/1 kV isolati in gomma con guaina esterna in PVC, conformi alle norme CEI 20-13, CEI 20-35, CEI 20-22 III, CEI 20-37, CEI 20-38, posati entro portacavi o a vista, completi di capicorda, fascette, ancoraggi, giunzioni e derivazioni, collegamenti alle apparecchiature e ai terminali, marcatura dei singoli conduttori a mezzo di appositi collari in plastica posizionati alle estremità della linea recanti l'indicazione numerica del morsetto riferito al relativo quadro elettrico, identificazione del cavo a inizio e fine linea mediante cartellino riportante il tipo di cavo, la sua formazione e sezione e la sua identificazione.
6711		62.1.OH5.12.A		Cavo 7x1,5 mm²		m	7,93	22,18%
6712		62.1.OH5.12.B		Cavo 7x2,5 mm²		m	10,00	20,10%
6713		62.1.OH5.12.C		Cavo 12x1,5 mm²		m	11,42	19,80%
6714		62.1.OH5.12.D		Cavo 12x2,5 mm²		m	13,95	18,01%
6715		62.1.OH5.12.E		Cavo 16x1,5 mm²		m	14,01	19,73%
6716		62.1.OH5.12.F		Cavo 16x2,5 mm²		m	18,55	16,26%
6717		62.1.OH5.12.G		Cavo 19x1,5 mm²		m	15,49	19,47%
6718		62.1.OH5.12.H		Cavo 19x2,5 mm²		m	20,72	15,77%
6719		62.1.OH5.12.I		Cavo 24x1,5 mm²		m	18,91	17,28%
6720		62.1.OH5.12.J		Cavo 24x2,5 mm²		m	24,77	14,20%
6721		62.1.OH5.13		Fornitura e posa in opera di cavi elettrici unipolari tipo FG10M1 0,6/1 kV isolati in gomma con guaina esterna in PVC, conformi alle norme CEI 20-45, CEI 20-22 III, CEI 20-35, CEI 20-36, CEI 20-37, CEI 20-38, posati entro portacavi o a vista, completi di capicorda, fascette, ancoraggi, giunzioni e derivazioni, collegamenti alle apparecchiature e ai terminali, marcatura dei singoli conduttori a mezzo di appositi collari in plastica posizionati alle estremità della linea recanti l'indicazione numerica del morsetto riferito al relativo quadro elettrico, identificazione del cavo a inizio e fine linea mediante cartellino riportante il tipo di cavo, la sua formazione e sezione e la sua identificazione.
6722		62.1.OH5.13.A		Cavo 10 mm²		m	7,26	13,85%
6723		62.1.OH5.13.B		Cavo 16 mm²		m	9,62	10,45%
6724		62.1.OH5.13.C		Cavo 25 mm²		m	12,61	9,96%
6725		62.1.OH5.13.D		Cavo 35 mm²		m	15,51	8,10%
6726		62.1.OH5.13.E		Cavo 50 mm²		m	19,49	7,74%
6727		62.1.OH5.13.F		Cavo 70 mm²		m	25,19	5,99%
6728		62.1.OH5.13.G		Cavo 95 mm²		m	30,55	5,76%
6729		62.1.OH5.13.H		Cavo 120 mm²		m	39,82	4,42%
6730		62.1.OH5.13.I		Cavo 150 mm²		m	45,10	4,46%
6731		62.1.OH5.13.J		Cavo 185 mm²		m	61,47	3,68%
6732		62.1.OH5.13.K		Cavo 240 mm²		m	72,54	3,46%
6733		62.1.OH5.14		Fornitura e posa in opera di cavi elettrici bipolari tipo FG10OM1 0,6/1 kV isolati in gomma con guaina esterna in PVC, conformi alle norme CEI 20-45, CEI 20-22 III, CEI 20-35, CEI 20-36, CEI 20-37, CEI 20-38, posati entro portacavi o a vista, completi di capicorda, fascette, ancoraggi, giunzioni e derivazioni, collegamenti alle apparecchiature e ai terminali, marcatura dei singoli conduttori a mezzo di appositi collari in plastica posizionati alle estremità della linea recanti l'indicazione numerica del morsetto riferito al relativo quadro elettrico, identificazione del cavo a inizio e fine linea mediante cartellino riportante il tipo di cavo, la sua formazione e sezione e la sua identificazione.
6734		62.1.OH5.14.A		Cavo 2x1,5 mm²		m	6,31	15,93%
6735		62.1.OH5.14.B		Cavo 2x2,5 mm²		m	6,75	14,89%
6736		62.1.OH5.14.C		Cavo 2x4 mm²		m	8,61	14,59%
6737		62.1.OH5.14.D		Cavo 2x6 mm²		m	9,44	13,31%
6738		62.1.OH5.14.E		Cavo 2x10 mm²		m	14,76	10,22%
6739		62.1.OH5.14.F		Cavo 2x16 mm²		m	21,25	7,10%
6740		62.1.OH5.14.G		Cavo 2x25 mm²		m	26,32	6,68%
6741		62.1.OH5.14.H		Cavo 2x35 mm²		m	31,64	5,56%
6742		62.1.OH5.15		Fornitura e posa in opera di cavi elettrici tripolari tipo FG10OM1 0,6/1 kV isolati in gomma con guaina esterna in PVC, conformi alle norme CEI 20-45, CEI 20-22 III, CEI 20-35, CEI 20-36, CEI 20-37, CEI 20-38, posati entro portacavi o a vista, completi di capicorda, fascette, ancoraggi, giunzioni e derivazioni, collegamenti alle apparecchiature e ai terminali, marcatura dei singoli conduttori a mezzo di appositi collari in plastica posizionati alle estremità della linea recanti l'indicazione numerica del morsetto riferito al relativo quadro elettrico, identificazione del cavo a inizio e fine linea mediante cartellino riportante il tipo di cavo, la sua formazione e sezione e la sua identificazione.
6743		62.1.OH5.15.A		Cavo 3x1,5 mm²		m	7,63	16,47%
6744		62.1.OH5.15.B		Cavo 3x2,5 mm²		m	8,86	14,18%
6745		62.1.OH5.15.C		Cavo 3x4 mm²		m	12,03	12,53%
6746		62.1.OH5.15.D		Cavo 3x6 mm²		m	12,65	11,92%
6747		62.1.OH5.15.E		Cavo 3x10 mm²		m	19,68	8,94%
6748		62.1.OH5.15.F		Cavo 3x16 mm²		m	25,79	6,82%
6749		62.1.OH5.15.G		Cavo 3x25 mm²		m	33,56	5,99%
6750		62.1.OH5.16		Fornitura e posa in opera di cavi elettrici quadripolare tipo FG10OM1 0,6/1 kV isolati in gomma con guaina esterna in PVC, conformi alle norme CEI 20-45, CEI 20-22 III, CEI 20-35, CEI 20-36, CEI 20-37, CEI 20-38, posati entro portacavi o a vista, completi di capicorda, fascette, ancoraggi, giunzioni e derivazioni, collegamenti alle apparecchiature e ai terminali, marcatura dei singoli conduttori a mezzo di appositi collari in plastica posizionati alle estremità della linea recanti l'indicazione numerica del morsetto riferito al relativo quadro elettrico, identificazione del cavo a inizio e fine linea mediante cartellino riportante il tipo di cavo, la sua formazione e sezione e la sua identificazione.
6751		62.1.OH5.16.A		Cavo 4x1,5 mm²		m	9,62	15,67%
6752		62.1.OH5.16.B		Cavo 4x2,5 mm²		m	10,61	14,21%
6753		62.1.OH5.16.C		Cavo 4x4 mm²		m	13,72	12,82%
6754		62.1.OH5.16.D		Cavo 4x6 mm²		m	16,66	10,56%
6755		62.1.OH5.16.E		Cavo 4x10 mm²		m	24,55	8,19%
6756		62.1.OH5.16.F		Cavo 4x16 mm²		m	33,59	5,99%
6757		62.1.OH5.16.G		Cavo 4x25 mm²		m	42,44	5,33%
6758		62.1.OH5.17		Fornitura e posa in opera di cavi elettrici pentapolari tipo FG10OM1 0,6/1 kV isolati in gomma con guaina esterna in PVC, conformi alle norme CEI 20-45, CEI 20-22 III, CEI 20-35, CEI 20-36, CEI 20-37, CEI 20-38, posati entro portacavi o a vista, completi di capicorda, fascette, ancoraggi, giunzioni e derivazioni, collegamenti alle apparecchiature e ai terminali, marcatura dei singoli conduttori a mezzo di appositi collari in plastica posizionati alle estremità della linea recanti l'indicazione numerica del morsetto riferito al relativo quadro elettrico, identificazione del cavo a inizio e fine linea mediante cartellino riportante il tipo di cavo, la sua formazione e sezione e la sua identificazione.
6759		62.1.OH5.17.A		Cavo 5x1,5 mm²		m	11,44	15,38%
6760		62.1.OH5.17.B		Cavo 5x2,5 mm²		m	12,74	13,81%
6761		62.1.OH5.17.C		Cavo 5x4 mm²		m	17,10	11,76%
6762		62.1.OH5.17.D		Cavo 5x6 mm²		m	20,35	9,88%
6763		62.1.OH5.17.E		Cavo 5x10 mm²		m	28,46	7,95%
6764		62.1.OH5.17.F		Cavo 5x16 mm²		m	41,50	5,45%
6765		62.1.OH5.17.G		Cavo 5x25 mm²		m	52,10	4,82%
6766		62.1.OH5.18		Fornitura e posa in opera di cavi elettrici multipolari tipo FG10OM1 0,6/1 kV isolati in gomma con guaina esterna in PVC, conformi alle norme CEI 20-45, CEI 20-22 III, CEI 20-35, CEI 20-36, CEI 20-37, CEI 20-38, posati entro portacavi o a vista, completi di capicorda, fascette, ancoraggi, giunzioni e derivazioni, collegamenti alle apparecchiature e ai terminali, marcatura dei singoli conduttori a mezzo di appositi collari in plastica posizionati alle estremità della linea recanti l'indicazione numerica del morsetto riferito al relativo quadro elettrico, identificazione del cavo a inizio e fine linea mediante cartellino riportante il tipo di cavo, la sua formazione e sezione e la sua identificazione.
6767		62.1.OH5.18.A		Cavo 7x1,5 mm²		m	16,12	10,91%
6768		62.1.OH5.18.B		Cavo 7x2,5 mm²		m	18,28	11,00%
6769		62.1.OH5.18.C		Cavo 12x1,5 mm²		m	26,04	8,69%
6770		62.1.OH5.18.D		Cavo 12x2,5 mm²		m	28,33	8,87%
6771		62.1.OH5.18.E		Cavo 16x1,5 mm²		m	32,76	8,44%
6772		62.1.OH5.18.F		Cavo 16x2,5 mm²		m	36,73	8,21%
6773		62.1.OH5.18.G		Cavo 19x1,5 mm²		m	36,90	8,17%
6774		62.1.OH5.18.H		Cavo 19x2,5 mm²		m	42,56	7,68%
6775		62.1.OH5.18.I		Cavo 24x1,5 mm²		m	45,36	7,20%
6776		62.1.OH5.18.J		Cavo 24x2,5 mm²		m	51,73	6,80%
6777		62.1.OH5.31		Fornitura e posa in opera di cavi elettrici unipolari tipo H07RN-F isolati in gomma, con guaina esterna in policloroprene, conformi alle norme CEI 20-19, CEI 20-35, adatti per servizio mobile posati entro portacavi o a vista, completi di capicorda, fascette, ancoraggi, giunzioni e derivazioni, collegamenti alle apparecchiature e ai terminali, marcatura dei singoli conduttori a mezzo di appositi collari in plastica posizionati alle estremità della linea recanti l'indicazione numerica del morsetto riferito al relativo quadro elettrico, identificazione del cavo a inizio e fine linea mediante cartellino riportante il tipo di cavo, la sua formazione e sezione e la sua identificazione.
6778		62.1.OH5.31.A		Cavo 10 mm²		m	5,05	19,90%
6779		62.1.OH5.31.B		Cavo 16 mm²		m	6,00	16,75%
6780		62.1.OH5.31.C		Cavo 25 mm²		m	8,27	15,19%
6781		62.1.OH5.31.D		Cavo 35 mm²		m	10,15	12,38%
6782		62.1.OH5.31.E		Cavo 50 mm²		m	13,63	11,06%
6783		62.1.OH5.32		Fornitura e posa in opera di cavi elettrici bipolari tipo H07RN-F isolati in gomma, con guaina esterna in policloroprene, conformi alle norme CEI 20-19, CEI 20-35, adatti per servizio mobile posati entro portacavi o a vista, completi di capicorda, fascette, ancoraggi, giunzioni e derivazioni, collegamenti alle apparecchiature e ai terminali, marcatura dei singoli conduttori a mezzo di appositi collari in plastica posizionati alle estremità della linea recanti l'indicazione numerica del morsetto riferito al relativo quadro elettrico, identificazione del cavo a inizio e fine linea mediante cartellino riportante il tipo di cavo, la sua formazione e sezione e la sua identificazione.
6784		62.1.OH5.32.A		Cavo 2x1,5 mm²		m	3,42	29,39%
6785		62.1.OH5.32.B		Cavo 2x2,5 mm²		m	4,17	24,11%
6786		62.1.OH5.32.C		Cavo 2x4 mm²		m	5,64	22,28%
6787		62.1.OH5.32.D		Cavo 2x6 mm²		m	6,97	18,03%
6788		62.1.OH5.32.E		Cavo 2x10 mm²		m	11,12	13,56%
6789		62.1.OH5.32.F		Cavo 2x16 mm²		m	14,54	10,37%
6790		62.1.OH5.32.G		Cavo 2x25 mm²		m	19,56	8,99%
6791		62.1.OH5.33		Fornitura e posa in opera di cavi elettrici tripolari tipo H07RN-F isolati in gomma, con guaina esterna in policloroprene, conformi alle norme CEI 20-19, CEI 20-35, adatti per servizio mobile posati entro portacavi o a vista, completi di capicorda, fascette, ancoraggi, giunzioni e derivazioni, collegamenti alle apparecchiature e ai terminali, marcatura dei singoli conduttori a mezzo di appositi collari in plastica posizionati alle estremità della linea recanti l'indicazione numerica del morsetto riferito al relativo quadro elettrico, identificazione del cavo a inizio e fine linea mediante cartellino riportante il tipo di cavo, la sua formazione e sezione e la sua identificazione.
6792		62.1.OH5.33.A		Cavo 3x1,5 mm²		m	4,24	29,63%
6793		62.1.OH5.33.B		Cavo 3x2,5 mm²		m	5,23	24,02%
6794		62.1.OH5.33.C		Cavo 3x4 mm²		m	6,96	21,66%
6795		62.1.OH5.33.D		Cavo 3x6 mm²		m	9,65	15,62%
6796		62.1.OH5.33.E		Cavo 3x10 mm²		m	14,24	12,35%
6797		62.1.OH5.33.F		Cavo 3x16 mm²		m	17,89	9,83%
6798		62.1.OH5.33.G		Cavo 3x25 mm²		m	24,24	8,29%
6799		62.1.OH5.34		Fornitura e posa in opera di cavi elettrici quadripolari tipo H07RN-F isolati in gomma, con guaina esterna in policloroprene, conformi alle norme CEI 20-19, CEI 20-35, adatti per servizio mobile posati entro portacavi o a vista, completi di capicorda, fascette, ancoraggi, giunzioni e derivazioni, collegamenti alle apparecchiature e ai terminali, marcatura dei singoli conduttori a mezzo di appositi collari in plastica posizionati alle estremità della linea recanti l'indicazione numerica del morsetto riferito al relativo quadro elettrico, identificazione del cavo a inizio e fine linea mediante cartellino riportante il tipo di cavo, la sua formazione e sezione e la sua identificazione.
6800		62.1.OH5.34.A		Cavo 4x1,5 mm²		m	4,95	30,46%
6801		62.1.OH5.34.B		Cavo 4x2,5 mm²		m	6,19	24,36%
6802		62.1.OH5.34.C		Cavo 4x4 mm²		m	8,40	20,94%
6803		62.1.OH5.34.D		Cavo 4x6 mm²		m	10,79	16,30%
6804		62.1.OH5.34.E		Cavo 4x10 mm²		m	17,36	11,58%
6805		62.1.OH5.34.F		Cavo 4x16 mm²		m	21,79	9,23%
6806		62.1.OH5.34.G		Cavo 4x25 mm²		m	30,49	7,42%
6807		62.1.OH5.35		Fornitura e posa in opera di cavi elettrici pentapolari tipo H07RN-F isolati in gomma, con guaina esterna in policloroprene, conformi alle norme CEI 20-19, CEI 20-35, adatti per servizio mobile posati entro portacavi o a vista, completi di capicorda, fascette, ancoraggi, giunzioni e derivazioni, collegamenti alle apparecchiature e ai terminali, marcatura dei singoli conduttori a mezzo di appositi collari in plastica posizionati alle estremità della linea recanti l'indicazione numerica del morsetto riferito al relativo quadro elettrico, identificazione del cavo a inizio e fine linea mediante cartellino riportante il tipo di cavo, la sua formazione e sezione e la sua identificazione.
6808		62.1.OH5.35.A		Cavo 5x1,5 mm²		m	6,19	28,42%
6809		62.1.OH5.35.B		Cavo 5x2,5 mm²		m	7,93	22,18%
6810		62.1.OH5.35.C		Cavo 5x4 mm²		m	10,42	19,29%
6811		62.1.OH5.35.D		Cavo 5x6 mm²		m	13,44	14,96%
6812		62.1.OH5.35.E		Cavo 5x10 mm²		m	20,31	11,14%
6813		62.1.OH5.35.F		Cavo 5x16 mm²		m	28,07	8,06%
6814		62.1.OH5.35.G		Cavo 5x25 mm²		m	40,58	6,19%
6815		62.1.OH5.36		Fornitura e posa in opera di cavi elettrici multipolari tipo H07RN-F isolati in gomma, con guaina esterna in policloroprene, conformi alle norme CEI 20-19, CEI 20-35, adatti per servizio mobile posati entro portacavi o a vista, completi di capicorda, fascette, ancoraggi, giunzioni e derivazioni, collegamenti alle apparecchiature e ai terminali, marcatura dei singoli conduttori a mezzo di appositi collari in plastica posizionati alle estremità della linea recanti l'indicazione numerica del morsetto riferito al relativo quadro elettrico, identificazione del cavo a inizio e fine linea mediante cartellino riportante il tipo di cavo, la sua formazione e sezione e la sua identificazione.
6816		62.1.OH5.36.A		Cavo 7x1,5 mm²		m	17,28	10,18%
6817		62.1.OH5.36.B		Cavo 7x2,5 mm²		m	21,46	9,37%
6818		62.1.OH5.36.C		Cavo 12x1,5 mm²		m	26,33	8,59%
6819		62.1.OH5.36.D		Cavo 12x2,5 mm²		m	30,49	8,24%
6820		62.1.OH5.43		Fornitura e posa in opera di cavi elettrici multipolari tipo FROR 450/750 V isolati in PVC con guaina esterna in PVC, conformi alle norme CEI 20-20, CEI 20-35, CEI 20-22 II, CEI 20-37/2, posati entro portacavi o a vista, completi di capicorda, fascette, ancoraggi, giunzioni e derivazioni, collegamenti alle apparecchiature e ai terminali, marcatura dei singoli conduttori a mezzo di appositi collari in plastica posizionati alle estremità della linea recanti l'indicazione numerica del morsetto riferito al relativo quadro elettrico, identificazione del cavo a inizio e fine linea mediante cartellino riportante il tipo di cavo, la sua formazione e sezione e la sua identificazione.
6821		62.1.OH5.43.A		Cavo 2x1 mm²		m	1,89	46,54%
6822		62.1.OH5.43.B		Cavo 2x1,5 mm²		m	2,13	47,19%
6823		62.1.OH5.43.C		Cavo 2x2,5 mm²		m	2,75	41,12%
6824		62.1.OH5.43.D		Cavo 2x4 mm²		m	3,57	35,20%
6825		62.1.OH5.43.E		Cavo 2x6 mm²		m	4,43	31,20%
6826		62.1.OH5.43.F		Cavo 3x1 mm²		m	2,38	47,52%
6827		62.1.OH5.43.G		Cavo 3x1,5 mm²		m	2,67	47,06%
6828		62.1.OH5.43.H		Cavo 3x2,5 mm²		m	3,24	38,78%
6829		62.1.OH5.43.I		Cavo 3x4 mm²		m	4,34	31,85%
6830		62.1.OH5.43.J		Cavo 3x6 mm²		m	5,50	27,41%
6831		62.1.OH5.43.K		Cavo 4x1 mm²		m	2,94	47,01%
6832		62.1.OH5.43.L		Cavo 4x1,5 mm²		m	3,31	45,55%
6833		62.1.OH5.43.M		Cavo 4x2,5 mm²		m	4,09	36,87%
6834		62.1.OH5.43.N		Cavo 4x4 mm²		m	5,27	31,00%
6835		62.1.OH5.43.O		Cavo 4x6 mm²		m	6,60	24,75%
6836		62.1.OH5.43.P		Cavo 5x1 mm²		m	3,46	43,58%
6837		62.1.OH5.43.Q		Cavo 5x1,5 mm²		m	3,88	42,10%
6838		62.1.OH5.43.R		Cavo 5x2,5 mm²		m	4,72	34,61%
6839		62.1.OH5.43.S		Cavo 5x4 mm²		m	6,40	27,49%
6840		62.1.OH5.43.T		Cavo 5x6 mm²		m	8,15	21,58%
6841		62.1.OH5.44		Fornitura e posa in opera di cavi elettrici multipolari tipo FROR 300/500 V isolati in PVC con guaina esterna in PVC, conformi alle norme CEI 20-20, CEI 20-35, CEI 20-22 II, CEI 20-37/2, posati entro portacavi o a vista, completi di capicorda, fascette, ancoraggi, giunzioni e derivazioni, collegamenti alle apparecchiature e ai terminali, marcatura dei singoli conduttori a mezzo di appositi collari in plastica posizionati alle estremità della linea recanti l'indicazione numerica del morsetto riferito al relativo quadro elettrico, identificazione del cavo a inizio e fine linea mediante cartellino riportante il tipo di cavo, la sua formazione e sezione e la sua identificazione.
6842		62.1.OH5.44.A		Cavo 7x1 mm²		m	4,74	34,46%
6843		62.1.OH5.44.B		Cavo 10x1 mm²		m	5,93	33,90%
6844		62.1.OH5.44.C		Cavo 12x1 mm²		m	6,50	34,80%
6845		62.1.OH5.44.D		Cavo 14x1 mm²		m	7,35	32,48%
6846		62.1.OH5.44.E		Cavo 16x1 mm²		m	8,17	30,76%
6847		62.1.OH5.44.F		Cavo 19x1 mm²		m	9,14	28,87%
6848		62.1.OH5.44.G		Cavo 24x1 mm²		m	11,02	26,23%
6849		62.1.OH5.44.H		Cavo 7x1,5 mm²		m	5,61	31,36%
6850		62.1.OH5.44.I		Cavo 10x1,5 mm²		m	7,07	30,21%
6851		62.1.OH5.44.J		Cavo 12x1,5 mm²		m	7,85	28,81%
6852		62.1.OH5.44.K		Cavo 14x1,5 mm²		m	8,68	27,50%
6853		62.1.OH5.44.L		Cavo 16x1,5 mm²		m	9,79	25,67%
6854		62.1.OH5.44.M		Cavo 19x1,5 mm²		m	10,94	24,12%
6855		62.1.OH5.44.N		Cavo 24x1,5 mm²		m	13,05	21,18%
6856		62.1.OH5.51		Fornitura e posa in opera di cavi elettrici unipolari tipo N07VK 450/750 V isolati in PVC, conformi alle norme CEI 20-20, CEI 20-35, CEI 20-22 II, CEI 20-37/2, posati entro portacavi, completi di capicorda, fascette, ancoraggi, giunzioni e derivazioni, collegamenti alle apparecchiature e ai terminali, marcatura dei singoli conduttori a mezzo di appositi collari in plastica posizionati alle estremità della linea recanti l'indicazione numerica del morsetto riferito al relativo quadro elettrico, identificazione della linea a inizio e fine mediante cartellino riportante la formazione e sezione del cavo e la sua identificazione.
6857		62.1.OH5.51.A		Cavo 1,5 mm²		m	0,74	50,95%
6858		62.1.OH5.51.B		Cavo 2,5 mm²		m	0,85	44,35%
6859		62.1.OH5.51.C		Cavo 4 mm²		m	1,25	40,21%
6860		62.1.OH5.51.D		Cavo 6 mm²		m	1,48	33,96%
6861		62.1.OH5.51.E		Cavo 10 mm²		m	2,27	27,68%
6862		62.1.OH5.51.F		Cavo 16 mm²		m	3,11	20,20%
6863		62.1.OH5.51.G		Cavo 25 mm²		m	4,55	16,57%
6864		62.1.OH5.51.H		Cavo 35 mm²		m	6,26	14,05%
6865		62.1.OH5.51.I		Cavo 50 mm²		m	8,17	12,30%
6866		62.1.OH5.51.J		Cavo 70 mm²		m	11,30	11,12%
6867		62.1.OH5.51.K		Cavo 95 mm²		m	14,52	9,52%
6868		62.1.OH5.51.L		Cavo 120 mm²		m	18,79	7,36%
6869		62.1.OH5.51.M		Cavo 150 mm²		m	23,44	7,50%
6870		62.1.OH5.51.N		Cavo 185 mm²		m	28,26	6,67%
6871		62.1.OH5.51.O		Cavo 240 mm²		m	36,88	5,45%
6872		62.1.OH5.52		Fornitura e posa in opera di cavi elettrici unipolari tipo N07G9-K 450/750 V con isolante elastomerico di qualità G9, conformi alle norme CEI 20-35, CEI 20-22 II, CEI 20-37, CEI 20-38, posati entro portacavi, completi di capicorda, fascette, ancoraggi, giunzioni e derivazioni, collegamenti alle apparecchiature e ai terminali, marcatura dei singoli conduttori a mezzo di appositi collari in plastica posizionati alle estremità della linea recanti l'indicazione numerica del morsetto riferito al relativo quadro elettrico, identificazione della linea a inizio e fine mediante cartellino riportante la formazione e sezione del cavo e la sua identificazione.
6873		62.1.OH5.52.A		Cavo 1,5 mm²		m	1,12	35,90%
6874		62.1.OH5.52.B		Cavo 2,5 mm²		m	1,33	30,23%
6875		62.1.OH5.52.C		Cavo 4 mm²		m	1,83	28,84%
6876		62.1.OH5.52.D		Cavo 6 mm²		m	2,14	24,66%
6877		62.1.OH5.52.E		Cavo 10 mm²		m	3,55	18,41%
6878		62.1.OH5.52.F		Cavo 16 mm²		m	4,84	13,50%
6879		62.1.OH5.52.G		Cavo 25 mm²		m	7,06	11,03%
6880		62.1.OH5.52.H		Cavo 35 mm²		m	9,33	9,70%
6881		62.1.OH5.52.I		Cavo 50 mm²		m	12,19	8,45%
6882		62.1.OH5.52.J		Cavo 70 mm²		m	16,98	7,55%
6883		62.1.OH5.52.K		Cavo 95 mm²		m	23,47	6,00%
6884		62.1.OH5.52.L		Cavo 120 mm²		m	28,51	4,94%
6885		62.1.OH5.52.M		Cavo 150 mm²		m	33,19	5,38%
6886		62.1.OH5.52.N		Cavo 185 mm²		m	40,40	4,73%
6887		62.1.OH5.52.O		Cavo 240 mm²		m	51,81	3,93%
6888		62.1.OH5.61		Fornitura e posa in opera di cavi elettrici multipolari per segnalazione tipo FROR 300/500 V isolati in PVC con guaina esterna in PVC, conformi alle norme CEI 20-22 II, posati entro portacavi o a vista, completi di capicorda, fascette, ancoraggi, giunzioni e derivazioni, collegamenti alle apparecchiature e ai terminali, marcatura dei singoli conduttori a mezzo di appositi collari in plastica posizionati alle estremità della linea recanti l'indicazione numerica del morsetto riferito al relativo quadro elettrico, identificazione del cavo a inizio e fine linea mediante cartellino riportante il tipo di cavo, la sua formazione e sezione e la sua identificazione.
6889		62.1.OH5.61.A		Cavo 2x0,75 mm²		m	2,10	41,89%
6890		62.1.OH5.61.B		Cavo 3x0,75 mm²		m	2,69	42,04%
6891		62.1.OH5.61.C		Cavo 4x0,75 mm²		m	3,30	41,88%
6892		62.1.OH5.61.D		Cavo 6x0,75 mm²		m	4,29	35,15%
6893		62.1.OH5.61.E		Cavo 8x0,75 mm²		m	5,17	31,60%
6894		62.1.OH5.61.F		Cavo 10x0,75 mm²		m	6,62	32,27%
6895		62.1.OH5.61.G		Cavo 12x0,75 mm²		m	7,40	30,56%
6896		62.1.OH5.63		Fornitura e posa in opera di cavi elettrici multipolari schermati FRORH2R 300/500 V isolati in PVC con guaina esterna in PVC, conformi alle norme CEI 20-22 II posati entro portacavi o a vista, completi di capicorda, fascette, ancoraggi, giunzioni e derivazioni, collegamenti alle apparecchiature e ai terminali, marcatura dei singoli conduttori a mezzo di appositi collari in plastica posizionati alle estremità della linea recanti l'indicazione numerica del morsetto riferito al relativo quadro elettrico, identificazione del cavo a inizio e fine linea mediante cartellino riportante il tipo di cavo, la sua formazione e sezione e la sua identificazione.
6897		62.1.OH5.63.A		Cavo 2x0,75 mm²		m	2,80	35,90%
6898		62.1.OH5.63.B		Cavo 3x0,75 mm²		m	3,45	36,42%
6899		62.1.OH5.63.C		Cavo 4x0,75 mm²		m	4,32	34,90%
6900		62.1.OH5.63.D		Cavo 6x0,75 mm²		m	5,73	28,51%
6901		62.1.OH5.63.E		Cavo 8x0,75 mm²		m	6,76	26,02%
6902		62.1.OH5.63.F		Cavo 10x0,75 mm²		m	8,91	25,38%
6903		62.1.OH5.63.G		Cavo 12x0,75 mm²		m	9,68	24,66%
6904		62.1.OH5.64		Fornitura e posa in opera di cavi elettrici multipolari schermati FRORH2R 450/750 V isolati in PVC con guaina esterna in PVC, conformi alle norme CEI 20-22 II, posati entro portacavi o a vista, completi di capicorda, fascette, ancoraggi, giunzioni e derivazioni, collegamenti alle apparecchiature e ai terminali, marcatura dei singoli conduttori a mezzo di appositi collari in plastica posizionati alle estremità della linea recanti l'indicazione numerica del morsetto riferito al relativo quadro elettrico, identificazione del cavo a inizio e fine linea mediante cartellino riportante il tipo di cavo, la sua formazione e sezione e la sua identificazione.
6905		62.1.OH5.64.A		Cavo 2x1 mm²		m	3,09	32,53%
6906		62.1.OH5.64.B		Cavo 2x1,5 mm²		m	3,86	29,30%
6907		62.1.OH5.64.C		Cavo 3x1 mm²		m	3,91	32,14%
6908		62.1.OH5.64.D		Cavo 3x1,5 mm²		m	4,76	29,04%
6909		62.1.OH5.64.E		Cavo 5x1 mm²		m	5,77	28,31%
6910		62.1.OH5.64.F		Cavo 5x1,5 mm²		m	7,14	24,64%
6911		62.1.OH5.64.G		Cavo 7x1 mm²		m	7,26	24,23%
6912		62.1.OH5.64.H		Cavo 7x1,5 mm²		m	9,06	20,80%
6913		62.1.OH5.64.I		Cavo 10x1 mm²		m	9,38	22,77%
6914		62.1.OH5.64.J		Cavo 10x1,5 mm²		m	12,03	18,80%
6915		62.1.OH5.64.K		Cavo 12x1 mm²		m	10,54	22,65%
6916		62.1.OH5.64.L		Cavo 12x1,5 mm²		m	13,69	18,36%
6917		62.1.OH5.65		Fornitura e posa in opera di cavi elettrici multipolari schermati per impianti di allarme 300/500 V isolati in PVC con guaina esterna in PVC, schermo in alluminio, conformi alle norme CEI 20-22 II, posati entro portacavi o a vista, completi di capicorda, fascette, ancoraggi, giunzioni e derivazioni a serraggio indiretto, collegamenti alle apparecchiature e ai terminali, marcatura dei singoli conduttori a mezzo di appositi collari in plastica posizionati alle estremità della linea recanti l'indicazione numerica del morsetto riferito al relativo quadro elettrico, identificazione del cavo a inizio e fine linea mediante cartellino riportante il tipo di cavo, la sua formazione e sezione e la sua identificazione.
6918		62.1.OH5.65.A		Cavo 2x0,22 mm²		m	0,91	46,95%
6919		62.1.OH5.65.B		Cavo 4x0,22 mm²		m	1,22	43,25%
6920		62.1.OH5.65.C		Cavo 2x0,22 + 2x0,75 mm²		m	1,80	32,11%
6921		62.1.OH5.65.D		Cavo 4x0,22 + 2x0,75 mm²		m	2,06	30,50%
6922		62.1.OH5.65.E		Cavo 12x0,22 + 2x0,75 mm²		m	2,93	24,01%
6923		62.1.OH5.66		Fornitura e posa in opera di cavi elettrici multipolari schermati per impianti di allarme 450/750 V isolati in PVC con guaina esterna in PVC, schermo in alluminio, conformi alle norme CEI 20-22 II, posati entro portacavi o a vista, completi di capicorda, fascette, ancoraggi, giunzioni e derivazioni, collegamenti alle apparecchiature e ai terminali, marcatura dei singoli conduttori a mezzo di appositi collari in plastica posizionati alle estremità della linea recanti l'indicazione numerica del morsetto riferito al relativo quadro elettrico, identificazione del cavo a inizio e fine linea mediante cartellino riportante il tipo di cavo, la sua formazione e sezione e la sua identificazione.
6924		62.1.OH5.66.A		Cavo 2x0,22 mm²		m	1,01	42,30%
6925		62.1.OH5.66.B		Cavo 4x0,22 mm²		m	1,33	39,68%
6926		62.1.OH5.66.C		Cavo 2x0,22 + 2x0,75 mm²		m	2,00	28,90%
6927		62.1.OH5.66.D		Cavo 4x0,22 + 2x0,75 mm²		m	2,27	27,68%
6928		62.1.OH5.66.E		Cavo 10x0,22 + 2x0,75 mm²		m	3,04	23,14%
6929		62.1.OH5.67		Fornitura e posa in opera di cavi elettrici multipolari schermati per impianti di allarme 0,6/1 kV con guaina esterna in PVC di qualità RZ, schermo in alluminio, conformi alle norme CEI 20-22 II, posati entro portacavi o a vista, completi di capicorda, fascette, ancoraggi, giunzioni e derivazioni, collegamenti alle apparecchiature e ai terminali, marcatura dei singoli conduttori a mezzo di appositi collari in plastica posizionati alle estremità della linea recanti l'indicazione numerica del morsetto riferito al relativo quadro elettrico, identificazione del cavo a inizio e fine linea mediante cartellino riportante il tipo di cavo, la sua formazione e sezione e la sua identificazione.
6930		62.1.OH5.67.A		Cavo 2x0,22 mm²		m	1,13	42,26%
6931		62.1.OH5.67.B		Cavo 4x0,22 mm²		m	1,45	39,86%
6932		62.1.OH5.67.C		Cavo 2x0,22 + 2x0,75 mm²		m	2,15	30,39%
6933		62.1.OH5.67.D		Cavo 4x0,22 + 2x0,75 mm²		m	2,41	28,15%
6934		62.1.OH5.67.E		Cavo 10x0,22 + 2x0,75 mm²		m	3,18	23,71%
6935		62.1.OH5.68		Fornitura e posa in opera di cavi elettrici multipolari schermati e twistati per impianti di sicurezza 300/500 V isolati in PVC, schermo in alluminio, conformi alle norme CEI 20-22 II, posati entro portacavi o a vista, completi di capicorda, fascette, ancoraggi, giunzioni e derivazioni, collegamenti alle apparecchiature e ai terminali, marcatura dei singoli conduttori a mezzo di appositi collari in plastica posizionati alle estremità della linea recanti l'indicazione numerica del morsetto riferito al relativo quadro elettrico, identificazione del cavo a inizio e fine linea mediante cartellino riportante il tipo di cavo, la sua formazione e sezione e la sua identificazione.
6936		62.1.OH5.68.A		Cavo 2x0,75 mm²		m	2,34	42,96%
6937		62.1.OH5.68.B		Cavo 2x1 mm²		m	2,80	35,90%
6938		62.1.OH5.68.C		Cavo 2x1,5 mm²		m	3,42	33,07%
6939		62.1.OH5.69		Fornitura e posa in opera di cavi elettrici multipolari schermati e twistati per impianti di sicurezza 450/750 V con guaina esterna in PVC, schermo in alluminio, conformi alle norme CEI 20-22 II, posati entro portacavi o a vista, completi di capicorda, fascette, ancoraggi, giunzioni e derivazioni, collegamenti alle apparecchiature e ai terminali, marcatura dei singoli conduttori a mezzo di appositi collari in plastica posizionati alle estremità della linea recanti l'indicazione numerica del morsetto riferito al relativo quadro elettrico, identificazione del cavo a inizio e fine linea mediante cartellino riportante il tipo di cavo, la sua formazione e sezione e la sua identificazione.
6940		62.1.OH5.69.A		Cavo 2x0,75 mm²		m	2,49	40,37%
6941		62.1.OH5.69.B		Cavo 2x1 mm²		m	3,09	32,53%
6942		62.1.OH5.69.C		Cavo 2x1,5 mm²		m	3,65	30,98%
6943		62.1.OH5.70		Fornitura e posa in opera di cavi elettrici multipolari schermati e twistati per impianti di sicurezza 0,6/1 kV isolati in PVC con guaina esterna in PVC, schermo in alluminio, conformi alle norme CEI 20-22 II, posati entro portacavi o a vista, completi di capicorda, fascette, ancoraggi, giunzioni e derivazioni, collegamenti alle apparecchiature e ai terminali, marcatura dei singoli conduttori a mezzo di appositi collari in plastica posizionati alle estremità della linea recanti l'indicazione numerica del morsetto riferito al relativo quadro elettrico, identificazione del cavo a inizio e fine linea mediante cartellino riportante il tipo di cavo, la sua formazione e sezione e la sua identificazione.
6944		62.1.OH5.70.A		Cavo 2x0,75 mm²		m	2,69	40,17%
6945		62.1.OH5.70.B		Cavo 2x1 mm²		m	3,23	33,46%
6946		62.1.OH5.70.C		Cavo 2x1,5 mm²		m	3,94	30,61%
6947		62.1.OH5.81		Fornitura e posa in opera di cavi elettrici unipolari tipo RGH7H1R 6/10 kV isolati in mescola di gomma etilenpropilenica G7 con guaina esterna in PVC, schermatura a filo di rame, conduttore in corda di rame ricotto stagnato con interposizione tra isolante e conduttore di materiale elastomerico sintetico semiconduttivo conformi alle norme CEI 20-13, CEI 20-35, posati entro portacavi o a vista, completi di ancoraggi, identificazione del cavo a inizio e fine linea mediante cartellino riportante il tipo di cavo, la sua formazione e sezione e la sua identificazione.
6948		62.1.OH5.81.A		Cavo 25 mm²		m	18,04	23,68%
6949		62.1.OH5.81.B		Cavo 35 mm²		m	19,88	21,49%
6950		62.1.OH5.81.C		Cavo 50 mm²		m	22,92	20,83%
6951		62.1.OH5.81.D		Cavo 70 mm²		m	28,49	17,64%
6952		62.1.OH5.81.E		Cavo 95 mm²		m	34,62	17,42%
6953		62.1.OH5.82		Fornitura e posa in opera di cavi elettrici unipolari tipo RGH7H1R 8,7/15 kV isolati in mescola di gomma etilenpropilenica G7 con guaina esterna in PVC, schermatura a filo di rame, conduttore in corda di rame ricotto stagnato con interposizione tra isolante e conduttore di materiale elastomerico sintetico semiconduttivo conformi alle norme CEI 20-13, CEI 20-35, posati entro portacavi o a vista, completi di ancoraggi, identificazione del cavo a inizio e fine linea mediante cartellino riportante il tipo di cavo, la sua formazione e sezione e la sua identificazione.
6954		62.1.OH5.82.A		Cavo 25 mm²		m	19,71	22,95%
6955		62.1.OH5.82.B		Cavo 35 mm²		m	21,62	20,92%
6956		62.1.OH5.82.C		Cavo 50 mm²		m	24,55	20,47%
6957		62.1.OH5.82.D		Cavo 70 mm²		m	30,72	18,00%
6958		62.1.OH5.82.E		Cavo 95 mm²		m	36,49	17,22%
6959		62.1.OH5.83		Fornitura e posa in opera di cavi elettrici unipolari tipo RGH7H1R 12/20 kV isolati in mescola di gomma etilenpropilenica G7 con guaina esterna in PVC, schermatura a filo di rame, conduttore in corda di rame ricotto stagnato con interposizione tra isolante e conduttore di materiale elastomerico sintetico semiconduttivo conformi alle norme CEI 20-13, CEI 20-35, posati entro portacavi o a vista, completi di ancoraggi, identificazione del cavo a inizio e fine linea mediante cartellino riportante il tipo di cavo, la sua formazione e sezione e la sua identificazione.
6960		62.1.OH5.83.A		Cavo 25 mm²		m	21,22	23,69%
6961		62.1.OH5.83.B		Cavo 35 mm²		m	23,18	21,68%
6962		62.1.OH5.83.C		Cavo 50 mm²		m	26,41	20,93%
6963		62.1.OH5.83.D		Cavo 70 mm²		m	32,11	18,78%
6964		62.1.OH5.83.E		Cavo 95 mm²		m	38,21	17,76%
6965		62.2		SISTEMI DI CANALIZZAZIONI INTERRATE
6966		62.2.IN6		CANALIZZAZIONI, TUBAZIONI - MATERIE PLASTICHE E FIBRE SINTETICHE, RESINE TERMOPLASTICHE
6967		62.2.IN6.01		Fornitura e posa in opera di cavidotti corrugati flessibili in polietilene con sonda tiracavi per impianti elettrici e telefonici interrati, esecuzione a doppia parete conformi alle Norme CEI EN 50086-1-2-4, completi in opera di manicotti di giunzione, compresa la sistemazione e la regolarizzazione del fondo di posa, la formazione di pendenze longitudinali, l'assemblaggio delle tubazioni, l'esecuzione degli innesti nei pozzetti, il fissaggio delle tubazioni con malta di cemento in corrispondenza dei manicotti di giunzione, degli innesti ed ove necessario, la installazione a circa 20 cm dalla tubazione del nastro segnacavi.
6968		62.2.IN6.01.A		Tubo d. est. 40 mm		m	6,06	58,06%
6969		62.2.IN6.01.B		Tubo d. est. 50 mm		m	6,92	58,10%
6970		62.2.IN6.01.C		Tubo d. est. 63 mm		m	7,61	56,14%
6971		62.2.IN6.01.D		Tubo d. est. 75 mm		m	8,58	52,72%
6972		62.2.IN6.01.E		Tubo d. est. 90 mm		m	10,06	52,46%
6973		62.2.IN6.01.F		Tubo d. est. 110 mm		m	11,70	49,40%
6974		62.2.IN6.01.G		Tubo d. est. 125 mm		m	13,09	46,07%
6975		62.2.IN6.01.H		Tubo d. est. 140 mm		m	16,61	39,34%
6976		62.2.IN6.01.I		Tubo d. est. 160 mm		m	19,75	36,90%
6977		62.2.IN6.01.J		Tubo d. est. 200 mm		m	25,79	31,18%
6978		62.2.IN6.02		Fornitura e posa in opera cavidotti rigidi in cloruro di polivinile per impianti elettrici e telefonici interrati conformi alle Norme CEI EN 50086-1-2-4, provvisti di bicchiere ad una estremità completi in opera di sonda tiracavi, curve, compresa la sistemazione e la regolarizzazione del fondo di posa, la formazione di pendenze longitudinali, l'assemblaggio delle tubazioni, l'esecuzione degli innesti nei pozzetti, il fissaggio delle tubazioni con malta di cemento in corrispondenza dei manicotti di giunzione, degli innesti ed ove necessario, la installazione a circa 20 cm dalla tubazione del nastro segnacavi.
6979		62.2.IN6.02.A		Tubo d. est. 50 mm		m	8,32	54,37%
6980		62.2.IN6.02.B		Tubo d. est. 63 mm		m	9,39	50,85%
6981		62.2.IN6.02.C		Tubo d. est. 80 mm		m	10,90	46,11%
6982		62.2.IN6.02.D		Tubo d. est. 100 mm		m	13,37	43,23%
6983		62.2.IN6.02.E		Tubo d. est. 110 mm		m	14,93	42,08%
6984		62.2.IN6.02.F		Tubo d. est. 125 mm		m	17,27	39,29%
6985		62.2.IN6.02.G		Tubo d. est. 160 mm		m	23,76	33,85%
6986		62.3		SISTEMI DI CANALIZZAZIONI A VISTA E INCASSATE
6987		62.3.IH2		CANALIZZAZIONI, TUBAZIONI - ACCIAIO
6988		62.3.IH2.01		Fornitura e posa in opera di sistema di tubi protettivi in acciaio zincato in accordo con CEI EN 50086-1, grado di protezione minimo IP55, completi di raccordi, riduzioni, adattatori, curve, scatole di derivazione, giunti, guarnizioni, collari e barre di fissaggio, compreso accessori di montaggio e fissaggio a qualsiasi tipo di struttura.
6989		62.3.IH2.01.A		Tubo d. est. 16 mm		m	12,50	34,18%
6990		62.3.IH2.01.B		Tubo d. est. 20 mm		m	14,48	32,97%
6991		62.3.IH2.01.C		Tubo d. est. 25 mm		m	16,14	32,70%
6992		62.3.IH2.01.D		Tubo d. est. 32 mm		m	17,71	32,64%
6993		62.3.IH2.01.E		Tubo d. est. 40 mm		m	20,72	30,32%
6994		62.3.IH2.01.F		Tubo d. est. 50 mm		m	27,91	27,01%
6995		62.3.IH2.11		Fornitura e posa in opera di sistema di passerelle portacavi di tipo forato, realizzate in acciaio zincato Sendzimir in accordo con le Norme CEI 23-31 completo di giunti, snodi regolabili da 0 a 90° per salite e discese, snodi regolabili da 0 a 45° per curve orizzontali, riduzioni ad incastro, curve, deviazioni ad L e T, curve a croce, mensole e staffe, montaggio a parete o a sospensione, tasselli, fornitura e posa in opera di cassette di derivazione IP54 minimo dalle linee principali per derivazioni alle utenze complete di pressacavi, accessori di installazione.
6996		62.3.IH2.11.A		Dimensioni 100x80 mm		m	19,43	34,99%
6997		62.3.IH2.11.B		Dimensioni 150x80 mm		m	22,07	34,16%
6998		62.3.IH2.11.C		Dimensioni 200x80 mm		m	25,96	34,05%
6999		62.3.IH2.11.D		Dimensioni 300x80 mm		m	32,77	31,12%
7000		62.3.IH2.11.E		Dimensioni 400x80 mm		m	41,78	26,03%
7001		62.3.IH2.11.F		Dimensioni 500x80 mm		m	46,88	26,10%
7002		62.3.IH2.12		Fornitura e posa in opera di coperchi per passerella forata in lamiera zincata e relative curve, compreso accessori.
7003		62.3.IH2.12.A		Per passerella da 100 mm		m	4,32	11,63%
7004		62.3.IH2.12.B		Per passerella da 150 mm		m	5,21	9,65%
7005		62.3.IH2.12.C		Per passerella da 200 mm		m	6,21	8,09%
7006		62.3.IH2.12.D		Per passerella da 300 mm		m	8,47	5,93%
7007		62.3.IH2.12.E		Per passerella da 400 mm		m	11,28	4,46%
7008		62.3.IH2.12.F		Per passerella da 500 mm		m	13,34	5,65%
7009		62.3.IH2.21		Fornitura e posa in opera di sistema di canali portacavi in acciaio zincato Sendzimir IP40, conforme alle norme CEI 23.31, compresi giunti, snodi regolabili da 0 a 90° per salite e discese, snodi regolabili da 0 a 45° per curve orizzontali, riduzioni ad incastro, curve, deviazioni ad L e T, curve a croce, mensole e staffe per montaggio a parete o a sospensione, tasselli, fornitura e posa in opera di cassette di derivazione IP54 minimo dalle linee principali per derivazioni alle utenze complete di pressacavi, accessori di installazione.
7010		62.3.IH2.21.A		Dimensioni 100x80 mm		m	23,49	31,02%
7011		62.3.IH2.21.B		Dimensioni 150x80 mm		m	27,00	29,78%
7012		62.3.IH2.21.C		Dimensioni 200x80 mm		m	31,72	29,31%
7013		62.3.IH2.21.D		Dimensioni 300x80 mm		m	40,88	26,43%
7014		62.3.IH2.21.E		Dimensioni 400x80 mm		m	52,26	21,64%
7015		62.3.IH2.21.F		Dimensioni 500x80 mm		m	59,38	22,01%
7016		62.3.IN6		CANALIZZAZIONI, TUBAZIONI - MATERIE PLASTICHE E FIBRE SINTETICHE, RESINE TERMOPLASTICHE
7017		62.3.IN6.01		Fornitura e posa in opera di sistemi di tubi protettivi rigidi in PVC con grado di protezione minimo IP55, serie media classificazione 3321, autoestinguenti, conformi alle norme CEI EN 50086-1 e CEI EN 50086-2-1 completi di raccordi, manicotti di giunzione, curve, giunti, sonda tiracavo, tratti di guaina flessibile in PVC di materiale autoestinguente, cassette di derivazione a vista in materiale isolante con grado di protezione IP54 minimo, compresi diaframmi di separazione e coperchi con viti, tasselli, inclusa realizzazione di fori e brevi tracce di raccordo con impianti incassati e fissaggio delle tubazioni mediante supporti a collare.
7018		62.3.IN6.01.A		Tubo d. est. 16 mm		m	3,47	54,32%
7019		62.3.IN6.01.B		Tubo d. est. 20 mm		m	3,98	53,67%
7020		62.3.IN6.01.C		Tubo d. est. 25 mm		m	4,22	50,62%
7021		62.3.IN6.01.D		Tubo d. est. 32 mm		m	5,65	42,25%
7022		62.3.IN6.01.E		Tubo d. est. 40 mm		m	7,61	34,67%
7023		62.3.IN6.01.F		Tubo d. est. 50 mm		m	8,76	32,99%
7024		62.3.IN6.03		Fornitura e posa in opera di sistemi di tubi protettivi pieghevoli in PVC tipo medio autoestinguente classificazione 3321 e/o classificazione 3422 di tipo autorinvenente (nel caso di posa entro i getti di calcestruzzo), posti in opera sotto traccia, conformi alle norme CEI EN 50086-1 e CEI EN 50086-2-2 completi di raccordi, sonda tiracavi, cassette di derivazione in materiale isolante componibili complete di diaframmi di separazione e coperchi con viti, formazione di tracce e fissaggio tubazioni con malta di cemento.
7025		62.3.IN6.03.A		Tubo d. est. 16 mm		m	2,26	61,16%
7026		62.3.IN6.03.B		Tubo d. est. 20 mm		m	2,51	60,07%
7027		62.3.IN6.03.C		Tubo d. est. 25 mm		m	2,96	59,43%
7028		62.3.IN6.03.D		Tubo d. est. 32 mm		m	3,73	57,27%
7029		62.3.IN6.03.E		Tubo d. est. 40 mm		m	4,49	53,17%
7030		62.3.IN6.03.F		Tubo d. est. 50 mm		m	6,02	43,83%
7031		62.3.IN6.03.G		Tubo d. est. 63 mm		m	6,96	41,52%
7032		62.3.IN6.04		Fornitura e posa in opera di guaina spiralata autoestinguente in PVC con grado di protezione minimo IP55, classificazione 2311, conforme alle norme CEI EN 50086-1 e CEI EN 50086-2-3 completa di raccordi diritti o curvi alle cassette di derivazione, alle tubazioni ed alle apparecchiature, comprese cassette di derivazione a vista in materiale isolante con grado di protezione IP54 minimo, inclusa la realizzazione di fori e brevi tracce di raccordo con impianti incassati e fissaggio con supporti a collare.
7033		62.3.IN6.04.A		Guaina d. int. 14 mm		m	4,52	55,60%
7034		62.3.IN6.04.B		Guaina d. int. 16 mm		m	4,60	54,63%
7035		62.3.IN6.04.C		Guaina d. int. 20 mm		m	5,54	54,43%
7036		62.3.IN6.04.D		Guaina d. int. 25 mm		m	5,94	50,77%
7037		62.3.IN6.04.E		Guaina d. int. 32 mm		m	6,96	46,94%
7038		62.3.IN6.04.F		Guaina d. int. 40 mm		m	7,95	41,09%
7039		62.3.IN6.04.G		Guaina d. int. 50 mm		m	10,40	33,83%
7040		62.3.IN6.11		Fornitura e posa in opera di sistema di canale ad uso battiscopa in PVC, conforme alle norme CEI 23-32, autoestinguente, grado di protezione IP40, completo di due setti separatori, coperchio di chiusura, terminali, angoli esterni, interni e piani, angoli variabili, derivazioni, traversine tenuta cavi, raccordi e giunti, inclusi collegamenti con canale o tubazioni, accessori di montaggio e fissaggio.		m	17,37	14,47%
7041		62.3.IN6.12		Fornitura e posa in opera di scatole porta apparecchi e di derivazione da canale a battiscopa, comprese riduzioni, accessori di montaggio.
7042		62.3.IN6.12.A		Scatola porta apparecchi fino a 4 moduli		cad	12,39	20,28%
7043		62.3.IN6.12.B		Scatola porta apparecchi da 6 moduli		cad	16,77	14,99%
7044		62.3.IN6.21		Fornitura e posa in opera di sistema di canali in PVC per pavimento sopraelevato, in esecuzione conforme alle norme CEI 23-32, autoestinguente, grado di protezione IP40, completi di coperchio, giunti, coprigiunti, tappi terminali, curve di sormonto, scatole di derivazione alle utenze complete di raccordi con guaine flessibili, adattatori, separatori, distanziatori, zoccoli, fianchetti, raccordi con le torrette, box per incroci fino a tre servizi, tasselli, accessori.
7045		62.3.IN6.21.A		Dimensioni 75x50 mm		m	18,95	15,91%
7046		62.3.IN6.21.B		Dimensioni 100x50 mm		m	22,75	14,36%
7047		62.3.IN6.21.C		Dimensioni 125x50 mm		m	25,32	13,40%
7048		62.3.IN6.21.D		Dimensioni 150x50 mm		m	30,55	12,34%
7049		62.3.IN6.21.E		Dimensioni 200x50 mm		m	37,91	11,27%
7050		62.3.IN6.31		Fornitura e posa in opera di sistema di canali portacavi e porta apparecchiature in PVC, conforme alle norme CEI 23-32, montaggio a parete o mensolato, autoestinguente, grado di protezione IP40, completo di angoli interni ed esterni, angoli variabili, terminali, scatole per derivazioni, adattatori, traversine tenuta cavi, giunzioni, fermacavi, elementi di raccordo quadri elettrici, tasselli, accessori.
7051		62.3.IN6.31.A		Dimensioni 60x40 mm		m	12,14	28,98%
7052		62.3.IN6.31.B		Dimensioni 80x40 mm		m	15,42	22,82%
7053		62.3.IN6.31.C		Dimensioni 100x40 mm		m	17,89	21,07%
7054		62.3.IN6.31.D		Dimensioni 120x40 mm		m	21,15	19,01%
7055		62.3.IN6.31.E		Dimensioni 60x60 mm		m	14,87	27,04%
7056		62.3.IN6.31.F		Dimensioni 80x60 mm		m	18,21	22,08%
7057		62.3.IN6.31.G		Dimensioni 100x60 mm		m	22,04	19,38%
7058		62.3.IN6.31.H		Dimensioni 120x60 mm		m	24,62	17,35%
7059		62.3.IN6.31.I		Dimensioni 150x60 mm		m	29,46	16,21%
7060		62.3.IN6.31.J		Dimensioni 200x60 mm		m	37,70	13,33%
7061		62.3.IN6.31.K		Dimensioni 100x80 mm		m	27,91	15,76%
7062		62.3.IN6.31.L		Dimensioni 120x80 mm		m	30,37	14,48%
7063		62.3.IN6.31.M		Dimensioni 150x80 mm		m	36,95	12,92%
7064		62.3.IN6.31.N		Dimensioni 200x80 mm		m	47,42	11,13%
7065		62.3.IN6.32		Fornitura e posa in opera di setti separatori da installare all'interno di canali in PVC, completi di tutti gli oneri di fissaggio.
7066		62.3.IN6.32.A		Separatore per canali con altezza 40 mm		m	4,25	29,56%
7067		62.3.IN6.32.B		Separatore per canali con altezza 60 mm		m	4,80	26,18%
7068		62.3.IN6.32.C		Separatore per canali con altezza 80 mm		m	5,27	23,84%
7069		62.3.IN6.33		Fornitura e posa in opera di scatole porta frutti modulari da installare all'interno di un sistema di canali in PVC, realizzate in materiale plastico, compresi supporti, placche copriscatola, accessori di fissaggio ed installazione.
7070		62.3.IN6.33.A		Scatola porta apparecchi a 3 moduli		cad	13,95	14,41%
7071		62.3.IN6.33.B		Scatola porta apparecchi a 4/6 moduli		cad	19,85	10,13%
7072		62.4		CONDOTTI, SBARRE
7073		62.4.QZ1		POSA DI COMPONENTI IMPIANTISTICI COMPLESSI - MATERIALI VARI E COMPLESSI PER IMPIANTI ELETTRICI (1)
7074		62.4.QZ1.01		Fornitura e posa in opera di condotti sbarre per l'illuminazione a 2 o 4 conduttori più PE, tensione nominale d'impiego 230/400 V, 50/60 Hz, costituiti da involucro in lamiera e conduttori in rame, IP55, conformi alle norme CEI EN 60439-2, una derivazione al metro, comprese alimentazioni/chiusure, accessori di giunzione, staffe di fissaggio, dispositivi di fissaggio per corpi illuminanti, staffe/mensole/supporti/catenelle per fissaggio a muro/sospensione, elementi di completamento quali blocco di giunzione, elementi di fine linea, otturatori, compresi accessori di completamento.
7075		62.4.QZ1.01.A		Da 25 A a 2 conduttori		m	28,38	13,28%
7076		62.4.QZ1.01.B		Da 25 A a 4 conduttori		m	30,68	12,29%
7077		62.4.QZ1.01.C		Da 40 A a 2 conduttori		m	30,38	12,41%
7078		62.4.QZ1.01.D		Da 40 A a 4 conduttori		m	33,58	11,23%
7079		62.4.QZ1.02		Fornitura e posa in opera di condotti sbarre per portate fino a 100 A, a 4 conduttori più PE, tensione nominale d'impiego 400 V, 50/60 Hz, costituiti da involucro in lamiera e conduttori in rame, IP41, conformi alle norme CEI EN 60439-2, comprese chiusure/alimentazioni centrali o terminali, accessori di giunzione, staffe di fissaggio, aste filettate/mensole/supporti per fissaggio a muro/sospensione/soffitto, compresi elementi di completamento quali blocco di giunzione, elementi di fine linea, collegamenti, fissaggi ed accessori.
7080		62.4.QZ1.02.A		Da 40 A		m	47,33	13,27%
7081		62.4.QZ1.02.B		Da 63 A		m	50,51	12,44%
7082		62.4.QZ1.02.C		Da 100 A		m	73,91	8,50%
7083		62.4.QZ1.03		Fornitura e posa in opera di condotti sbarre per portate fino a 250 A, a 4 conduttori più PE completi di accessori, tensione nominale d'impiego 400 V, 50/60 Hz, costituiti da involucro in lamiera e conduttori in rame, IP52, conformi alle norme CEI EN 60439-2, comprese chiusure, accessori di giunzione, staffe di fissaggio, aste filettate/mensole/supporti per fissaggio a muro/sospensione/soffitto, comprese testate elementi di completamento, collegamenti, fissaggi ed accessori.
7084		62.4.QZ1.03.A		Da 160 A		m	98,23	8,95%
7085		62.4.QZ1.03.B		Da 250 A		m	127,48	7,89%
7086		62.4.QZ1.11		Fornitura e posa in opera di accessori per condotti sbarre per l'illuminazione a 2 o 4 conduttori più PE, tensione nominale d'impiego 230/400 V, grado di protezione IP 55, 50/60 Hz, compresi accessori di completamento.
7087		62.4.QZ1.11.A		Spina di derivazione 10 A PE+N+P1/P2/P3 e cavo FROR 3x1,5 mm² fino a 2 m		m	18,94	19,90%
7088		62.4.QZ1.11.B		Spina di derivazione 16 A con selezione di fase PE+N+P1P2/P3 e fusibili		m	24,88	15,15%
7089		62.4.QZ1.11.C		Spina di derivazione 16 A 3P+N+PE con fusibili		m	44,31	11,34%
7090		62.4.QZ1.12		Fornitura e posa in opera di cassette di derivazione per condotti sbarre di piccola potenza per portate fino a 100 A, IP41 minimo, compresi accessori e collegamenti.
7091		62.4.QZ1.12.A		Cassetta di derivazione P+N+PE 16 A con fusibili 8,5x31,5		m	31,66	11,91%
7092		62.4.QZ1.12.B		Cassetta di derivazione 3P+N+PE 25 A con fusibili 10x38		m	41,70	12,05%
7093		62.4.QZ1.12.C		Cassetta di derivazione 3P+N+PE 40 A con fusibili da 14x51		m	97,74	5,14%
7094		62.4.QZ1.12.D		Cassetta di derivazione 3P+N+T 25 A per apparecchi modulari, 4 moduli chiusi		cad	53,89	9,33%
7095		62.4.QZ1.12.E		Cassetta di derivazione 3P+N+PE 40 A per apparecchi modulari, 7 moduli chiusi		cad	100,80	4,99%
7096		62.4.QZ1.13		Fornitura e posa in opera di elementi per condotti sbarre con portata fino a 250 A, a 4 conduttori più PE e grado di protezione minimo IP52, completi di accessori, elementi di completamento.
7097		62.4.QZ1.13.A		Alimentazione di estremità fino a 250 A		m	274,65	9,15%
7098		62.4.QZ1.13.B		Alimentazione centrale fino a 250 A		m	347,89	7,22%
7099		62.4.QZ1.13.C		Angolo orizzontale fino a 250 A		cad	215,03	7,01%
7100		62.4.QZ1.13.D		Angolo verticale in salita o discesa fino a 250 A		cad	364,94	4,13%
7101		62.4.QZ1.13.E		Cassetta di derivazione 3P+N+PE 25 A con fusibili 10,3x38		cad	55,96	8,98%
7102		62.4.QZ1.13.F		Cassetta di derivazione 3P+N+PE 50 A con fusibili 14x51		cad	131,17	3,83%
7103		62.4.QZ1.13.G		Cassetta di derivazione 3P+N+PE 100 A con fusibili 22x58		cad	194,33	2,59%
7104		62.4.QZ1.13.H		Cassetta di derivazione 3P+N+PE 125 A con fusibili 00		cad	225,93	2,22%
7105		62.5		TERMINALI DI DISTRIBUZIONE E COMANDO
7106		62.5.QZ1		POSA DI COMPONENTI IMPIANTISTICI COMPLESSI - MATERIALI VARI E COMPLESSI PER IMPIANTI ELETTRICI (1)
7107		62.5.QZ1.01		Fornitura e posa in opera di punti di comando costituiti da frutti di tipo modulare di qualità standard intercambiabili, realizzati con tubo/guaina flessibile in PVC posati sotto traccia, entro pareti prefabbricate, a controsoffitto, inclusi conduttori di tipo N07VK/FROR da 1,5 mm², scatole portafrutto componibili da incasso modulari, derivazioni dalla linea principale, collegamenti tra i punti di comando e verso i punti luce, moduli copriforo, supporti porta frutto in materiale isolante fissati con viti alle scatole, placche in materiale termoplastico colori a scelta della Direzione Lavori. L'articolo comprende la formazione di tracce ed il fissaggio con malta di cemento, i collegamenti, gli accessori.
7108		62.5.QZ1.01.A		Con interruttore		cad	27,97	35,94%
7109		62.5.QZ1.01.B		Con deviatore		cad	30,90	32,53%
7110		62.5.QZ1.01.C		Con invertitore		cad	37,00	27,17%
7111		62.5.QZ1.01.D		Con pulsante		cad	27,83	36,12%
7112		62.5.QZ1.01.E		Sovrapprezzo per installazione di organo di comando con lampada spia di segnalazione		cad	12,07	62,46%
7113		62.5.QZ1.02		Fornitura e posa in opera punti di comando illuminazione costituiti da frutti di tipo modulare di qualità superiore intercambiabili, realizzati con tubo/guaina flessibile in PVC posati sotto traccia, entro pareti prefabbricate, a controsoffitto, inclusi conduttori di tipo N07VK/FROR da 1,5 mm², scatole portafrutto componibili da incasso modulari, derivazioni dalla linea principale, collegamenti tra i punti di comando e verso i punti luce, moduli copriforo, supporti porta frutto in materiale isolante fissati con viti alle scatole, placche in pressofusione colori standard a scelta della Direzione Lavori. L'articolo comprende la formazione di tracce ed il fissaggio con malta di cemento, i collegamenti, gli accessori.
7114		62.5.QZ1.02.A		Con interruttore		cad	37,44	26,85%
7115		62.5.QZ1.02.B		Con deviatore		cad	40,25	24,97%
7116		62.5.QZ1.02.C		Con invertitore		cad	46,68	21,53%
7117		62.5.QZ1.02.D		Con pulsante		cad	37,83	26,57%
7118		62.5.QZ1.02.E		Sovrapprezzo per installazione di organo di comando con lampada spia di segnalazione		cad	12,25	61,54%
7119		62.5.QZ1.03		Fornitura e posa in opera di punti di comando illuminazione di tipo stagno, costituiti da frutti di tipo modulare di qualità standard intercambiabili, realizzati con tubo in PVC pesante rigido/guaina flessibile posati a vista, conduttori di tipo N07VK/FROR da 1,5 mm², scatole portafrutto componibili modulari da parete, collegamenti tra i punti di comando e verso i punti luce. L'articolo comprende le derivazioni dalla linea principale, la formazione di brevi tracce e piccoli fori, il fissaggio delle tubazioni con supporti a collare, i collegamenti, gli accessori.
7120		62.5.QZ1.03.A		Con interruttore entro scatola IP40		cad	32,93	38,16%
7121		62.5.QZ1.03.B		Con deviatore entro scatola IP40		cad	35,83	35,07%
7122		62.5.QZ1.03.C		Con invertitore entro scatola IP40		cad	41,92	29,97%
7123		62.5.QZ1.03.D		Con pulsante entro scatola IP40		cad	32,78	38,33%
7124		62.5.QZ1.03.E		Con interruttore entro scatola IP55		cad	35,86	35,04%
7125		62.5.QZ1.03.F		Con deviatore entro scatola IP55		cad	38,76	32,42%
7126		62.5.QZ1.03.G		Con invertitore entro scatola IP55		cad	44,85	28,02%
7127		62.5.QZ1.03.H		Con pulsante entro scatola IP55		cad	35,71	35,19%
7128		62.5.QZ1.03.I		Sovrapprezzo per installazione di organo di comando con lampada spia di segnalazione		cad	12,10	62,31%
7129		62.5.QZ1.11		Fornitura e posa in opera di punti luce realizzati con tubo/guaina flessibile in PVC posato sotto traccia o entro pareti prefabbricate, inclusi conduttori di tipo N07VK/FROR da 1,5 mm², scatole e collegamenti con i punti di comando. L'articolo comprende la formazione di tracce ed il fissaggio con malta di cemento, i collegamenti, gli accessori.
7130		62.5.QZ1.11.A		Per ogni punto luce con una accensione		cad	22,17	39,67%
7131		62.5.QZ1.11.B		Per ogni punto luce con due accensioni		cad	26,96	32,62%
7132		62.5.QZ1.12		Fornitura e posa in opera di punti luce realizzati con tubo in PVC pesante rigido/guaina flessibile posato a vista o entro controsoffitti con grado di protezione minimo IP54, conduttori di tipo N07VK/FROR da 1,5 mm², comprese scatole da parete, collegamenti con i punti di comando. L'articolo comprende le derivazioni dalla linea principale, la formazione di brevi tracce e piccoli fori, il fissaggio delle tubazioni con supporti a collare, i collegamenti, gli accessori.
7133		62.5.QZ1.12.A		Per ogni punto luce con una accensione		cad	24,17	36,39%
7134		62.5.QZ1.12.B		Per ogni punto luce con due accensioni		cad	30,41	33,05%
7135		62.5.QZ1.21		Fornitura e posa in opera di relè per comando punti luce a pulsante di tipo modulare portata 16 A, tensione 24/230 Vca, compresa installazione di scatola dedicata a vista o sotto traccia completa di guida per il fissaggio del relè, inclusi collegamenti con i conduttori a servizio dei pulsanti ed i conduttori a servizio dei punti luce, gli accessori di completamento.
7136		62.5.QZ1.21.A		Relè passo-passo		cad	39,42	19,12%
7137		62.5.QZ1.21.B		Relè luce scale		cad	58,64	12,86%
7138		62.5.QZ2		POSA DI COMPONENTI IMPIANTISTICI COMPLESSI - MATERIALI VARI E COMPLESSI PER IMPIANTI ELETTRICI (2)
7139		62.5.QZ2.01		Fornitura e posa in opera di punti presa costituiti da frutti di tipo modulare di qualità standard intercambiabili, realizzati con tubo/guaina flessibile in PVC posati sotto traccia, entro pareti prefabbricate, inclusi conduttori di tipo N07VK/FROR da 2,5 mm², scatole portafrutto componibili da incasso modulari, derivazioni dalla linea principale, moduli copriforo, supporti porta frutto in materiale isolante fissati con viti alle scatole, placche in materiale plastico. L'articolo comprende la formazione di tracce ed il fissaggio con malta di cemento, i collegamenti, gli accessori.
7140		62.5.QZ2.01.A		Presa 2P+T 10 A		cad	38,11	32,97%
7141		62.5.QZ2.01.B		Presa 2P+T 16 A		cad	39,12	32,12%
7142		62.5.QZ2.01.C		Presa 2P+T 10/16 A bivalente		cad	39,60	31,73%
7143		62.5.QZ2.01.D		Presa 2P+T 16 A tipo P30, con terra laterale e centrale		cad	41,60	30,20%
7144		62.5.QZ2.01.E		Presa 2P+T 16 A tipo universale con terra laterale e centrale		cad	44,24	28,40%
7145		62.5.QZ2.01.F		Installazione di presa 2P+T 10/16 A bivalente nella stessa scatola portafrutto		cad	12,60	49,86%
7146		62.5.QZ2.01.G		Installazione di interruttore di sezionamento 2P 16 A nella stessa scatola portafrutto		cad	15,00	41,88%
7147		62.5.QZ2.01.H		Installazione di interruttore di sezionamento magnetotermico 1P+N In = 6/10/16 A nella stessa scatola portafrutto		cad	50,69	12,39%
7148		62.5.QZ2.01.I		Installazione di interruttore di sezionamento magnetotermico differenziale 1P+N In = 6/10/16 A - 10 mA nella stessa scatola portafrutto		cad	112,62	5,58%
7149		62.5.QZ2.02		Fornitura e posa in opera di punti presa costituiti da frutti di tipo modulare di qualità superiore intercambiabili, realizzati con tubo/guaina flessibile in PVC posati sotto traccia, entro pareti prefabbricate, a controsoffitto, inclusi conduttori di tipo N07VK/FROR da 2,5 mm², scatole portafrutto componibili da incasso modulari, derivazioni dalla linea principale, moduli copriforo, supporti porta frutto in materiale isolante fissati con viti alle scatole, placche in pressofusione. L'articolo comprende la formazione di tracce ed il fissaggio con malta di cemento, i collegamenti, gli accessori.
7150		62.5.QZ2.02.A		Presa 2P+T 10 A		cad	47,44	26,49%
7151		62.5.QZ2.02.B		Presa 2P+T 16 A		cad	48,62	25,84%
7152		62.5.QZ2.02.C		Presa 2P+T 10/16 A bivalente		cad	48,91	25,69%
7153		62.5.QZ2.02.D		Presa 2P+T 16 A tipo P30, con terra laterale e centrale		cad	52,14	24,10%
7154		62.5.QZ2.02.E		Presa 2P+T 16 A tipo universale con terra laterale e centrale		cad	55,08	22,81%
7155		62.5.QZ2.02.F		Installazione di presa 2P+T 10/16 A bivalente nella stessa scatola portafrutto		cad	13,70	45,86%
7156		62.5.QZ2.02.G		Installazione di interruttore di sezionamento 2P 16 A nella stessa scatola portafrutto		cad	17,35	36,21%
7157		62.5.QZ2.02.H		Installazione di interruttore di sezionamento magnetotermico 1P+N In = 6/10/16 A nella stessa scatola portafrutto		cad	52,19	12,04%
7158		62.5.QZ2.02.I		Installazione di interruttore di sezionamento magnetotermico differenziale 1P+N In = 6/10/16 A - 10 mA nella stessa scatola portafrutto		cad	116,20	5,41%
7159		62.5.QZ2.03		Fornitura e posa in opera di punti presa di tipo stagno costituiti da frutti di tipo modulare di qualità standard intercambiabili, realizzati con tubo in PVC pesante rigido/guaina flessibile posati a vista, conduttori di tipo N07VK/FROR da 2,5 mm², scatole portafrutto componibili modulari da parete. L'articolo comprende le derivazioni dalla linea principale, la formazione di brevi tracce e piccoli fori, il fissaggio delle tubazioni con supporti a collare, i collegamenti, gli accessori.
7160		62.5.QZ2.03.A		Presa 2P+T 10 A, IP40		cad	39,90	37,79%
7161		62.5.QZ2.03.B		Presa realizzato con presa 2P+T 16 A, IP40		cad	44,00	34,27%
7162		62.5.QZ2.03.C		Presa 2P+T 10/16 A bivalente, IP40		cad	44,48	33,90%
7163		62.5.QZ2.03.D		Presa 2P+T 16 A tipo P30, con terra laterale e centrale, IP40		cad	46,51	32,42%
7164		62.5.QZ2.03.E		Presa 2P+T 16 A tipo universale con terra laterale e centrale, IP40		cad	49,12	30,70%
7165		62.5.QZ2.03.F		Presa 2P+T 10 A, IP55		cad	42,83	35,20%
7166		62.5.QZ2.03.G		Presa 2P+T 16 A, IP55		cad	46,93	32,13%
7167		62.5.QZ2.03.H		Presa 2P+T 10/16 A bivalente, IP55		cad	47,41	31,80%
7168		62.5.QZ2.03.I		Presa 2P+T 16 A tipo P30, con terra laterale e centrale, IP55		cad	49,43	30,50%
7169		62.5.QZ2.03.J		Presa 2P+T 16 A tipo universale con terra laterale e centrale, IP55		cad	52,05	28,97%
7170		62.5.QZ2.03.K		Installazione di presa 2P+T 10/16 A bivalente nella stessa scatola portafrutto		cad	13,43	46,78%
7171		62.5.QZ2.03.L		Installazione di interruttore di sezionamento 2P 16 A nella stessa scatola portafrutto		cad	15,22	41,28%
7172		62.5.QZ2.03.M		Installazione di interruttore di sezionamento magnetotermico 1P+N In = 6/10/16 A nella stessa scatola portafrutto		cad	51,93	12,10%
7173		62.5.QZ2.03.N		Installazione di interruttore di sezionamento magnetotermico differenziale 1P+N In = 6/10/16 A - 10 mA nella stessa scatola portafrutto		cad	117,11	6,44%
7174		62.5.QZ3		POSA DI COMPONENTI IMPIANTISTICI COMPLESSI - MATERIALI VARI E COMPLESSI PER IMPIANTI ELETTRICI (3)
7175		62.5.QZ3.01		Fornitura e posa in opera di predisposizione punto terminale dati, telefonico o televisivo derivato dalla linea principale, costituito da tubazione flessibile in PVC tipo pesante compresi tratti di guaina/tubazione rigida sempre in PVC completo di raccordi e accessori, posato sotto intonaco, entro parete prefabbricata, nel controsoffitto, entro il pavimento sopraelevato, compresa formazione di tracce e fissaggio delle tubazioni con malta di cemento, scatole di derivazione, scatole porta-frutto a 3 posti, con esclusione delle prese ma compresi i supporti, le placche, i copriforo e gli accessori.
7176		62.5.QZ3.01.A		Per ogni punto realizzato con tubazione da 20 mm con copriforo e placca in materiale termoplastico		cad	19,41	51,79%
7177		62.5.QZ3.01.B		Per ogni punto realizzato con tubazione da 20 mm con copriforo e placca in pressofusione		cad	28,83	34,87%
7178		62.5.QZ3.01.C		Per ogni punto realizzato con tubazione da 25 mm con copriforo e placca in materiale termoplastico		cad	20,65	48,68%
7179		62.5.QZ3.01.D		Per ogni punto realizzato con tubazione da 25 mm con copriforo e placca in pressofusione		cad	30,93	32,50%
7180		62.5.QZ3.02		Fornitura e posa in opera di presa telefonica RJ12 posta in opera entro scatola portafrutto predisposta compresa attestazione con il cavo e tutti gli accessori necessari.
7181		62.5.QZ3.02.A		Per ogni punto realizzato con presa di qualità standard		cad	23,27	32,40%
7182		62.5.QZ3.02.B		Per ogni punto realizzato con presa di qualità superiore		cad	25,43	29,65%
7183		62.5.QZ3.03		Fornitura e posa in opera di termostati e cronotermostati ambiente di tipo modulare posti in opera entro cassette portafrutto modulari compresi collegamenti, accessori, opere di finitura.
7184		62.5.QZ3.03.A		Termostato ambiente standard con commutazione riscaldamento/condizionamento campo di regolazione minimo 5-30 °C uscita con contatto di commutazione min. 4 A 250 V, alimentazione 230 V per scatola con placca in materiale plastico		cad	119,08	8,44%
7185		62.5.QZ3.03.B		Cronotermostato ambiente elettronico di tipo standard, con commutazione riscaldamento/condizionamento, uscita con contatto di commutazione min. 4 A 250 V, alimentazione a 230 V per scatola con placca in materiale plastico		cad	187,53	5,36%
7186		62.5.QZ3.03.C		Termostato ambiente di qualità superiore con commutazione riscaldamento/condizionamento campo di regolazione minimo 5-35 °C uscita con contatto di commutazione min. 4 A 250 V, alimentazione 230 V per scatola con placca in pressofusione		cad	150,53	6,68%
7187		62.5.QZ3.03.D		Cronotermostato ambiente elettronico di qualità superiore, con commutazione riscaldamento/condizionamento, campo 5-35 °C uscita con contatto di commutazione min. 4 A 250 V, alimentazione a batterie per scatola con placca in pressofusione		cad	202,64	4,96%
7188		62.5.QZ3.04		Fornitura e posa in opera di punto di alimentazione apparecchiature e componenti in derivazione dalla linea principale, realizzato con cavo NO7VK/FROR di sezione fino a 1,5 mm² comprese tubazioni predisposte costituite da tubo flessibile in PVC inclusi brevi tratti di guaina flessibile o di tubo rigido sempre in PVC esecuzione sotto traccia, entro pareti prefabbricate, a controsoffitto o pavimento sopraelevato, inclusa formazione di tracce e fissaggio con malta di cemento, piccoli fori, collegamenti ed accessori.
7189		62.5.QZ3.04.A		Per ogni punto a 2 conduttori		cad	19,64	51,18%
7190		62.5.QZ3.04.B		Per ogni punto a 3 conduttori		cad	21,52	46,71%
7191		62.5.QZ3.04.C		Per ogni punto a 4 conduttori		cad	23,40	42,96%
7192		62.5.QZ3.04.D		Per ogni punto a 5 conduttori		cad	25,27	39,78%
7193		62.5.QZ4		POSA DI COMPONENTI IMPIANTISTICI COMPLESSI - MATERIALI VARI E COMPLESSI PER IMPIANTI ELETTRICI (4)
7194		62.5.QZ4.01		Fornitura e posa in opera di interruttori di sezionamento di tipo rotativo in materiale plastico con manopola rossa luchettabile su flangia gialla esecuzione IP65 compresi raccordi con le tubazioni, collegamenti, accessori.
7195		62.5.QZ4.01.A		2P, In = 16 A		cad	46,84	26,83%
7196		62.5.QZ4.01.B		3P, In = 16 A		cad	49,87	26,20%
7197		62.5.QZ4.01.C		4P, In = 16 A		cad	52,78	25,71%
7198		62.5.QZ4.01.D		2P, In = 32 A		cad	50,83	27,19%
7199		62.5.QZ4.01.E		3P, In = 32 A		cad	54,78	26,15%
7200		62.5.QZ4.01.F		4P, In = 32 A		cad	58,95	25,15%
7201		62.5.QZ4.01.G		3P, In = 63 A		cad	82,26	18,33%
7202		62.5.QZ4.01.H		4P, In = 63 A		cad	90,47	17,22%
7203		62.5.QZ5		POSA DI COMPONENTI IMPIANTISTICI COMPLESSI - MATERIALI VARI E COMPLESSI PER IMPIANTI ELETTRICI (5)
7204		62.5.QZ5.01		Fornitura e posa in opera di prese CEE verticali stagne con interruttore rotativo di blocco, realizzazione in materiale plastico grado di protezione IP55 compresi raccordi con le tubazioni, collegamenti, accessori.
7205		62.5.QZ5.01.A		Presa 2P+T, In = 16 A - 230 V		cad	50,87	24,70%
7206		62.5.QZ5.01.B		Presa 3P+T, In = 16 A - 400 V		cad	54,04	24,18%
7207		62.5.QZ5.01.C		Presa 3P+N+T, In = 16 A - 400 V		cad	59,00	23,00%
7208		62.5.QZ5.01.D		Presa 2P+T, In = 32 A - 230 V		cad	60,40	22,88%
7209		62.5.QZ5.01.E		Presa 3P+T, In = 32 A - 400 V		cad	66,79	21,45%
7210		62.5.QZ5.01.F		Presa 3P+N+T, In = 32 A - 400 V		cad	73,19	20,26%
7211		62.5.QZ5.02		Fornitura e posa in opera di prese CEE verticali stagne con interruttore rotativo di blocco e fusibili di protezione, realizzazione in materiale plastico grado di protezione IP55 compresi raccordi con le tubazioni, collegamenti, accessori.
7212		62.5.QZ5.02.A		Presa 2P+T, In = 16 A - 230 V		cad	69,78	21,61%
7213		62.5.QZ5.02.B		Presa 3P+T, In = 16 A - 400 V		cad	78,65	19,17%
7214		62.5.QZ5.02.C		Presa 3P+N+T, In = 16 A - 400 V		cad	82,49	18,28%
7215		62.5.QZ5.02.D		Presa 2P+T, In = 32 A - 230 V		cad	89,37	16,87%
7216		62.5.QZ5.02.E		Presa 3P+T, In = 32 A - 400 V		cad	106,36	15,36%
7217		62.5.QZ5.02.F		Presa 3P+N+T, In = 32 A - 400 V		cad	113,77	14,36%
7218		62.5.QZ6		POSA DI COMPONENTI IMPIANTISTICI COMPLESSI - MATERIALI VARI E COMPLESSI PER IMPIANTI ELETTRICI (6)
7219		62.5.QZ6.01		Fornitura e posa in opera di quadretti prese realizzati in tecnopolimero e suddivisi in 2 sezioni, una completa di guide DIN, interruttori magnetotermici di protezione e portella trasparente, una completa di prese CEE e/o bipasso, grado di protezione IP55 compresi raccordi con le tubazioni, collegamenti, accessori.
7220		62.5.QZ6.01.A		Quadretto completo di interruttore magnetotermico 4P-16 A-C-4,5 kA, n. 1 presa P30 con portello, n. 2 CEE 2P+T 16 A, n. 1 CEE 3P+T 16 A		cad	359,79	13,97%
7221		62.5.QZ6.01.B		Quadretto completo di interruttore magnetotermico 4P-16 A-C-4,5 kA, n. 1 presa P30 con portello, n. 2 CEE 2P+T 16 A, n. 1 CEE 3P+N+T 16 A		cad	368,90	13,62%
7222		62.5.QZ9		POSA DI COMPONENTI IMPIANTISTICI COMPLESSI - MATERIALI VARI E COMPLESSI PER IMPIANTI ELETTRICI (9)
7223		62.5.QZ9.01		Fornitura e posa in opera di pulsante di sgancio per sistemi di emergenza con azionamento automatico alla rottura del vetro tipo Sicur Push, contatti NA+NC completo di segnalazione luminosa con cappuccio verde, grado di protezione IP55 realizzato in materiale plastico esecuzione doppio isolamento compresi raccordi con le tubazioni, collegamenti, martelletto frangivetro, accessori.
7224		62.5.QZ9.01.A		Esecuzione da parete		cad	84,27	17,89%
7225		62.5.QZ9.01.B		Esecuzione da incasso		cad	79,51	18,96%
7226		62.5.QZ9.02		Fornitura e posa in opera di centralini per manovra di emergenza completi di portella con serratura di sicurezza, vetro frangibile Sicur Push, guida DIN per il montaggio degli interruttori, grado di protezione IP55 realizzati in materiale plastico esecuzione doppio isolamento compresi raccordi con le tubazioni, collegamenti, martelletto frangivetro, accessori.
7227		62.5.QZ9.02.A		Da 4 moduli DIN		cad	76,33	16,46%
7228		62.5.QZ9.02.B		Da 8 moduli DIN		cad	79,91	15,72%
7229		62.6		TORRETTE E COLONNE PORTAUTENZE
7230		62.6.QZ1		POSA DI COMPONENTI IMPIANTISTICI COMPLESSI - MATERIALI VARI E COMPLESSI PER IMPIANTI ELETTRICI (1)
7231		62.6.QZ1.01		Fornitura e posa di torrette portautenze bifacciali espandibili in senso orizzontale e/o verticale, complete di cassette predisposte per il collegamento con sistemi portacavi sopra il pavimento, sotto pavimento sopraelevato o tradizionale, realizzate in resina termoplastica, grado di protezione IP52, possibilità di installare fino a 8 frutti modulari con inserzione delle spine orizzontale, compresi raccordi con i portacavi, bocchettoni, placche coprivano di chiusura, accessori.		cad	78,37	16,03%
7232		62.6.QZ1.02		Fornitura e posa di torrette a scomparsa con inserzione orizzontale delle spine adatte per il montaggio su pavimenti sopraelevati, realizzate in resine termoplastiche, coperchio con rinforzo metallico, compresa esecuzione di forometrie sul pannello del pavimento sopraelevato di adeguate dimensioni, elemento di ricoprimento del coperchio con lo stesso materiale della pavimentazione, morsetti d'angolo per il fissaggio, cassette portafrutto e mostrine portautenze per interruttori e prese, collegamento con i portacavi, accessori.
7233		62.6.QZ1.02.A		Torretta capacità da 12 fino a 16 moduli		cad	169,24	16,33%
7234		62.6.QZ1.02.B		Torretta capacità da 20 fino a 24 moduli		cad	275,38	10,95%
7235		62.6.QZ2		POSA DI COMPONENTI IMPIANTISTICI COMPLESSI - MATERIALI VARI E COMPLESSI PER IMPIANTI ELETTRICI (2)
7236		62.6.QZ2.01		Fornitura e posa in opera di colonna porta utenze bifacciale alimentata da pavimento e/o da controsoffitto, struttura in alluminio anodizzato, con tubo telescopico completo di regolatore per fissaggio a soffitto/pavimento, cornici di rifinitura, fissaggio a pavimento, predisposizione per scatole porta apparecchi da 4 a 6 moduli, supporti porta apparecchi, separatore di cavi per una completa segregazione dei circuiti, morsetto di terra, elementi di fissaggio, antiscivolo, componenti terminali e di interconnessione, collari, staffe per irrobustimento fissaggio, raccordi con i portacavi, accessori di completamento.
7237		62.6.QZ2.01.A		Colonna h = 1500 mm, h = 3700 mm con tubo telescopico regolabile		cad	939,80	4,01%
7238		62.6.QZ2.01.B		Colonna h = 3000 mm, h = 3700 mm con tubo telescopico regolabile		cad	1.011,09	4,47%
7239		62.6.QZ2.11		Fornitura e posa in opera di scatole porta frutti modulari da installare all'interno di colonna porta utenze, realizzate in materiale plastico, comprese placche e coperchi di protezione, supporti, adattatori, accessori.
7240		62.6.QZ2.11.A		Scatola porta apparecchi a 3 moduli		cad	17,89	14,05%
7241		62.6.QZ2.11.B		Scatola porta apparecchi a 4/6 moduli		cad	25,27	9,94%
7242		62.9		ULTERIORI UNITA' ED ELEMENTI
7243		62.9.QZ1		POSA DI COMPONENTI IMPIANTISTICI COMPLESSI - MATERIALI VARI E COMPLESSI PER IMPIANTI ELETTRICI (1)
7244		62.9.QZ1.01		Fornitura e posa in opera di terminazioni per cavi di media tensione ad isolante estruso esecuzione in accordo con le norme CEI 20-24, incluso collegamento di messa a terra e tutti gli accessori.
7245		62.9.QZ1.01.A		Kit di n. 3 terminali unipolari per cavi fino a 50 mm², tensione massima 17,5 kV		a corpo	246,41	40,79%
7246		62.9.QZ1.01.B		Kit di n. 3 terminali unipolari per cavi da 70 e 95 mm², tensione massima 17,5 kV		a corpo	276,16	40,95%
7247		62.9.QZ1.01.C		Kit di n. 3 terminali unipolari per cavi fino a 50 mm², tensione massima 24 kV		a corpo	267,86	42,22%
7248		62.9.QZ1.01.D		Kit di n. 3 terminali unipolari per cavi da 70 e 95 mm², tensione massima 24 kV		a corpo	325,83	46,28%
7249		62.9.QZ1.04		Fornitura e posa in opera di giunzione rapida in gel di tipo dritto e derivato per cavi fino a 0,6/1 kV conforme alle norme CEI 20-33 per impiego in impianti interrati, costituito da involucro in materiale termoplastico con isolamento primario in gel polimerico reticolato inclusi accessori.
7250		62.9.QZ1.04.A		Taglia 0 per cavo passante unipolare da 2,5 mm² fino a 50 mm² e max 2 cavi derivati fino a 10 mm² incluse altre associazioni in accordo con il costruttore		cad	26,38	19,05%
7251		62.9.QZ1.04.B		Taglia 1 per cavo passante unipolare da 6 mm² fino a 95 mm² e max 2 cavi derivati fino a 35 mm² incluse altre associazioni in accordo con il costruttore		cad	45,26	22,21%
7252		62.9.QZ1.04.C		Taglia 2 per cavo passante unipolare da 50 mm² fino a 185 mm² e max 2 cavi derivati fino a 185 mm² incluse altre associazioni in accordo con il costruttore		cad	87,86	14,30%
7253		63		IMPIANTI INTERNI DI ILLUMINAZIONE
7254		63.1		APPARECCHI ILLUMINANTI DA SOFFITTO E DA PARETE
7255		63.1.QZ1		POSA DI COMPONENTI IMPIANTISTICI COMPLESSI - MATERIALI VARI E COMPLESSI PER IMPIANTI ELETTRICI (1)
7256		63.1.QZ1.01		Fornitura e posa in opera di apparecchio illuminante completo di reattore elettronico con preriscaldo o elettronico dimmerabile DALI e lampade fluorescenti diametro 16 mm, costituito da corpo in alluminio colore titanio, ottica costituita da schermo lamellare in alluminio a specchio con limitazione dell'abbagliamento L <1000 cd/m² a 65°, grado di protezione IP20, marchio F, comprensivo degli elementi per il fissaggio, collegamenti elettrici, ed accessori.
7257		63.1.QZ1.01.A		Da 1x28 W reattore elettronico dimmerabile		cad	516,33	1,46%
7258		63.1.QZ1.01.B		Da 2x28 W reattore elettronico dimmerabile		cad	575,35	1,53%
7259		63.1.QZ1.01.C		Da 1x35 W reattore elettronico dimmerabile		cad	562,25	1,56%
7260		63.1.QZ1.01.D		Da 2x35 W reattore elettronico dimmerabile		cad	624,10	1,61%
7261		63.1.QZ1.01.E		Da 2x1x28 W reattore elettronico dimmerabile		cad	915,53	1,24%
7262		63.1.QZ1.01.F		Da 2x2x28 W reattore elettronico dimmerabile		cad	1.032,34	1,22%
7263		63.1.QZ1.01.G		Da 2x1x35 W reattore elettronico dimmerabile		cad	1.089,47	1,27%
7264		63.1.QZ1.01.H		Da 2x2x35 W reattore elettronico dimmerabile		cad	1.207,53	1,25%
7265		63.1.QZ1.01.I		Da 1x28 W reattore elettronico		cad	416,56	1,81%
7266		63.1.QZ1.01.J		Da 2x28 W reattore elettronico		cad	475,61	1,85%
7267		63.1.QZ1.01.K		Da 1x35 W reattore elettronico		cad	440,18	2,00%
7268		63.1.QZ1.01.L		Da 2x35 W reattore elettronico		cad	502,01	2,00%
7269		63.1.QZ1.01.M		Da 2x1x28 W reattore elettronico		cad	793,43	1,43%
7270		63.1.QZ1.01.N		Da 2x2x28 W reattore elettronico		cad	910,27	1,38%
7271		63.1.QZ1.01.O		Da 2x1x35 W reattore elettronico		cad	845,29	1,64%
7272		63.1.QZ1.01.P		Da 2x2x35 W reattore elettronico		cad	963,35	1,57%
7273		63.1.QZ1.02		Fornitura e posa in opera di apparecchio illuminante completo di reattore elettronico con preriscaldo o reattore elettronico dimmerabile DALI e lampade fluorescenti diametro 16 mm, costituito da corpo in alluminio colore titanio, ottica costituita da schermo lamellare in alluminio anodizzato e satinato limitazione dell'abbagliamento L <1000 cd/m² a 65°, grado di protezione IP20, marchio F, comprensivo degli elementi per il fissaggio, collegamenti elettrici, ed accessori.
7274		63.1.QZ1.02.A		Da 1x28 W reattore elettronico dimmerabile		cad	545,42	1,38%
7275		63.1.QZ1.02.B		Da 2x28 W reattore elettronico dimmerabile		cad	605,32	1,45%
7276		63.1.QZ1.02.C		Da 1x35 W reattore elettronico dimmerabile		cad	593,39	1,48%
7277		63.1.QZ1.02.D		Da 2x35 W reattore elettronico dimmerabile		cad	653,53	1,54%
7278		63.1.QZ1.02.E		Da 2x1x28 W reattore elettronico dimmerabile		cad	980,43	1,15%
7279		63.1.QZ1.02.F		Da 2x2x28 W reattore elettronico dimmerabile		cad	1.096,35	1,15%
7280		63.1.QZ1.02.G		Da 2x1x35 W reattore elettronico dimmerabile		cad	1.153,49	1,20%
7281		63.1.QZ1.02.H		Da 2x2x35 W reattore elettronico dimmerabile		cad	1.271,56	1,19%
7282		63.1.QZ1.02.I		Da 1x28 W reattore elettronico		cad	445,67	1,69%
7283		63.1.QZ1.02.J		Da 2x28 W reattore elettronico		cad	504,40	1,74%
7284		63.1.QZ1.02.K		Da 1x35 W reattore elettronico		cad	471,30	1,87%
7285		63.1.QZ1.02.L		Da 2x35 W reattore elettronico		cad	531,43	1,89%
7286		63.1.QZ1.02.M		Da 2x1x28 W reattore elettronico		cad	857,44	1,32%
7287		63.1.QZ1.02.N		Da 2x2x28 W reattore elettronico		cad	974,29	1,29%
7288		63.1.QZ1.02.O		Da 2x1x35 W reattore elettronico		cad	909,31	1,52%
7289		63.1.QZ1.02.P		Da 2x2x35 W reattore elettronico		cad	1.027,38	1,47%
7290		63.1.QZ1.11		Fornitura e posa in opera di apparecchio illuminante fluorescente IP20 corpo in acciaio verniciato bianco, marchio F, ottica decorativa a cella quadrata in acciaio zincato a caldo e verniciato in poliestere colore bianco con alette trasversali paraboliche chiuse superiormente ed elementi longitudinali a doppia parabolicità, equipaggiamento elettrico con reattore a basse perdite rifasato a cosfi 0,9 o reattore elettronico con preriscaldo, compreso montaggio, collegamenti, lampade ed accessori.
7291		63.1.QZ1.11.A		Da 1x18 W reattore basse perdite		cad	82,78	7,59%
7292		63.1.QZ1.11.B		Da 1x36 W reattore basse perdite		cad	103,68	7,27%
7293		63.1.QZ1.11.C		Da 1x58 W reattore basse perdite		cad	119,20	7,38%
7294		63.1.QZ1.11.D		Da 1+1x36 W reattore basse perdite		cad	182,31	5,51%
7295		63.1.QZ1.11.E		Da 1+1x58 W reattore basse perdite		cad	214,64	5,85%
7296		63.1.QZ1.11.F		Da 2x18 W reattore basse perdite		cad	99,39	7,59%
7297		63.1.QZ1.11.G		Da 2x36 W reattore basse perdite		cad	125,58	7,00%
7298		63.1.QZ1.11.H		Da 2x58 W reattore basse perdite		cad	146,52	6,86%
7299		63.1.QZ1.11.I		Da 1x18 W reattore elettronico		cad	130,07	4,83%
7300		63.1.QZ1.11.J		Da 1x36 W reattore elettronico		cad	151,96	4,96%
7301		63.1.QZ1.11.K		Da 1x58 W reattore elettronico		cad	165,86	5,30%
7302		63.1.QZ1.11.L		Da 1+1x36 W reattore elettronico		cad	282,05	4,45%
7303		63.1.QZ1.11.M		Da 1+1x58 W reattore elettronico		cad	311,16	4,85%
7304		63.1.QZ1.11.N		Da 2x18 W reattore elettronico		cad	149,17	5,05%
7305		63.1.QZ1.11.O		Da 2x36 W reattore elettronico		cad	175,59	5,01%
7306		63.1.QZ1.11.P		Da 2x58 W reattore elettronico		cad	192,88	5,21%
7307		63.1.QZ1.12		Fornitura e posa in opera di apparecchio illuminante fluorescente IP20 con ottica parabolica a bassa luminanza <200 cd/m² per angoli >60° in alluminio semispeculare con alette trasversali paraboliche chiuse superiormente ed elementi longitudinali a doppia parabolicità, equipaggiamento elettrico con reattore a basse perdite rifasato a cosfi 0,9 o reattore elettrico con preriscaldo, corpo in acciaio zincato a caldo verniciato in poliestere colore bianco compreso montaggio, collegamenti, lampade ed accessori.
7308		63.1.QZ1.12.A		Da 1x18 W reattore basse perdite		cad	89,82	6,99%
7309		63.1.QZ1.12.B		Da 1x36 W reattore basse perdite		cad	119,20	6,32%
7310		63.1.QZ1.12.C		Da 1x58 W reattore basse perdite		cad	138,80	6,34%
7311		63.1.QZ1.12.D		Da 1+1x36 W reattore basse perdite		cad	216,21	5,81%
7312		63.1.QZ1.12.E		Da 1+1x58 W reattore basse perdite		cad	256,89	5,87%
7313		63.1.QZ1.12.F		Da 2x18 W reattore basse perdite		cad	126,17	5,98%
7314		63.1.QZ1.12.G		Da 2x36 W reattore basse perdite		cad	174,58	5,04%
7315		63.1.QZ1.12.H		Da 2x58 W reattore basse perdite		cad	207,94	4,83%
7316		63.1.QZ1.12.I		Da 1x18 W reattore elettronico		cad	137,07	4,58%
7317		63.1.QZ1.12.J		Da 1x36 W reattore elettronico		cad	165,99	4,54%
7318		63.1.QZ1.12.K		Da 1x58 W reattore elettronico		cad	184,17	4,78%
7319		63.1.QZ1.12.L		Da 1+1x36 W reattore elettronico		cad	312,77	4,02%
7320		63.1.QZ1.12.M		Da 1+1x58 W reattore elettronico		cad	350,49	4,30%
7321		63.1.QZ1.12.N		Da 2x18 W reattore elettronico		cad	175,91	4,29%
7322		63.1.QZ1.12.O		Da 2x36 W reattore elettronico		cad	223,45	3,94%
7323		63.1.QZ1.12.P		Da 2x58 W reattore elettronico		cad	254,35	3,95%
7324		63.1.QZ1.41		Fornitura e posa in opera di apparecchio illuminante fluorescente stagno, grado di protezione IP65, corpo in policarbonato autoestinguente V2, guarnizioni di tenuta, schermo in policarbonato autoestinguente V2, trasparente con superficie esterna liscia ed interna con prismatizzazione differenziata, riflettore porta cablaggio in acciaio verniciato a caldo, staffe di fissaggio in acciaio inox, cablaggio a basse perdite rifasato a cosfi = 0,90 o con reattore elettronico con preriscaldo comprese lampade, montaggio, collegamenti, accessori di fissaggio o staffe per fissaggio su blindo luce.
7325		63.1.QZ1.41.A		Da 1x18 W reattore basse perdite		cad	49,57	12,67%
7326		63.1.QZ1.41.B		Da 1x36 W reattore basse perdite		cad	62,00	12,16%
7327		63.1.QZ1.41.C		Da 1x58 W reattore basse perdite		cad	75,02	11,72%
7328		63.1.QZ1.41.D		Da 2x18 W reattore basse perdite		cad	64,03	11,77%
7329		63.1.QZ1.41.E		Da 2x36 W reattore basse perdite		cad	86,67	10,15%
7330		63.1.QZ1.41.F		Da 2x58 W reattore basse perdite		cad	107,76	9,33%
7331		63.1.QZ1.41.G		Da 1x18 W reattore elettronico		cad	73,44	8,55%
7332		63.1.QZ1.41.H		Da 1x36 W reattore elettronico		cad	84,26	8,95%
7333		63.1.QZ1.41.I		Da 1x58 W reattore elettronico		cad	92,88	9,47%
7334		63.1.QZ1.41.J		Da 2x18 W reattore elettronico		cad	87,14	8,65%
7335		63.1.QZ1.41.K		Da 2x36 W reattore elettronico		cad	100,98	8,71%
7336		63.1.QZ1.41.L		Da 2x58 W reattore elettronico		cad	112,12	8,97%
7337		63.1.QZ1.42		Fornitura e posa in opera di accessori da installare su apparecchi illuminanti fluorescenti di tipo stagno con corpo in policarbonato autoestinguente V2 e grado di protezione IP65.
7338		63.1.QZ1.42.A		Recuperatore di flusso per distribuzione diretta ampia su apparecchi da 2x18 W Dt = 1,45 hu Dl = 1,25 hu		cad	9,07	22,17%
7339		63.1.QZ1.42.B		Recuperatore di flusso per distribuzione diretta ampia su apparecchi da 2x36 W Dt = 1,45 hu Dl = 1,25 hu		cad	13,00	17,40%
7340		63.1.QZ1.42.C		Recuperatore di flusso per distribuzione diretta ampia su apparecchi da 2x58 W Dt = 1,45 hu Dl = 1,25 hu		cad	15,63	16,08%
7341		63.1.QZ1.42.D		Recuperatore di flusso per distribuzione diretta super-ampia su apparecchi da 2x 36/58 W Dt = 1,70 hu Dl = 1,25 hu		cad	13,89	18,09%
7342		63.1.QZ1.42.E		Recuperatore di flusso asimmetrico su apparecchi da 1x18 W		cad	17,90	11,23%
7343		63.1.QZ1.42.F		Recuperatore di flusso asimmetrico su apparecchi da 1x36/58 W		cad	18,53	13,56%
7344		63.1.QZ1.42.G		Recuperatore di flusso per distribuzione concentrata su apparecchi da 1x18 W Dt = 0,90 hu Dl = 1,20 hu		cad	12,40	16,21%
7345		63.1.QZ1.42.H		Recuperatore di flusso per distribuzione concentrata su apparecchi da 1x36 W Dt = 0,90 hu Dl = 1,20 hu		cad	14,02	16,13%
7346		63.1.QZ1.42.I		Recuperatore di flusso per distribuzione concentrata su apparecchi da 1x58 W Dt = 0,90 hu Dl = 1,20 hu		cad	16,65	15,09%
7347		63.1.QZ1.42.J		Recuperatore di flusso per distribuzione concentrata su apparecchi da 1x18 W Dt = 1,10 hu Dl = 1,25 hu		cad	10,81	18,60%
7348		63.1.QZ1.42.K		Recuperatore di flusso per distribuzione concentrata su apparecchi da 1x36 W Dt = 1,10 hu Dl = 1,25 hu		cad	15,03	15,05%
7349		63.1.QZ1.42.L		Recuperatore di flusso per distribuzione concentrata su apparecchi da 1x58 W Dt = 1,10 hu Dl = 1,25 hu		cad	17,81	14,11%
7350		63.1.QZ1.42.M		Recuperatore di flusso per distribuzione concentrata su apparecchi da 2x18 W Dt = 1,10 hu Dl = 1,25 hu		cad	9,21	21,83%
7351		63.1.QZ1.42.N		Recuperatore di flusso per distribuzione concentrata su apparecchi da 2x36 W Dt = 1,10 hu Dl = 1,25 hu		cad	13,00	17,40%
7352		63.1.QZ1.42.O		Recuperatore di flusso per distribuzione concentrata su apparecchi da 2x58 W Dt = 1,10 hu Dl = 1,25 hu		cad	15,63	16,08%
7353		63.1.QZ1.42.P		Spina di derivazione da blindo luce L+P+N-10 A più cavo FROR da 3x1,5 mm fino all 'apparecchio		cad	21,20	14,22%
7354		63.1.QZ1.42.Q		Gabbia di protezione per apparecchio 1x36 W		cad	74,43	3,38%
7355		63.1.QZ1.42.R		Gabbia di protezione per apparecchio 1x58 W		cad	80,26	3,44%
7356		63.1.QZ1.42.S		Gabbia di protezione per apparecchio 2x36 W		cad	81,71	3,38%
7357		63.1.QZ1.42.T		Gabbia di protezione per apparecchio 2x58 W		cad	87,83	3,43%
7358		63.1.QZ1.42.U		Coppia di staffe e ganci in acciaio inox con viteria,per installazione inclinata a parete di apparecchi illuminanti mono o bilampada da 36 e 58 W		cad	14,18	35,44%
7359		63.1.QZ1.42.V		Cablaggio passante a 5 fili per apparecchi mono e bilampada da 36 e 58 W		cad	15,19	24,82%
7360		63.1.QZ2		POSA DI COMPONENTI IMPIANTISTICI COMPLESSI - MATERIALI VARI E COMPLESSI PER IMPIANTI ELETTRICI (2)
7361		63.1.QZ2.01		Fornitura e posa in opera di apparecchio illuminante da parete o da soffitto completo di lampada fluorescente compatta costituita da corpo in policarbonato autoestinguente di forma circolare, riflettore in policarbonato autoestinguente ad alto potere riflettente, diffusore in metacrilato a finitura trasparente o opale, anello esterno in ABS colorato con innesto a scatto per il fissaggio del diffusore, alimentazione 230 V / 50 Hz, viti in acciaio impedibili, grado di protezione IP54, marchio IMQ, doppio isolamento, marchio F compreso fissaggio, collegamenti ed accessori.
7362		63.1.QZ2.01.A		Con lampada da 10 W		cad	47,12	10,67%
7363		63.1.QZ2.01.B		Con lampada da 16 W		cad	53,97	9,31%
7364		63.1.QZ2.01.C		Con lampada da 21 W		cad	57,08	11,01%
7365		63.1.QZ2.01.D		Con lampada da 28 W		cad	68,41	9,18%
7366		63.1.QZ2.01.E		Con lampada da 38 W		cad	74,39	10,13%
7367		63.1.QZ2.03		Fornitura e posa in opera di apparecchio illuminante ad incandescenza da parete o da soffitto tipo tartaruga costituito da base in materiale termoplastico, vetro trasparente, gabbia di protezione plastificata, doppio isolamento, marchio F, grado di protezione IP44 compresa lampada ad incandescenza fino a 75 W, collegamenti ed accessori.
7368		63.1.QZ2.03.A		Tipo ovale		cad	14,46	34,76%
7369		63.1.QZ2.03.B		Tipo tondo		cad	18,18	27,65%
7370		63.1.QZ2.11		Fornitura e posa in opera di apparecchio illuminante da soffitto, costituito da corpo in vetro soffiato opale satinato bianco, ingombro massimo da soffitto 15 cm, con sostegno verniciato bianco comprese lampade ad incandescenza o fluorescenti, alimentazione 230 V 50 Hz, grado di protezione IP40 minimo, marchio F, doppio isolamento, compreso collegamento elettrico, fissaggio ed accessori.
7371		63.1.QZ2.11.A		Diametro di base 30 cm con lampada ad incandescenza da 100 W		cad	67,69	9,28%
7372		63.1.QZ2.11.B		Diametro di base 37,5 cm con 2 lampade ad incandescenza fino a 60 W		cad	103,86	6,05%
7373		63.1.QZ2.11.C		Diametro di base 42 cm con 2 lampade ad incandescenza fino a 75 W		cad	118,73	5,29%
7374		63.1.QZ2.11.D		Diametro di base 47 cm con 2 lampade ad incandescenza fino a 75 W		cad	132,50	5,69%
7375		63.1.QZ2.11.E		Diametro di base 55 cm con 2 lampade ad incandescenza fino a 75 W		cad	227,26	3,32%
7376		63.1.QZ2.11.F		Diametro di base 30 cm con lampada a fluorescenza fino a 18 W		cad	181,96	3,45%
7377		63.1.QZ2.11.G		Diametro di base 37,5 cm con 2 lampade a fluorescenza fino a 18 W		cad	241,71	2,60%
7378		63.1.QZ2.11.H		Diametro di base 42 cm con 2 lampade a fluorescenza fino a 18 W		cad	255,25	2,46%
7379		63.1.QZ2.11.I		Diametro di base 47 cm con 2 lampade a fluorescenza fino a 18 W		cad	269,02	2,80%
7380		63.1.QZ2.11.J		Diametro di base 55 cm con 2 lampade a fluorescenza fino a 18 W		cad	365,13	2,06%
7381		63.2		APPARECCHI ILLUMINANTI DA INCASSO
7382		63.2.QZ1		POSA DI COMPONENTI IMPIANTISTICI COMPLESSI - MATERIALI VARI E COMPLESSI PER IMPIANTI ELETTRICI (1)
7383		63.2.QZ1.11		Fornitura e posa in opera di apparecchio illuminante fluorescente da incasso con grado di protezione IP20, marchio F, corpo in acciaio verniciato bianco, ottica decorativa a cella quadrata in acciaio zincato a caldo e verniciato in poliestere colore bianco con alette trasversali paraboliche chiuse superiormente ad elementi longitudinali a doppia parabolicità, equipaggiamento elettrico con reattore a basse perdite rifasato a cosfi 0,9 o reattore elettronico con preriscaldo, comprese staffe di fissaggio al controsoffitto, montaggio, collegamenti, lampade ed accessori.
7384		63.2.QZ1.11.A		Da 1x36 W reattore basse perdite		cad	107,92	6,99%
7385		63.2.QZ1.11.B		Da 2x18 W reattore basse perdite		cad	97,91	7,70%
7386		63.2.QZ1.11.C		Da 2x36 W reattore basse perdite		cad	134,50	6,54%
7387		63.2.QZ1.11.D		Da 4x18 W reattore basse perdite		cad	137,27	7,32%
7388		63.2.QZ1.11.E		Da 1x36 W reattore elettronico		cad	155,46	4,85%
7389		63.2.QZ1.11.F		Da 2x18 W reattore elettronico		cad	147,29	5,12%
7390		63.2.QZ1.11.G		Da 2x36 W reattore elettronico		cad	184,21	4,77%
7391		63.2.QZ1.11.H		Da 4x18 W reattore elettronico		cad	201,14	5,00%
7392		63.2.QZ1.12		Fornitura e posa in opera di apparecchio illuminante fluorescente da incasso con grado di protezione IP20, marchio F, IP20 con ottica parabolica a bassa luminanza <200 cd/m² per angoli >60° in alluminio semispeculare antiriflesso con alette trasversali paraboliche chiuse superiormente ad elementi longitudinali a doppia parabolicità, equipaggiamento elettrico con reattore a basse perdite rifasato a cosfi 0,9 o reattore elettrico con preriscaldo, corpo in acciaio zincato a caldo verniciato in poliestere colore bianco comprese staffe di fissaggio al controsoffitto, montaggio, collegamenti, lampade ed accessori.
7393		63.2.QZ1.12.A		Da 1x36 W reattore basse perdite		cad	118,98	6,34%
7394		63.2.QZ1.12.B		Da 2x18 W reattore basse perdite		cad	108,85	6,93%
7395		63.2.QZ1.12.C		Da 2x36 W reattore basse perdite		cad	155,05	5,67%
7396		63.2.QZ1.12.D		Da 4x18 W reattore basse perdite		cad	168,25	5,97%
7397		63.2.QZ1.12.E		Da 1x36 W reattore elettronico		cad	167,50	4,50%
7398		63.2.QZ1.12.F		Da 2x18 W reattore elettronico		cad	157,93	4,77%
7399		63.2.QZ1.12.G		Da 2x36 W reattore elettronico		cad	201,11	4,37%
7400		63.2.QZ1.12.H		Da 4x18 W reattore elettronico		cad	228,79	4,39%
7401		63.3		APPARECCHI E SISTEMI A SOSPENSIONE
7402		63.3.QZ1		POSA DI COMPONENTI IMPIANTISTICI COMPLESSI - MATERIALI VARI E COMPLESSI PER IMPIANTI ELETTRICI (1)
7403		63.3.QZ1.01		Fornitura e posa in opera di apparecchio illuminante a sospensione con emissione diretta-indiretta completo di reattore elettronico con preriscaldo o elettronico dimmerabile DALI, funi di sospensione l = 500 mm con carter a soffitto, lampade fluorescenti diametro 16 mm, costituito da corpo in alluminio colore titanio, ottica costituita da schermo lamellare in alluminio a specchio con limitazione dell'abbagliamento L <1000 cd/m² a 65°, grado di protezione IP20, compresi collegamenti elettrici, cavo spiralato di alimentazione ed accessori.
7404		63.3.QZ1.01.A		Da 1x28 W reattore elettronico dimmerabile		cad	551,78	2,28%
7405		63.3.QZ1.01.B		Da 2x28 W reattore elettronico dimmerabile		cad	610,52	2,26%
7406		63.3.QZ1.01.C		Da 1x35 W reattore elettronico dimmerabile		cad	599,75	2,30%
7407		63.3.QZ1.01.D		Da 2x35 W reattore elettronico dimmerabile		cad	663,07	2,65%
7408		63.3.QZ1.01.E		Da 2x1x28 W reattore elettronico dimmerabile		cad	1.018,02	2,47%
7409		63.3.QZ1.01.F		Da 2x2x28 W reattore elettronico dimmerabile		cad	1.115,43	2,48%
7410		63.3.QZ1.01.G		Da 2x1x35 W reattore elettronico dimmerabile		cad	1.170,97	2,36%
7411		63.3.QZ1.01.H		Da 2x2x35 W reattore elettronico dimmerabile		cad	1.290,63	2,34%
7412		63.3.QZ1.01.I		Da 1x28 W reattore elettronico		cad	452,03	2,78%
7413		63.3.QZ1.01.J		Da 2x28 W reattore elettronico		cad	510,75	2,71%
7414		63.3.QZ1.01.K		Da 1x35 W reattore elettronico		cad	477,66	2,89%
7415		63.3.QZ1.01.L		Da 2x35 W reattore elettronico		cad	540,97	3,25%
7416		63.3.QZ1.01.M		Da 2x1x28 W reattore elettronico		cad	854,82	2,94%
7417		63.3.QZ1.01.N		Da 2x2x28 W reattore elettronico		cad	993,36	2,78%
7418		63.3.QZ1.01.O		Da 2x1x35 W reattore elettronico		cad	926,80	2,98%
7419		63.3.QZ1.01.P		Da 2x2x35 W reattore elettronico		cad	1.046,45	2,88%
7420		63.3.QZ1.02		Fornitura e posa in opera di apparecchio illuminante a sospensione con emissione diretta-indiretta completo di reattore elettronico con preriscaldo o elettronico dimmerabile DALI, funi di sospensione l = 500 mm con carter a soffitto, lampade fluorescenti diametro 16 mm, costituito da corpo in alluminio colore titanio, ottica costituita da schermo lamellare in alluminio anodizzato e satinato limitazione dell'abbagliamento L <1000 cd/m² a 65°, grado di protezione IP20 compresi collegamenti elettrici, cavo spiralato di alimentazione ed accessori.
7421		63.3.QZ1.02.A		Da 1x28 W reattore elettronico dimmerabile		cad	551,78	2,28%
7422		63.3.QZ1.02.B		Da 2x28 W reattore elettronico dimmerabile		cad	610,52	2,26%
7423		63.3.QZ1.02.C		Da 1x35 W reattore elettronico dimmerabile		cad	599,75	2,30%
7424		63.3.QZ1.02.D		Da 2x35 W reattore elettronico dimmerabile		cad	663,07	2,65%
7425		63.3.QZ1.02.E		Da 2x1x28 W reattore elettronico dimmerabile		cad	997,91	2,52%
7426		63.3.QZ1.02.F		Da 2x2x28 W reattore elettronico dimmerabile		cad	1.115,43	2,48%
7427		63.3.QZ1.02.G		Da 2x1x35 W reattore elettronico dimmerabile		cad	1.170,97	2,36%
7428		63.3.QZ1.02.H		Da 2x2x35 W reattore elettronico dimmerabile		cad	1.290,63	2,34%
7429		63.3.QZ1.02.I		Da 1x28 W reattore elettronico		cad	452,03	2,78%
7430		63.3.QZ1.02.J		Da 2x28 W reattore elettronico		cad	510,75	2,71%
7431		63.3.QZ1.02.K		Da 1x35 W reattore elettronico		cad	477,66	2,89%
7432		63.3.QZ1.02.L		Da 2x35 W reattore elettronico		cad	540,97	3,25%
7433		63.3.QZ1.02.M		Da 2x1x28 W reattore elettronico		cad	874,92	2,87%
7434		63.3.QZ1.02.N		Da 2x2x28 W reattore elettronico		cad	993,36	2,78%
7435		63.3.QZ1.02.O		Da 2x1x35 W reattore elettronico		cad	926,80	2,98%
7436		63.3.QZ1.02.P		Da 2x2x35 W reattore elettronico		cad	1.046,45	2,88%
7437		63.4		FARETTI E BINARI ELETTRIFICATI
7438		63.4.QZ1		POSA DI COMPONENTI IMPIANTISTICI COMPLESSI - MATERIALI VARI E COMPLESSI PER IMPIANTI ELETTRICI (1)
7439		63.4.QZ1.01		Fornitura e posa in opera di binario elettrificato trifase a 4 conduttori in rame più PE per tre accensioni, costituito da profilo in alluminio estruso verniciatura con colori standard, portata massima 16 A per ogni conduttore, completo di sospensioni a tige, giunti lineari o tipo a L, X, T, giunti circolari a 2 e 3 vie, testate di chiusura e di alimentazione, attacchi a sospensione o a plafone, esecuzione conforme alle norme CEI 34-17, inclusi accessori ed opere di finitura.		m	43,41	5,79%
7440		63.4.QZ2		POSA DI COMPONENTI IMPIANTISTICI COMPLESSI - MATERIALI VARI E COMPLESSI PER IMPIANTI ELETTRICI (2)
7441		63.4.QZ2.01		Fornitura e posa in opera di apparecchi illuminanti completi di adattatore per montaggio su binario elettrificato a 3 accensioni costituiti da corpo in alluminio pressofuso verniciato con vernice epossidica in poliestere colori standard, marchio F, grado di protezione IP20, compresi fusibili di protezione, lampade ed accessori.
7442		63.4.QZ2.01.A		Apparecchio con lampada PAR fino a 75 W		cad	111,98	3,37%
7443		63.4.QZ2.01.B		Apparecchio con lampada spot fino a 75 W		cad	104,53	3,61%
7444		63.4.QZ2.01.C		Apparecchio con lampada alogena da 50 W		cad	94,12	4,00%
7445		63.4.QZ2.01.D		Apparecchio con lampada alogena da 150 W		cad	128,34	2,94%
7446		63.4.QZ2.01.E		Apparecchio con lampada alogena da 300 W		cad	143,24	2,63%
7447		63.4.QZ2.01.F		Apparecchio con lampada dicroica da 50 W e trasformatore incorporato		cad	161,10	2,34%
7448		63.4.QZ2.01.G		Apparecchio con lampada mastercolor da 70 W completa di equipaggiamento elettrico		cad	339,87	1,48%
7449		63.4.QZ2.01.H		Apparecchio con lampada mastercolor da 70 W completa di equipaggiamento elettrico		cad	378,60	1,33%
7450		63.5		PROIETTORI E RIFLETTORI
7451		63.5.QZ1		POSA DI COMPONENTI IMPIANTISTICI COMPLESSI - PROIETTORI ALOGENI
7452		63.5.QZ1.01		Fornitura e posa in opera di proiettore alogeno costituito da corpo in alluminio pressofuso verniciato a polvere poliestere, vetro di protezione, riflettore in alluminio, dotato di marchio F con grado di protezione minimo IP20, comprese staffe di fissaggio orientabili, lampade, orientamento, collegamenti ed accessori.
7453		63.5.QZ1.01.A		Apparecchio con lampada alogena fino a 300 W		cad	61,71	8,14%
7454		63.5.QZ1.01.B		Apparecchio con lampada alogena da 500 W		cad	66,51	7,56%
7455		63.5.QZ1.01.C		Apparecchio con lampada alogena da 1000 W		cad	150,12	5,86%
7456		63.5.QZ2		POSA DI COMPONENTI IMPIANTISTICI COMPLESSI - RIFLETTORI INDUSTRIALI
7457		63.5.QZ2.01		Fornitura e posa in opera di riflettori industriali costituiti da corpo in alluminio pressofuso verniciato a polvere poliestere, diffusore con cristallo di protezione temperato di spessore 5 mm, riflettore in alluminio prismatizzato 99,85 ossidato anodicamente spessore 6/8 µm e brillantato, cablaggio su piastra asportabile rifasato a cosfì 0,9, dispositivo anticaduta, dotato di marchio F con grado di protezione IP65, compresi fusibili di protezione, staffe di fissaggio, lampade, collegamenti ed accessori.
7458		63.5.QZ2.01.A		Apparecchio con lampada a vapori di mercurio da 250 W		cad	359,46	6,99%
7459		63.5.QZ2.01.B		Apparecchio con lampada a vapori di mercurio da 400 W		cad	378,08	6,65%
7460		63.5.QZ2.01.C		Apparecchio con lampada a ioduri metallici da 250 W		cad	404,51	6,21%
7461		63.5.QZ2.01.D		Apparecchio con lampada a ioduri metallici da 400 W		cad	416,13	6,04%
7462		63.5.QZ2.01.E		Apparecchio con lampada sodio alta pressione da 250 W		cad	413,12	6,08%
7463		63.5.QZ2.01.F		Apparecchio con lampada sodio alta pressione da 400 W		cad	451,10	5,57%
7464		63.6		SISTEMI DI ILLUMINAZIONE DI SICUREZZA
7465		63.6.QZ1		POSA DI COMPONENTI IMPIANTISTICI COMPLESSI - MATERIALI VARI E COMPLESSI PER IMPIANTI ELETTRICI (1)
7466		63.6.QZ1.01		Fornitura e posa in opera di apparecchi illuminanti d'emergenza realizzati in materiale plastico, completi di reattore elettronico a basso consumo energetico alimentati direttamente a tensione di rete 230 V 50 Hz, completi di lampade fluorescenti, grado di protezione IP40/65, doppio isolamento, marchio F, led di segnalazione. L'articolo comprende e compensa accessori di fissaggio, collegamenti elettrici, staffe di fissaggio e pittogrammi adesivi.
7467		63.6.QZ1.01.A		Da 8 W		cad	113,12	8,89%
7468		63.6.QZ1.01.B		Da 24 W		cad	182,14	5,52%
7469		63.6.QZ1.02		Fornitura e posa in opera di apparecchio illuminante di sicurezza realizzato in materiale plastico, completo di lampade fluorescenti, grado di protezione IP40, doppio isolamento, marchio F, batterie al nikel-cadmio con tempo di ricarica pari a 12 ore, led di segnalazione, alimentazione 230 V 50 Hz, conformi alle norme CEI EN 60598-2-22. L'articolo comprende e compensa accessori di fissaggio, collegamenti elettrici, staffe di fissaggio e pittogrammi adesivi.
7470		63.6.QZ1.02.A		Da 8 W autonomia 1 ora		cad	131,45	7,65%
7471		63.6.QZ1.02.B		Da 8 W autonomia 3 ore		cad	155,62	6,46%
7472		63.6.QZ1.02.C		Da 8 W in versione permanente autonomia 1 ora		cad	186,72	5,38%
7473		63.6.QZ1.02.D		Da 18 W autonomia 1 ora		cad	175,00	5,74%
7474		63.6.QZ1.02.E		Da 18 W autonomia 3 ore		cad	216,06	4,65%
7475		63.6.QZ1.02.F		Da 24 W autonomia 1 ora		cad	195,92	5,13%
7476		63.6.QZ1.02.G		Da 24 W in versione permanente autonomia 1 ora		cad	227,33	4,42%
7477		63.6.QZ1.03		Fornitura e posa in opera di apparecchio illuminante di sicurezza realizzato in materiale plastico, completo di lampade fluorescenti, grado di protezione IP65, doppio isolamento, marchio F, batterie al nikel-cadmio con tempo di ricarica pari a 12 ore, led di segnalazione, alimentazione 230 V 50 Hz, conformi alle norme CEI EN 60598-2-22. L'articolo comprende e compensa accessori di fissaggio, collegamenti elettrici, staffe di fissaggio e pittogrammi adesivi.
7478		63.6.QZ1.03.A		Da 8 W autonomia 1 ora		cad	125,80	7,99%
7479		63.6.QZ1.03.B		Da 8 W autonomia 3 ore		cad	147,55	6,81%
7480		63.6.QZ1.03.C		Da 8 W in versione permanente autonomia 1 ora		cad	174,77	5,75%
7481		63.6.QZ1.03.D		Da 18 W autonomia 1 ora		cad	143,50	7,00%
7482		63.6.QZ1.03.E		Da 18 W autonomia 3 ore		cad	183,80	5,47%
7483		63.6.QZ1.03.F		Da 24 W autonomia 1 ora		cad	190,26	5,28%
7484		63.6.QZ1.03.G		Da 24 W in versione permanente autonomia 1 ora		cad	227,82	4,41%
7485		63.6.QZ1.31		Fornitura e posa in opera di apparecchi illuminanti di sicurezza di tipo standard per segnalazione in accordo con EN 1838 realizzati in materiale plastico, completi di fonte luminosa a catodo freddo con funzionamento di 40.000 ore, alimentati a tensione di rete 230 V 50 Hz, batterie al nikel cadmio con tempo di ricarica pari a 12 ore, grado di protezione IP42, doppio isolamento, marchio F, led di segnalazione. L'articolo comprende e compensa accessori di fissaggio, collegamenti elettrici, staffe di fissaggio.
7486		63.6.QZ1.31.A		Leggibilità 24 m autonomia 1 ora		cad	134,96	9,31%
7487		63.6.QZ1.31.B		Leggibilità 32 m autonomia 1 ora		cad	151,92	8,27%
7488		63.6.QZ1.31.C		Leggibilità 24 m in versione permanente autonomia 1 ora		cad	156,27	8,04%
7489		63.6.QZ1.31.D		Leggibilità 32 m in versione permanente autonomia 1 ora		cad	177,21	7,09%
7490		63.6.QZ2		POSA DI COMPONENTI IMPIANTISTICI COMPLESSI - MATERIALI VARI E COMPLESSI PER IMPIANTI ELETTRICI (2)
7491		63.6.QZ2.01		Fornitura e posa in opera di apparecchio di illuminazione di sicurezza con dispositivo di autodiagnosi in grado di verificare il corretto funzionamento del tubo fluorescente e l'autonomia delle batterie, inibizione a distanza tramite centralina, realizzato in materiale plastico, completo di lampade fluorescenti, grado di protezione IP40, doppio isolamento, marchio F, batterie al nikel-cadmio con tempo di ricarica pari a 12 ore, led di segnalazione ed indicazione malfunzionamenti, alimentazione 230 V 50 Hz, conformi alle norme CEI EN 60598-2-22. L'articolo comprende e compensa accessori di fissaggio, collegamenti elettrici, staffe di fissaggio e pittogrammi adesivi realizzati in conformità alla normativa di settore.
7492		63.6.QZ2.01.A		Da 8 W autonomia 1 ora		cad	138,75	7,24%
7493		63.6.QZ2.01.B		Da 8 W autonomia 3 ore		cad	163,66	6,14%
7494		63.6.QZ2.01.C		Da 8 W in versione permanente autonomia 1 ora		cad	179,22	5,61%
7495		63.6.QZ2.01.D		Da 18 W autonomia 1 ora		cad	166,90	6,02%
7496		63.6.QZ2.01.E		Da 18 W autonomia 3 ore		cad	212,48	4,73%
7497		63.6.QZ2.01.F		Da 24 W autonomia 1 ora		cad	199,40	5,04%
7498		63.6.QZ2.01.G		Da 24 W in versione permanente autonomia 1 ora		cad	243,68	4,13%
7499		63.6.QZ2.02		Fornitura e posa in opera di apparecchio illuminante di sicurezza con dispositivo di autodiagnosi in grado di verificare il corretto funzionamento del tubo fluorescente e l'autonomia delle batterie, inibizione a distanza tramite centralina, realizzato in materiale plastico, completo di lampade fluorescenti, grado di protezione IP65, doppio isolamento, marchio F, batterie al nikel-cadmio con tempo di ricarica pari a 12 ore, led di segnalazione ed indicazione malfunzionamenti, alimentazione 230 V 50 Hz, conformi alle norme CEI EN 60598-2-22. L'articolo comprende e compensa accessori di fissaggio, collegamenti elettrici, staffe di fissaggio e pittogrammi adesivi realizzati secondo normativa di settore.
7500		63.6.QZ2.02.A		Da 8 W autonomia 1 ora		cad	140,51	7,15%
7501		63.6.QZ2.02.B		Da 8 W autonomia 3 ore		cad	175,83	5,72%
7502		63.6.QZ2.02.C		Da 8 W in versione permanente autonomia 1 ora		cad	186,43	5,39%
7503		63.6.QZ2.02.D		Da 18 W autonomia 1 ora		cad	176,01	5,71%
7504		63.6.QZ2.02.E		Da 18 W autonomia 3 ore		cad	222,87	4,51%
7505		63.6.QZ2.02.F		Da 24 W autonomia 1 ora		cad	205,94	4,88%
7506		63.6.QZ2.02.G		Da 24 W in versione permanente autonomia 1 ora		cad	238,51	4,21%
7507		63.6.QZ2.31		Fornitura e posa in opera di apparecchi illuminanti di sicurezza per segnalazione in accordo con EN 1838 realizzati in materiale plastico, completi di batterie al nichel-cadmio con tempo di ricarica 12 ore, fonte luminosa a catodo freddo con funzionamento di 40000 ore, alimentati a tensione di rete 230 V 50 Hz, grado di protezione IP42, doppio isolamento, marchio F, led di segnalazione ed indicazione malfunzionamenti. L'articolo comprende e compensa accessori di fissaggio, collegamenti elettrici, staffe di fissaggio.
7508		63.6.QZ2.31.A		Leggibilità 24 m - in versione permanente autonomia 1 ora		cad	192,16	6,54%
7509		63.6.QZ2.31.B		Leggibilità 32 m - in versione permanente autonomia 1 ora		cad	202,43	6,21%
7510		63.6.QZ2.51		Fornitura e posa in opera di centralina di inibizione in grado inibire a distanza apparecchi illuminanti di sicurezza, esecuzione conforme alle norme EN 60598-2-22, alimentazione 230 V, realizzata in materiale plastico autoestinguente, doppio isolamento. L'articolo comprende e compensa il montaggio entro quadri elettrici su guida DIN, gli accessori di fissaggio ed i collegamenti.		cad	129,28	19,44%
7511		63.6.QZ3		POSA DI COMPONENTI IMPIANTISTICI COMPLESSI - MATERIALI VARI E COMPLESSI PER IMPIANTI ELETTRICI (3)
7512		63.6.QZ3.01		Fornitura e posa in opera di apparecchio illuminante di sicurezza con dispositivo di autodiagnosi e gestione centralizzata tramite centralina a microprocessore, realizzato in materiale plastico, completo di lampade fluorescenti, grado di protezione IP40, doppio isolamento, marchio F, filo incandescente 650 °C, batterie al nikel-cadmio con tempo di ricarica pari a 12 ore, led di segnalazione ed indicazione malfunzionamenti, alimentazione 230 V 50 Hz, conformi alle norme CEI EN 60598-2-22. L'articolo comprende e compensa la programmazione dell'apparecchio nell'ambito della gestione centralizzata, accessori di fissaggio, collegamenti elettrici, staffe di fissaggio e pittogrammi adesivi conformi a normativa di settore.
7513		63.6.QZ3.01.A		Da 8 W autonomia 1 ora		cad	192,12	5,23%
7514		63.6.QZ3.01.B		Da 8 W autonomia 3 ore		cad	212,92	4,72%
7515		63.6.QZ3.01.C		Da 8 W in versione permanente autonomia 1 ora		cad	242,87	4,14%
7516		63.6.QZ3.01.D		Da 18 W autonomia 1 ora		cad	245,49	4,09%
7517		63.6.QZ3.01.E		Da 18 W autonomia 3 ore		cad	266,29	3,77%
7518		63.6.QZ3.01.F		Da 24 W autonomia 1 ora		cad	251,99	3,99%
7519		63.6.QZ3.01.G		Da 24 W in versione permanente autonomia 1 ora		cad	302,75	3,32%
7520		63.6.QZ3.02		Fornitura e posa in opera di apparecchio illuminante di sicurezza con dispositivo di autodiagnosi e gestione centralizzata tramite centralina a microprocessore, realizzato in materiale plastico, completo di lampade fluorescenti, grado di protezione IP65, doppio isolamento, marchio F, filo incandescente 650 °C, batterie al nikel-cadmio con tempo di ricarica pari a 12 ore, led di segnalazione ed indicazione malfunzionamenti, alimentazione 230 V 50 Hz, conformi alle norme CEI EN 60598-2-22. L'articolo comprende e compensa la programmazione dell'apparecchio nell'ambito della gestione centralizzata, accessori di fissaggio, collegamenti elettrici, staffe di fissaggio e pittogrammi adesivi conformi alle norme di settore.
7521		63.6.QZ3.02.A		Da 8 W autonomia 1 ora		cad	203,81	4,93%
7522		63.6.QZ3.02.B		Da 8 W autonomia 3 ore		cad	227,26	4,42%
7523		63.6.QZ3.02.C		Da 8 W in versione permanente autonomia 1 ora		cad	266,29	3,77%
7524		63.6.QZ3.02.D		Da 18 W autonomia 1 ora		cad	259,81	3,87%
7525		63.6.QZ3.02.E		Da 18 W autonomia 3 ore		cad	283,24	3,55%
7526		63.6.QZ3.02.F		Da 24 W autonomia 1 ora		cad	267,62	3,76%
7527		63.6.QZ3.02.G		Da 24 W in versione permanente autonomia 1 ora		cad	330,08	3,05%
7528		63.6.QZ3.31		Fornitura e posa in opera di apparecchi illuminanti di sicurezza per segnalazione in accordo con EN 1838 realizzati in materiale plastico, completi di batterie al nichel-cadmio con tempo di ricarica 12 ore, fonte luminosa a catodo freddo con funzionamento di 40000 ore, alimentati a tensione di rete 230 V 50 Hz, grado di protezione IP42, doppio isolamento, marchio F, led di segnalazione ed indicazione malfunzionamenti. L'articolo comprende e compensa la programmazione dell'apparecchio nell'ambito della gestione centralizzata, accessori di fissaggio, collegamenti elettrici, staffe di fissaggio.
7529		63.6.QZ3.31.A		Leggibilità 24 m - autonomia 1 ora in versione permanente		cad	194,80	6,45%
7530		63.6.QZ3.31.B		Leggibilità 32 m - autonomia 1 ora in versione permanente		cad	205,66	6,11%
7531		63.6.QZ3.51		Fornitura e posa in opera di unità a microprocessore in grado eseguire automaticamente controlli centralizzati periodici per verificare l'efficienza di un impianto di illuminazione di sicurezza fino a 192 apparecchi illuminanti, completa di stampante per l'identificazione degli apparecchi mal funzionanti e di uscita RS485/232, alimentazione 230 V 50 Hz, installazione entro cassetta a parete. L'articolo comprende e compensa il montaggio, la programmazione, il manuale personalizzato di funzionamento dell'impianto, gli accessori ed i collegamenti.		cad	4.149,78	4,84%
7532		63.7		SISTEMI DI GESTIONE DELL'ILLUMINAZIONE
7533		63.7.QZ1		POSA DI COMPONENTI IMPIANTISTICI COMPLESSI - MATERIALI VARI E COMPLESSI PER IMPIANTI ELETTRICI (1)
7534		63.7.QZ1.01		Fornitura e posa in opera di convertitore per apparecchi fluorescenti dotati di reattore elettronico dimmerabile, uscita 1-10V DC atto a comandare fino a 100 elementi, contatto di carico a relè 10 A, alimentazione a 230 V, compreso montaggio su guida DIN, cablaggio accessori e collegamenti.		cad	240,96	5,21%
7535		63.7.QZ2		POSA DI COMPONENTI IMPIANTISTICI COMPLESSI - MATERIALI VARI E COMPLESSI PER IMPIANTI ELETTRICI (2)
7536		63.7.QZ2.01		Fornitura e posa in opera di dimmer universali per lampade alogene od a incandescenza, anche a basso voltaggio, alimentazione 230 V, compreso montaggio su guida DIN, cablaggio accessori e collegamenti.		cad	294,73	4,26%
7537		64		SISTEMI DI TELECOMUNICAZIONE
7538		64.1		CITOFONI E VIDEOCITOFONI
7539		64.1.QZ1		POSA DI COMPONENTI IMPIANTISTICI COMPLESSI - MATERIALI VARI E COMPLESSI PER IMPIANTI ELETTRICI (1)
7540		64.1.QZ1.01		Fornitura e posa in opera di citofoni con chiamata indirizzata su altoparlante utilizzato come trasduttore fonico e di chiamata per servizio portiere elettrico e/o intercomunicante, esecuzione da parete, costituito in materiale termoplastico dotato di microtelefono con cavo spiralato completo in opera di pulsante apriporta separato, compreso ulteriore tasto premontato e predisposizione di minimo tre pulsanti aggiuntivi, diodi e resistenze terminali in quanto necessario, predisposizione cassetta da incasso a muro, collegamenti con le configurazioni previste dal progetto, accessori di installazione e di fissaggio.
7541		64.1.QZ1.01.A		Citofono completo di tasto apriporta separato, ulteriore tasto premontato e predisposizione per altri 3 tasti aggiuntivi		cad	38,77	32,41%
7542		64.1.QZ1.01.B		Citofono completo di tasto apriporta separato, led e commutatore per escludere il suono di chiamata, per controllare un elemento in campo, per commutare l'azionamento della serratura elettrica in fase di chiamata		cad	52,55	23,91%
7543		64.1.QZ1.02		Fornitura e posa in opera di accessori per unità terminali citofoniche per servizio portiere elettrico e/o per servizio intercomunicante.
7544		64.1.QZ1.02.A		Elemento aggiuntivo predisposto per ulteriori 8 tasti di chiamata		cad	36,57	24,05%
7545		64.1.QZ1.02.B		Kit per posa da tavolo anche per modulo aggiuntivo, completo di collegamenti		cad	147,82	5,95%
7546		64.1.QZ1.02.C		Dispositivo per il segreto di conversazione		cad	16,77	22,48%
7547		64.1.QZ1.02.D		Per ogni tasto in più,per servizio intercomunicante o per altri servizi inclusa numerazione ed identificazione		cad	6,37	78,90%
7548		64.1.QZ1.02.E		Ronzatore elettronico supplementare da inserire nel citofono		cad	14,56	25,89%
7549		64.1.QZ1.02.F		Suoneria supplementare collegata in parallelo alla chiamata dell'apparecchio inclusi collegamenti		cad	26,25	14,36%
7550		64.1.QZ1.02.G		Suoneria multitono da inserire nel citofono		cad	35,86	10,51%
7551		64.1.QZ1.05		Fornitura e posa in opera di videocitofono con chiamata elettronica per servizio portiere elettrico e/o intercomunicante, esecuzione da parete, costituito in materiale termoplastico, dotato di microtelefono con cavo spiralato e da uno schermo piatto da 4" completo di 2 tasti di servizio e di tasto per l'apertura della porta, inclusi potenziometri per la regolazione della luminosità e del contrasto dell'immagine, commutatore per la regolazione del tono di chiamata, elemento base per impianti con videoportiere, diodi e resistenze terminali in quanto necessario, predisposizione cassetta da incasso a muro, alimentazione 16-18,5 Vcc, tempo di accensione non superiore a 4 secondi, collegamenti con le configurazioni previste dal progetto, accessori di installazione e di fissaggio.
7552		64.1.QZ1.05.A		Fornitura e posa in opera di videocitofono con chiamata elettronica per servizio portiere elettrico e/o intercomunicante, esecuzione da parete, costituito in materiale termoplastico, dotato di microtelefono con cavo spiralato e da uno schermo piatto da 4" completo di 2 tasti di servizio e di tasto per l'apertura della porta, inclusi potenziometri per la regolazione della luminosità e del contrasto dell'immagine, commutatore per la regolazione del tono di chiamata, elemento base per impianti con videoportiere, diodi e resistenze terminali in quanto necessario, predisposizione cassetta da incasso a muro, alimentazione 16-18,5 Vcc, tempo di accensione non superiore a 4 secondi, collegamenti con le configurazioni previste dal progetto, accessori di installazione e di fissaggio.		cad	351,86	3,57%
7553		64.1.QZ1.06		Fornitura e posa in opera di accessori per unità terminali videocitofoniche per servizio portiere elettrico e/o per servizio intercomunicante.
7554		64.1.QZ1.06.A		Elemento aggiuntivo completo di ulteriori 8 tasti di chiamata		cad	89,23	9,86%
7555		64.1.QZ1.06.B		Kit per posa da tavolo anche per modulo aggiuntivo completo di collegamenti		cad	200,20	5,02%
7556		64.1.QZ1.06.C		Dispositivo per il segreto di conversazione		cad	18,36	27,37%
7557		64.1.QZ1.06.D		Ronzatore elettronico supplementare da inserire nel videocitofono		cad	16,15	31,12%
7558		64.1.QZ1.06.E		Suoneria supplementare per chiamata elettronica		cad	27,20	18,48%
7559		64.1.QZ1.06.F		Suoneria multitono da inserire nel videocitofono		cad	35,53	14,15%
7560		64.1.QZ2		POSA DI COMPONENTI IMPIANTISTICI COMPLESSI - MATERIALI VARI E COMPLESSI PER IMPIANTI ELETTRICI (2)
7561		64.1.QZ2.01		Fornitura e posa in opera di gruppi di alimentazione, gestione e commutazione impianti citofonici per servizio portiere elettrico e/o per servizio intercomunicante di tipo elettronico montati entro quadri di distribuzione dedicati od entro quadri elettrici dotati di adeguata separazione dalla parte di potenza costituiti da alimentatori con potenza minima pari a 28 VA comunque in grado di fornire la corretta alimentazione all'impianto da realizzare inclusa l'elettroserratura e le lampade della pulsantiera esterna in esecuzione conforme alle norme CEI EN 60065 completi di fusibili elettronici autoripristinanti PTC, trasformatori di sicurezza supplementari 230/12 Vca, generatori di nota per chiamata diversificata dal piano, dispositivi integrati per chiamata supplementare, relè per commutazione automatica atti al collegamento di massimo quattro posti esterni, tutti gli altri dispositivi necessari per la realizzazione dell'impianto compresi i collegamenti nelle configurazioni previste dal progetto, accessori di installazione e di fissaggio.
7562		64.1.QZ2.01.A		Gruppo di alimentazione e gestione per impianto con un portiere elettrico esterno e "n" posti interni		cad	148,31	20,33%
7563		64.1.QZ2.01.B		Gruppo di alimentazione e gestione per impianto con due portieri elettrici esterni e "n" posti interni		cad	224,65	16,78%
7564		64.1.QZ2.01.C		Gruppo di alimentazione e gestione per impianto con tre o quattro portieri elettrici esterni e "n" posti interni		cad	363,76	10,36%
7565		64.1.QZ2.01.D		Gruppo di alimentazione e gestione per impianto intercomunicante con massimo nove apparecchi		cad	127,69	23,62%
7566		64.1.QZ2.01.E		Gruppo di alimentazione e gestione per impianto intercomunicante con massimo nove apparecchi ed un portiere elettrico		cad	187,04	16,12%
7567		64.1.QZ2.01.F		Gruppo di alimentazione e gestione per impianto intercomunicante con massimo nove apparecchi e due portieri elettrici		cad	363,76	10,36%
7568		64.1.QZ2.02		Fornitura e posa in opera di gruppi di alimentazione, gestione e distribuzione impianti videocitofonici per servizio portiere elettrico montati entro quadri di distribuzione dedicati od entro quadri elettrici dotati di adeguata separazione dalla parte di potenza costituiti da alimentatori con potenza minima pari a 38 VA in numero necessario a fornire la corretta alimentazione all'impianto da realizzare inclusa l'elettroserratura e le lampade della pulsantiera esterna in esecuzione conforme alle norme CEI 12/13 completi di fusibili elettronici autoripristinanti PTC, trasformatori di sicurezza supplementari 230/12 Vca, generatori di nota per chiamata diversificata dal piano, relè per commutazione automatica atti al collegamento di massimo quattro posti esterni, relè ripetitori, generatori di impedenza per intercomunicanti, tutti gli altri dispositivi necessari per la realizzazione dell'impianto compresi i collegamenti nelle configurazioni previste dal progetto, accessori di installazione e di fissaggio.
7569		64.1.QZ2.02.A		Gruppo di alimentazione e gestione e distribuzione per impianto con un portiere elettrico esterno e 10 posti interni videocitofonici e/o citofonici		cad	307,00	12,28%
7570		64.1.QZ2.02.B		Gruppo di alimentazione e gestione e distribuzione per impianto con un portiere elettrico esterno e 20 posti interni videocitofonici e/o citofonici		cad	357,13	12,67%
7571		64.1.QZ2.02.C		Gruppo di alimentazione e gestione e distribuzione per impianto con due portieri elettrici esterni e 10 posti interni videocitofonici e/o citofonici		cad	408,18	11,08%
7572		64.1.QZ2.02.D		Gruppo di alimentazione e gestione e distribuzione per impianto due portieri elettrici esterni e 20 posti interni videocitofonici e/o citofonici		cad	460,27	11,47%
7573		64.1.QZ2.02.E		Gruppo di alimentazione e gestione e distribuzione per impianto con tre o quattro portieri elettrici esterni e 10 posti interni videocitofonici e/o citofonici		cad	637,90	7,88%
7574		64.1.QZ2.02.F		Gruppo di alimentazione e gestione e distribuzione per impianto con tre o quattro portieri elettrici esterni e 20 posti interni videocitofonici e/o citofonici		cad	697,40	7,93%
7575		64.1.QZ2.03		Fornitura e posa in opera di accessori per gruppi di alimentazione e gestione per impianti citofonici e videocitofonici per servizio portiere elettrico e/o per servizio intercomunicante posti in opera entro cassette e/o quadri elettrici, inclusi collegamenti ed accessori.
7576		64.1.QZ2.03.A		Relè apertura contemporanea di due serrature elettriche		cad	62,28	8,07%
7577		64.1.QZ2.03.B		Relè di apertura serratura elettrica generale o specifica di ogni utente		cad	48,90	10,28%
7578		64.1.QZ2.03.C		Generatore di nota per diversificare la chiamata al piano		cad	37,47	20,12%
7579		64.1.QZ2.03.D		Alimentatore supplementare per diversificare la chiamata al piano ottenendo un suono gong tritonale		cad	74,41	10,13%
7580		64.1.QZ2.03.E		Alimentatore locale per videocitofono supplementare in parallelo al primo		cad	94,75	7,96%
7581		64.1.QZ2.03.F		Alimentatore locale per due videocitofoni supplementari in parallelo al primo		cad	167,61	5,25%
7582		64.1.QZ3		POSA DI COMPONENTI IMPIANTISTICI COMPLESSI - MATERIALI VARI E COMPLESSI PER IMPIANTI ELETTRICI (3)
7583		64.1.QZ3.01		Fornitura e posa in opera di pulsantiere componibili esterne da incasso realizzate in alluminio anodizzato distribuite su una o più colonne compresi telai portamodulo completi di scatole da incasso, cornici coprifilomuro e visiera parapioggia inclusi moduli citofonici con posto esterno e luce scala, moduli completi di pulsanti e cartellini portanome componibili, lampade interne per l'illuminazione dei pulsanti di chiamata e dei nomi, moduli ciechi, posto esterno amplificato con microfono alimentato a 6 Vcc con possibilità di regolazione del volume verso l'interno e verso l'esterno, compresa formazione di incasso a muro, collegamenti elettrici, accessori di installazione e fissaggio.
7584		64.1.QZ3.01.A		Modulo citofonico con posto esterno da incasso, luce scala e con portanome fino a 2 pulsanti di chiamata		cad	194,07	25,90%
7585		64.1.QZ3.01.B		Modulo citofonico con posto esterno da incasso, luce scala e con portanome fino a 10 pulsanti di chiamata		cad	371,89	27,03%
7586		64.1.QZ3.01.C		Modulo citofonico con posto esterno da incasso, luce scala e con portanome fino a 22 pulsanti di chiamata		cad	679,70	29,58%
7587		64.1.QZ3.02		Fornitura e posa in opera di pulsantiere componibili esterne a giorno realizzate in alluminio anodizzato distribuite su una o più colonne compresi telai portamodulo, cornici copri filo muro e visiera parapioggia ovvero custodie da parete a giorno complete di cornici, telai e visiera parapioggia, inclusi moduli citofonici con posto esterno e luce scala, moduli completi di pulsanti e cartellini portanome componibili, lampade interne per l'illuminazione dei pulsanti di chiamata e dei nomi, moduli ciechi, posto esterno amplificato con microfono alimentato a 6 Vcc con possibilità di regolazione del volume verso l'interno e verso l'esterno, collegamenti elettrici, accessori di installazione e fissaggio.
7588		64.1.QZ3.02.A		Modulo citofonico con posto esterno a giorno, luce scala e con portanome fino a 2 pulsanti di chiamata		cad	211,41	23,77%
7589		64.1.QZ3.02.B		Modulo citofonico con posto esterno a giorno, luce scala e con portanome fino a 10 pulsanti di chiamata		cad	439,64	22,86%
7590		64.1.QZ3.02.C		Modulo citofonico con posto esterno a giorno, luce scala e con portanome fino a 22 pulsanti di chiamata		cad	743,20	27,05%
7591		64.1.QZ3.03		Fornitura e posa in opera di pulsantiere componibili esterne da incasso realizzate in alluminio anodizzato distribuite su una o più colonne compresi telai portamodulo completi di scatole da incasso, cornici coprifilomuro e visiera parapioggia inclusi moduli vdeocitofonici con posto esterno, telecamera, luce scala, moduli completi di pulsanti e cartellini portanome componibili, lampade interne per l'illuminazione dei pulsanti di chiamata e dei nomi, moduli ciechi, posto esterno amplificato con microfono alimentato a 6 Vcc con possibilità di regolazione del volume verso l'interno e verso l'esterno, modulo unità di ripresa con telecamera CCD IN b/n obiettivo orientabile con illuminatore alimentata a 14-18 Vcc, compresa formazione di incasso a muro, collegamenti elettrici, accessori di installazione e fissaggio.
7592		64.1.QZ3.03.A		Modulo videocitofonico con posto esterno da incasso, luce scala e con portanome fino a 2 pulsanti di chiamata		cad	659,78	11,43%
7593		64.1.QZ3.03.B		Modulo videocitofonico con posto esterno da incasso, luce scala e con portanome fino a 10 pulsanti di chiamata		cad	880,87	14,26%
7594		64.1.QZ3.03.C		Modulo videocitofonico con posto esterno da incasso, luce scala e con portanome fino a 20 pulsanti di chiamata		cad	1.201,61	18,82%
7595		64.1.QZ3.04		Fornitura e posa in opera di pulsantiere componibili esterne a giorno realizzate in alluminio anodizzato distribuite su una o più colonne compresi telai portamodulo, cornici coprifilomuro e visiera parapioggia ovvero custodie da parete a giorno complete di cornici,telai e visiera parapioggia inclusi moduli videocitofonici con posto esterno, telecamera e luce scala, moduli completi di pulsanti e cartellini portanome componibili, lampade interne per l'illuminazione dei pulsanti di chiamata e dei nomi, moduli ciechi, posto esterno amplificato con microfono alimentato a 6 Vcc con possibilità di regolazione del volume verso l'interno e verso l'esterno, modulo unità di ripresa con telecamera CCD IN b/n obiettivo orientabile con illuminatore alimentata a 14-18 Vcc, compresa formazione di incasso a muro, collegamenti elettrici, accessori di installazione e fissaggio.
7596		64.1.QZ3.04.A		Modulo videocitofonico con posto esterno a giorno, luce scala e con portanome fino a 2 pulsanti di chiamata		cad	685,58	11,00%
7597		64.1.QZ3.04.B		Modulo videocitofonico con posto esterno a giorno, luce scala e con portanome fino a 10 pulsanti di chiamata		cad	897,18	14,00%
7598		64.1.QZ3.04.C		Modulo videocitofonico con posto esterno a giorno, luce scala e con portanome fino a 20 pulsanti di chiamata		cad	1.297,03	17,44%
7599		64.1.QZ3.05		Fornitura e posa in opera di pulsantiere componibili esterne antivandalo da incasso con grado di protezione IP45 realizzate in acciaio inox distribuite su una o più colonne complete di scatole da incasso con telaio in lamiera zincata, modulo con posto esterno integrato alimentato a 6 Vcc con possibilità di regolazione del volume verso l'interno e verso l'esterno, modulo telecamera CCD obiettivo 1/3" B/N orientabile completa di illuminatore, moduli completi di pulsanti e cartellini portanome, cornici in acciaio lucido, lampade LED per l'illuminazione dei pulsanti di chiamata e dei nomi, dispositivi antiappannamento, compresa formazione di incasso a muro, collegamenti elettrici, accessori di installazione e fissaggio.
7600		64.1.QZ3.05.A		Modulo videocitofonico con posto esterno da incasso, luce scala e con portanome fino a 2 pulsanti di chiamata		cad	786,72	9,58%
7601		64.1.QZ3.05.B		Modulo videocitofonico con posto esterno da incasso, luce scala e con portanome fino a 10 pulsanti di chiamata		cad	1.123,76	11,18%
7602		64.1.QZ3.05.C		Modulo videocitofonico con posto esterno da incasso, luce scala e con portanome fino a 20 pulsanti di chiamata		cad	1.914,94	11,81%
7603		64.1.QZ3.06		Fornitura e posa in opera di pulsantiere esterne antivandalo da incasso con grado di protezione IP45 realizzate in acciaio inox distribuite su una o più colonne complete di scatole da incasso con telaio in lamiera zincata, modulo con posto esterno integrato alimentato a 6 Vcc, possibilità di regolazione del volume verso l'interno e verso l'esterno, modulo citofonico, pulsanti e cartellini portanome, pulsante luce scala, cornici in acciaio lucido, lampade LED per l'illuminazione dei pulsanti di chiamata e dei nomi, dispositivi antiappannamento, compresa formazione di incasso a muro,collegamenti elettrici, accessori di installazione e fissaggio.
7604		64.1.QZ3.06.A		Pulsantiera fino a 2 pulsanti di chiamata		cad	295,82	16,99%
7605		64.1.QZ3.06.B		Pulsantiera fino a 10 pulsanti di chiamata		cad	654,09	15,37%
7606		64.1.QZ3.06.C		Pulsantiera fino a 22 pulsanti di chiamata		cad	1.317,57	15,26%
7607		64.2		IMPIANTI DI CHIAMATA
7608		64.2.QZ1		POSA DI COMPONENTI IMPIANTISTICI COMPLESSI - MATERIALI VARI E COMPLESSI PER IMPIANTI ELETTRICI (1)
7609		64.2.QZ1.01		Fornitura e posa in opera di impianto di chiamata d'emergenza per servizi disabili, costituito da relè installato entro scatola, pulsante unipolare a tirante e cordone munito di pomolo, pulsante di tacitazione entro il servizio, segnalazione ottico-acustica esterna al servizio, comprese scatole di derivazione, scatole porta frutto, tubazioni in PVC pesante installate ad incasso, conduttori tipo NO7VK, formazione tracce e fissaggio con malta di cemento e accessori di installazione.
7610		64.2.QZ1.01.A		Esecuzione con terminali di qualità standard e placche in materiale plastico		cad	148,44	33,86%
7611		64.2.QZ1.01.B		Esecuzione con terminali di qualità superiore e placche in pressofusione		cad	174,09	28,87%
7612		64.2.QZ2		POSA DI COMPONENTI IMPIANTISTICI COMPLESSI - MATERIALI VARI E COMPLESSI PER IMPIANTI ELETTRICI (2)
7613		64.2.QZ2.01		Fornitura e posa in opera di terminale di comunicazione attivo collegato ad un impianto di chiamata di tipo a linea bus, costituito da un modulo altoparlante, display retroilluminato, tasti per chiamata-risposta-memorizzazione-presenza, tasti di servizio, modulo con microfono, tasti per il personale, tasto di emissione segnale acustico, leds di indicazione delle varie funzioni. L'articolo comprende e compensa il montaggio ad incasso in orizzontale e/o verticale, collegamenti, la programmazione e la messa in servizio, accessori di installazione e di fissaggio.		cad	1.267,72	3,96%
7614		64.2.QZ2.02		Fornitura e posa in opera di stazione di colloquio terminali di comunicazione, con display collegata ad un impianto di chiamata di tipo a linea bus, costituita da un display LCD alfanumerico per l'indicazione delle chiamate, tasti di presenza con relativi led di controllo, tasti per il richiamo del menù funzioni con led di controllo, tasti per il controllo delle chiamate in coda con led di controllo, tasti per la memorizzazione delle chiamate ricevute con led di controllo, led con indicazione della chiamata in arrivo, tasti di servizio, cornetta con altoparlante, microfono e cordone a spirale. L'articolo comprende e compensa il montaggio, i collegamenti, la programmazione e la messa in servizio, gli accessori di installazione e di fissaggio.		cad	2.555,09	2,95%
7615		64.2.QZ2.03		Fornitura e posa in opera di lampada di segnalazione fuori porta, adatta ad essere collegata ad un impianto di chiamata di tipo a linea bus, costituita da 4 campi luminosi (bianco, rosso, verde, giallo o altri colori a seconda delle necessità) in grado di visualizzare le presenze, le chiamate e i guasti. L'articolo comprende e compensa il montaggio a semi incasso, lo zoccolo, coppetta opalina di protezione, collegamenti, la programmazione e la messa in servizio, accessori di installazione e di fissaggio.		cad	113,45	17,72%
7616		64.2.QZ2.04		Fornitura e posa in opera di ripetitore con separazione galvanica da collegare ad un impianto di chiamata di tipo a linea bus, per isolare e derivare l'alimentazione di un settore da un altro e per l'amplificazione del segnale. L'articolo comprende e compensa lo zoccolo di montaggio, i collegamenti, gli accessori, la scatola di installazione.		cad	173,67	7,23%
7617		64.2.QZ2.05		Fornitura e posa in opera di alimentatore 230 Vca/24 Vcc adatto ad alimentare le apparecchiature previste per l'impianto di chiamata a bus delle camere di degenza, corrente di uscita 10 A, conforme alle norme EN 55022, IP20. L'articolo comprende e compensa lo zoccolo per il montaggio a parete, staffe, collegamenti, accessori di installazione e di fissaggio.		cad	963,92	2,61%
7618		64.2.QZ2.06		Fornitura e posa in opera di tastiera a tirante per chiamata da servizio igienico adatta ad essere collegata ad un impianto di tipo a linea bus, costituito da placca di copertura, tasto a tirante con led di conferma, cordone con impugnatura di lunghezza superiore a 1,5 m. L'articolo comprende e compensa la scatola per il montaggio ad incasso, collegamenti, programmazione e messa in servizio, accessori di installazione e di fissaggio.		cad	94,56	15,95%
7619		64.2.QZ2.07		Fornitura e posa in opera di tastiera di annullo chiamata da servizio igienico adatta ad essere collegata ad un impianto di chiamata di tipo a linea bus, costituito da placca di copertura, pulsante e led di controllo. L'articolo comprende e compensa la scatola per il montaggio ad incasso, collegamenti, programmazione e messa in servizio, accessori di installazione e di fissaggio.		cad	62,80	16,01%
7620		64.2.QZ2.08		Fornitura e posa in opera di tastiera a peretta adatta ad essere collegata ad un impianto di chiamata di tipo a linea bus, costituito da tasto di chiamata paziente di colore rosso, tasto accensione luce, spina di collegamento, cordone con lunghezza superiore a 1,50 m. L'articolo comprende e compensa la scatola da incasso o il raccordo con il testaletto, collegamenti, programmazione e messa in servizio, accessori di installazione e di fissaggio.		cad	96,35	10,43%
7621		64.3		IMPIANTI DI DIFFUSIONE SONORA
7622		64.3.QZ1		POSA DI COMPONENTI IMPIANTISTICI COMPLESSI - MATERIALI VARI E COMPLESSI PER IMPIANTI ELETTRICI (1)
7623		64.3.QZ1.01		Fornitura e posa in opera di diffusore di suono installabile a parete e soffitto, per impianti di sonorizzazione a tensione costante 100-70-25 V, costituito da corpo in materiale plastico, griglia metallica di protezione, altoparlante doppio cono a gamma estesa, dispositivo di regolazione della potenza diffusa, compresi accessori di fissaggio e collegamenti.
7624		64.3.QZ1.01.A		Potenza nominale 4 W (4-2-1-0,5-0,25 W)		cad	86,60	11,61%
7625		64.3.QZ1.01.B		Potenza nominale 10 W (10-5-2,5-1,25-0,63 W)		cad	146,55	6,86%
7626		64.3.QZ1.02		Fornitura e posa in opera di proiettore di suono orientabile, per impianti di sonorizzazione a tensione costante 100 V, costituito da corpo in materiale plastico, griglia metallica di protezione, altoparlante a cono diametro 130 mm, supporto snodato per l'orientamento in ogni direzione, trasformatore a prese multiple per variare la potenza diffusa, compresi accessori di fissaggio e collegamenti.
7627		64.3.QZ1.02.A		Potenza nominale 10 W (10-5-2,5 W)		cad	156,08	11,27%
7628		64.3.QZ1.02.B		Potenza nominale 20 W (20-10-5 W)		cad	186,77	9,42%
7629		64.3.QZ1.03		Fornitura e posa in opera di diffusore di suono a direttività costante, installabile a parete e soffitto, per impianti di sonorizzazione a tensione costante 100-70-50-25 V, costituito da corpo/mobile in poliuretano espanso protetto con vernice antigraffio, altoparlante coassiale a 2 vie bass reflex potenza nominale 20 W regolabile a 20-10-5-2,5-1 W, comprese staffe, accessori di fissaggio e collegamenti.		cad	184,24	13,64%
7630		64.3.QZ2		POSA DI COMPONENTI IMPIANTISTICI COMPLESSI - MATERIALI VARI E COMPLESSI PER IMPIANTI ELETTRICI (2)
7631		64.3.QZ2.01		Fornitura e posa in opera di amplificatore monofonico alimentazione 115/230 Vca o 24 Vcc completo di 4 ingressi microfonici, 2 ingressi RCA, ingresso per allarme, uscite per diffusori ad impedenza costante (4 Ohm) ed a tensione costante (25-50-70-100 V), funzione di priorità dell'ingresso 1 sugli altri, manopole con controlli del volume generale, degli ingressi, dei toni alti e bassi, kit per installazione entro mobile a rack, compresi accessori di fissaggio connettori e collegamenti.
7632		64.3.QZ2.01.A		Potenza nominale 60 W		cad	857,32	2,93%
7633		64.3.QZ2.01.B		Potenza nominale 160 W		cad	1.274,07	1,97%
7634		64.3.QZ2.02		Fornitura e posa in opera di unità di potenza monofonica alimentazione 230/115 Vca completa di 2 ingressi microfonici, uscite per diffusori ad impedenza costante (4 Ohm) ed a tensione costante (25-50-70-100 V), funzione di priorità dell'ingresso 1 sugli altri, manopole con controlli del volume generale, dei toni alti e bassi, kit per installazione entro mobile a rack, compresi accessori di fissaggio, connettori e collegamenti.
7635		64.3.QZ2.02.A		Potenza nominale 240 W		cad	1.625,99	1,55%
7636		64.3.QZ2.02.B		Potenza nominale 480 W		cad	2.721,79	0,92%
7637		64.3.QZ2.03		Fornitura e posa in opera di unità preamplificatore con 6 ingressi universali, uscite bilanciate Bal-Out e Tape-Out con controllo di livello, funzioni di priorità a scalare, manopole con controlli del volume su ognuno dei 6 ingressi, priorità sull'ingresso 1, controlli generali del volume e dei toni, kit per installazione entro mobile a rack, alimentazione 230/115 Vca o 24 Vcc, compresi accessori di fissaggio, connettori e collegamenti.		cad	740,27	3,39%
7638		64.3.QZ2.04		Fornitura e posa in opera di unità di registrazione digitale da rack per annunci di allarme completa di tasto di priorità, altoparlante per l'ascolto locale dei messaggi, regolazione del volume dei messaggi, ingresso microfonico, ingresso da contatto pulito della centrale di rivelazione, uscita verso l'impianto di diffusione sonora, kit per installazione entro mobile a rack, alimentazione 115/230 Vca, alimentazione di emergenza 24 Vdc, compresa riproduzione dei messaggi di durata compresa tra 30 e 60 secondi con ripetizione ciclica, accessori di fissaggio, connettori e collegamenti.		cad	798,26	4,41%
7639		64.3.QZ2.05		Fornitura e posa in opera di pannello di monitoraggio per centrali di diffusione sonora per controllare l'accensione e lo spegnimento degli apparecchi installati a rack, kit per installazione entro mobile a rack, alimentazione 115/230 Vca, accessori di fissaggio, connettori e collegamenti.		cad	295,36	8,51%
7640		64.3.QZ3		POSA DI COMPONENTI IMPIANTISTICI COMPLESSI - MATERIALI VARI E COMPLESSI PER IMPIANTI ELETTRICI (3)
7641		64.3.QZ3.01		Fornitura e posa in opera di base microfonica da tavolo collegata all'impianto generale, completa di tasto per l'inserzione instabile, braccio flessibile cromato lunghezza maggiore di 300 mm, base appesantita, cavo di collegamento di 5 m verso l'amplificatore, connettori ed accessori.		cad	194,80	25,80%
7642		64.3.QZ9		POSA DI COMPONENTI IMPIANTISTICI COMPLESSI - MATERIALI VARI E COMPLESSI PER IMPIANTI ELETTRICI (9)
7643		64.3.QZ9.01		Fornitura e posa in opera di contenitori a rack 19" per il montaggio delle apparecchiature dell'impianto diffusione sonora, base e profondità da 600 mm esecuzione in lamiera stampata con nervature e feritoie di aerazione completi di telai con prese di alimentazione, pannelli laterali, superiori ed inferiori, pannelli di chiusura, pannelli posteriori, predisposizione per passaggio cavi, zoccolo, ruote girevoli, compresi accessori di fissaggio ed installazione.
7644		64.3.QZ9.01.A		Contenitore da 16 unità, altezza 772 mm		cad	849,23	8,88%
7645		64.3.QZ9.01.B		Contenitore da 24 unità, altezza 1126 mm		cad	1.006,02	9,99%
7646		64.4		IMPIANTI TELEVISIVI
7647		64.4.QH2		POSA DI COMPONENTI IMPIANTISTICI COMPLESSI - ACCIAIO
7648		64.4.QH2.01		Fornitura e posa in opera di sostegni d'antenna/parabole conformi alle norme CEI EN 50083-1 realizzati in acciaio con assenza di spigoli vivi, caratteristiche minime Fe 320 protetti internamente ed esternamente mediante zincatura a caldo conforme alle norme UNI ISO EN 1461, costituiti da pali singoli (altezza massima 2 m) o da pali dotati di terminale telescopico aventi spessore minimo 2 mm e diametro minimo 25 mm comunque in grado di sopportare le forze massime dovute al vento senza che si verifichino rotture e senza che alcun componente si stacchi dal palo; l'articolo comprende e compensa inoltre la fornitura e posa in opera di zanche, staffe e attacchi, anche di tipo regolabile, per fissaggio a qualsiasi superficie, accessori di adattamento, tendifilo completi di funi plastificate, morsetti, giunti per fissaggio su palo predisposto, staffe, salvaspigoli, accessori, viti e minuterie.		m	90,38	55,61%
7649		64.4.QH2.02		Fornitura e posa in opera di supporti per parabole esecuzione conforme alle norme CEI EN 50083-1 realizzati in acciaio con assenza di spigoli vivi e caratteristiche minime Fe 320 protetti internamente ed esternamente mediante zincatura a caldo conforme alle norme UNI ISO EN 1461 o verniciatura se richiesto, costituiti da supporti curvi aventi spessore minimo 2 mm adatti ad essere installati a palo od a muro, di tipo fisso o girevole, di dimensioni tali da consentire il corretto posizionamento della parabola ed in grado di sopportare le forze massime dovute al vento senza che si verifichino rotture; l'articolo comprende e compensa inoltre la fornitura e posa in opera di zanche, staffe ed attacchi, anche di tipo regolabile, per fissaggio a qualsiasi superficie, accessori di adattamento, viti e minuterie rivestite con zinco ed alluminio lamellare passivato.
7650		64.4.QH2.02.A		Supporto zincato		cad	85,94	29,24%
7651		64.4.QH2.02.B		Supporto trattato con cataforesi e verniciato a base di polveri poliestere colore a scelta D.L.		cad	95,61	26,28%
7652		64.4.QH2.03		Fornitura e posa in opera di palo curvo da tetto predisposto preventivamente nella soletta, conforme alle norme CEI EN 50083-1 atto a sostenere direttamente l'antenna o i pali con le antenne/parabole, realizzato in acciaio con assenza di spigoli vivi e caratteristiche minime Fe 320 protetto internamente ed esternamente mediante zincatura a caldo conforme alle norme UNI ISO EN 1461, avente spessore minimo 2 mm e diametro minimo 40 mm comunque in grado di sopportare le forze massime dovute al vento senza che si verifichino rotture e senza che alcun componente si stacchi dal palo inclusi morsetti, accessori, predisposizione preventiva tubazioni incassate per i cavi d'antenna, viti e minuterie rivestite con zinco ed alluminio lamellare passivato.
7653		64.4.QH2.03.A		Palo di altezza 1 m		cad	71,17	35,31%
7654		64.4.QH2.03.B		Palo di altezza fino a 2 m		cad	105,13	35,86%
7655		64.4.QZ1		POSA DI COMPONENTI IMPIANTISTICI COMPLESSI - MATERIALI VARI E COMPLESSI PER IMPIANTI ELETTRICI (1)
7656		64.4.QZ1.01		Fornitura e posa in opera di impianto satellitare a singolo fuoco eseguito in conformità alle norme CEI EN 50083, CEI EN 50117, CEI 100-7 costituito da antenna parabolica offset montata su palo o su supporto, esecuzione in alluminio diametro equivalente min. 85 cm con orientamento tipico verso Astra 19,2° Est o Eutelsat 13° Est, protezione dalle interferenze dei satelliti posizionati a +/- 3° completo di kit di montaggio a palo o supporto, frequenza di lavoro da 10,7 a 12,75 GHz, compresi convertitori fino ad 8 uscite, commutatori, multiswitch con 5 polarizzazioni e fino a 16 uscite, alimentatori, amplificatori di linea, partitori a 2-4 vie, carichi isolati 75 Ohm, derivatori, prese utente SAT per frequenze fino a 2400 MHz della stessa tipologia delle prese a servizio dell'impianto elettrico, collegamenti, quadri di contenimento, dispositivi ed accessori necessari per il montaggio e la realizzazione dell'impianto ad esclusione dei cavi.
7657		64.4.QZ1.01.A		Antenna parabolica diametro 85 cm		cad	175,73	28,60%
7658		64.4.QZ1.01.B		Antenna parabolica diametro 120 cm		cad	321,61	23,44%
7659		64.4.QZ1.01.C		Antenna parabolica diametro 150 cm		cad	602,85	16,67%
7660		64.4.QZ1.01.D		Per ogni punto presa fino ad un massimo di 8 punti		cad	75,85	16,57%
7661		64.4.QZ1.01.E		Per ogni punto presa oltre a 8 punti e fino a 20		cad	96,18	13,06%
7662		64.4.QZ1.02		Fornitura e posa in opera di impianto satellitare a doppio fuoco eseguito in conformità alle norme CEI EN 50083, CEI EN 50117, CEI 100-7 costituito da antenna parabolica montata su palo o su supporto esecuzione in alluminio diametro min. 85 cm completa di supporto doppio fuoco con orientamento tipico verso Astra 19,2° Est e Eutelsat 13° Est, protezione dalle interferenze dei satelliti posizionati a +/- 3° completa di kit di montaggio a palo o supporto, frequenza di lavoro da 10,7 a 12,75 GHz, convertitori, commutatori di linea, partitori a 2-4 vie, multiswitch autoalimentati con 9 polarizzazioni e fino a 12 uscite, alimentatori, carichi isolati 75 Ohm, derivatori, prese utente SAT su connettore femmina per frequenze fino a 2400 MHz, collegamenti, quadri di contenimento, connettori, tutti i dispositivi e gli accessori necessari per il montaggio e la realizzazione dell'impianto ad esclusione dei cavi.
7663		64.4.QZ1.02.A		Antenna parabolica diametro 85 cm		cad	183,46	27,40%
7664		64.4.QZ1.02.B		Antenna parabolica diametro 120 cm		cad	335,53	22,47%
7665		64.4.QZ1.02.C		Antenna parabolica diametro 150 cm		cad	616,78	16,30%
7666		64.4.QZ1.02.D		Per ogni punto presa fino ad un massimo di 4 punti		cad	150,37	13,37%
7667		64.4.QZ1.02.E		Per ogni punto presa oltre a 4 punti e fino a 20		cad	176,99	11,36%
7668		64.4.QZ1.03		Fornitura e posa in opera di impianto antenna TV comprendente antenne UHF e VHF in lega di alluminio al magnesio, atto a ricevere i canali nazionali pubblici e privati ed i canali locali, eseguito in conformità alle norme CEI EN 50083, CEI EN 50117, CEI 100-7 comprese antenne direttive UHF fino a 42 elementi o fino a 90 elementi nel caso di zone a debole intensità o in cui i segnali provengono da più direzioni, antenne VHF a larga banda fino a 6 elementi o fino a 14 nel caso di ricezione di più canali sulla terza banda, antenne monocanali VHF fino ad 11 elementi, centralini autoalimentati con amplificazioni UHF e VHF separate e presa supplementare 12 V 50 mA, amplificatori multingressi, miscelatori, alimentatori supplementari, partitori e derivatori con adeguata attenuazione posti lungo tutto l'impianto di distribuzione inclusi carichi terminali da 75 Ohm, prese utente per frequenze fino a 2400 MHz, quadri di contenimento, connettori, kit di montaggio a palo, collegamenti, tutti i dispositivi e gli accessori necessari per il montaggio e la realizzazione dell'impianto ad esclusione dei cavi.
7669		64.4.QZ1.03.A		Per gruppo antenne UHF e VHF incluse le apparecchiature di testata		cad	790,95	25,42%
7670		64.4.QZ1.03.B		Per gruppo antenne UHF e VHF nel caso di zone a debole intensità incluse le apparecchiature di testata		cad	929,96	27,02%
7671		64.4.QZ1.03.C		Per ogni punto presa televisiva		cad	41,81	24,04%
7672		64.5		COMPONENTI PER RETE DATI
7673		64.5.QZ1		POSA DI COMPONENTI IMPIANTISTICI COMPLESSI - MATERIALI VARI E COMPLESSI PER IMPIANTI ELETTRICI (1)
7674		64.5.QZ1.01		Fornitura e posa in opera di armadio rack 19" 600x600 mm di base, costituito da struttura in lamiera di acciaio piegata e saldata con rivestimento a base di poliestere, grado di protezione IP20, completo zoccolo di base, fondo e tetto forati e completi di piastre piene/con passacavi/con fori d'aerazione, anelli di sollevamento, porta frontale trasparente, reversibile, angolo di apertura di 180° completa di serratura con chiave, pannelli posteriori e laterali di facile rimozione e per completa accessibilità, piedini regolabili antivibrazione, coperture laterali verticali, 2 montanti da 19" anteriori e posteriori montati all'interno della struttura con la possibilità di regolazione in profondità, kit di affiancamento ad altri armadi, traverse di profondità, montanti parziali, traverse, canalina metallica passacavi completa di elementi di sostegno, anelli, collari,sistemi passacavi per l'organizzazione orizzontale o verticale dei cordoni di permutazione incluse viti e rondelle per il fissaggio, 2 ripiani estraibili, tasche porta schemi, connessioni di terra, raccordi con i portacavi previsti, esecuzione e costruzione in accordo alle CEI EN 50173, CEI EN 50174.
7675		64.5.QZ1.01.A		Sviluppo in altezza 29 unità		cad	1.698,32	10,36%
7676		64.5.QZ1.01.B		Sviluppo in altezza 33 unità		cad	1.853,07	10,85%
7677		64.5.QZ1.01.C		Sviluppo in altezza 38 unità		cad	1.925,87	11,74%
7678		64.5.QZ1.01.D		Sviluppo in altezza 42 unità		cad	2.039,67	12,32%
7679		64.5.QZ1.03		Fornitura e posa in opera di armadio rack 19" 800x600 mm di base, costituito da struttura in lamiera di acciaio piegata e saldata con rivestimento a base di poliestere, grado di protezione IP20, completo zoccolo di base, fondo e tetto forati e completi di piastre piene/con passacavi/con fori d'aerazione, anelli di sollevamento, porta frontale trasparente, reversibile, angolo di apertura di 180° completa di serratura con chiave, pannelli posteriori e laterali di facile rimozione e per completa accessibilità, piedini regolabili antivibrazione, coperture laterali verticali, 2 montanti da 19" anteriori e posteriori montati all'interno della struttura con la possibilità di regolazione in profondità, kit di affiancamento ad altri armadi, traverse di profondità, montanti parziali, traverse, canalina metallica passacavi completa di elementi di sostegno, anelli, collari,sistemi passacavi per l'organizzazione orizzontale o verticale dei cordoni di permutazione incluse viti e rondelle per il fissaggio, 2 ripiani estraibili, tasche porta schemi, connessioni di terra, raccordi con i portacavi previsti, esecuzione e costruzione in accordo alle CEI EN 50173, CEI EN 50174.
7680		64.5.QZ1.03.A		Sviluppo in altezza 29 unità		cad	1.930,98	10,41%
7681		64.5.QZ1.03.B		Sviluppo in altezza 33 unità		cad	2.089,84	10,82%
7682		64.5.QZ1.03.C		Sviluppo in altezza 38 unità		cad	2.162,61	11,62%
7683		64.5.QZ1.03.D		Sviluppo in altezza 42 unità		cad	2.300,99	12,01%
7684		64.5.QZ1.11		Fornitura e posa in opera di cassetta rack 19" per fissaggio a parete da 600x600 mm di base, costituita da struttura in lamiera di acciaio piegata e saldata, grado di protezione IP20, due montanti anteriori da 19", porta trasparente reversibile dotata di maniglia e serratura a chiave, pannelli laterali smontabili senza utensili e facilmente rimovibili tramite perni ad un quarto di giro, l'ingresso dei cavi deve essere facilmente realizzabile dalla parte posteriore, dal basso o dall'alto attraverso appositi spazi passacavi, esecuzione e costruzione in accordo alle CEI EN 50173, CEI EN 50174.
7685		64.5.QZ1.11.A		Sviluppo in altezza 12 unità		cad	587,33	21,39%
7686		64.5.QZ1.11.B		Sviluppo in altezza 15 unità		cad	664,24	22,70%
7687		64.5.QZ1.25		Fornitura e posa in opera di accessori per armadi e cassette da utilizzare nella realizzazione di cablaggio strutturato, completi di minuterie, complementi per la corretta installazione, collegamenti elettrici ove necessario, esecuzione e costruzione in accordo alle CEI EN 50173, CEI EN 50174.
7688		64.5.QZ1.25.A		Kit di 4 rotelle		cad	118,45	10,61%
7689		64.5.QZ1.25.B		Ripiano 19" forato fisso di altezza 1 unità		cad	53,70	9,36%
7690		64.5.QZ1.25.C		Ripiano 19" forato estraibile comprensivo di guida supporti		cad	166,12	3,03%
7691		64.5.QZ1.25.D		Cassetto estraibile 19" comprensivo di maniglia,guida e supporti		cad	205,88	2,44%
7692		64.5.QZ1.25.E		Sistemi di ventilazione fino a 400 m³/h		cad	392,28	5,12%
7693		64.5.QZ1.25.F		Sistemi di ventilazione fino a 800 m³/h		cad	727,57	2,76%
7694		64.5.QZ1.25.G		Piastra con interruttore e termostato per la ventilazione		cad	82,32	15,26%
7695		64.5.QZ1.25.H		Pannello cieco in alluminio per contenitori modulari 1 unità rack		cad	22,36	22,48%
7696		64.5.QZ1.25.I		Pannello cieco in alluminio per contenitori modulari 2 unità rack		cad	28,31	19,53%
7697		64.5.QZ1.25.J		Piastra per chiusura superiore con ventilatori 65 m³/h e passacavi		cad	227,88	8,82%
7698		64.5.QZ2		POSA DI COMPONENTI IMPIANTISTICI COMPLESSI - MATERIALI VARI E COMPLESSI PER IMPIANTI ELETTRICI (2)
7699		64.5.QZ2.01		Fornitura e posa in opera entro quadri 19" di pannelli di permutazione completi o assemblati a 24 porte comprensivi di prese RJ45 e relativi accessori per la loro protezione dalla polvere e per la loro identificazione, esecuzione e costruzione in accordo alle CEI EN 50173 CEI EN 50174.
7700		64.5.QZ2.01.A		Con prese RJ45 cat. 5E UTP		cad	254,71	14,80%
7701		64.5.QZ2.01.B		Con prese RJ45 cat. 6 UTP		cad	347,97	14,44%
7702		64.5.QZ2.01.C		Con prese RJ45 cat. 5E FTP		cad	337,77	14,88%
7703		64.5.QZ2.01.D		Con prese RJ45 cat. 6 FTP		cad	418,38	13,21%
7704		64.5.QZ2.03		Fornitura e posa in opera, entro quadri 19", di pannelli di permutazione telefonica da 48 prese RJ45 in categoria 3 adatto per linee analogiche o ISDN, completi di prese, esecuzione e costruzione in accordo alle CEI EN 50173, CEI EN 50174.		cad	481,77	20,86%
7705		64.5.QZ2.04		Fornitura e posa in opera di pannello di alimentazione 19" a 8 prese UNEL completo di interruttore e scaricatore di sovratensione in classe C compresi collegamenti con la rete elettrica.		cad	269,73	11,18%
7706		64.5.QZ3		POSA DI COMPONENTI IMPIANTISTICI COMPLESSI - MATERIALI VARI E COMPLESSI PER IMPIANTI ELETTRICI (3)
7707		64.5.QZ3.01		Fornitura e posa in opera entro cassetta predisposta di prese terminali RJ45 in categoria 5E compresi adattatori per serie civile, attestazione ed etichettatura delle prese sia in campo che in corrispondenza del permutatore in accordo alle CEI EN 50173-CEI EN 50174, la documentazione delle prestazioni e certificazione dell'impianto in accordo all'Allegato 12 del D.M. 314/92, la realizzazione di tavole grafiche rappresentative del posizionamento delle prese e della loro identificazione numerica.
7708		64.5.QZ3.01.A		Presa UTP		cad	37,34	7,57%
7709		64.5.QZ3.01.B		Presa FTP		cad	51,07	5,54%
7710		64.5.QZ3.02		Fornitura e posa in opera entro cassetta predisposta di prese terminali RJ45 in categoria 6 compresi adattatori per serie civile, attestazione ed etichettatura delle prese sia in campo che in corrispondenza del permutatore in accordo alle CEI EN 50173-CEI EN 50174, la documentazione delle prestazioni e certificazione dell'impianto in accordo all'Allegato 12 del D.M. 314/92, la realizzazione di tavole grafiche rappresentative del posizionamento delle prese e della loro identificazione numerica.
7711		64.5.QZ3.02.A		Presa UTP		cad	49,42	6,23%
7712		64.5.QZ3.02.B		Presa FTP		cad	64,34	4,79%
7713		64.6		CAVI E SISTEMI DI INTERCONNESSIONE
7714		64.6.OH5		REALIZZAZIONE DI LINEE E RETI ELETTRICHE IN GENERALE - RAME
7715		64.6.OH5.02		Fornitura e posa in opera di cavi telefonici per interno non schermati tipo TR/R diametro 0,6 mm, con guaina in PVC, conformi alle norme CEI 46-5, CEI 20-35, CEI 20-22 II, CEI 20 37-I, posati in portacavi, completi di fascette, ancoraggi, collegamenti ai componenti dell'impianto da realizzare ed ai terminali compresa identificazione del cavo.
7716		64.6.OH5.02.A		Formazione 1 Cp		m	1,19	42,24%
7717		64.6.OH5.02.B		Formazione 2 Cp		m	1,46	34,42%
7718		64.6.OH5.02.C		Formazione 3 Cp		m	1,93	32,55%
7719		64.6.OH5.02.D		Formazione 4 Cp		m	2,24	28,05%
7720		64.6.OH5.02.E		Formazione 5 Cp		m	2,70	27,92%
7721		64.6.OH5.02.F		Formazione 6 Cp		m	3,08	24,48%
7722		64.6.OH5.02.G		Formazione 8 Cp		m	4,08	18,48%
7723		64.6.OH5.02.H		Formazione 11 Cp		m	5,24	16,79%
7724		64.6.OH5.02.I		Formazione 16 Cp		m	7,32	13,73%
7725		64.6.OH5.02.J		Formazione 21 Cp		m	9,25	13,58%
7726		64.6.OH5.02.K		Formazione 30 Cp+1		m	13,83	9,99%
7727		64.6.OH5.02.L		Formazione 40 Cp+1		m	17,09	8,82%
7728		64.6.OH5.02.M		Formazione 50 Cp+1		m	20,52	8,57%
7729		64.6.OH5.02.N		Formazione 100 Cp+1		m	39,45	6,37%
7730		64.6.OH5.11		Fornitura e posa in opera di cavi telefonici costituiti da conduttori di rame diametro nominale 0,6 mm isolati in polietilene solido formati a coppie con cordatura a gruppi secchi, schermatura costituita da un nastro di alluminio avvolto a elica con filo di continuità in rame stagnato e guaina esterna in PVC; esecuzione conforme a C.T. TELECOM 1285 e norme CEI 20-35, per posa aerea o all'esterno o per posa in portacavi, completi di fascette, ancoraggi, collegamenti ai componenti dell'impianto da realizzare, compresa identificazione del cavo.
7731		64.6.OH5.11.A		TE 10x2x0.6 H/R 10 Cp		m	5,30	28,45%
7732		64.6.OH5.11.B		TE 20x2x0.6 H/R 20 Cp		m	7,52	23,39%
7733		64.6.OH5.11.C		TE 30x2x0.6 H/R 30 Cp		m	9,64	20,85%
7734		64.6.OH5.11.D		TE 50x2x0.6 H/R 50 Cp		m	13,84	16,34%
7735		64.6.OH5.11.E		TE 100x2x0.6 H/R 100 Cp		m	24,50	14,36%
7736		64.6.OH5.11.F		TE 200x2x0.6 GH/R 200 Cp		m	49,65	15,18%
7737		64.6.OH5.12		Fornitura e posa in opera di cavi telefonici con conduttori di rame diametro nominale 0,4 mm isolati in polietilene compatto formati a coppie con cordatura a gruppi, fasciatura a secco con nastri di materiale igroscopico o tamponatura con jelly di petrolio, inclusa schermatura con nastro di alluminio, guaina in polietilene, con armatura mediante nastri di ferro zincato, guaina esterna di protezione in polietilene esecuzione conforme a C.T. TELECOM 1240 posati in portacavi, completi di fascette, ancoraggi, collegamenti ai componenti dell'impianto da realizzare, compresa identificazione del cavo.
7738		64.6.OH5.12.A		TE 10x2x0.4 GTH5ENE 10 Cp		m	4,14	36,42%
7739		64.6.OH5.12.B		TE 30x2x0.4 GTH5ENE 30 Cp		m	8,46	20,79%
7740		64.6.OH5.12.C		TE 50x2x0.4 GTH5ENE 50 Cp		m	9,90	20,31%
7741		64.6.OH5.12.D		TE 100x2x0.4 GTH5ENE 100 Cp		m	13,40	16,88%
7742		64.6.OH5.12.E		TE 200x2x0.4 GTH5ENE 200 Cp		m	20,40	12,32%
7743		64.6.OH5.21		Fornitura e posa in opera di cavi LAN UTP categoria 5E conformi alle norme CEI EN 50173, ISO/IEC 11801, CEI EN 50288-3-1, costituiti da 4 coppie di conduttori in rame AWG 24/1 twistati senza schermatura, banda passante 125 MHz, guaina in PVC autoestinguente CEI 20-35 o LSZH, posati in accordo a CEI EN 50174 entro portacavi, completi di fascette, ancoraggi, raccordi ai componenti dell'impianto da realizzare ed ai terminali, compresa identificazione del cavo.
7744		64.6.OH5.21.A		Cavo UTP guaina PVC cat. 5E		m	1,74	43,33%
7745		64.6.OH5.21.B		Cavo UTP guaina LSZH cat. 5E		m	1,83	41,20%
7746		64.6.OH5.22		Fornitura e posa in opera di cavi LAN FTP categoria 5E conformi alle norme CEI EN 50173, ISO/IEC 11801, CEI EN 50288-2-1, costituiti da 4 coppie di conduttori in rame AWG 24/1 twistati con schermatura, banda passante 125 MHz, guaina in PVC autoestinguente CEI 20-35 o LSZH, completi di fascette, ancoraggi, raccordi ai componenti dell'impianto da realizzare ed ai terminali, compresa identificazione del cavo.
7747		64.6.OH5.22.A		Cavo FTP guaina PVC cat. 5E		m	2,14	38,75%
7748		64.6.OH5.22.B		Cavo FTP guaina LSZH cat. 5E		m	2,19	37,87%
7749		64.6.OH5.23		Fornitura e posa in opera di cavi LAN UTP categoria 3 o 5 conformi alle norme CEI EN 50173, ISO/IEC 11801, CEI EN 50288, costituiti da "n" coppie di conduttori in rame AWG 24/1 twistati senza schermatura, guaina in PVC autoestinguente CEI 20-35 o LSZH, posati in accordo a CEI EN 50174 entro portacavi, completi di fascette, ancoraggi, collegamenti ai componenti dell'impianto da realizzare ed ai terminali, compresa identificazione del cavo.
7750		64.6.OH5.23.A		Cavo UTP guaina PVC 25 Cp cat. 5		m	11,88	14,81%
7751		64.6.OH5.23.B		Cavo UTP guaina LSZH 25 Cp cat. 5		m	14,38	17,48%
7752		64.6.OH5.23.C		Cavo UTP guaina LSZH 50 Cp cat. 3		m	19,75	14,00%
7753		64.6.OH5.23.D		Cavo UTP guaina LSZH 100 Cp cat. 3		m	31,44	11,19%
7754		64.6.OH5.24		Fornitura e posa in opera di cavi LAN UTP categoria 6 conformi alle norme CEI EN 50173, ISO/IEC 11801, CEI EN 50288-6-1, costituiti da 4 coppie di conduttori in rame AWG 23/1 twistati senza schermatura, banda passante 250 MHz, guaina in PVC autoestinguente CEI 20-35 o LSZH, posati in accordo a CEI EN 50174 entro portacavi, completi di fascette, ancoraggi, raccordi ai componenti dell'impianto da realizzare ed ai terminali, compresa identificazione del cavo.
7755		64.6.OH5.24.A		Cavo UTP guaina PVC cat. 6		m	2,93	29,16%
7756		64.6.OH5.24.B		Cavo UTP guaina LSZH cat. 6		m	3,21	26,62%
7757		64.6.OH5.25		Fornitura e posa in opera di cavi LAN FTP categoria 6 conformi alle norme CEI EN 50173, ISO/IEC 11801, CEI EN 50288-5-1, costituiti da 4 coppie di conduttori in rame AWG 23/1 twistati senza schermatura, banda passante 250 MHz, guaina in PVC autoestinguente CEI 20-35 o LSZH, posati in accordo a CEI EN 50174 entro portacavi, completi di fascette, ancoraggi, raccordi ai componenti dell'impianto da realizzare ed ai terminali, compresa identificazione del cavo.
7758		64.6.OH5.25.A		Cavo FTP guaina PVC cat. 6		m	4,28	21,72%
7759		64.6.OH5.25.B		Cavo FTP guaina LSZH cat. 6		m	4,40	21,13%
7760		64.6.OH5.41		Fornitura posa in opera ed identificazione di patch cord UTP flessibili, non schermate, in categoria 5E.
7761		64.6.OH5.41.A		0.5 m		m	11,68	21,52%
7762		64.6.OH5.41.B		1 m		m	12,48	20,14%
7763		64.6.OH5.41.C		2 m		m	14,04	17,90%
7764		64.6.OH5.42		Fornitura posa in opera ed identificazione di patch cord FTP flessibili, non schermate, in categoria 5E.
7765		64.6.OH5.42.A		0.5 m		m	16,50	18,28%
7766		64.6.OH5.42.B		1 m		m	17,79	16,95%
7767		64.6.OH5.42.C		2 m		m	20,09	15,01%
7768		64.6.OH5.43		Fornitura posa in opera ed identificazione di patch cord UTP flessibili, non schermate, in categoria 6.
7769		64.6.OH5.43.A		0.5 m		m	17,49	14,37%
7770		64.6.OH5.43.B		1 m		m	20,15	12,47%
7771		64.6.OH5.43.C		2 m		m	22,55	11,14%
7772		64.6.OH5.44		Fornitura posa in opera ed identificazione di patch cord FTP flessibili, non schermate, in categoria 6.
7773		64.6.OH5.44.A		0.5 m		m	21,32	14,14%
7774		64.6.OH5.44.B		1 m		m	30,95	9,74%
7775		64.6.OH5.44.C		2 m		m	37,17	8,11%
7776		64.6.OH5.91		Fornitura e posa in opera di cavi coassiali per interno con impedenza caratteristica pari a 75 Ohm, costituiti da conduttore in filo di rame nudo, dielettrico espanso a gas, doppio schermo costituito da nastro di alluminio e da fili intrecciati di rame stagnato con una efficienza di schermatura di almeno 75 dB nel campo 30-1750 MHz, guaina esterna in PVC autoestinguente CEI 20-35, o guaina LSZH conforme alle norme CEI 20-22 III, CEI 20-37, CEI 20-38 esecuzione conforme alle norme CEI 46-1, CEI 100-7, CEI EN 50117, posati entro portacavi completi in opera di fascette, ancoraggi, connettori, collegamenti ai componenti dell'impianto da realizzare ed ai terminali, collegamento di messa a terra dello schermo, compresa identificazione del cavo.
7777		64.6.OH5.91.A		Cavo con conduttore di diametro 0,8 mm, attenuazione a 1000 MHz inferiore a 26 dB/100 m		m	1,69	37,18%
7778		64.6.OH5.91.B		Cavo con conduttore di diametro 1,0 mm, attenuazione a 1000 MHz inferiore a 22 dB/100 m		m	1,81	34,71%
7779		64.6.OH5.91.C		Cavo con conduttore di diametro 1,13 mm, attenuazione a 1000 MHz inferiore a 20 dB/100 m		m	1,97	31,89%
7780		64.6.OH5.91.D		Cavo LSZH con conduttore di diametro 0,8 mm, attenuazione a 1000 MHz inferiore a 26 dB/100 m		m	1,88	33,42%
7781		64.6.OH5.91.E		Cavo LSZH con conduttore di diametro 1,0 mm, attenuazione a 1000 MHz inferiore a 22 dB/100 m		m	1,92	32,72%
7782		64.6.OH5.91.F		Cavo LSZH con conduttore di diametro 1,13 mm, attenuazione a 1000 MHz inferiore a 20 dB/100 m		m	2,14	29,36%
7783		64.6.OH5.92		Fornitura e posa in opera di cavi coassiali per interno adatti alla trasmissione digitale con impedenza caratteristica pari a 75 Ohm, costituiti da conduttore in filo di rame nudo, dielettrico espanso a gas, doppio schermo costituito da nastro di alluminio e da fili intrecciati di rame stagnato con una efficienza di schermatura di almeno 90 dB nel campo 30-1750 MHz, guaina esterna in PVC autoestinguente CEI 20-35, esecuzione conforme alle norme CEI 46-1, CEI 100-7, CEI EN 50117 posati entro portacavi completi in opera di fascette, ancoraggi, connettori, collegamenti ai componenti dell'impianto da realizzare ed ai terminali, collegamento di messa a terra dello schermo, compresa identificazione del cavo.
7784		64.6.OH5.92.A		Cavo con conduttore di diametro 0,8 mm, attenuazione a 2150 MHz inferiore a 39 dB/100 m		m	1,88	33,42%
7785		64.6.OH5.92.B		Cavo con conduttore di diametro 1,0 mm, attenuazione a 2150 MHz inferiore a 31 dB/100 m		m	2,10	29,92%
7786		64.6.OH5.92.C		Cavo con conduttore di diametro 1,13 mm, attenuazione a 2150 MHz inferiore a 29 dB/100 m		m	2,24	28,05%
7787		64.6.OH5.93		Fornitura e posa in opera di cavi coassiali per impianti interrati o per impianti ad elevata criticità con impedenza caratteristica pari a 75 Ohm, costituiti da conduttore in filo di rame nudo, dielettrico espanso a gas, doppio schermo costituito da nastro in rame-poliestere e da fili intrecciati di rame nudo con una efficienza di schermatura superiore a 75 dB nel campo 30-1750 MHz, tamponatura di Petrol Jelly, guaina esterna in polietilene, esecuzione del cavo conforme alle norme CEI 46-1, CEI 100-7, CEI-EN 50117 posati entro portacavi completi in opera di ancoraggi, connettori, collegamenti ai componenti dell'impianto da realizzare ed ai terminali, collegamento di messa a terra dello schermo compresa identificazione del cavo. Cavo con conduttore di diametro 1,13 mm, attenuazione a 1000 MHz inferiore a 19 dB/100m.		m	3,73	33,69%
7788		64.6.OH5.94		Fornitura e posa in opera di cavi coassiali con impedenza caratteristica pari a 75 Ohm, tipo RG59 B/U conformi a MIL 17 costituiti da conduttore in filo di acciaio ricoperto in rame, dielettrico in polietilene, schermatura in rame con ricoprimento al 95 %, guaina esterna secondo i tipi, attenuazione a 1000 MHz pari a 40 dB/100 m posati entro portacavi completi in opera di fascette, ancoraggi, connettori, collegamenti ai componenti dell'impianto da realizzare ed ai terminali, collegamento di messa a terra dello schermo, compresa identificazione del cavo.
7789		64.6.OH5.94.A		Cavo per interni con guaina in PVC		m	2,19	28,69%
7790		64.6.OH5.94.B		Cavo per interni con guaina in PVC conforme a CEI 20-22 II		m	2,48	25,33%
7791		64.6.OH5.94.C		Cavo per posa entro tubazioni interrate con guaina in polietilene e ulteriore guaina in PVC		m	3,44	36,53%
7792		64.6.QO1		CAVO IN FIBRA OTTICA
7793		64.6.QO1.01		Fornitura e posa in opera di cavo ottico a 96 fibre dielettrico tipo monomodale 9/125 micron infilato in tritubo o posato a canale compreso gli oneri per la testatura dei cavidotti, mediante sonde ed aria compressa, stesura dei cavi, giunzioni e derivazioni compreso pezzi speciali, ed operazioni di testatura e collaudo finale. Il cavo ottico dovrà avere le seguenti caratteristiche: il materiale costituente la fibra è in silice/silice drogata. La fibra è di tipo a profilo d'indice a gradino "matched cladding design". Si garantisce l'uniformità delle caratteristiche del vetro di tutte le fibre di un impianto. Caratteristiche geometriche: Diametro del campo modale a 1310 nm - (Peterman II°) 9,3 +/- 0,5 micron Diametro del mantello 125 +/- 2 micron Non circolarità del mantello <= 2% Errore di concentricità <= 1 micron Protezione primaria Doppio strato di acrilicato - diametro esterno 245 +/- 15 micron Raggio minimo di curvatura 40 mm Caratteristiche trasmissive delle fibre: Attenuazione a 1310 nm val. medio <= 0,34 dB/Km val. massimo <= 0,40 dB/Km Attenuazione a 1550 nm val. medio <= 0,21 dB/Km val. massimo <= 0,25 dB/Km Differenza attenuazione fra 1285 e 1330 nm <= 0,10 dB/Km Differenza attenuazione fra 1252 e 1575 nm <= 0,05 dB/Km Dispersione cromatica nel campo 1290/1330 nm <=3,1 ps/nm Km Dispersione cromatica a 1550 nm <=18 ps/nm Km Lunghezza d'onda di taglio 1260 nm Il rivestimento primario della fibra sarà colorato in modo opportuno per poter distinguere le fibre in modo univoco e deve mantenere la propria colorazione durante le normali operazioni di asportazione del tamponante. I colori devono essere chiaramente distinguibili per tutta la vita prevista del cavo. Il codice colore progressivo, per i cavi a tubetti "base 12 FO", è il seguente: rosso (fibra n° 1), verde, giallo, marrone, blu, viola, grigio, arancione, rosa, naturale/bianco, nero e turchese (fibra n°12); l'ultimo tubetto, con 4 fibre, ha la colorazione seguente: rosso (fibra n° 1), verde, blu e arancione (fibra n°4). Per la tonalità dei colori si deve riferirsi alla tabella CEI-UNEL 00712, ULTIMA EDIZIONE. Il processo di colorazione non altera le caratteristiche meccaniche e trasmissive della fibra. I tubetti, che costituiscono il rivestimento secondario della fibra, saranno colorati secondo il criterio pilota-direzionale: tubetto n°1 pilota di colore blu, tubetto n°2 direzionale di colore arancione, tubetti ricorrenti di colore verde. Nel prezzo si intende compreso e compensato ogni altro onere derivante da sfrido di lavorazione, dalla fornitura di materiali complementari e da prestazioni di manodopera, anche se non espressamente richiamate, ma comunque necessarie per dare un'esecuzione a perfetta regola d'arte.		m	35,20	9,34%
7794		65		ELEMENTI PER LA FORMAZIONE DI QUADRI ELETTRICI IN BASSA TENSIONE
7795		65.1		INTERRUTTORI E SEZIONATORI DI MANOVRA
7796		65.1.QZ1		POSA DI COMPONENTI IMPIANTISTICI COMPLESSI - MATERIALI VARI E COMPLESSI PER IMPIANTI ELETTRICI (1)
7797		65.1.QZ1.01		Fornitura e posa in opera di interruttori di sezionamento sotto carico, di tipo modulare, corrente di breve durata Icw = 20 In x 1 secondo, conformi alle norme IEC 408 e IEC 947-3, compreso montaggio a scatto su guida DIN o OMEGA entro quadri di distribuzione di qualsiasi tipo, inclusi collegamenti, accessori, cablaggi, morsettiere (per quadri di dimensione superiore a 24 unità modulari), capicorda e siglatura sugli interruttori.
7798		65.1.QZ1.01.A		2P - In = 32 A		cad	47,72	31,60%
7799		65.1.QZ1.01.B		3P - In = 32 A		cad	65,54	28,76%
7800		65.1.QZ1.01.C		4P - In = 32 A		cad	82,43	27,44%
7801		65.1.QZ1.01.D		2P - In = 45 A		cad	49,32	30,57%
7802		65.1.QZ1.01.E		3P - In = 45 A		cad	67,94	27,74%
7803		65.1.QZ1.01.F		4P - In = 45 A		cad	85,27	26,52%
7804		65.1.QZ1.01.G		2P - In = 63 A		cad	50,84	29,66%
7805		65.1.QZ1.01.H		3P - In = 63 A		cad	71,63	26,31%
7806		65.1.QZ1.01.I		4P - In = 63 A		cad	88,61	25,52%
7807		65.1.QZ1.01.J		2P - In = 80 A		cad	57,06	28,63%
7808		65.1.QZ1.01.K		3P - In = 80 A		cad	80,27	25,05%
7809		65.1.QZ1.01.L		4P - In = 80 A		cad	99,01	24,11%
7810		65.1.QZ1.01.M		2P - In = 100 A		cad	63,67	25,65%
7811		65.1.QZ1.01.N		3P - In = 100 A		cad	83,80	23,99%
7812		65.1.QZ1.01.O		4P - In = 100 A		cad	105,51	22,63%
7813		65.1.QZ1.02		Fornitura e posa in opera di interruttori scatolati non automatici, accessoriabili con sganciatori, esecuzione in accordo con CEI EN 60947-3, Icw minima riferita a 1 secondo, attacchi anteriori, compreso montaggio entro quadri di distribuzione di qualsiasi tipo, cablaggio, morsettiere, accessori, capicorda e siglatura degli interruttori.
7814		65.1.QZ1.02.A		Ith = 100 A - 3P-Icw = 1,5 kA		cad	195,43	12,86%
7815		65.1.QZ1.02.B		Ith = 160 A - 3P-Icw = 2,5 kA		cad	379,10	9,94%
7816		65.1.QZ1.02.C		Ith = 250 A - 3P-Icw = 3,5 kA		cad	570,73	7,93%
7817		65.1.QZ1.02.D		Ith = 400 A - 3P-Icw = 5 kA		cad	1.158,95	8,67%
7818		65.1.QZ1.02.E		Ith = 100 A - 4P-Icw = 1,5 kA		cad	259,25	11,63%
7819		65.1.QZ1.02.F		Ith = 160 A - 4P-Icw = 2,5 kA		cad	429,28	10,54%
7820		65.1.QZ1.02.G		Ith = 250 A - 4P-Icw = 3,5 kA		cad	685,31	7,33%
7821		65.1.QZ1.02.H		Ith = 400 A - 4P-Icw = 5 kA		cad	1.492,21	8,42%
7822		65.1.QZ1.02.I		Ith = 630 A - 4P-Icw = 17 kA		cad	2.503,47	7,03%
7823		65.1.QZ1.02.J		Ith = 800 A - 4P-Icw = 17 kA		cad	2.958,57	7,64%
7824		65.1.QZ1.02.K		Ith = 1250 A - 4P-Icw = 17 kA		cad	3.595,38	7,69%
7825		65.2		INTERRUTTORI MAGNETICI, MAGNETOTERMICI, E BLOCCHI DIFFERENZIALI MODULARI
7826		65.2.QZ1		POSA DI COMPONENTI IMPIANTISTICI COMPLESSI - MATERIALI VARI E COMPLESSI PER IMPIANTI ELETTRICI (1)
7827		65.2.QZ1.01		Fornitura e posa in opera di interruttori automatici magnetici modulari, potere di interruzione minimo riferito a 380-415 V Icu = 20 kA Ics = 50 % Icu secondo le norme CEI EN 60947-2, compreso montaggio a scatto su guida DIN o OMEGA entro quadri di distribuzione di qualsiasi tipo, inclusi collegamenti, cablaggi, morsettiere (per quadri di dimensione superiore a 24 unità modulari), capicorda e siglatura sugli interruttori.
7828		65.2.QZ1.01.A		2P In da 1,6 a 4 A		cad	86,60	17,41%
7829		65.2.QZ1.01.B		2P In da 6,3 a 25 A		cad	78,89	19,11%
7830		65.2.QZ1.01.C		2P In 40 A		cad	84,57	19,31%
7831		65.2.QZ1.01.D		3P In da 1,6 a 4 A		cad	125,92	14,97%
7832		65.2.QZ1.01.E		3P In da 6,3 a 25 A		cad	119,31	15,80%
7833		65.2.QZ1.01.F		3P In 40 A		cad	128,35	16,64%
7834		65.2.QZ1.02		Fornitura e posa in opera di interruttori automatici magnetici modulari, potere di interruzione minimo riferito a 380-415 V Icu = 50 kA Ics = 75 % Icu secondo le norme CEI EN 60947-2, compreso montaggio a scatto su guida DIN o OMEGA entro quadri di distribuzione di qualsiasi tipo, inclusi collegamenti, cablaggi, morsettiere (per quadri di dimensione superiore a 24 unità modulari), capicorda e siglatura sugli interruttori.
7835		65.2.QZ1.02.A		3P In da 4 a 6,3 A		cad	297,27	6,76%
7836		65.2.QZ1.02.B		3P In da 10 a 25 A		cad	253,08	7,94%
7837		65.2.QZ1.02.C		3P In da 40 a 63 A		cad	306,56	8,20%
7838		65.2.QZ2		POSA DI COMPONENTI IMPIANTISTICI COMPLESSI - MATERIALI VARI E COMPLESSI PER IMPIANTI ELETTRICI (2)
7839		65.2.QZ2.01		Fornitura e posa in opera di interruttori automatici magnetotermici modulari, modulo ridotto, caratteristica di intervento tipo "B"-"C", potere di interruzione Icn 4,5 kA secondo le norme CEI EN 60898, compreso montaggio a scatto su guida DIN o OMEGA entro quadri di distribuzione di qualsiasi tipo, inclusi collegamenti, cablaggi, morsettiere (per quadri di dimensione superiore a 24 unità modulari), capicorda e siglatura sugli interruttori.
7840		65.2.QZ2.01.A		1P+N In fino a 32 A		cad	34,45	36,47%
7841		65.2.QZ2.01.B		1P+N In da 40 A		cad	38,25	36,13%
7842		65.2.QZ2.01.C		3P+N In fino a 32 A		cad	86,33	20,38%
7843		65.2.QZ2.01.D		3P+N In da 40 A		cad	106,98	18,79%
7844		65.2.QZ2.02		Fornitura e posa in opera di interruttori automatici magnetotermici modulari, caratteristica di intervento tipo "B"-"C", potere di interruzione Icn 4,5 kA secondo le norme CEI EN 60898, compreso montaggio a scatto su guida DIN o OMEGA entro quadri di distribuzione di qualsiasi tipo, inclusi collegamenti, cablaggi, morsettiere (per quadri di dimensione superiore a 24 unità modulari), capicorda e siglatura sugli interruttori.
7845		65.2.QZ2.02.A		1P+N In fino a 8 A		cad	37,91	39,77%
7846		65.2.QZ2.02.B		1P+N In da 10 a 32 A		cad	37,42	40,29%
7847		65.2.QZ2.02.C		1P+N In da 40 A		cad	42,95	38,03%
7848		65.2.QZ2.02.D		2P In fino a 8 A		cad	43,73	34,48%
7849		65.2.QZ2.02.E		2P In da 10 a 32 A		cad	42,91	35,14%
7850		65.2.QZ2.02.F		2P In da 40 A		cad	50,91	32,09%
7851		65.2.QZ2.02.G		3P In fino a 8 A		cad	75,96	24,81%
7852		65.2.QZ2.02.H		3P In da 10 a 32 A		cad	75,88	24,84%
7853		65.2.QZ2.02.I		3P In da 40 A		cad	85,57	23,49%
7854		65.2.QZ2.02.J		4P In fino a 8 A		cad	94,39	23,96%
7855		65.2.QZ2.02.K		4P n da 10 a 32 A		cad	92,56	24,43%
7856		65.2.QZ2.02.L		4P In da 40 A		cad	106,03	22,52%
7857		65.2.QZ2.03		Fornitura e posa in opera di interruttori automatici magnetotermici modulari, modulo ridotto, caratteristica di intervento tipo "B"-"C", potere di interruzione Icn 6 kA secondo le norme CEI EN 60898, compreso montaggio a scatto su guida DIN o OMEGA entro quadri di distribuzione di qualsiasi tipo, inclusi collegamenti, cablaggi, morsettiere (per quadri di dimensione superiore a 24 unità modulari), capicorda e siglatura sugli interruttori.
7858		65.2.QZ2.03.A		1P+N In fino a 32 A		cad	52,72	28,60%
7859		65.2.QZ2.03.B		1P+N In da 40 A		cad	67,14	24,33%
7860		65.2.QZ2.03.C		3P+N In fino a 32 A		cad	115,19	19,63%
7861		65.2.QZ2.03.D		3P+N In da 40 A		cad	149,22	16,00%
7862		65.2.QZ2.04		Fornitura e posa in opera di interruttori automatici magnetotermici modulari, caratteristica di intervento tipo "B"-"C"-"D(K)", potere di interruzione Icn 6 kA secondo le norme CEI EN 60898, compreso montaggio a scatto su guida DIN o OMEGA entro quadri di distribuzione di qualsiasi tipo, inclusi collegamenti, cablaggi, morsettiere (per quadri di dimensione superiore a 24 unità modulari), capicorda e siglatura sugli interruttori.
7863		65.2.QZ2.04.A		1P+N In fino a 8 A		cad	62,61	24,08%
7864		65.2.QZ2.04.B		1P+N In da 10 a 32 A		cad	54,27	27,78%
7865		65.2.QZ2.04.C		1P+N In da 40 a 63 A		cad	69,64	23,46%
7866		65.2.QZ2.04.D		2P In fino a 8 A		cad	71,19	21,18%
7867		65.2.QZ2.04.E		2P In da 10 a 32 A		cad	61,72	24,43%
7868		65.2.QZ2.04.F		2P In da 40 a 63 A		cad	78,69	20,76%
7869		65.2.QZ2.04.G		3P In fino a 8 A		cad	102,89	18,32%
7870		65.2.QZ2.04.H		3P In da 10 a 32 A		cad	90,58	20,81%
7871		65.2.QZ2.04.I		3P In da 40 a 63 A		cad	118,31	16,99%
7872		65.2.QZ2.04.J		4P In fino a 8 A		cad	130,88	17,28%
7873		65.2.QZ2.04.K		4P In da 10 a 32 A		cad	110,69	20,43%
7874		65.2.QZ2.04.L		4P In da 40 a 63 A		cad	143,41	16,65%
7875		65.2.QZ2.05		Fornitura e posa in opera di interruttori automatici magnetotermici modulari, caratteristica di intervento tipo "B"-"C"-"D(K)", potere di interruzione Icn 10 kA secondo le norme CEI EN 60898, compreso montaggio a scatto su guida DIN o OMEGA entro quadri di distribuzione di qualsiasi tipo, inclusi collegamenti, cablaggi, morsettiere (per quadri di dimensione superiore a 24 unità modulari), capicorda e siglatura sugli interruttori.
7876		65.2.QZ2.05.A		1P+N In fino a 8 A		cad	69,03	21,84%
7877		65.2.QZ2.05.B		1P+N In da 10 a 32 A		cad	59,67	25,27%
7878		65.2.QZ2.05.C		1P+N In da 40 a 63 A		cad	76,13	21,46%
7879		65.2.QZ2.05.D		2P In fino a 8 A		cad	78,31	19,25%
7880		65.2.QZ2.05.E		2P In da 10 a 32 A		cad	66,97	22,51%
7881		65.2.QZ2.05.F		2P In da 40 a 63 A		cad	84,39	19,36%
7882		65.2.QZ2.05.G		3P In fino a 8 A		cad	115,96	16,25%
7883		65.2.QZ2.05.H		3P In da 10 a 32 A		cad	100,25	18,80%
7884		65.2.QZ2.05.I		3P In da 40 a 63 A		cad	128,63	15,63%
7885		65.2.QZ2.05.J		4P In fino a 8 A		cad	146,38	15,45%
7886		65.2.QZ2.05.K		4P n da 10 a 32 A		cad	124,26	18,20%
7887		65.2.QZ2.05.L		4P In da 40 a 63 A		cad	165,53	14,42%
7888		65.2.QZ2.06		Fornitura e posa in opera di interruttori automatici magnetotermici modulari, caratteristica di intervento tipo "B"-"C"-"D", potere di interruzione minimo 15 kA secondo le norme CEI EN 60898, corrispondente al potere di interruzione minimo Icu riferito a 380/415 V pari a 15 kA con Ics = 0,75 Icu, compreso montaggio a scatto su guida DIN o OMEGA entro quadri di distribuzione di qualsiasi tipo, inclusi collegamenti, cablaggi, morsettiere (per quadri di dimensione superiore a 24 unità modulari), capicorda e siglatura sugli interruttori.
7889		65.2.QZ2.06.A		2P In da 10 a 32 A		cad	73,59	20,49%
7890		65.2.QZ2.06.B		2P In da 40 A		cad	85,06	17,73%
7891		65.2.QZ2.06.C		3P In da 10 a 32 A		cad	110,55	17,05%
7892		65.2.QZ2.06.D		3P In da 40 A		cad	135,61	13,90%
7893		65.2.QZ2.06.E		4P In da 10 a 32 A		cad	138,78	16,30%
7894		65.2.QZ2.06.F		4P In da 40 A		cad	177,25	12,76%
7895		65.2.QZ2.21		Fornitura e posa in opera di interruttori automatici magnetotermici modulari, caratteristica di intervento tipo "C", potere di interruzione minimo riferito a 380-415 V Icu = 16 kA Ics = 75 % Icu secondo le norme CEI EN 60947-2, compreso montaggio a scatto su guida DIN o OMEGA entro quadri di distribuzione di qualsiasi tipo, inclusi collegamenti, cablaggi, morsettiere (per quadri di dimensione superiore a 24 unità modulari), capicorda e siglatura sugli interruttori.
7896		65.2.QZ2.21.A		3P In da 80 a 100 A		cad	176,45	14,24%
7897		65.2.QZ2.21.B		3P In da 125 A		cad	305,39	8,64%
7898		65.2.QZ2.21.C		4P In da 80 a 100 A		cad	216,90	12,74%
7899		65.2.QZ2.21.D		4P In da 125 A		cad	381,29	7,91%
7900		65.2.QZ2.22		Fornitura e posa in opera di interruttori automatici magnetotermici modulari, caratteristica di intervento tipo "B" o "D", potere di interruzione minimo riferito a 380-415 V Icu= 25 kA Ics= 75 % Icu secondo le norme CEI EN 60947-2, compreso montaggio a scatto su guida DIN o OMEGA entro quadri di distribuzione di qualsiasi tipo, inclusi collegamenti, cablaggi, morsettiere (per quadri di dimensione superiore a 24 unità modulari), capicorda e siglatura sugli interruttori.
7901		65.2.QZ2.22.A		3P In da 80 a 100 A		cad	303,01	8,29%
7902		65.2.QZ2.22.B		3P In da 125 A		cad	428,97	6,15%
7903		65.2.QZ2.22.C		4P In da 80 a 100 A		cad	383,66	7,21%
7904		65.2.QZ2.22.D		4P In da 125 A		cad	546,56	5,52%
7905		65.2.QZ2.23		Fornitura e posa in opera di interruttori automatici magnetotermici modulari, caratteristica di intervento tipo "C", potere di interruzione minimo riferito a 380-415 V Icu = 25 kA Ics = 75 % Icu secondo le norme CEI EN 60947-2, compreso montaggio a scatto su guida DIN o OMEGA entro quadri di distribuzione di qualsiasi tipo, inclusi collegamenti, cablaggi, morsettiere (per quadri di dimensione superiore a 24 unità modulari), capicorda e siglatura sugli interruttori.
7906		65.2.QZ2.23.A		2P In da 10 a 32 A		cad	115,49	14,14%
7907		65.2.QZ2.23.B		2P In da 40 a 63 A		cad	133,14	13,21%
7908		65.2.QZ2.23.C		3P In da 10 a 32 A		cad	164,07	12,25%
7909		65.2.QZ2.23.D		3P In da 40 a 63 A		cad	190,64	11,20%
7910		65.2.QZ2.23.E		3P In da 80 a 100 A		cad	277,68	9,05%
7911		65.2.QZ2.23.F		3P In da 125 A		cad	393,22	6,71%
7912		65.2.QZ2.23.G		4P In da 10 a 32 A		cad	215,25	11,09%
7913		65.2.QZ2.23.H		4P In da 40 a 63 A		cad	250,55	10,03%
7914		65.2.QZ2.23.I		4P In da 80 a 100 A		cad	352,41	7,84%
7915		65.2.QZ2.23.J		4P In da 125 A		cad	500,41	6,03%
7916		65.2.QZ2.31		Fornitura e posa in opera di interruttori automatici magnetotermici modulari, caratteristica di intervento tipo "B"' o "D", potere di interruzione minimo riferito a 380-415 V Icu = 50 kA Ics = 75 % Icu secondo le norme CEI EN 60947-2, compreso montaggio a scatto su guida DIN o OMEGA entro quadri di distribuzione di qualsiasi tipo, inclusi collegamenti, cablaggi, morsettiere (per quadri di dimensione superiore a 24 unità modulari), capicorda e siglatura sugli interruttori.
7917		65.2.QZ2.31.A		2P In da 10 a 32 A		cad	171,46	10,26%
7918		65.2.QZ2.31.B		2P In da 40 a 63 A		cad	201,19	9,37%
7919		65.2.QZ2.31.C		3P In da 10 a 32 A		cad	254,28	8,40%
7920		65.2.QZ2.31.D		3P In da 40 a 63 A		cad	302,10	7,49%
7921		65.2.QZ2.31.E		4P In da 10 a 32 A		cad	325,20	7,73%
7922		65.2.QZ2.31.F		4P In da 40 a 63 A		cad	385,81	6,84%
7923		65.2.QZ2.32		Fornitura e posa in opera di interruttori automatici magnetotermici modulari, caratteristica di intervento tipo "C" potere di interruzione minimo riferito a 380-415 V Icu = 50 kA Ics = 75 % Icu secondo le norme CEI EN 60947-2, compreso montaggio a scatto su guida DIN o OMEGA entro quadri di distribuzione di qualsiasi tipo, inclusi collegamenti, cablaggi, morsettiere (per quadri di dimensione superiore a 24 unità modulari), capicorda e siglatura sugli interruttori.
7924		65.2.QZ2.32.A		2P In da 10 a 32 A		cad	158,07	11,13%
7925		65.2.QZ2.32.B		2P In da 40 a 63 A		cad	186,29	10,12%
7926		65.2.QZ2.32.C		3P In da 10 a 32 A		cad	234,97	9,09%
7927		65.2.QZ2.32.D		3P In da 40 a 63 A		cad	278,27	8,13%
7928		65.2.QZ2.32.E		4P In da 10 a 32 A		cad	299,89	8,38%
7929		65.2.QZ2.32.F		4P In da 40 a 63 A		cad	353,06	7,47%
7930		65.2.QZ3		POSA DI COMPONENTI IMPIANTISTICI COMPLESSI - MATERIALI VARI E COMPLESSI PER IMPIANTI ELETTRICI (3)
7931		65.2.QZ3.01		Fornitura e posa in opera di blocchi differenziali modulari associati ad interruttori automatici magnetotermici con modulo ridotto, in accordo con CEI EN 61009-1 Appendice G con potere di interruzione in corto circuito e potere di interruzione differenziale equivalente a quello dell'interruttore automatico accoppiato, uscite a monte o a valle, compreso montaggio a scatto su guida DIN o OMEGA entro quadri di distribuzione di qualsiasi tipo, inclusi i collegamenti con l'interruttore associato, cablaggi, morsettiere (per quadri di dimensione superiore a 24 unità modulari), capicorda.
7932		65.2.QZ3.01.A		1+N taglia 25 A - Id = 0,03 A Classe AC		cad	68,69	3,66%
7933		65.2.QZ3.01.B		1+N taglia 25 A - Id = 0,3 A Classe AC		cad	64,22	3,91%
7934		65.2.QZ3.01.C		1+N taglia 40 A - Id = 0,03 A Classe AC		cad	73,80	4,09%
7935		65.2.QZ3.01.D		1+N taglia 40 A - Id = 0,3 A Classe AC		cad	67,84	4,45%
7936		65.2.QZ3.01.E		3+N taglia 25 A - Id = 0,03 A Classe AC		cad	126,87	2,97%
7937		65.2.QZ3.01.F		3+N taglia 25 A - Id = 0,3 A Classe AC		cad	91,13	4,14%
7938		65.2.QZ3.01.G		3+N taglia 40 A - Id = 0,03 A Classe AC		cad	130,79	3,46%
7939		65.2.QZ3.01.H		3+N taglia 40 A - Id = 0,3 A Classe AC		cad	95,08	4,76%
7940		65.2.QZ3.01.I		1+N taglia 25 A - Id = 0,03 A Classe A		cad	88,05	2,85%
7941		65.2.QZ3.01.J		1+N taglia 25 A - Id = 0,3 A Classe A		cad	83,58	3,01%
7942		65.2.QZ3.01.K		1+N taglia 40 A - Id = 0,03 A Classe A		cad	94,63	3,19%
7943		65.2.QZ3.01.L		1+N taglia 40 A - Id = 0,3 A Classe A		cad	90,17	3,34%
7944		65.2.QZ3.01.M		3+N taglia 25 A - Id = 0,03 A Classe A		cad	146,22	2,58%
7945		65.2.QZ3.01.N		3+N taglia 25 A - Id = 0,3 A Classe A		cad	116,44	3,24%
7946		65.2.QZ3.01.O		3+N taglia 40 A - Id = 0,03 A Classe A		cad	151,64	2,98%
7947		65.2.QZ3.01.P		3+N taglia 40 A - Id = 0,3 A Classe A		cad	123,35	3,67%
7948		65.2.QZ3.01.Q		1+N taglia 40 A - Id = 0,3 A Classe A - selettivo		cad	137,83	2,19%
7949		65.2.QZ3.01.R		3+N taglia 40 A - Id = 0,3 A Classe A - selettivo		cad	162,05	2,79%
7950		65.2.QZ3.02		Fornitura e posa in opera di blocchi differenziali modulari per interruttori automatici magnetotermici con Icn fino a 15 kA in accordo con CEI EN 61009-1 Appendice G con potere di interruzione in corto circuito equivalente a quello dell'interruttore magnetotermico accoppiato, con potere di interruzione differenziale equivalente a quello dell'interruttore magnetotermico accoppiato per valori di Icn fino a 6 kA, con potere di interruzione differenziale minimo pari a 7,5 kA per interruttori magnetotermici con valori di Icn pari a 10 e 15 kA, compreso montaggio a scatto su guida DIN o OMEGA entro quadri di distribuzione di qualsiasi tipo, inclusi collegamenti con l'interruttore associato, cablaggi, morsettiere (per quadri di dimensione superiore a 24 unità modulari), capicorda.
7951		65.2.QZ3.02.A		2P taglia 25 A - Id = 0,03 A		cad	70,43	3,57%
7952		65.2.QZ3.02.B		2P taglia 40 A - Id = 0,03 A		cad	74,02	4,07%
7953		65.2.QZ3.02.C		2P taglia 63 A - Id = 0,03 A		cad	74,79	4,37%
7954		65.2.QZ3.02.D		3P taglia 25 A - Id = 0,03 A		cad	119,21	2,74%
7955		65.2.QZ3.02.E		3P taglia 40 A - Id = 0,03 A		cad	125,54	3,00%
7956		65.2.QZ3.02.F		3P taglia 63 A - Id = 0,03 A		cad	130,43	3,08%
7957		65.2.QZ3.02.G		4P taglia 25 A - Id = 0,03 A		cad	127,82	2,95%
7958		65.2.QZ3.02.H		4P taglia 40 A - Id = 0,03 A		cad	132,22	3,42%
7959		65.2.QZ3.02.I		4P taglia 63 A - Id = 0,03 A		cad	135,92	3,51%
7960		65.2.QZ3.03		Fornitura e posa in opera di blocchi differenziali modulari per interruttori automatici magnetotermici con Icn fino a 15 kA in accordo con CEI EN 61009-1 Appendice G con potere di interruzione in corto circuito equivalente a quello dell'interruttore magnetotermico accoppiato, con potere di interruzione differenziale equivalente a quello dell'interruttore magnetotermico accoppiato per valori di Icn fino a 6 kA, con potere di interruzione differenziale minimo pari a 7,5 kA per interruttori magnetotermici con valori di Icn pari a 10 e 15 kA, compreso montaggio a scatto su guida DIN o OMEGA entro quadri di distribuzione di qualsiasi tipo, inclusi collegamenti con l'interruttore associato, cablaggi, morsettiere (per quadri di dimensione superiore a 24 unità modulari), capicorda.
7961		65.2.QZ3.03.A		2P taglia 63 A - Id = 0,1 A		cad	64,04	5,10%
7962		65.2.QZ3.03.B		3P taglia 63 A - Id = 0,1 A		cad	83,70	4,80%
7963		65.2.QZ3.03.C		4P taglia 63 A - Id = 0,1 A		cad	91,86	5,20%
7964		65.2.QZ3.04		Fornitura e posa in opera di blocchi differenziali modulari per interruttori automatici magnetotermici con Icn fino a 15 kA in accordo con CEI EN 61009-1 Appendice G con potere di interruzione in corto circuito equivalente a quello dell'interruttore magnetotermico accoppiato, con potere di interruzione differenziale equivalente a quello dell'interruttore magnetotermico accoppiato per valori di Icn fino a 6 kA, con potere di interruzione differenziale minimo pari a 7,5 kA per interruttori magnetotermici con valori di Icn pari a 10 e 15 kA, compreso montaggio a scatto su guida DIN o OMEGA entro quadri di distribuzione di qualsiasi tipo, inclusi collegamenti con l'interruttore associato, cablaggi, morsettiere (per quadri di dimensione superiore a 24 unità modulari), capicorda.
7965		65.2.QZ3.04.A		2P taglia 25 A - Id = 0,3/0,5 A		cad	63,09	3,98%
7966		65.2.QZ3.04.B		2P taglia 40 A - Id = 0,3/0,5 A		cad	66,94	4,50%
7967		65.2.QZ3.04.C		2P taglia 63 A - Id = 0,3/0,5 A		cad	69,64	4,69%
7968		65.2.QZ3.04.D		3P taglia 25 A - Id = 0,3/0,5 A		cad	82,75	3,95%
7969		65.2.QZ3.04.E		3P taglia 63 A - Id = 0,3/0,5 A		cad	91,37	4,13%
7970		65.2.QZ3.04.F		4P taglia 25 A - Id = 0,3/0,5 A		cad	90,59	4,16%
7971		65.2.QZ3.04.G		4P taglia 40 A - Id = 0,3/0,5 A		cad	94,70	4,78%
7972		65.2.QZ3.04.H		4P taglia 63 A - Id = 0,3/0,5 A		cad	98,70	4,84%
7973		65.2.QZ3.05		Fornitura e posa in opera di blocchi differenziali modulari per interruttori automatici magnetotermici con Icn fino a 15 kA in accordo con CEI EN 61009-1 Appendice G con potere di interruzione in corto circuito equivalente a quello dell'interruttore magnetotermico accoppiato, con potere di interruzione differenziale equivalente a quello dell'interruttore magnetotermico accoppiato per valori di Icn fino a 6 kA, con potere di interruzione differenziale minimo pari a 7,5 kA per interruttori magnetotermici con valori di Icn pari a 10 e 15 kA, compreso montaggio a scatto su guida DIN o OMEGA entro quadri di distribuzione di qualsiasi tipo, inclusi collegamenti con l'interruttore associato, cablaggi, morsettiere (per quadri di dimensione superiore a 24 unità modulari), capicorda.
7974		65.2.QZ3.05.A		2P taglia 63 A - Id = 1 A		cad	73,91	3,74%
7975		65.2.QZ3.05.B		3P taglia 63 A - Id = 1 A		cad	89,15	3,66%
7976		65.2.QZ3.05.C		4P taglia 63 A - Id = 1 A		cad	105,66	4,04%
7977		65.2.QZ3.06		Fornitura e posa in opera di blocchi differenziali modulari per interruttori automatici magnetotermici con Icn fino a 15 kA in accordo con CEI EN 61009-1 Appendice G con potere di interruzione in corto circuito equivalente a quello dell'interruttore magnetotermico accoppiato, con potere di interruzione differenziale equivalente a quello dell'interruttore magnetotermico accoppiato per valori di Icn fino a 6 kA, con potere di interruzione differenziale minimo pari a 7,5 kA per interruttori magnetotermici con valori di Icn pari a 10 e 15 kA, compreso montaggio a scatto su guida DIN o OMEGA entro quadri di distribuzione di qualsiasi tipo, inclusi collegamenti con l'interruttore associato, cablaggi, morsettiere (per quadri di dimensione superiore a 24 unità modulari), capicorda.
7978		65.2.QZ3.06.A		2P taglia 63 A - Id = 0,03 A		cad	91,84	3,01%
7979		65.2.QZ3.06.B		4P taglia 63 A - Id = 0,03 A		cad	168,07	2,54%
7980		65.2.QZ3.21		Fornitura e posa in opera di blocchi differenziali modulari per interruttori automatici magnetotermici con Icn fino a 15 kA in accordo con CEI EN 61009-1 Appendice G con potere di interruzione in corto circuito equivalente a quello dell'interruttore magnetotermico accoppiato, con potere di interruzione differenziale equivalente a quello dell'interruttore magnetotermico accoppiato per valori di Icn fino a 6 kA, con potere di interruzione differenziale minimo pari a 7,5 kA per interruttori magnetotermici con valori di Icn pari a 10 e 15 kA, compreso montaggio a scatto su guida DIN o OMEGA entro quadri di distribuzione di qualsiasi tipo, inclusi collegamenti con l'interruttore associato, cablaggi, morsettiere (per quadri di dimensione superiore a 24 unità modulari), capicorda.
7981		65.2.QZ3.21.A		2P In taglia 25 A - Id = 0,03 A		cad	98,70	2,55%
7982		65.2.QZ3.21.B		2P In taglia 63 A - Id = 0,03 A		cad	120,64	2,50%
7983		65.2.QZ3.21.C		3P In taglia 63 A - Id = 0,03 A		cad	145,75	2,41%
7984		65.2.QZ3.21.D		4P In taglia 25 A - Id = 0,03 A		cad	149,04	2,53%
7985		65.2.QZ3.21.E		4P In taglia 63 A - Id = 0,03 A		cad	183,42	2,47%
7986		65.2.QZ3.22		Fornitura e posa in opera di blocchi differenziali modulari per interruttori automatici magnetotermici con Icn fino a 15 kA in accordo con CEI EN 61009-1 Appendice G con potere di interruzione in corto circuito equivalente a quello dell'interruttore magnetotermico accoppiato, con potere di interruzione differenziale equivalente a quello dell'interruttore magnetotermico accoppiato per valori di Icn fino a 6 kA, con potere di interruzione differenziale minimo pari a 7,5 kA per interruttori magnetotermici con valori di Icn pari a 10 e 15 kA, compreso montaggio a scatto su guida DIN o OMEGA entro quadri di distribuzione di qualsiasi tipo, inclusi collegamenti con l'interruttore associato, cablaggi, morsettiere (per quadri di dimensione superiore a 24 unità modulari), capicorda.
7987		65.2.QZ3.22.A		2P taglia 63 A - Id = 0,1 A		cad	101,54	2,97%
7988		65.2.QZ3.22.B		3P taglia 63 A - Id = 0,1 A		cad	120,80	2,91%
7989		65.2.QZ3.22.C		4P taglia 63 A - Id = 0,1 A		cad	132,56	3,41%
7990		65.2.QZ3.23		Fornitura e posa in opera di blocchi differenziali modulari per interruttori automatici magnetotermici con Icn fino a 15 kA in accordo con CEI EN 61009-1 Appendice G con potere di interruzione in corto circuito equivalente a quello dell'interruttore magnetotermico accoppiato, con potere di interruzione differenziale equivalente a quello dell'interruttore magnetotermico accoppiato per valori di Icn fino a 6 kA, con potere di interruzione differenziale minimo pari a 7,5 kA per interruttori magnetotermici con valori di Icn pari a 10 e 15 kA, compreso montaggio a scatto su guida DIN o OMEGA entro quadri di distribuzione di qualsiasi tipo, inclusi collegamenti con l'interruttore associato, cablaggi, morsettiere (per quadri di dimensione superiore a 24 unità modulari), capicorda.
7991		65.2.QZ3.23.A		2P taglia 63 A - Id = 0,3/0,5 A		cad	103,67	2,91%
7992		65.2.QZ3.23.B		3P taglia 63 A - Id = 0,3/0,5 A		cad	123,17	2,86%
7993		65.2.QZ3.23.C		4P taglia 63 A - Id = 0,3/0,5 A		cad	135,15	3,35%
7994		65.2.QZ3.24		Fornitura e posa in opera di blocchi differenziali modulari per interruttori automatici magnetotermici con Icn fino a 15 kA in accordo con CEI EN 61009-1 Appendice G con potere di interruzione in corto circuito equivalente a quello dell'interruttore magnetotermico accoppiato, con potere di interruzione differenziale equivalente a quello dell'interruttore magnetotermico accoppiato per valori di Icn fino a 6 kA, con potere di interruzione differenziale minimo pari a 7,5 kA per interruttori magnetotermici con valori di Icn pari a 10 e 15 kA, compreso montaggio a scatto su guida DIN o OMEGA entro quadri di distribuzione di qualsiasi tipo, inclusi collegamenti con l'interruttore associato, cablaggi, morsettiere (per quadri di dimensione superiore a 24 unità modulari), capicorda.
7995		65.2.QZ3.24.A		2P taglia 63 A - Id = 1 A		cad	111,21	2,71%
7996		65.2.QZ3.24.B		3P taglia 63 A - Id = 1 A		cad	132,44	2,66%
7997		65.2.QZ3.24.C		4P taglia 63 A - Id = 1 A		cad	143,00	3,16%
7998		65.2.QZ3.25		Fornitura e posa in opera di blocchi differenziali modulari per interruttori automatici magnetotermici con Icn fino a 15 kA in accordo con CEI EN 61009-1 Appendice G con potere di interruzione in corto circuito equivalente a quello dell'interruttore magnetotermico accoppiato, con potere di interruzione differenziale equivalente a quello dell'interruttore magnetotermico accoppiato per valori di Icn fino a 6 kA, con potere di interruzione differenziale minimo pari a 7,5 kA per interruttori magnetotermici con valori di Icn pari a 10 e 15 kA, compreso montaggio a scatto su guida DIN o OMEGA entro quadri di distribuzione di qualsiasi tipo, inclusi collegamenti con l'interruttore associato, cablaggi, morsettiere (per quadri di dimensione superiore a 24 unità modulari), capicorda.
7999		65.2.QZ3.25.A		2P taglia 25 A - Id = 0,03 A		cad	108,91	2,77%
8000		65.2.QZ3.25.B		2P taglia 63 A - Id = 0,03 A		cad	132,68	2,65%
8001		65.2.QZ3.25.C		4P taglia 63 A - Id = 0,03 A		cad	201,64	2,24%
8002		65.2.QZ3.31		Fornitura e posa in opera di blocchi differenziali modulari per interruttori automatici magnetotermici con Icn fino a 15 kA in accordo con CEI EN 61009-1 Appendice G con potere di interruzione in corto circuito equivalente a quello dell'interruttore magnetotermico accoppiato, con potere di interruzione differenziale equivalente a quello dell'interruttore magnetotermico accoppiato per valori di Icn fino a 6 kA, con potere di interruzione differenziale minimo pari a 7,5 kA per interruttori magnetotermici con valori di Icn pari a 10 e 15 kA, compreso montaggio a scatto su guida DIN o OMEGA entro quadri di distribuzione di qualsiasi tipo, inclusi collegamenti con l'interruttore associato, cablaggi, morsettiere (per quadri di dimensione superiore a 24 unità modulari), capicorda.
8003		65.2.QZ3.31.A		2P taglia 63 A - Id = 0,3/0,5 A - selettivo		cad	155,79	1,94%
8004		65.2.QZ3.31.B		3P taglia 63 A - Id = 0,3/0,5 A - selettivo		cad	165,94	2,12%
8005		65.2.QZ3.31.C		4P taglia 63 A - Id = 0,3/0,5 A - selettivo		cad	179,09	2,53%
8006		65.2.QZ3.32		Fornitura e posa in opera di blocchi differenziali modulari per interruttori automatici magnetotermici con Icn fino a 15 kA in accordo con CEI EN 61009-1 Appendice G con potere di interruzione in corto circuito equivalente a quello dell'interruttore magnetotermico accoppiato, con potere di interruzione differenziale equivalente a quello dell'interruttore magnetotermico accoppiato per valori di Icn fino a 6 kA, con potere di interruzione differenziale minimo pari a 7,5 kA per interruttori magnetotermici con valori di Icn pari a 10 e 15 kA, compreso montaggio a scatto su guida DIN o OMEGA entro quadri di distribuzione di qualsiasi tipo, inclusi collegamenti con l'interruttore associato, cablaggi, morsettiere (per quadri di dimensione superiore a 24 unità modulari), capicorda.
8007		65.2.QZ3.32.A		2P taglia 63 A - Id = 1 A - selettivo		cad	179,30	0,28%
8008		65.2.QZ3.32.B		3P taglia 63 A - Id = 1 A - selettivo		cad	197,49	0,38%
8009		65.2.QZ3.32.C		4P taglia 63 A - Id = 1 A - selettivo		cad	210,05	0,60%
8010		65.2.QZ3.41		Fornitura e posa in opera di blocchi differenziali modulari per interruttori automatici magnetotermici con Icu da 16 a 50 kA in accordo con CEI EN 600947-2 Appendice B con potere di interruzione in corto circuito e con potere di interruzione differenziale equivalenti a quello dell'interruttore magnetotermico accoppiato, compreso montaggio a scatto su guida DIN o OMEGA entro quadri di distribuzione di qualsiasi tipo, inclusi collegamenti con l'interruttore associato, cablaggi, morsettiere (per quadri di dimensione superiore a 24 unità modulari), capicorda.
8011		65.2.QZ3.41.A		2P taglia 63 A - Id = 0,03 A		cad	119,09	2,95%
8012		65.2.QZ3.41.B		3P taglia 63 A - Id = 0,03 A		cad	185,57	2,30%
8013		65.2.QZ3.41.C		4P taglia 63 A - Id = 0,03 A		cad	198,43	2,53%
8014		65.2.QZ3.42		Fornitura e posa in opera di blocchi differenziali modulari per interruttori automatici magnetotermici con Icu da 16 a 50 kA in accordo con CEI EN 600947-2 Appendice B con potere di interruzione in corto circuito e con potere di interruzione differenziale equivalenti a quello dell'interruttore magnetotermico accoppiato, compreso montaggio a scatto su guida DIN o OMEGA entro quadri di distribuzione di qualsiasi tipo, inclusi collegamenti con l'interruttore associato, cablaggi, morsettiere (per quadri di dimensione superiore a 24 unità modulari), capicorda.
8015		65.2.QZ3.42.A		2P taglia 63 A - Id = 0,3 A		cad	99,73	3,53%
8016		65.2.QZ3.42.B		3P taglia 63 A - Id = 0,3 A		cad	133,45	3,20%
8017		65.2.QZ3.42.C		4P taglia 63 A - Id = 0,3 A		cad	141,85	3,54%
8018		65.2.QZ3.43		Fornitura e posa in opera di blocchi differenziali modulari per interruttori automatici magnetotermici con Icu da 16 a 50 kA in accordo con CEI EN 600947-2 Appendice B con potere di interruzione in corto circuito e con potere di interruzione differenziale equivalenti a quello dell'interruttore magnetotermico accoppiato, compreso montaggio a scatto su guida DIN o OMEGA entro quadri di distribuzione di qualsiasi tipo, inclusi collegamenti con l'interruttore associato, cablaggi, morsettiere (per quadri di dimensione superiore a 24 unità modulari), capicorda.
8019		65.2.QZ3.43.A		2P taglia 63 A - Id = 0,03 A		cad	153,35	2,29%
8020		65.2.QZ3.43.B		3P taglia 63 A - Id = 0,03 A		cad	239,16	1,79%
8021		65.2.QZ3.43.C		4P taglia 63 A - Id = 0,03 A		cad	253,53	1,98%
8022		65.2.QZ3.43.D		4P taglia 125 A - Id = 0,03 A		cad	275,00	2,01%
8023		65.2.QZ3.44		Fornitura e posa in opera di blocchi differenziali modulari per interruttori automatici magnetotermici con Icu da 16 a 50 kA in accordo con CEI EN 600947-2 Appendice B con potere di interruzione in corto circuito e con potere di interruzione differenziale equivalenti a quello dell'interruttore magnetotermico accoppiato, compreso montaggio a scatto su guida DIN o OMEGA entro quadri di distribuzione di qualsiasi tipo, inclusi collegamenti con l'interruttore associato, cablaggi, morsettiere (per quadri di dimensione superiore a 24 unità modulari), capicorda.
8024		65.2.QZ3.44.A		2P taglia 63 A - Id = 0,3 A		cad	134,00	2,63%
8025		65.2.QZ3.44.B		3P taglia 63 A - Id = 0,3 A		cad	178,12	2,40%
8026		65.2.QZ3.44.C		4P taglia 63 A - Id = 0,3 A		cad	189,50	2,65%
8027		65.2.QZ3.44.D		4P taglia 125 A - Id = 0,3 A		cad	208,01	2,66%
8028		65.2.QZ3.45		Fornitura e posa in opera di blocchi differenziali modulari per interruttori automatici magnetotermici con Icu da 16 a 50 kA in accordo con CEI EN 600947-2 Appendice B con potere di interruzione in corto circuito e con potere di interruzione differenziale equivalenti a quello dell'interruttore magnetotermico accoppiato, compreso montaggio a scatto su guida DIN o OMEGA entro quadri di distribuzione di qualsiasi tipo, inclusi collegamenti con l'interruttore associato, cablaggi, morsettiere (per quadri di dimensione superiore a 24 unità modulari), capicorda.
8029		65.2.QZ3.45.A		2P taglia 63 A - Id = 0,3 A		cad	220,36	1,60%
8030		65.2.QZ3.45.B		3P taglia 63 A - Id = 0,3 A		cad	240,66	1,78%
8031		65.2.QZ3.45.C		4P taglia 63 A - Id = 0,3 A		cad	256,51	1,96%
8032		65.2.QZ3.46		Fornitura e posa in opera di blocchi differenziali modulari per interruttori automatici magnetotermici con Icu da 16 a 50 kA in accordo con CEI EN 600947-2 Appendice B con potere di interruzione in corto circuito e con potere di interruzione differenziale equivalenti a quello dell'interruttore magnetotermico accoppiato, compreso montaggio a scatto su guida DIN o OMEGA entro quadri di distribuzione di qualsiasi tipo, inclusi collegamenti con l'interruttore associato, cablaggi, morsettiere (per quadri di dimensione superiore a 24 unità modulari), capicorda.
8033		65.2.QZ3.46.A		2P taglia 63 A - Id = 1 A		cad	229,29	1,53%
8034		65.2.QZ3.46.B		3P taglia 63 A - Id = 1 A		cad	251,09	1,70%
8035		65.2.QZ3.46.C		4P taglia 63 A - Id = 1 A		cad	268,42	1,87%
8036		65.2.QZ3.47		Fornitura e posa in opera di blocchi differenziali modulari regolabili a gradini in tempo e sensibilità per interruttori automatici magnetotermici con Icu da 16 a 50 kA in accordo con CEI EN 600947-2 Appendice B con potere di interruzione in corto circuito e con potere di interruzione differenziale equivalenti a quello dell'interruttore magnetotermico accoppiato, compreso montaggio a scatto su guida DIN o OMEGA entro quadri di distribuzione di qualsiasi tipo, inclusi collegamenti con l'interruttore associato, cablaggi, morsettiere (per quadri di dimensione superiore a 24 unità modulari), capicorda.
8037		65.2.QZ3.47.A		3P taglia 63 A - Id da 0,3 a 3 A		cad	379,46	1,19%
8038		65.2.QZ3.47.B		4P taglia 63 A - Id da 0,3 a 3 A		cad	404,22	1,31%
8039		65.2.QZ3.47.C		3P taglia 125 A - Id da 0,3 a 3 A		cad	399,77	1,32%
8040		65.2.QZ3.47.D		4P taglia 125 A - Id da 0,3 a 3 A		cad	430,17	1,34%
8041		65.3		INTERRUTTORI MAGNETICI, MAGNETOTERMICI, E BLOCCHI DIFFERENZIALI SCATOLATI
8042		65.3.QZ1		POSA DI COMPONENTI IMPIANTISTICI COMPLESSI - MATERIALI VARI E COMPLESSI PER IMPIANTI ELETTRICI (1)
8043		65.3.QZ1.01		Fornitura e posa in opera di interruttori scatolati con sganciatore magnetico regolabile esecuzione tripolare, Icu = 70 kA, Ics = 100 % di Icu, tensione di impiego 380/415 V, 50 Hz, attacchi anteriori, compreso montaggio entro quadri di distribuzione di qualsiasi tipo, cablaggio, morsettiere, accessori, capicorda e siglatura degli interruttori.
8044		65.3.QZ1.01.A		In = 80 A, regolazione fino a 25 A		cad	458,15	6,58%
8045		65.3.QZ1.01.B		In = 80 A, regolazione 50 A		cad	530,58	5,68%
8046		65.3.QZ1.01.C		In = 80 A, regolazione 80 A		cad	749,10	4,03%
8047		65.3.QZ1.01.D		In = 160 A, regolazione 100 A		cad	801,08	4,71%
8048		65.3.QZ1.01.E		In = 160 A, regolazione 150 A		cad	1.008,91	3,74%
8049		65.3.QZ2		POSA DI COMPONENTI IMPIANTISTICI COMPLESSI - MATERIALI VARI E COMPLESSI PER IMPIANTI ELETTRICI (2)
8050		65.3.QZ2.01		Fornitura e posa in opera di interruttori scatolati con sganciatore magnetotermico standard 3P+N/2 da 160 A, Ics = 100 % di Icu, tensione di impiego 380/415 V, 50 Hz, termica regolabile e magnetica fissa, esecuzione 3P o 4P, attacchi anteriori, compreso montaggio entro quadri di distribuzione di qualsiasi tipo, accessori, cablaggio, morsettiere, capicorda e siglatura degli interruttori.
8051		65.3.QZ2.01.A		Icu = 25 kA, 3 P, taratura 80 e 100 A		cad	355,87	10,59%
8052		65.3.QZ2.01.B		Icu = 25 kA, 3P, taratura 125 A		cad	506,41	7,44%
8053		65.3.QZ2.01.C		Icu = 25 kA, 3P, taratura 160 A		cad	563,73	6,69%
8054		65.3.QZ2.01.D		Icu = 36 kA, 3P, taratura 80 e 100 A		cad	437,03	8,63%
8055		65.3.QZ2.01.E		Icu = 36 kA, 3P, taratura 125 A		cad	587,53	6,42%
8056		65.3.QZ2.01.F		Icu = 36 kA, 3P, taratura 160 A		cad	644,89	5,85%
8057		65.3.QZ2.01.G		Icu = 50 kA, 3P, taratura 80 e 100 A		cad	630,60	5,98%
8058		65.3.QZ2.01.H		Icu = 50 kA, 3P, taratura 125 A		cad	781,09	4,83%
8059		65.3.QZ2.01.I		Icu = 50 kA, 3P, taratura 160 A		cad	838,44	4,50%
8060		65.3.QZ2.01.J		Icu = 25 kA, 4P, taratura 80 e 100 A		cad	461,90	9,79%
8061		65.3.QZ2.01.K		Icu = 25 kA, 4P, taratura 125 A		cad	653,97	6,92%
8062		65.3.QZ2.01.L		Icu = 25 kA, 4P, taratura 160 A		cad	744,94	6,07%
8063		65.3.QZ2.01.M		Icu = 36 kA, 4P, taratura 80 e 100 A		cad	566,10	7,99%
8064		65.3.QZ2.01.N		Icu = 36 kA, 4P, taratura 125 A		cad	758,94	5,96%
8065		65.3.QZ2.01.O		Icu = 36 kA, 4P, taratura 160 A		cad	849,18	5,33%
8066		65.3.QZ2.01.P		Icu = 50 kA, 4P, taratura 80 e 100 A		cad	793,18	5,70%
8067		65.3.QZ2.01.Q		Icu = 50 kA, 4P, taratura 125 A		cad	986,75	4,58%
8068		65.3.QZ2.01.R		Icu = 50 kA, 4P, taratura 160 A		cad	1.076,98	4,20%
8069		65.3.QZ2.02		Fornitura e posa in opera di interruttori scatolati con sganciatore standard 3P+n/2 da 250 A, Ics = 100 % di Icu, tensione di impiego 380/415 V, 50 Hz, esecuzione 3P o 4P, termica regolabile e magnetica fissa, attacchi anteriori, compreso montaggio entro quadri di distribuzione di qualsiasi tipo, accessori, cablaggio, morsettiere, capicorda e siglatura degli interruttori.
8070		65.3.QZ2.02.A		Icu = 36 kA, 3P, taratura 80 e 100 A		cad	617,04	7,33%
8071		65.3.QZ2.02.B		Icu = 36 kA, 3P, taratura 125 A		cad	767,57	5,89%
8072		65.3.QZ2.02.C		Icu = 36 kA, 3P, taratura da 160 a 250 A		cad	872,24	5,19%
8073		65.3.QZ2.02.D		Icu = 50 kA, 3P, taratura 80 e 100 A		cad	820,29	5,51%
8074		65.3.QZ2.02.E		Icu = 50 kA, 3P, taratura 125 A		cad	970,79	4,66%
8075		65.3.QZ2.02.F		Icu = 50 kA, 3P, taratura da 160 a 250 A		cad	1.075,49	4,21%
8076		65.3.QZ2.02.G		Icu = 36 kA, 4P, taratura 80 e 100 A		cad	748,90	6,71%
8077		65.3.QZ2.02.H		Icu = 36 kA, 4P, taratura 125 A		cad	945,59	5,32%
8078		65.3.QZ2.02.I		Icu = 36 kA, 4P, taratura da 160 a 250 A		cad	1.094,79	4,59%
8079		65.3.QZ2.02.J		Icu = 50 kA, 4P, taratura 80 e 100 A		cad	1.016,17	4,95%
8080		65.3.QZ2.02.K		Icu = 50 kA, 4P, taratura 125 A		cad	1.213,61	4,14%
8081		65.3.QZ2.02.L		Icu = 50 kA, 4P, taratura da 160 a 250 A		cad	1.362,78	3,69%
8082		65.3.QZ2.03		Fornitura e posa in opera di interruttori scatolati con sganciatore elettronico da 250 A, Ics = 100 % di Icu protezioni termiche e magnetiche regolabili, scelta della protezione del neutro tramite commutatore, tensione di impiego 380/415 V, 50 Hz, esecuzione 3P o 4P, attacchi anteriori, compreso montaggio entro quadri di distribuzione di qualsiasi tipo, accessori, cablaggio, morsettiere, capicorda e siglatura degli interruttori.
8083		65.3.QZ2.03.A		Icu = 36 kA, 3P, In = 40/100 A		cad	859,89	5,26%
8084		65.3.QZ2.03.B		Icu = 36 kA, 3P, In = 250 A		cad	959,36	4,72%
8085		65.3.QZ2.03.C		Icu = 50 kA, 3P, In = 40/100 A		cad	1.159,91	3,90%
8086		65.3.QZ2.03.D		Icu = 50 kA, 3P, In = 250 A		cad	1.293,60	3,50%
8087		65.3.QZ2.03.E		Icu = 36 kA, 4P, In = 40/100 A		cad	1.060,25	4,74%
8088		65.3.QZ2.03.F		Icu = 36 kA, 4P, In = 250 A		cad	1.190,06	4,22%
8089		65.3.QZ2.03.G		Icu = 50 kA, 4P, In = 40/100 A		cad	1.329,00	3,78%
8090		65.3.QZ2.03.H		Icu = 50 kA, 4P, In = 250 A		cad	1.458,84	3,45%
8091		65.3.QZ2.04		Fornitura e posa in opera di interruttori scatolati con sganciatore elettronico da 400 A, Ics = 100 % di Icu tarature regolabili per sovraccarichi e corto circuiti, scelta della protezione del neutro tramite commutatore, tensione di impiego 380/415 V, 50 Hz, esecuzione 3P o 4P, attacchi anteriori, compreso montaggio entro quadri di distribuzione di qualsiasi tipo, accessori, cablaggio, raccordi e siglatura degli interruttori.
8092		65.3.QZ2.04.A		Icu da 36 a 45 kA - 3P		cad	1.811,84	5,55%
8093		65.3.QZ2.04.B		Icu da 65 a 70 kA - 3P		cad	1.916,80	5,24%
8094		65.3.QZ2.04.C		Icu da 36 a 45 kA - 4P		cad	2.316,37	5,42%
8095		65.3.QZ2.04.D		Icu da 65 a 70 kA - 4P		cad	2.448,12	5,13%
8096		65.3.QZ2.05		Fornitura e posa in opera di interruttori scatolati, con sganciatore elettronico da 630 A, Ics minima pari a 35 kA, tensione di impiego 380/415 V, 50 Hz, categoria di utilizzo B, tarature e tempi regolabili per sovraccarichi e corto circuiti, scelta della protezione del neutro tramite commutatore, esecuzione 3P o 4P, attacchi anteriori, compreso montaggio entro quadri di distribuzione di qualsiasi tipo, accessori, cablaggio, raccordi e siglatura degli interruttori.
8097		65.3.QZ2.05.A		Icu = 50 kA - 3P		cad	3.280,19	4,60%
8098		65.3.QZ2.05.B		Icu da 65 a 70 kA - 3P		cad	3.488,64	4,32%
8099		65.3.QZ2.05.C		Icu = 50 kA - 4P		cad	4.059,40	4,33%
8100		65.3.QZ2.05.D		Icu da 65 a 70 kA - 4P		cad	4.325,93	4,07%
8101		65.3.QZ2.06		Fornitura e posa in opera di interruttori scatolati, con sganciatore elettronico da 800 A, Ics minima pari a 35 kA, tensione di impiego 380/415 V, 50 Hz, categoria di utilizzo B, tarature e tempi regolabili per sovraccarichi e corto circuiti, scelta della protezione del neutro tramite commutatore, esecuzione 3P o 4P, attacchi anteriori, compreso montaggio entro quadri di distribuzione di qualsiasi tipo, accessori, cablaggio, raccordi e siglatura degli interruttori.
8102		65.3.QZ2.06.A		Icu = 50 kA - 3P		cad	3.933,93	7,67%
8103		65.3.QZ2.06.B		Icu = 70 kA - 3P		cad	4.209,39	7,16%
8104		65.3.QZ2.06.C		Icu = 50 kA - 4P		cad	4.927,64	8,16%
8105		65.3.QZ2.06.D		Icu = 70 kA - 4P		cad	5.279,03	7,62%
8106		65.3.QZ2.07		Fornitura e posa in opera di interruttori scatolati, con sganciatore elettronico da 1250 A, Ics minima pari a 35 kA, tensione di impiego 380/415 V, 50 Hz, categoria di utilizzo B, tarature e tempi regolabili per sovraccarichi e corto circuiti, scelta della protezione del neutro tramite commutatore, esecuzione 3P o 4P, attacchi anteriori, compreso montaggio entro quadri di distribuzione di qualsiasi tipo, accessori, cablaggio, raccordi e siglatura degli interruttori.
8107		65.3.QZ2.07.A		Icu = 50 kA - 3P		cad	4.704,26	8,55%
8108		65.3.QZ2.07.B		Icu = 70 kA - 3P		cad	4.957,39	8,11%
8109		65.3.QZ2.07.C		Icu = 50 kA - 4P		cad	5.915,36	8,50%
8110		65.3.QZ2.07.D		Icu = 70 kA - 4P		cad	6.141,68	8,18%
8111		65.3.QZ2.91		Sovrapprezzo alla fornitura e posa in opera di interruttori scatolati di tipo fisso per realizzazione di attacchi posteriori tramite apposito kit, comprensivi dei collegamenti e degli accessori.
8112		65.3.QZ2.91.A		Per interruttori 3P fino a 250 A		cad	105,35	23,85%
8113		65.3.QZ2.91.B		Per interruttori 3P da 400 A		cad	205,32	24,48%
8114		65.3.QZ2.91.C		Per interruttori 3P da 630 A a 1250 A		cad	401,30	21,92%
8115		65.3.QZ2.91.D		Per interruttori 4P fino A 250		cad	149,21	25,26%
8116		65.3.QZ2.91.E		Per interruttori 4P da 400 A		cad	288,19	26,16%
8117		65.3.QZ2.91.F		Per interruttori 4P da 630 a 1250 A		cad	505,49	19,89%
8118		65.3.QZ2.92		Sovrapprezzo alla fornitura e posa in opera di interruttori scatolati di tipo fisso per esecuzione rimovibile/estraibile tramite appositi kit, compresi coprimorsetti, spine, accessori e collegamenti.
8119		65.3.QZ2.92.A		Per interruttori 3P fino a 250 A, esecuzione rimovibile		cad	202,13	12,43%
8120		65.3.QZ2.92.B		Per interruttori 3P da 400 A, esecuzione rimovibile		cad	527,90	14,28%
8121		65.3.QZ2.92.C		Per interruttori 3P da 630 A a 1250 A, esecuzione estraibile		cad	1.309,05	11,52%
8122		65.3.QZ2.92.D		Per interruttori 4P fino a 250 A, esecuzione rimovibile		cad	275,77	13,67%
8123		65.3.QZ2.92.E		Per interruttori 4P da 400 A, esecuzione rimovibile		cad	712,77	14,10%
8124		65.3.QZ2.92.F		Per interruttori 4P da 630 a 1250 A, esecuzione estraibile		cad	1.654,75	10,63%
8125		65.3.QZ3		POSA DI COMPONENTI IMPIANTISTICI COMPLESSI - MATERIALI VARI E COMPLESSI PER IMPIANTI ELETTRICI (3)
8126		65.3.QZ3.01		Fornitura e posa in opera di blocchi differenziali per interruttori scatolati magnetotermici, tempi d'intervento e sensibilità regolabili, compreso montaggio, cablaggio, accessori, morsettiere e capicorda.
8127		65.3.QZ3.01.A		3P In = 160 A sensibilità da 0,03 a 10 A		cad	555,73	4,52%
8128		65.3.QZ3.01.B		3P In = 250 A sensibilità da 0,03 a 10 A		cad	622,71	6,05%
8129		65.3.QZ3.01.C		4P In = 160 A sensibilità da 0,03 a 10 A		cad	722,90	6,95%
8130		65.3.QZ3.01.D		4P In = 250 A sensibilità da 0,03 a 10 A		cad	608,51	4,54%
8131		65.3.QZ3.01.E		3P In = 400 A sensibilità da 0,3 a 30 A		cad	671,02	5,99%
8132		65.3.QZ3.01.F		4P In = 400 A sensibilità da 0,3 a 30 A		cad	787,09	6,70%
8133		65.4		INTERRUTTORI DIFFERENZIALI PURI
8134		65.4.QZ1		POSA DI COMPONENTI IMPIANTISTICI COMPLESSI - MATERIALI VARI E COMPLESSI PER IMPIANTI ELETTRICI (1)
8135		65.4.QZ1.01		Fornitura e posa in opera di interruttori differenziali puri modulari, classe "AC", conformi alle norme CEI EN 61008, compreso montaggio a scatto su guida DIN o OMEGA entro quadri di distribuzione di qualsiasi tipo, inclusi collegamenti, cablaggi, morsettiere (per quadri di dimensione superiore a 24 unità modulari), capicorda e siglatura sugli interruttori.
8136		65.4.QZ1.01.A		2P - In = 25 A - Idn = 0,03 A		cad	89,58	16,83%
8137		65.4.QZ1.01.B		2P - In = 25 A - Idn = 0,3 A		cad	85,69	17,60%
8138		65.4.QZ1.01.C		2P - In = 40 A - Idn = 0,03 A		cad	104,40	15,65%
8139		65.4.QZ1.01.D		2P - In = 40 A - Idn = 0,3 A		cad	101,36	16,12%
8140		65.4.QZ1.01.E		2P - In = 63 A - Idn = 0,03 A		cad	139,60	11,70%
8141		65.4.QZ1.01.F		2P - In = 63 A - Idn = 0,3 A		cad	136,27	11,99%
8142		65.4.QZ1.01.G		4P - In = 25 A - Idn = 0,03 A		cad	139,14	16,25%
8143		65.4.QZ1.01.H		4P - In = 25 A - Idn = 0,3 A		cad	117,55	19,24%
8144		65.4.QZ1.01.I		4P - In = 40 A - Idn = 0,03 A		cad	147,77	15,31%
8145		65.4.QZ1.01.J		4P - In = 40 A - Idn = 0,3 A		cad	133,72	16,91%
8146		65.4.QZ1.01.K		4P - In = 63 A - Idn = 0,03 A		cad	236,87	10,08%
8147		65.4.QZ1.01.L		4P - In = 63 A - Idn = 0,3 A		cad	161,28	14,80%
8148		65.4.QZ2		POSA DI COMPONENTI IMPIANTISTICI COMPLESSI - MATERIALI VARI E COMPLESSI PER IMPIANTI ELETTRICI (2)
8149		65.4.QZ2.01		Fornitura e posa in opera di interruttori differenziali puri modulari, classe "A", conformi alle norme CEI EN 61008, compreso montaggio a scatto su guida DIN o OMEGA entro quadri di distribuzione di qualsiasi tipo, inclusi collegamenti, cablaggi, morsettiere (per quadri di dimensione superiore a 24 unità modulari), capicorda e siglatura sugli interruttori.
8150		65.4.QZ2.01.A		2P - In = 25 A - Idn = 0,03 A		cad	125,73	11,99%
8151		65.4.QZ2.01.B		2P - In = 25 A - Idn = 0,3 A		cad	121,09	12,45%
8152		65.4.QZ2.01.C		2P - In = 40 A - Idn = 0,03 A		cad	154,55	10,57%
8153		65.4.QZ2.01.D		2P - In = 40 A - Idn = 0,3 A		cad	135,21	12,08%
8154		65.4.QZ2.01.E		2P - In = 63 A - Idn = 0,03 A		cad	202,89	8,05%
8155		65.4.QZ2.01.F		2P - In = 63 A - Idn = 0,3 A		cad	187,20	8,73%
8156		65.4.QZ2.01.G		4P - In = 25 A - Idn = 0,03 A		cad	195,34	11,58%
8157		65.4.QZ2.01.H		4P - In = 25 A - Idn = 0,3 A		cad	156,95	14,41%
8158		65.4.QZ2.01.I		4P - In = 40 A - Idn = 0,03 A		cad	208,90	10,83%
8159		65.4.QZ2.01.J		4P - In = 40 A - Idn = 0,3 A		cad	181,45	12,46%
8160		65.4.QZ2.01.K		4P - In = 63 A - Idn = 0,03 A		cad	310,26	7,69%
8161		65.4.QZ2.01.L		4P - In = 63 A - Idn = 0,3 A		cad	213,08	11,20%
8162		65.5		ACCESSORI ED ELEMENTI AUSILIARI PER INTERRUTTORI
8163		65.5.QZ1		POSA DI COMPONENTI IMPIANTISTICI COMPLESSI - MATERIALI VARI E COMPLESSI PER IMPIANTI ELETTRICI (1)
8164		65.5.QZ1.01		Fornitura e posa in opera di sganciatori da collegare ad interruttori automatici modulari, compreso montaggio a scatto su guida DIN o OMEGA entro quadri di distribuzione di qualsiasi tipo, inclusi collegamenti, cablaggi, morsettiere (per quadri di dimensione superiore a 24 unità modulari), capicorda e siglatura sugli interruttori.
8165		65.5.QZ1.01.A		Sganciatore a lancio di corrente 12-250 Vcc/24 - 415 Vca		cad	31,48	15,97%
8166		65.5.QZ1.01.B		Sganciatore di minima tensione 12-220 Vcc/24 - 380 Vca		cad	59,71	8,42%
8167		65.5.QZ1.02		Fornitura e posa in opera di contatti ausiliari e di segnalazione da affiancare a interruttori automatici modulari, compreso montaggio a scatto su guida DIN o OMEGA entro quadri di distribuzione di qualsiasi tipo, inclusi collegamenti, cablaggi, morsettiere (per quadri di dimensione superiore a 24 unità modulari), capicorda e siglatura sugli interruttori.
8168		65.5.QZ1.02.A		Contatti ausiliari di indicazione 1NA+1NC/2NA/2NC		cad	24,31	20,67%
8169		65.5.QZ1.02.B		Contatti ausiliari di indicazione 1NA+2NC/3NA/3NC		cad	35,16	21,44%
8170		65.5.QZ1.02.C		Contatto ausiliario di segnalazione in commutazione		cad	27,39	18,35%
8171		65.5.QZ1.02.D		Contatti ausiliari di indicazione e segnalazione in commutazione		cad	33,07	19,00%
8172		65.5.QZ2		POSA DI COMPONENTI IMPIANTISTICI COMPLESSI - MATERIALI VARI E COMPLESSI PER IMPIANTI ELETTRICI (2)
8173		65.5.QZ2.01		Fornitura e posa in opera di sganciatori da collegare a interruttori automatici scatolati, compreso montaggio, inclusi collegamenti, cablaggi, morsettiere, capicorda e siglatura sugli interruttori.
8174		65.5.QZ2.01.A		Sganciatore a lancio di corrente 24-440 Vca o 12-250 Vcc per interruttori fino a 400 A		cad	106,03	7,11%
8175		65.5.QZ2.01.B		Sganciatore a lancio di corrente 24-440 Vca o 12-250 Vcc per interruttori da 630 fino a 1250 A		cad	186,96	6,72%
8176		65.5.QZ2.01.C		Sganciatore di minima tensione 24-400 Vca o 12-250 Vcc per interruttori fino a 400 A		cad	129,87	5,81%
8177		65.5.QZ2.01.D		Sganciatore di minima tensione 24-400 Vca o 12-250 Vcc per interruttori da 630 fino a 1250 A		cad	203,35	6,18%
8178		65.5.QZ2.02		Fornitura e posa in opera di contatti ausiliari e di segnalazione per interruttori automatici scatolati, compreso montaggio capicorda e siglatura sugli interruttori.
8179		65.5.QZ2.02.A		Contatto ausiliario in commutazione di aperto/chiuso,sganciato, guasto elettrico, guasto differenziale per interruttori fino a 1250 A		cad	49,35	20,37%
8180		65.5.QZ2.02.B		Contatto ausiliario in commutazione di inserito/estratto, inserito, estratto, test per telai estraibili per interruttori fino a 1250 A		cad	87,08	23,09%
8181		65.6		PORTAFUSIBILI, SALVAMOTORI E RELE' DI PROTEZIONE
8182		65.6.QZ1		POSA DI COMPONENTI IMPIANTISTICI COMPLESSI - MATERIALI VARI E COMPLESSI PER IMPIANTI ELETTRICI (1)
8183		65.6.QZ1.01		Fornitura e posa in opera di portafusibili sezionabili completi di fusibili tipo gG o aM, tensione fino a 500 V, sezionamento per rotazione del cassetto, sostituzione del fusibile possibile solo a sezionamento avvenuto, conformi alle norme CEI 32-4, compresi, montaggio e cablaggio entro quadri di qualsiasi tipo, morsettiere, accessori, capicorda e siglatura del portafusibile.
8184		65.6.QZ1.01.A		Tipo 1P+N Imax aM 50 A - Imax gG 40 A - 14x51 mm		cad	49,11	33,26%
8185		65.6.QZ1.01.B		Tipo 3P Imax aM 50 A - Imax gG 40 A - 14x51 mm		cad	65,48	30,70%
8186		65.6.QZ1.01.C		Tipo 3P+N Imax aM 50 A - Imax gG 40 A - 14x51 mm		cad	84,02	28,41%
8187		65.6.QZ1.01.D		Tipo 1P+N Imax aM 100 A - 22x58 mm		cad	67,83	31,49%
8188		65.6.QZ1.01.E		Tipo 3P Imax aM 80/100 A - Imax gG 80 A - 22x58 mm		cad	87,67	28,66%
8189		65.6.QZ1.01.F		Tipo 3P+N Imax aM 80/100 A - Imax gG 80 A - 22x58 mm		cad	113,52	25,46%
8190		65.6.QZ1.02		Fornitura e posa in opera di interruttori di manovra-sezionatori per fusibili cilindrici tipo gG o aM, tensione fino a 500 V, sezionamento per rotazione del cassetto, sostituzione del fusibile possibile solo a sezionamento avvenuto, conformi alle norme CEI 32-EN 60947-3, compresi fusibili, montaggio e cablaggio entro quadri di qualsiasi tipo, accessori, morsettiere, capicorda e siglatura del portafusibile.
8191		65.6.QZ1.02.A		Tipo 1P Imax aM 20 A - Imax gG 32 A - 10,3x38 mm		cad	18,69	43,03%
8192		65.6.QZ1.02.B		Tipo 1P+N Imax aM 20 A - Imax gG 32 A - 10,3x38 mm		cad	34,71	43,44%
8193		65.6.QZ1.02.C		Tipo 3P Imax aM 20 A - Imax gG 32 A - 10,3x38 mm		cad	47,21	39,92%
8194		65.6.QZ1.02.D		Tipo 3P+N Imax aM 20 A - Imax gG 32 A - 10,3x38 mm		cad	58,55	38,63%
8195		65.6.QZ2		POSA DI COMPONENTI IMPIANTISTICI COMPLESSI - MATERIALI VARI E COMPLESSI PER IMPIANTI ELETTRICI (2)
8196		65.6.QZ2.01		Fornitura e posa in opera di interruttori di manovra-sezionatori per fusibili a coltello NH inclusi coprimorsetti, albero e maniglia, rilevatori d'intervento meccanici, esecuzione conforme a CEI EN 60947-3 compresi fusibili, montaggio e cablaggio entro quadri di qualsiasi tipo, morsettiere, accessori, capicorda e siglatura del portafusibile.
8197		65.6.QZ2.01.A		Tipo 3P-160 A		cad	349,48	14,38%
8198		65.6.QZ2.01.B		Tipo 3P+N -160 A		cad	427,27	14,70%
8199		65.6.QZ2.01.C		Tipo 3P-250 A		cad	508,98	12,34%
8200		65.6.QZ2.01.D		Tipo 3P+N -250 A		cad	605,79	12,44%
8201		65.6.QZ3		POSA DI COMPONENTI IMPIANTISTICI COMPLESSI - MATERIALI VARI E COMPLESSI PER IMPIANTI ELETTRICI (3)
8202		65.6.QZ3.01		Fornitura e posa in opera di interruttori salvamotore trifasi di tipo modulare, tensione nominale Un = 400 Vca, conformi alle norme IEC 269.2, compreso montaggio a scatto su guida DIN o OMEGA entro quadri di distribuzione di qualsiasi tipo, inclusi collegamenti, cablaggi, morsettiere (per quadri di dimensione superiore a 24 unità modulari), capicorda e siglatura.
8203		65.6.QZ3.01.A		In fino a 0,63 A		cad	76,02	24,79%
8204		65.6.QZ3.01.B		In da 1 a 6,3 A		cad	77,93	24,19%
8205		65.6.QZ3.01.C		In da 9 a 16 A		cad	90,29	20,87%
8206		65.6.QZ3.01.D		In da 20 a 25 A		cad	115,13	16,37%
8207		65.7		ELEMENTI DI COMANDO, CONTROLLO E MISURA
8208		65.7.QZ1		POSA DI COMPONENTI IMPIANTISTICI COMPLESSI - MATERIALI VARI E COMPLESSI PER IMPIANTI ELETTRICI (1)
8209		65.7.QZ1.01		Fornitura e posa in opera di pulsanti luminosi, non luminosi e gemme di tipo modulare, compreso montaggio a scatto su guida DIN o OMEGA entro quadri di distribuzione di qualsiasi tipo, tensione fino a 230 V, inclusi collegamenti, cablaggi, morsettiere (per quadri di dimensione superiore a 24 unità modulari), capicorda e siglatura.
8210		65.7.QZ1.01.A		Pulsante non luminoso 16 A, 1NA+1NC		cad	23,14	21,72%
8211		65.7.QZ1.01.B		Pulsante luminoso 16 A, 1NA+1NC		cad	24,40	20,60%
8212		65.7.QZ1.01.C		Gemma luminosa completa di lampada		cad	21,74	23,12%
8213		65.7.QZ1.02		Fornitura e posa in opera di contatori di tipo modulare, tensione di comando bobina da 12 a 230 Vca, conformi alle norme IEC 947-4-1e IEC 1095, compreso montaggio a scatto su guida DIN o OMEGA entro quadri di distribuzione di qualsiasi tipo, inclusi collegamenti, cablaggi, morsettiere (per quadri di dimensione superiore a 24 unità modulari), capicorda e siglatura.
8214		65.7.QZ1.02.A		Tipo AC1 = 20 A, AC3 = 1,1 kW (230 V), contatti 1NA+1NC/2NC/2NA		cad	42,81	11,74%
8215		65.7.QZ1.02.B		Tipo AC1 = 24 A, AC3 = 4 kW (400 V), contatti 4NA		cad	48,28	15,62%
8216		65.7.QZ1.02.C		Tipo AC1 = 40 A, AC3 = 11 kW (400 V), contatti 4NA		cad	104,67	10,80%
8217		65.7.QZ1.02.D		Tipo AC1 = 63 A, AC3 = 15 kW (400 V), contatti 4NA		cad	136,16	9,23%
8218		65.7.QZ1.02.E		Contatto ausiliario 2 NA/1NA+1NC		cad	22,21	11,31%
8219		65.7.QZ1.03		Fornitura e posa in opera di relè monostabili di tipo modulare, tensione di comando bobina da 12 a 230 Vca, conformi alle norme DIN VDE 0637 e DIN 43880, portata dei contatti 16 A con UN = 250 V, compreso montaggio a scatto su guida DIN o OMEGA entro quadri di distribuzione di qualsiasi tipo, inclusi collegamenti, cablaggi, morsettiere (per quadri di dimensione superiore a 24 unità modulari), capicorda e siglatura.
8220		65.7.QZ1.03.A		Tipo con 1 contatto NA		cad	30,82	16,31%
8221		65.7.QZ1.03.B		Tipo con 2 contatti concordi o discordi		cad	37,02	14,93%
8222		65.7.QZ1.04		Fornitura e posa in opera di relè passo-passo elettromeccanici di tipo modulare, tensione di comando bobina da 12 a 230 Vca, portata dei contatti 16 A con Un 250 V, conformi alle norme DIN VDE 0637 e DIN 43880, compreso montaggio a scatto su guida DIN o OMEGA entro quadri di distribuzione di qualsiasi tipo, inclusi collegamenti, cablaggi, morsettiere (per quadri di dimensione superiore a 24 unità modulari), capicorda e siglatura.
8223		65.7.QZ1.04.A		Tipo con 1 contatto		cad	36,18	13,89%
8224		65.7.QZ1.04.B		Tipo con 2 contatti concordi/discordi		cad	43,06	12,26%
8225		65.7.QZ1.04.C		Tipo con 2 contatti sequenziali		cad	45,32	11,64%
8226		65.7.QZ1.04.D		Tipo con 4 contatti		cad	64,13	8,62%
8227		65.7.QZ1.05		Fornitura e posa in opera di relè passo-passo elettronici di tipo modulare, tensione di comando bobina da 12 a 230 Vca, portata dei contatti 10 A con Un 250 V, conformi alle norme DIN VDE 0637 e DIN 43880, compreso montaggio a scatto su guida DIN o OMEGA entro quadri di distribuzione di qualsiasi tipo, inclusi collegamenti, cablaggi, morsettiere (per quadri di dimensione superiore a 24 unità modulari), capicorda e siglatura.
8228		65.7.QZ1.05.A		Tipo con 1 contatto		cad	63,89	7,87%
8229		65.7.QZ1.05.B		Tipo con 2 contatti concordi/discordi		cad	85,20	6,19%
8230		65.7.QZ1.06		Fornitura e posa in opera di commutatori di tipo modulare, conformi alle norme CE EN 60669-1 CEI EN 60947-5-1, compreso montaggio a scatto su guida DIN o OMEGA entro quadri di distribuzione di qualsiasi tipo, inclusi collegamenti, cablaggi, morsettiere (per quadri di dimensione superiore a 24 unità modulari), capicorda e siglatura.
8231		65.7.QZ1.06.A		A 2 posizioni per 1 circuito		cad	19,50	38,66%
8232		65.7.QZ1.06.B		A 3 posizioni con zero centrale		cad	21,49	35,08%
8233		65.7.QZ1.06.C		A 2 posizioni di tipo rotativo completo di adattatore per guida		cad	35,65	35,25%
8234		65.7.QZ1.06.D		A 3 posizioni di tipo rotativo completo di adattatore per guida		cad	37,35	33,64%
8235		65.7.QZ2		POSA DI COMPONENTI IMPIANTISTICI COMPLESSI - MATERIALI VARI E COMPLESSI PER IMPIANTI ELETTRICI (2)
8236		65.7.QZ2.01		Fornitura e posa in opera di interruttori orari di tipo modulare, Un = 230 V, f = 50/60 Hz, con riserva di carica di almeno 72 ore, compreso montaggio a scatto su guida DIN o OMEGA entro quadri di distribuzione di qualsiasi tipo, inclusi collegamenti, cablaggi, morsettiere (per quadri di dimensione superiore a 24 unità modulari), capicorda e siglatura.
8237		65.7.QZ2.01.A		Elettromeccanico giornaliero		cad	87,70	14,33%
8238		65.7.QZ2.01.B		Elettromeccanico giornaliero/settimanale		cad	104,91	11,98%
8239		65.7.QZ2.01.C		Digitale giornaliero		cad	105,89	11,87%
8240		65.7.QZ2.01.D		Digitale giornaliero/settimanale		cad	126,09	9,97%
8241		65.7.QZ2.02		Fornitura e posa in opera di interruttore crepuscolare di tipo modulare completo di elemento fotosensibile posizionato all'esterno, esecuzione conforme alle norme CEI 92-1, campo di regolazione da 2 a 300 Lux, compreso montaggio a scatto su guida DIN o OMEGA entro quadri di distribuzione di qualsiasi tipo, inclusi collegamenti, cablaggi, morsettiere e siglatura con esclusione del cavo verso l'elemento fotosensibile.		cad	109,81	27,46%
8242		65.7.QZ3		POSA DI COMPONENTI IMPIANTISTICI COMPLESSI - MATERIALI VARI E COMPLESSI PER IMPIANTI ELETTRICI (3)
8243		65.7.QZ3.01		Fornitura e posa in opera di strumenti di misura modulari di tipo analogico con classe di precisione 1,5 % per misure in corrente alternata, completi di scale intercambiabili, compreso montaggio a scatto su guida DIN o OMEGA entro quadri di distribuzione di qualsiasi tipo, inclusi collegamenti, cablaggi, e siglatura.
8244		65.7.QZ3.01.A		Voltmetro		cad	72,23	24,35%
8245		65.7.QZ3.01.B		Amperometro per inserzione diretta fino a 30 A		cad	70,17	21,49%
8246		65.7.QZ3.01.C		Amperometro con inserzione tramite T.A. con secondario 5 A		cad	70,98	21,24%
8247		65.7.QZ3.01.D		Frequenzimetro 45/65 Hz 100/280 V		cad	170,12	8,86%
8248		65.7.QZ3.02		Fornitura e posa in opera di strumenti di misura modulari di tipo digitale con precisione di +/- 1 digit, per misure in corrente alternata, completi di scale intercambiabili, compreso montaggio a scatto su guida DIN o OMEGA entro quadri di distribuzione di qualsiasi tipo, inclusi collegamenti, cablaggi, e siglatura.
8249		65.7.QZ3.02.A		Voltmetro		cad	159,45	11,03%
8250		65.7.QZ3.02.B		Amperometro con inserzione tramite T.A. con secondario 5 A		cad	156,27	9,65%
8251		65.7.QZ3.02.C		Frequenzimetro 45/65 Hz 100/280 V		cad	188,97	7,98%
8252		65.7.QZ3.03		Fornitura e posa in opera di multimetri digitali di tipo modulare per c.a., tensione di alimentazione ausiliaria 110-230-400 Vca, f = 50/60 Hz, tensione di ingresso nominale da 20 a 500 V, corrente di ingresso nominale 5 A tramite TA, conformi alle norme CEI-EN 61010-1, compreso montaggio a scatto su guida DIN o OMEGA entro quadri di distribuzione di qualsiasi tipo, inclusi collegamenti, cablaggi, siglature.
8253		65.7.QZ3.03.A		Per misure di corrente, tensione, potenza e cosfi		cad	471,35	4,27%
8254		65.7.QZ3.03.B		Per misure di corrente, tensione, potenza, energia e cosfi		cad	583,67	3,44%
8255		65.7.QZ3.04		Fornitura e posa in opera commutatori rotativi a camme per strumenti di misura tipo modulare per c.a., tensione isolamento 600 Vca, corrente nominale termica 12 A, manovre meccaniche 1.000.000, compreso montaggio a scatto su guida DIN o OMEGA entro quadri di distribuzione di qualsiasi tipo, inclusi collegamenti, cablaggi, capicorda e siglatura.
8256		65.7.QZ3.04.A		Voltmetrico a 4 posizioni		cad	53,12	23,65%
8257		65.7.QZ3.04.B		Amperometrico a 4 posizioni		cad	59,44	21,14%
8258		65.7.QZ3.04.C		Voltmetrico a 7 posizioni		cad	61,03	22,65%
8259		65.7.QZ3.05		Fornitura e posa in opera trasformatori di corrente per strumenti di misura, corrente nominale secondaria 5 A, classe 0,5, frequenza 40/60 Hz, esecuzione per barra o per cavi, conformi alle norme CEI 38-1, compreso montaggio a scatto su guida DIN o OMEGA entro quadri di distribuzione di qualsiasi tipo, inclusi collegamenti e cablaggi.
8260		65.7.QZ3.05.A		Corrente primaria fino a 250 A		cad	41,24	36,56%
8261		65.7.QZ3.05.B		Corrente primaria 400 A		cad	47,01	32,07%
8262		65.7.QZ3.05.C		Corrente primaria da 500 a 600 A		cad	55,13	31,91%
8263		65.7.QZ3.05.D		Corrente primaria da 800 a 1000 A		cad	113,62	22,12%
8264		65.7.QZ3.05.E		Corrente primaria da 1200 a 1500 A		cad	117,99	21,30%
8265		65.8		INVOLUCRI PER QUADRI ELETTRICI
8266		65.8.QH2		POSA DI COMPONENTI IMPIANTISTICI COMPLESSI - ACCIAIO
8267		65.8.QH2.01		Fornitura e posa in opera di quadri elettrici modulari in lamiera di acciaio zincato e verniciato, conformi alle norme CEI 23-51/CEI 17.13-1 grado di protezione minimo IP54, completi di porta frontale trasparente incernierata munita di guarnizione e completa di serratura, piastre di fondo, montanti e guide DIN porta apparecchiature, pannelli preforati e ciechi di tipo modulare, staffe per ancoraggio a parete, sistema di ripartizione degli interruttori derivati mediante morsettiere modulari ovvero barrette di ripartizione, spazio per morsettiere componibili a servizio delle linee in uscita, barretta di terra, cablaggio con cavo N07V-K, numerazione dei conduttori e delle morsettiere, canaline, targhette di designazione delle apparecchiature, coprifori, innesto portacavi, accessori di finitura.
8268		65.8.QH2.01.A		Dimensioni 400x500x200 mm o equivalenti		cad	325,90	15,42%
8269		65.8.QH2.01.B		Dimensioni 400x650x200 mm o equivalenti		cad	442,31	22,73%
8270		65.8.QH2.01.C		Dimensioni 500x650x250 mm o equivalenti		cad	590,55	29,79%
8271		65.8.QH2.01.D		Dimensioni 600x800x300 mm o equivalenti		cad	813,95	27,79%
8272		65.8.QH2.02		Fornitura e posa in opera di quadri elettrici in lamiera di acciaio zincato e verniciato conformi alle norme CEI 23-51/CEI 17.13-1 grado di protezione minimo IP40, larghezza utile 24 unità modulari da 17,5 mm, profondità da 200 a 250 mm, completi di porta frontale trasparente incernierata con serratura a chiave, piastre di fondo, montanti e guide DIN porta apparecchiature, pannelli preforati e ciechi di tipo modulare, kit per montaggio interruttori scatolati, staffe per ancoraggio a parete, sistema di ripartizione degli interruttori derivati mediante morsettiere modulari ovvero barrette di ripartizione, spazio per morsettiere componibili sulle linee in uscita, barretta di terra, cablaggio con cavo N07V-K, numerazione dei conduttori e delle morsettiere, canaline, targhette di designazione delle apparecchiature, coprifori, innesto portacavi, accessori di finitura e schema del quadro elettrico realizzato.
8273		65.8.QH2.02.A		Altezza utile per le apparecchiature 1000 mm		cad	901,32	19,52%
8274		65.8.QH2.02.B		Altezza utile per le apparecchiature 1200 mm		cad	1.073,34	17,56%
8275		65.8.QH2.10		Fornitura e posa in opera di quadri elettrici modulari in lamiera di acciaio zincato e verniciato conformi alle norme CEI 23-51 CEI 17.13-1 grado di protezione minimo IP40, larghezza utile 24 unità modulari da 17,5 mm, profondità da 200 a 250 mm, completi di zoccolo, porta frontale trasparente incernierata con serratura a chiave, piastre di fondo, montanti e guide DIN porta apparecchiature, pannelli preforati e ciechi di tipo modulare, kit per montaggio interruttori scatolati, staffe per ancoraggio a parete, sistema di ripartizione degli interruttori derivati mediante morsettiere modulari o sistemi sbarre, spazio per morsettiere componibili sulle linee in uscita, barra di terra, cablaggio con cavo N07V-K, numerazione dei conduttori e delle morsettiere, canaline, targhette di designazione delle apparecchiature, coprifori, innesto portacavi, accessori di finitura e schema del quadro elettrico realizzato.
8276		65.8.QH2.10.A		Altezza utile per le apparecchiature 1600 mm		cad	1.365,86	14,72%
8277		65.8.QH2.10.B		Altezza utile per le apparecchiature 1800 mm		cad	1.530,12	14,78%
8278		65.8.QH2.10.C		Altezza utile per le apparecchiature 2000 mm		cad	1.746,92	14,39%
8279		65.8.QH2.11		Fornitura e posa in opera di quadri elettrici in lamiera di acciaio zincato e verniciato conformi alle norme CEI 23-51/ CEI 17.13-1 grado di protezione minimo IP40, larghezza utile 24 unità modulari da 17,5 mm più vano addizionale con larghezza minima di 200 mm, profondità da 200 a 250 mm, completi di zoccolo, porta frontale trasparente incernierata con serratura a chiave, piastre di fondo, montanti e guide DIN porta apparecchiature, pannelli preforati e ciechi di tipo modulare, kit per montaggio interruttori scatolati, staffe per ancoraggio a parete, sistema di ripartizione degli interruttori derivati mediante morsettiere modulari o sistemi sbarre, spazio per morsettiere componibili sulle linee in uscita, barra di terra, cablaggio con cavo N07V-K, numerazione dei conduttori e delle morsettiere, canaline, targhette di designazione delle apparecchiature, coprifori, innesto portacavi, accessori di finitura e schema del quadro elettrico realizzato.
8280		65.8.QH2.11.A		Altezza utile per le apparecchiature 1600 mm		cad	1.661,27	13,61%
8281		65.8.QH2.11.B		Altezza utile per le apparecchiature 1800 mm		cad	1.910,85	13,15%
8282		65.8.QH2.11.C		Altezza utile per le apparecchiature 2000 mm		cad	2.125,01	13,01%
8283		65.8.QH2.12		Fornitura e posa in opera di quadri elettrici in lamiera di acciaio zincato e verniciato conformi alle norme CEI 23-51/ CEI 17.13-1 grado di protezione minimo IP40, larghezza utile 36 unità modulari da 17,5 mm, profondità da 200 a 250 mm, completi di zoccolo, porta frontale trasparente incernierata con serratura a chiave, piastre di fondo, montanti e guide DIN porta apparecchiature, pannelli preforati e ciechi di tipo modulare, kit per montaggio interruttori scatolati, staffe per ancoraggio a parete, sistema di ripartizione degli interruttori derivati mediante morsettiere modulari o sistemi sbarre, spazio per morsettiere componibili sulle linee in uscita, barra di terra, cablaggio con cavo N07V-K, numerazione dei conduttori e delle morsettiere, canaline, targhette di designazione delle apparecchiature, coprifori, innesto portacavi, accessori di finitura e schema del quadro elettrico realizzato.
8284		65.8.QH2.12.A		Altezza utile per le apparecchiature 1600 mm		cad	1.807,75	12,51%
8285		65.8.QH2.12.B		Altezza utile per le apparecchiature 1800 mm		cad	2.066,27	12,16%
8286		65.8.QH2.12.C		Altezza utile per le apparecchiature 2000 mm		cad	2.265,40	12,20%
8287		65.8.QH2.21		Fornitura e posa in opera di quadri elettrici in lamiera di acciaio zincato e verniciato conformi alle norme CEI 23-51/ CEI 17.13-1 grado di protezione minimo IP40, larghezza utile 24 unità modulari da 17,5 mm, profondità da 350 a 500 mm, completi di zoccolo, porta frontale trasparente incernierata con serratura a chiave, piastre di fondo, montanti e guide DIN porta apparecchiature, pannelli preforati e ciechi di tipo modulare, kit per montaggio interruttori scatolati, sistema di ripartizione degli interruttori derivati mediante sistemi sbarre, spazio per morsettiere componibili sulle linee in uscita, barra di terra, cablaggio con cavo N07V-K, numerazione dei conduttori e delle morsettiere, canaline, targhette di designazione delle apparecchiature, coprifori, innesto portacavi, accessori di finitura e schema del quadro elettrico realizzato.
8288		65.8.QH2.21.A		Altezza utile per le apparecchiature da 1700 a 1800 mm		cad	2.580,41	9,74%
8289		65.8.QH2.21.B		Altezza utile per le apparecchiature 2000 mm		cad	2.894,42	9,55%
8290		65.8.QH2.22		Fornitura e posa in opera di quadri elettrici modulari componibili in lamiera di acciaio zincato e verniciato conformi alle norme CEI 23-51/ CEI 17.13-1 grado di protezione minimo IP40, larghezza utile 24 unità modulari da 17,5 mm più vano addizionale larghezza minima 300 mm, profondità da 350 a 500 mm, completi di zoccolo, porta frontale trasparente incernierata con serratura a chiave, piastre di fondo, montanti e guide DIN porta apparecchiature, pannelli preforati e ciechi di tipo modulare, kit per montaggio interruttori scatolati, sistema di ripartizione degli interruttori derivati mediante sistemi sbarre, forma 2, spazio per morsettiere componibili sulle linee in uscita, barra di terra, cablaggio con cavo N07V-K, numerazione dei conduttori e delle morsettiere, canaline, targhette di designazione delle apparecchiature, coprifori, innesto portacavi, accessori di finitura e schema del quadro elettrico realizzato.
8291		65.8.QH2.22.A		Altezza utile per le apparecchiature da 1700 a 1800 mm		cad	2.938,67	11,12%
8292		65.8.QH2.22.B		Altezza utile per le apparecchiature 2000 mm		cad	3.176,52	11,08%
8293		65.8.QH2.31		Fornitura e posa in opera di quadri elettrici in lamiera di acciaio zincato e verniciato conformi alle norme CEI 17.13-1 grado di protezione minimo IP40, larghezza utile 24 unità modulari da 17,5 mm, profondità da 600 a 700 mm, completi di zoccolo, porta frontale trasparente incernierata con serratura a chiave, piastre di fondo, esecuzione in forma 2, montanti e guide DIN porta apparecchiature, pannelli preforati e ciechi di tipo modulare, kit per montaggio interruttori scatolati, sistemi di ripartizione ed alimentazione degli interruttori mediante sistemi sbarre, spazio per morsettiere componibili sulle linee in uscita, barra di terra, cablaggio con cavo N07V-K, numerazione dei conduttori e delle morsettiere, canaline, targhette di designazione delle apparecchiature, coprifori, innesto portacavi, accessori di finitura e schema del quadro elettrico realizzato.
8294		65.8.QH2.31.A		Altezza utile per le apparecchiature da 1700 a 1800 mm		cad	3.246,05	12,39%
8295		65.8.QH2.31.B		Altezza utile per le apparecchiature 2000 mm		cad	3.585,70	12,62%
8296		65.8.QH2.32		Fornitura e posa in opera di quadri elettrici modulari componibili in lamiera di acciaio zincato e verniciato conformi alle norme CEI 17.13-1 grado di protezione minimo IP40, larghezza utile 24 unità modulari da 17, 5 mm più vano addizionale larghezza minima 300 mm, profondità da 600 a 700 mm, completi di zoccolo, porta frontale trasparente incernierata con serratura a chiave, piastre di fondo, esecuzione in forma 2, montanti e guide DIN porta apparecchiature, pannelli preforati e ciechi di tipo modulare, kit per montaggio interruttori scatolati, sistemi di ripartizione ed alimentazione degli interruttori mediante sistemi sbarre, spazio per morsettiere componibili sulle linee in uscita, barra di terra, cablaggio con cavo N07V-K, numerazione dei conduttori e delle morsettiere, canaline, targhette di designazione delle apparecchiature, coprifori, innesto portacavi, accessori di finitura e schema del quadro elettrico realizzato.
8297		65.8.QH2.32.A		Altezza utile per le apparecchiature da 1700 a 1800 mm		cad	3.522,13	11,42%
8298		65.8.QH2.32.B		Altezza utile per le apparecchiature 2000 mm		cad	3.857,84	11,73%
8299		65.8.QH2.41		Fornitura e posa in opera di quadri elettrici modulari componibili in lamiera di acciaio zincato e verniciato conformi alle norme CEI 17.13-1 grado di protezione minimo IP40, larghezza utile 24 unità modulari da 17,5 mm, profondità da 800 a 900 mm, completi di zoccolo, porta frontale trasparente incernierata con serratura a chiave, piastre di fondo, esecuzione in forma 2, montanti e guide DIN porta apparecchiature, pannelli preforati e ciechi di tipo modulare, kit per montaggio interruttori scatolati, sistemi di ripartizione ed alimentazione degli interruttori mediante sistemi sbarre, spazio per morsettiere componibili sulle linee in uscita, barra di terra, cablaggio con cavo N07V-K, numerazione dei conduttori e delle morsettiere, canaline, targhette di designazione delle apparecchiature, coprifori, innesto portacavi, accessori di finitura e schema del quadro elettrico realizzato.
8300		65.8.QH2.41.A		Altezza utile per le apparecchiature da 1700 a 1800 mm		cad	3.824,33	10,51%
8301		65.8.QH2.41.B		Altezza utile per le apparecchiature 2000 mm		cad	4.064,81	11,13%
8302		65.8.QH2.42		Fornitura e posa in opera di quadri elettrici modulari componibili in lamiera di acciaio zincato e verniciato conformi alle norme CEI 23-51/CEI 17.13-1 grado di protezione minimo IP40, larghezza utile 24 unità modulari da 17,5 mm più vano addizionale larghezza minima 300 mm, profondità da 800 a 900 mm, completi di zoccolo, porta frontale trasparente incernierata con serratura a chiave, piastre di fondo, esecuzione in forma 2, montanti e guide DIN porta apparecchiature, pannelli preforati e ciechi di tipo modulare, kit per montaggio interruttori scatolati, sistemi di ripartizione ed alimentazione degli interruttori mediante sistemi sbarre, spazio per morsettiere componibili sulle linee in uscita, barra di terra, cablaggio con cavo N07V-K, numerazione dei conduttori e delle morsettiere, canaline, targhette di designazione delle apparecchiature, coprifori, innesto portacavi, accessori di finitura e schema del quadro elettrico realizzato.
8303		65.8.QH2.42.A		Altezza utile per le apparecchiature da 1700 a 1800 mm		cad	4.109,51	11,01%
8304		65.8.QH2.42.B		Altezza utile per le apparecchiature 2000 mm		cad	4.437,51	11,33%
8305		65.8.QN8		POSA DI COMPONENTI IMPIANTISTICI COMPLESSI - LAMINATI PLASTICI, VETRORESINA
8306		65.8.QN8.01		Fornitura e posa in opera di centralini da parete in materiale termoplastico autoestinguente, doppio isolamento, conformi alle norme CEI 23-51 con porta piena o trasparente, completi di guide DIN, grado di protezione minimo IP40 o IP55, spazio per morsettiere componibili sulle linee in uscita, cablaggio con cavo N07V-K, targhette di designazione delle apparecchiature, coprifori, innesto tubazioni, fissaggio, accessori di finitura.
8307		65.8.QN8.01.A		Fino a 8 unità modulari IP40 minimo		cad	30,45	24,76%
8308		65.8.QN8.01.B		Da 12 unità modulari IP40 minimo		cad	49,10	30,71%
8309		65.8.QN8.01.C		Da 24 unità modulari IP40 minimo		cad	76,94	32,66%
8310		65.8.QN8.01.D		Da 36 unità modulari IP40 minimo		cad	116,46	25,89%
8311		65.8.QN8.01.E		Da 54 unità modulari P40 minimo		cad	166,15	22,69%
8312		65.8.QN8.01.F		Da 72 unità modulari IP40 minimo		cad	264,62	17,09%
8313		65.8.QN8.01.G		Fino a 8 unità modulari IP55 minimo		cad	34,59	21,80%
8314		65.8.QN8.01.H		Da 12 unità modulari IP55 minimo		cad	65,20	23,13%
8315		65.8.QN8.01.I		Da 24 unità modulari IP55 minimo		cad	105,61	23,80%
8316		65.8.QN8.01.J		Da 36 unità modulari IP55 minimo		cad	141,02	21,38%
8317		65.8.QN8.01.K		Da 54 unità modulari IP55 minimo		cad	216,92	17,38%
8318		65.8.QN8.01.L		Da 72 unità modulari IP55 minimo		cad	307,76	14,70%
8319		65.8.QN8.02		Fornitura e posa in opera di centralini da incasso in materiale termoplastico autoestinguente, doppio isolamento, conformi alle norme CEI 23-51 con porta piena o trasparente, completi di guide DIN, grado di protezione minimo IP40, spazio per morsettiere componibili sulle linee in uscita, cablaggio con cavo N07V-K, targhette di designazione delle apparecchiature, copriforo, innesto tubazioni, traccia per incasso, fissaggio, accessori di finitura.
8320		65.8.QN8.02.A		Fino a 8 unità modulari IP40 minimo		cad	28,78	26,20%
8321		65.8.QN8.02.B		Da 12 unità modulari IP40 minimo		cad	43,81	34,42%
8322		65.8.QN8.02.C		Da 24 unità modulari IP40 minimo		cad	83,05	30,26%
8323		65.8.QN8.02.D		Da 36 unità modulari IP40 minimo		cad	114,12	26,42%
8324		65.8.QN8.02.E		Da 54 unità modulari IP40 minimo		cad	168,62	22,35%
8325		65.8.QN8.02.F		Da 72 unità modulari IP40 minimo		cad	234,75	19,27%
8326		65.8.QN8.03		Fornitura e posa in opera di quadri elettrici modulari in materiale termoplastico conformi alle norme CEI 23-51 CEI 17.13-1 grado di protezione minimo IP55, doppio isolamento, completi di porta frontale trasparente incernierata munita di guarnizione e completa di serratura, piastre di fondo, montanti e guide DIN porta apparecchiature, pannelli preforati e ciechi di tipo modulare, staffe per ancoraggio a parete, sistema di ripartizione degli interruttori derivati mediante morsettiere modulari ovvero barrette di ripartizione, spazio per morsettiere componibili a servizio delle linee in uscita, barretta di terra, cablaggio con cavo N07V-K, numerazione dei conduttori e delle morsettiere, canaline, targhette di designazione delle apparecchiature, coprifori, innesto portacavi, accessori di finitura.
8327		65.8.QN8.03.A		Dimensioni 300x400x160 mm o equivalenti		cad	296,62	16,94%
8328		65.8.QN8.03.B		Dimensioni 400x500x200 mm o equivalenti		cad	366,49	13,71%
8329		65.8.QN8.03.C		Dimensioni 400x650x200 mm o equivalenti		cad	494,88	20,31%
8330		65.8.QN8.03.D		Dimensioni 500x650x250 mm o equivalenti		cad	685,16	25,67%
8331		65.8.QN8.03.E		Dimensioni 600x800x300 mm o equivalenti		cad	935,64	24,17%
8332		65.8.QN8.03.F		Dimensioni 800x1000x350 mm o equivalenti		cad	1.521,30	18,17%
8333		65.9		ULTERIORI UNITA' ED ELEMENTI
8334		65.9.QZ1		POSA DI COMPONENTI IMPIANTISTICI COMPLESSI - MATERIALI VARI E COMPLESSI PER IMPIANTI ELETTRICI (1)
8335		65.9.QZ1.01		Fornitura e posa in opera di erogatore per porti turistici in esecuzione in accordo con le norme IEC 60364-7-709, NFC 15-100/A1- 709, con il progetto di norma europea HD 384.7.709, con le norme CEI 17/13-1, costituito da struttura in poliestere rinforzato con fibre di vetro ad elevata resistenza all'ambiente marino, atto ad erogare energia elettrica, tramite prese interbloccate protette a monte da interruttore magnetotermico differenziale posizionate su 2 lati opposti, ed acqua potabile tramite rubinetti a sfera da 1/2" installati su un solo lato dell'erogatore inclusa inoltre valvola generale da 1/2" e raccordi con la rete principale dell'acquedotto; l'articolo comprende e compensa inoltre il quadro di distribuzione completo di sezionatore da 4x125 A ed interruttori secondari, l'apparecchio per l'illuminazione del piano di calpestio tramite lampade fluorescenti compatte alimentate a 230 V, la predisposizione degli spazi per la distribuzione di impianti a correnti deboli (dati, telefono, ecc.), la morsettiera passante per i cavi di alimentazione di sezione fino a 185 mm² e per i cavi dell'impianto di illuminazione, la segregazione tra i servizi elettrici ed idrici, l'esecuzione degli allacciamenti, accessori di completamento, cablaggi interni, piastre di fissaggio, collegamenti con le linee principali.
8336		65.9.QZ1.01.A		Completo di 2 prese interbloccate 2P+T da 32 A 230 V IP55, n. 2 interruttori magnetotermici differenziali In = 32 A Id = 0,03 A classe AC		cad	2.457,35	3,07%
8337		65.9.QZ1.01.B		Completo di 4 prese interbloccate 2P+T da 16 A 230 V IP55, n. 4 interruttori magnetotermici differenziali In = 16 A Id = 0,03 A classe AC		cad	2.847,97	2,65%
8338		65.9.QZ5		POSA DI COMPONENTI IMPIANTISTICI COMPLESSI - MATERIALI VARI E COMPLESSI PER IMPIANTI ELETTRICI (5)
8339		65.9.QZ5.01		Fornitura e posa in opera di trasformatori di sicurezza per servizio continuo, tensione primaria 230 V, tensione secondaria 12-24 V, conformi alle CEI EN 60 742 compreso montaggio a scatto su guida DIN o OMEGA entro quadri di distribuzione di qualsiasi tipo, inclusi collegamenti, cablaggi, morsettiere (per quadri di dimensione superiore a 24 unità modulari), capicorda e siglatura sugli interruttori.
8340		65.9.QZ5.01.A		16 VA - tensione secondaria 12-24 V		cad	42,70	17,66%
8341		65.9.QZ5.01.B		25 VA - tensione secondaria 12-24 V		cad	57,73	21,77%
8342		65.9.QZ5.01.C		40 VA - tensione secondaria 12-24 V		cad	72,56	20,78%
8343		65.9.QZ5.01.D		63 VA - tensione secondaria 12-24 V		cad	84,81	17,78%
8344		66		SISTEMI DI TRASPORTO
8345		66.1		ASCENSORI
8346		66.1.XX1		MONTAGGIO E ASSEMBLAGGIO DI COMPONENTI PREFABBRICATI COMPLESSI - MATERIALI VARI E COMPLESSI PER IMPIANTI MECCANICI
8347		66.1.XX1.01		Fornitura e posa in opera di impianto ascensore per 6 persone portata 490 kg ad azionamento elettrico, realizzato in accordo al DPR n. 162 del 30/04/1999, al DPR 503 del 24/07/96, rispondente alla normativa UNI EN 81-1 e conforme alla Direttiva ascensori 95/16 CE, n. 5 fermate, velocità 1 m/s con livellamento di precisione, rapporto di intermittenza 40 %, corsa utile 13,60 m, completo di quadro elettrico, motore elettrico 400 V 50 Hz di adeguata potenza, macchinario posto in alto, azionamento elettrico a funi a frequenza e tensione variabili con controllo digitale, guide di scorrimento per la cabina e contrappeso in profilati di acciaio a T trafilato, cabina con dimensioni minime di 0,95x1,30 m, altezza 2,2 m costituita da pareti metalliche in acciaio trattate contro la corrosione, con pannelli a specchiature verticali in laminato plastico colori standard, pavimento ricoperto in PVC Classe 1, illuminazione con lampade fluorescenti entro diffusore opalino, porta automatica di cabina a due partite telescopiche con luce minima di 0,80 m e altezza minima 2,00 m, corredata di fotocellule e rivestita internamente come la cabina, pulsanti di comando con scritte in rilievo/Braille posti ad una altezza compresa tra 1,10 m e 1,40 m dal pavimento e a 0,35 m dalla porta di cabina, indicatore di posizione del piano, dispositivo di ritorno automatico al piano in caso di mancanza di energia elettrica con apertura automatica delle porte completo di batterie, dispositivo per la comunicazione bidirezionale permanente con servizio di pronto intervento, luce di sicurezza della potenza minima di 11 W con autonomia di 3 ore, segnalazione acustica di arrivo cabina al piano, porte di piano automatiche a 2 partite telescopiche abbinate alle porte di cabina realizzate in lamiera di ferro tamburata, rivestite in laminato plastico colore come la cabina interna, pulsantiera ai piani con caratteri in rilievo/Braille incluse le segnalazioni di posizione di ogni piano, l'esecuzione delle opere murarie, l'adattamento del vano corsa, la realizzazione dell'impianto elettrico a valle del quadro della macchina, i collegamenti, gli accessori, il tiro ed il calo dei materiali, i ponti di servizio, la fornitura degli schemi elettrici, del libretto di impianto, dei manuali per la corretta manutenzione, collaudo finale ed oneri necessari alla messa in esercizio dell'impianto.
8348		66.1.XX1.01.A		Ascensore con corsa a cinque fermate su un lato		cad	30.156,76	19,96%
8349		66.1.XX1.01.B		Differenza di prezzo per ogni fermata in più o in meno e conseguente variazione di corsa utile pari a circa 3,40 m		cad	1.860,07	32,42%
8350		66.1.XX1.01.C		Sovrapprezzo per porte contrapposte		cad	2.179,27	6,92%
8351		66.1.XX1.01.D		Sovrapprezzo per finitura cabina in acciaio inox antigraffio		cad	1.248,61	75,29%
8352		66.1.XX1.01.E		Sovrapprezzo per finitura porta di piano in acciaio inox antigraffio		cad	330,51	75,29%
8353		66.1.XX1.02		Fornitura e posa in opera di impianto ascensore per 8 persone portata 630 kg ad azionamento oleodinamico realizzato in accordo al DPR n. 162 del 30/04/99, al DPR 503 del 24/07/96 rispondente alla normativa UNI EN 81-2, e conforme alla Direttiva ascensori 95/16 CE, n. 5 fermate, velocità 0,63 m/s con livellamento di precisione, rapporto di intermittenza 40 %, corsa utile 13,60 m, completo di quadro elettrico, motore elettrico 400 V 50 Hz di adeguata potenza, dispositivo soft-starter, centralina posta in basso entro locale distante non più di 10 metri dal vano corsa, guide di scorrimento per cabina e per la testa del pistone in profilati di acciaio a T trafilato, cabina con dimensioni minime di 1,10x1,40 m, altezza 2,20 m, ad un accesso per piano, costituita da pareti metalliche in acciaio trattate contro la corrosione, con pannelli a specchiature verticali in laminato plastico colori standard, pavimento ricoperto in PVC Classe 1 di reazione al fuoco, illuminazione con lampade fluorescenti entro diffusore opalino, porta automatica di cabina a due partite telescopiche con luce minima di 0,80 m e altezza minima 2,00 m, corredata di fotocellule e rivestita internamente come la cabina, pulsanti di comando con scritte in rilievo/Braille posti ad una altezza compresa tra 1,10 m e 1,40 m dal pavimento e a 0,35 m dalla porta di cabina, indicatore di posizione del piano, dispositivo di ritorno automatico al piano in caso di mancanza di energia elettrica con apertura automatica delle porte completo di batterie, dispositivo per la comunicazione bidirezionale permanente con servizio di pronto intervento, segnale di allarme ricevuto, luce di sicurezza della potenza minima di 11 W con autonomia di 3 ore, segnalazione acustica di arrivo cabina al piano, porte di piano automatiche a 2 partite telescopiche abbinate alle porte di cabina realizzate in lamiera di ferro tamburata, rivestite in laminato plastico colore come la cabina interna, pulsantiera ai piani con caratteri in rilievo/Braille incluse le segnalazioni di posizione di ogni piano, l'esecuzione delle opere murarie, l'adattamento del vano corsa la realizzazione dell'impianto elettrico a valle del quadro della macchina, i collegamenti, gli accessori, il tiro ed il calo dei materiali, i ponti di servizio, la fornitura degli schemi elettrici, del libretto di impianto, dei manuali per la corretta manutenzione, collaudo finale e tutti gli oneri necessari alla messa in esercizio dell'impianto.
8354		66.1.XX1.02.A		Ascensore con corsa a cinque fermate su un lato		cad	33.244,45	19,31%
8355		66.1.XX1.02.B		Differenza di prezzo per ogni fermata in più o in meno e conseguente variazione di corsa utile pari a circa 3,40 m		cad	2.192,95	32,09%
8356		66.1.XX1.02.C		Sovrapprezzo per porte contrapposte		cad	2.284,00	8,80%
8357		66.1.XX1.02.D		Sovrapprezzo per finitura cabina in acciaio inox antigraffio		cad	1.285,35	75,29%
8358		66.1.XX1.02.E		Sovrapprezzo per finitura porta di piano in acciaio inox antigraffio		cad	358,07	75,29%
8359		66.2		MONTACARICHI
8360		66.2.XX1		MONTAGGIO E ASSEMBLAGGIO DI COMPONENTI PREFABBRICATI COMPLESSI - MATERIALI VARI E COMPLESSI PER IMPIANTI MECCANICI
8361		66.2.XX1.01		Fornitura e posa in opera di montavivande con macchinario posto in alto predisposto per chiusure REI, realizzato conformemente al DPR n. 459 del 24/07/1996 e secondo la circolare attuativa n. 157296 del 14/04/1997 costituito da cabina e porte rivestite in acciaio inox con dimensioni interne di 52x52 cm ed altezza pari a 80 cm comunque adatto a garantire una portata di 50 kg, velocità 0,35 m/s con rapporto di intermittenza pari a 0,40, 3 fermate poste ad altezza 0,80 cm da pavimento finito, corsa 6,80 m, comprese porte di piano a ghigliottina con apertura manuale di tipo "REI 60", ripiano interno, guide di scorrimento in profilato a T laminato a freddo rettificato sulle facce di scorrimento con incastri a coda di rondine nei punti di giunzione, contrappesi, funi di trazione, motore elettrico in versione monofase 230 V o trifase 400 V, quadro elettrico di comando e protezione, pulsantiera con pulsante di chiamata e segnalazione di presente/occupato in ogni piano, collegamenti elettrici a partire dal quadro generale, assistenze murarie, compresi gli accessori, il tiro ed il calo dei materiali, i ponti di servizio, la fornitura degli schemi elettrici e dei manuali per la corretta manutenzione, collaudo finale ed oneri necessari alla messa in esercizio dell'impianto.
8362		66.2.XX1.01.A		Montavivande a 3 fermate carico portata 50 kg		cad	13.395,56	13,98%
8363		66.2.XX1.01.B		Differenza per ogni fermata in più o in meno		cad	1.749,15	11,49%
8364		66.2.XX1.01.C		Sovrapprezzo per kit riscaldamento all 'interno del montavivande inclusi collegamenti ed accessori		cad	712,50	10,58%
8365		66.3		APPARECCHIATURE PER IL SUPERAMENTO DELLE BARRIERE ARCHITETTONICHE
8366		66.3.XX1		MONTAGGIO E ASSEMBLAGGIO DI COMPONENTI PREFABBRICATI COMPLESSI - MATERIALI VARI E COMPLESSI PER IMPIANTI MECCANICI
8367		66.3.XX1.01		Fornitura e posa in opera di impianto servoscala a pedana per carrozzina, esecuzione per interni con 2 fermate portata minima di 150 kg per pendenze fino a 50°, in accordo al DM 14/06/1989 n. 236 ed al DPR n. 503 del 24/07/1996, completo di guide in acciaio al carbonio con profilo arrotondato senza ingranaggi, barra di sicurezza, sistemi di antischiacciamento, anticesoiamento ed antifurto, attacchi a muro/ringhiera o mediante piedi per fissaggio diretto sui gradini, velocità di traslazione 0,070 m/s, alimentazione elettrica trasformata in bassa tensione di sicurezza, comandi ad azionamento continuo protetti contro le manovre accidentali, pulsantiera per accompagnatore, pulsanti di salita e discesa e chiave estraibile, interruttore di emergenza, comandi di piano con chiamata e rimando funzionanti a pedana chiusa, sempre dotati di chiave estraibile, traino con ingranamento di un pignone dentato su guida forata mediante riduttore irreversibile, manovra manuale, dispositivo paracadute di tipo meccanico a presa progressiva, controllato da microinterruttore e comandato da limitatore di velocità, bandelle di contenimento carrozzina chiuse a 45° con funzione di raccordo ai piani automatiche e bloccate meccanicamente durante il percorso, finecorsa di sicurezza, pedana ribaltabile manualmente dimensioni utili di massima 830x700 m, gruppo di traino con motore elettrico autofrenante, quadro elettrico, collegamenti elettrici,opere murarie, collaudo finale ed ogni altro onere per la messa in esercizio.
8368		66.3.XX1.01.A		Ad andamento rettilineo, corsa fino a 8 m		cad	10.648,92	11,93%
8369		66.3.XX1.01.B		Ad andamento curvilineo, corsa fino a 8 m		cad	12.102,83	12,15%
8370		68		SISTEMI DI SICUREZZA ELETTRICI
8371		68.1		IMPIANTI DI SORVEGLIANZA ED ANTINTRUSIONE
8372		68.1.QZ1		POSA DI COMPONENTI IMPIANTISTICI COMPLESSI - MATERIALI VARI E COMPLESSI PER IMPIANTI ELETTRICI (1)
8373		68.1.QZ1.01		Fornitura e posa in opera di rivelatore a contatto magnetico tipo NC, completo di cavo con 2 conduttori per la segnalazione di antimanomissione e di 2 conduttori per la segnalazione di allarme vera e propria, adatto al serramento da proteggere, incluse opere accessorie per il suo inserimento, collegamenti, accessori, programmazione e messa in servizio.
8374		68.1.QZ1.01.A		Contatto magnetico con prestazione primo livello IMQ		m	31,14	24,21%
8375		68.1.QZ1.01.B		Contatto magnetico doppio bilanciamento magnetico con prestazione primo livello IMQ		m	121,05	6,23%
8376		68.1.QZ1.01.C		Contatto magnetico triplo bilanciamento, protezione antistrappo per il magnete, prestazione secondo livello IMQ		m	191,72	5,24%
8377		68.1.QZ1.11		Fornitura e posa in opera di rivelatore a doppia tecnologia a microprocessore omologato IMQ Allarme secondo livello costituito da una sezione a microonde con area di copertura 95° sul piano orizzontale e 60° sul piano verticale e da una sezione infrarosso con lente di Fresnel con almeno 18 zone sensibili disposte su 4 piani e con area di copertura volumetrica pari a 81° di apertura, portata 15 m regolabile inclusi, collegamenti, accessori, programmazione e messa in servizio.		cad	141,90	12,40%
8378		68.1.QZ1.12		Fornitura e posa in opera di rivelatore a infrarossi passivi a microprocessore omologato IMQ secondo livello con antiaccecamento ed autodiagnosi, portata operativa 15 m completo di snodo, inclusi collegamenti, accessori, programmazione e messa in servizio.		cad	147,30	11,94%
8379		68.1.QZ1.20		Fornitura e posa in opera di lenti di Fresnel per variare la portata dei rivelatori ad infrarossi passivi, portate da 10 a 30 m.		cad	20,12	24,98%
8380		68.1.QZ1.21		Fornitura e posa in opera di centrale antintrusione a microprocessore con 16 ingressi doppio bilanciamento espandibili a 128, 3 uscite a relè, 20 uscite elettroniche programmabili liberamente, 2 linee bus seriali per transponder complete di circuiti di pilotaggio, gestione di 8 unità tra tastiere remote / chiavi / lettori di prossimità, programmazione da tastiera e/o da PC in connessione diretta e/o da PC in connessione remota con software, tele-assistibile e tele-interrogabile, conformità CEI 79/2 per IMQ-Allarme II° livello, conformità del protocollo di comunicazione in accordo con CEI 79/5 e CEI 79/6 completa di n. 1 Alimentatore IMQ-Allarme secondo livello con Batteria 12 V-15 Ah compresa attivazione programmazione, messa in servizio dell'impianto e manuale utente, collegamenti ed accessori.		cad	2.056,79	19,55%
8381		68.1.QZ1.22		Fornitura e posa in opera di modulo a 8 zone doppio bilanciamento per espansione centrale antintrusione a microprocessore esecuzione IMQ-Allarme secondo livello, compresa programmazione, messa in servizio e manuale utente, collegamenti, accessori.		cad	151,44	16,59%
8382		68.1.QZ1.28		Fornitura e posa in opera di tastiera di comando e gestione della centrale antintrusione esecuzione secondo livello IMQ, completa di display a cristalli liquidi, led di segnalazione, retroilluminazione, inclusa programmazione, messa in servizio, manuale utente, collegamenti ed accessori.		cad	291,94	12,91%
8383		68.1.QZ1.29		Fornitura e posa in opera di comunicatore telefonico multifunzionale dotato di 5 combinatori telefonici ognuno programmabile con 2 numeri, protocolli di comunicazione modificabili in sede di programmazione, dotato di messaggi preregistrati in EPROM completo di batterie al nichel cadmio per il mantenimento della memoria, omologazione IMQ secondo livello e P.P.T.T., compreso collegamento con la centrale antintrusione, programmazione, messa in servizio, collegamenti ed accessori.		cad	360,15	13,96%
8384		68.1.QZ1.30		Fornitura e posa in opera di alimentatore supplementare da 3,5 A, 13,8 V completo di batterie ermetiche entro contenitore metallico compreso circuito di controllo della rete e stato della batteria, omologazione IMQ secondo livello, compresa messa in servizio, collegamenti ed accessori.		cad	393,46	12,77%
8385		68.1.QZ1.31		Fornitura e posa in opera di transponder per linea seriale con 8 ingressi doppiamente bilanciati, compreso contenitore metallico con protezione sull'apertura e in caso di rimozione, alimentazione 12 Vcc omologazione IMQ secondo livello, compresa programmazione e messa in servizio, collegamenti ed accessori.		cad	193,29	13,00%
8386		68.1.QZ1.41		Fornitura e posa in opera di inseritori esterni modulari con contatti a saldare inclusa cassetta di contenimento a 3 posti completa di placca ed adattatore, compresi copriforo, incasso a muro, programmazione, messa in servizio, collegamenti ed accessori.		cad	43,16	17,47%
8387		68.1.QZ1.45		Fornitura e posa in opera di chiave codificata adatta ad essere inserita negli inseritori esterni modulari.		cad	19,22	13,07%
8388		68.1.QZ1.51		Fornitura e posa in opera di allarme esterno impianto antintrusione costituito da sirena elettronica autoalimentata ed autoprotetta completa di lampeggiatore dotata di coperchio esterno in materiale plastico e coperchio metallico interno, protetta dalla corrosione mediante cataforesi e verniciatura, completa di microinterruttori di protezione contro l'apertura e la manomissione, circuito di autoprotezione contro il taglio del cavo ed il cortocircuito dei cavi, tromba con pressione sonora di 101 dB a 3 m., suono bitonale, tempo massimo di allarme 6 minuti, esecuzione IMQ-Allarme secondo livello, compresa batteria, messa in servizio, collegamenti, accessori.		cad	180,90	13,89%
8389		68.2		IMPIANTI DI RILEVAZIONE INCENDI
8390		68.2.QZ1		POSA DI COMPONENTI IMPIANTISTICI COMPLESSI - MATERIALI VARI E COMPLESSI PER IMPIANTI ELETTRICI (1)
8391		68.2.QZ1.01		Fornitura e posa in opera di rivelatore ottico di fumo adatto ad essere collegato ad una centrale di tipo collettivo, completo di led indicatore di allarme con possibilità di collegare sino a due indicatori remoti, grado di protezione minimo IP43, conforme a Norme EN 54 - 7/9 inclusa programmazione e messa in servizio ed accessori.		cad	125,98	9,97%
8392		68.2.QZ1.02		Fornitura e posa in opera di rivelatore di temperatura adatto ad essere collegato ad una centrale di tipo collettivo, completo di led indicatore di allarme con possibilità di collegare sino a due indicatori remoti, grado di protezione minimo IP33, conforme a Norme EN 54 - 5 inclusa programmazione e messa in servizio ed accessori.		cad	114,80	10,95%
8393		68.2.QZ1.03		Fornitura e posa in opera di pulsante di allarme adatto ad essere collegato ad una centrale di tipo collettivo, attivazione mediante azione su lastra di materiale plastico trasparente con punto di rottura, led rosso per l'indicazione locale dello stato di attivazione, grado di protezione minimo IP4X, inclusa programmazione e messa in servizio, accessori e fornitura confezione da 10 lastre di ricambio.		cad	94,15	10,68%
8394		68.2.QZ1.04		Fornitura e posa in opera di centrale di rivelazione incendi di tipo collettivo a 12 zone conforme alle Norme UNI EN 54/2, completa di display a cristalli liquidi 4 linee 20 caratteri, alimentatore completo di batterie, scheda con 16 relè programmabili (contatti NA/NC 2 A 24 V), singole zone programmabili con 2 soglie di intervento, selezione automatica giorno-notte, programmazione delle temporizzazioni di tutti i parametri dell'impianto, protetta da chiave di accesso, segnalazione acustica di allarme, guasto di zona o guasto di uscita, completa di montaggio a parete, alimentazione 230 V, inclusa programmazione e messa in servizio, manuale dell'impianto realizzato, manuale operativo utente personalizzato sull'installazione eseguita, accessori e collegamenti.		cad	2.950,40	13,63%
8395		68.2.QZ2		POSA DI COMPONENTI IMPIANTISTICI COMPLESSI - MATERIALI VARI E COMPLESSI PER IMPIANTI ELETTRICI (2)
8396		68.2.QZ2.01		Fornitura e posa in opera di rivelatore di fumo adatto ad essere collegato ad una centrale di tipo analogico con identificazione individuale del rivelatore in allarme, protetto contro la rimozione, completo di led indicatore di allarme integrato nel rivelatore per la segnalazione locale degli allarmi, emissione del segnale di manutenzione nel caso la camera ottica si sporchi, dispositivo di isolamento di corto circuiti di linea e di uscita per ripetitore ottico remoto, tensione di lavoro: 15 ÷ 28 Vdc, grado di protezione minimo IP43, conforme a Norme EN 54 - 7/9 inclusa programmazione e messa in servizio ed accessori.		cad	171,12	7,34%
8397		68.2.QZ2.02		Fornitura e posa in opera di rivelatore di temperatura adatto ad essere collegato ad una centrale di tipo analogico con identificazione individuale del rivelatore in allarme, completo di led indicatore di allarme integrato nel rivelatore per la segnalazione locale degli allarmi, emissione del segnale di manutenzione nel caso la camera ottica si sporchi, dispositivo di isolamento di corto circuiti di linea e di uscita per ripetitore ottico remoto, tensione di lavoro: 15 ÷ 28 Vdc, grado di protezione minimo IP43, conforme a Norme EN 54 - 5 inclusa programmazione e messa in servizio ed accessori.		cad	128,83	9,75%
8398		68.2.QZ2.03		Fornitura e posa in opera di pulsante di allarme adatto ad essere collegato ad una centrale di tipo analogico con identificazione individuale del pulsante, attivazione mediante azione su lastra di materiale plastico trasparente con punto di rottura, led rosso per l'indicazione locale dello stato di attivazione, grado di protezione minimo IP4X. L'articolo comprende e compensa il montaggio in orizzontale e/o verticale, programmazione, messa in servizio, collegamenti con le configurazioni previste, accessori di installazione, fornitura confezione da 10 lastre di ricambio.		cad	145,37	6,05%
8399		68.2.QZ2.04		Fornitura e posa in opera di centrale di rivelazione incendi a microprocessore di tipo analogico conforme alle norme EN 54 parte 2 e EN 54 parte 4 dotata di 2 loop in grado di collegare sino a 198 sensori e 198 moduli di tipo indirizzato completa di display LCD retroilluminato 4 righe x 40 caratteri con tastiera a membrana, 2 interfacce seriali RS232, scheda per il collegamento di pannelli ripetitori, predisposizione per collegamento tramite PC, Password ad ameno tre livelli, possibilità di programmazione dei vari elementi in 150 zone fisiche e 400 gruppi logici, dotata di orologio, con possibilità di programmazione delle temporizzazioni di tutti i parametri dell'impianto; completa di archivio storico non volatile, riconoscimento automatico dei punti di uno stesso indirizzo, cambio automatico della programmazione giorno/notte, segnalazioni di pulizia e scarsa sensibilità dei rivelatori, soglia di allarme programmabile; tastiera completa di tasti dedicati a funzioni specifiche quali lamp-test, tacitazione uscite, riattivazione uscite tacitate, lista allarmi/guasti, test di sistema, reset, riconoscimento allarmi e guasti, lettura e modifica stato, possibilità di attivare/disattivare zone e rivelatori, segnalazione acustica di allarme, guasto di zona o guasto di uscita. Il prezzo comprende il montaggio a parete, un modulo integrato con minimo 4 uscite programmabili, l'alimentatore completo di batterie, la programmazione e la messa in servizio, il manuale dell'impianto realizzato ed il manuale operativo utente, gli accessori ed i collegamenti.		cad	4.294,16	9,36%
8400		68.2.QZ2.05		Fornitura e posa in opera di modulo di uscita per sistema di rivelazione incendi analogico, idoneo ad asservimenti di installazioni antincendio decentralizzate, equipaggiato con elettronica controllata da microprocessore, compresa programmazione, messa in servizio ed accessori.		cad	276,58	6,36%
8401		68.2.QZ2.06		Fornitura e posa in opera di modulo di ingresso per sistema di rivelazione incendi analogico in grado di acquisire lo stato di un segnale digitale, equipaggiato con elettronica controllata da microprocessore, compresa programmazione, messa in servizio ed accessori.		cad	178,03	9,88%
8402		68.2.QZ2.07		Fornitura e posa in opera di modulo isolatore per sistema di rivelazione incendi analogico, compresi collegamenti, programmazione e messa in servizio ed accessori.		cad	181,62	4,15%
8403		68.2.QZ3		POSA DI COMPONENTI IMPIANTISTICI COMPLESSI - MATERIALI VARI E COMPLESSI PER IMPIANTI ELETTRICI (3)
8404		68.2.QZ3.01		Fornitura e posa in opera di trasmettitore catalitico per rivelazione di fughe di gas metano 4-20 mA, compresi programmazione, messa in opera, collegamenti ed accessori.
8405		68.2.QZ3.01.A		Trasmettitore entro custodia plastica IP65		cad	444,81	3,39%
8406		68.2.QZ3.01.B		Trasmettitore entro custodia metallica Eex-d-IIC-T6		cad	583,71	4,31%
8407		68.2.QZ3.11		Fornitura e posa in opera di centrale di rivelazione fughe di gas a microprocessore con singoli allarmi programmabili su 3 livelli, completa di display grafico retroilluminato dotata di spie di allarme, preallarme, presenza rete e guasto, incluso alimentatore con batterie incorporate, 5 relè per allarmi costituiti da contatto di scambio, esecuzione IP40 atta al collegamento di 4 sensori 4-20 mA, inclusa programmazione, messa in servizio manuale operativo utente ed accessori.		cad	1.702,45	11,81%
8408		68.2.QZ8		POSA DI COMPONENTI IMPIANTISTICI COMPLESSI - MATERIALI VARI E COMPLESSI PER IMPIANTI ELETTRICI (8)
8409		68.2.QZ8.01		Fornitura e posa in opera di pannello di allarme incendio costituito da cassonetto luminoso completo di schermo dotato di diciture su sfondo rosso visibili a cassonetto attivo, completo di avvisatore acustico piezoelettrico, lampade ad incandescenza e luce fissa, alimentazione 12/24 Vcc, potenza acustica 60 dB ad 1 metro, programmazione e messa in servizio compresi collegamenti ed oneri di installazione.		cad	125,14	10,04%
8410		68.2.QZ8.02		Fornitura e posa in opera di sirena autoalimentata da esterno per impianti di rivelazione incendi costituita da un contenitore in policarbonato, completa di lampeggiatore ad incandescenza, batteria, alimentazione 24 Vcc, potenza acustica 112 dB ad 1 metro, compresi collegamenti ed oneri di installazione.		cad	170,52	11,05%
8411		68.2.QZ8.03		Fornitura e posa in opera di sirena da interno per impianti di rivelazione incendi costituita da un contenitore in materiale plastico, alimentazione 24 Vcc, potenza acustica 106 dB, compresi collegamenti ed oneri di installazione.		cad	63,88	19,67%
8412		68.2.QZ8.05		Fornitura e posa in opera di pannello sinottico remoto da associare alla centrale rivelazione incendi di tipo analogico, dotato di display a cristalli liquidi ad 80 caratteri (20 caratteri x 4 righe) retroilluminato, tasti di comando per riconoscimento evento, tacitazione segnale e reset, visualizzazione ora/data, cicalino locale per la segnalazione di allarme/guasto, montaggio a parete entro apposita scatola, alimentazione a 24 Vcc prelevabile da centrale, compresa programmazione, messa in servizio, manuale utente ed accessori.		cad	1.637,10	3,07%
8413		68.2.QZ9		POSA DI COMPONENTI IMPIANTISTICI COMPLESSI - MATERIALI VARI E COMPLESSI PER IMPIANTI ELETTRICI (9)
8414		68.2.QZ9.01		Fornitura e posa in opera di unità di campionamento aria per la rilevazione di fumo in condotte di trasporto aria predisposta per l'impiego con rivelatori di fumo collettivi o analogici, completa di tubo ingresso ed uscita aria, guarnizioni, accessori di montaggio.		cad	349,28	5,04%
8415		68.3		IMPIANTI DI MESSA A TERRA E DI PROTEZIONE CONTRO LE FULMINAZIONI
8416		68.3.QZ1		POSA DI COMPONENTI IMPIANTISTICI COMPLESSI - MATERIALI VARI E COMPLESSI PER IMPIANTI ELETTRICI (1)
8417		68.3.QZ1.01		Fornitura e posa in opera di corda di rame elettrolitico nuda con diametro elementare di ogni filo superiore a 1,8 mm, posata entro scavo per tubazioni predisposte od entro scavo dedicato, comprese morsettiere, giunzioni, derivazioni, capicorda compresi collegamenti ed accessori.		kg	16,26	7,73%
8418		68.3.QZ1.02		Fornitura e posa in opera di dispersore a croce in acciaio zincato per immersione conforme alle Norme CEI 7-6 compresa bandiera per allacciamento all'impianto, infissione, collegamenti ed accessori.
8419		68.3.QZ1.02.A		Lunghezza 1,00 m - dimensioni 50x50x5 mm		cad	30,53	49,39%
8420		68.3.QZ1.02.B		Lunghezza 1,50 m - dimensioni 50x50x5 mm		cad	35,99	41,89%
8421		68.3.QZ1.03		Fornitura e posa in opera di dispersore in acciaio ramato galvanicamente di tipo prolungabile con estremità filettate completo di manicotti in ottone per la realizzazione delle prolunghe, puntale in acciaio temprato, diametro 20 mm con spessore della ramatura pari a 250 µm, incluso morsettiera, infissione collegamenti ed accessori.
8422		68.3.QZ1.03.A		Lunghezza 1,50 m		cad	75,51	19,97%
8423		68.3.QZ1.03.B		Lunghezza 3,00 m		cad	132,25	11,40%
8424		68.3.QZ1.21		Fornitura e posa in opera di tondo in rame elettrolitico nudo da 8 mm adatto per l'impianto di protezione contro i fulmini, completo di supporti, giunzioni, derivazioni, tasselli, compresi ponteggi ed accessori.
8425		68.3.QZ1.21.A		Per l'impianto captatore su tetto a falda completo di supporti per tegole/coppi/colmi e distanziatore con supporto in poliammide		m	17,15	43,96%
8426		68.3.QZ1.21.B		Per l'impianto captatore su tetto piano completo di base, distanziatore e supporto in poliammide		m	16,07	46,91%
8427		68.3.QZ1.21.C		Per le calate completo di tassello di fissaggio a muro con doppio niples, supporto in poliammide e sezionatore		m	13,63	55,31%
8428		68.3.QZ2		POSA DI COMPONENTI IMPIANTISTICI COMPLESSI - MATERIALI VARI E COMPLESSI PER IMPIANTI ELETTRICI (2)
8429		68.3.QZ2.01		Fornitura e posa in opera di collegamenti principali di equipotenzialità di parti metalliche (CEI 81/1) o masse estranee (CEI 64/8) entranti nell'edificio, comprese orecchiette saldate, capicorda e collegamenti.
8430		68.3.QZ2.01.A		Con conduttore nudo o isolato color giallo-verde da 6 mm²		cad	17,86	42,21%
8431		68.3.QZ2.01.B		Con conduttore nudo o isolato color giallo-verde da 16 mm²		cad	27,45	29,30%
8432		68.3.QZ2.01.C		Con conduttore nudo o isolato color giallo-verde da 25 mm²		cad	36,39	24,17%
8433		68.3.QZ2.01.D		Con conduttore nudo o isolato color giallo-verde da 35 mm²		cad	46,22	20,66%
8434		68.3.QZ2.02		Fornitura e posa in opera di collegamenti ai ferri di armatura completi di morsetti di giunzione realizzati con tondo di acciaio da 8 mm inclusi collegamenti con il dispersore di terra mediante morsetti in ottone.		cad	29,54	55,30%
8435		68.3.QZ2.03		Fornitura e posa in opera di collegamenti supplementari di equipotenzialità costituiti da cavo N07VK e tubazione flessibile in PVC posta sottotraccia inclusi accessori di connessione a tubazioni e parti metalliche quali orecchiette saldate, collari, fascette, fissatubi compresi capicorda e collegamenti ispezionabili a mezzo cassette a nodi equipotenziali o al conduttore di protezione.
8436		68.3.QZ2.03.A		Con conduttore da 2,5 mm²		cad	15,11	49,89%
8437		68.3.QZ2.03.B		Con conduttore da 6 mm²		cad	19,03	39,62%
8438		68.3.QZ2.04		Fornitura e posa in opera di cassette da incasso o da parete complete di morsettiere per nodi equipotenziali a serraggio indiretto, compresi collegamenti dei conduttori, loro identificazione mediante collarino, accessori.
8439		68.3.QZ2.04.A		Morsettiera a 6 vie con capacità di connessione fino a 6 mm² e 2 vie con capacità fino a 16 mm²		cad	35,55	56,55%
8440		68.3.QZ2.04.B		Morsettiera a 10 vie con capacità di connessione fino a 6 mm² e 2 vie con capacità fino a 16 mm²		cad	61,98	60,82%
8441		68.3.QZ2.04.C		Morsettiera a 26 vie con capacità di connessione fino a 6 mm² e 1 via con capacità fino a 35 mm²		cad	157,06	48,00%
8442		68.3.QZ3		POSA DI COMPONENTI IMPIANTISTICI COMPLESSI - MATERIALI VARI E COMPLESSI PER IMPIANTI ELETTRICI (3)
8443		68.3.QZ3.11		Fornitura e posa in opera di piatto di rame elettrolitico nudo per formazione di collettori per collegamenti equipotenziali compresa foratura del piatto, isolatori, fornitura e posa di viti, dadi e rondelle in acciaio inox, possibilità di futuri allacciamenti, sezionamento per permettere la misura della resistenza di terra, accessori di completamento.		kg	25,20	49,86%
8444		68.4		SCARICATORI DI SOVRATENSIONE
8445		68.4.QZ1		POSA DI COMPONENTI IMPIANTISTICI COMPLESSI - MATERIALI VARI E COMPLESSI PER IMPIANTI ELETTRICI (1)
8446		68.4.QZ1.01		Fornitura e posa in opera di scaricatori di energia spinterometrici incapsulati autoestinguenti "non soffianti", di tipo modulare, per reti 230/400 V, minima tensione continuativa Uc = 255 V (valore massimo), provati in classe 1 secondo IEC 61643-1, minimo valore corrente di picco da fulmine I imp = 50 kA onda 10/350, compreso montaggio a scatto su guida DIN o OMEGA entro quadri di distribuzione di qualsiasi tipo, inclusi collegamenti, cablaggi, morsettiere (per quadri di dimensione superiore a 24 unità modulari), capicorda e siglatura sugli scaricatori.
8447		68.4.QZ1.01.A		SPD unipolare con Up inferiore a 2 kV		cad	236,22	4,26%
8448		68.4.QZ1.01.B		Modulo NPE per SPD con Up inferiore a 2 kV		cad	269,21	3,73%
8449		68.4.QZ1.01.C		SPD unipolare con Up inferiore a 1,3 kV		cad	281,41	3,57%
8450		68.4.QZ1.01.D		Modulo NPE per SPD con Up inferiore a 1,3 kV		cad	318,05	3,16%
8451		68.4.QZ1.02		Fornitura e posa in opera di scaricatori di energia a varistore di tipo estraibile con indicazione frontale di intervento, completi di base senza contatti di segnalazione di intervento, per reti 230/400 V, minima tensione continuativa Uc = 275 V (valore massimo), provati in classe 2 secondo le norme IEC 61643-1, minima corrente nominale di scarica In = 20 kA onda 8/20 , livello di protezione Up inferiore a 1,2 kV, compreso montaggio a scatto su guida DIN o OMEGA entro quadri di distribuzione di qualsiasi tipo, inclusi collegamenti, cablaggi, morsettiere (per quadri di dimensione superiore a 24 unità modulari), capicorda e siglatura sugli scaricatori.
8452		68.4.QZ1.02.A		SPD unipolare		cad	116,46	6,47%
8453		68.4.QZ1.02.B		SPD unipolare + NPE		cad	222,21	5,65%
8454		68.4.QZ1.02.C		SPD bipolare		cad	193,44	6,50%
8455		68.4.QZ1.02.D		SPD tripolare		cad	344,96	5,83%
8456		68.4.QZ1.02.E		SPD quadripolare		cad	458,23	5,48%
8457		68.4.QZ1.02.F		SPD tripolare + NPE		cad	439,50	5,72%
8458		68.4.QZ1.03		Fornitura e posa in opera di scaricatori di energia a varistore di tipo estraibile con indicazione frontale di intervento, completi di base con contatti di segnalazione di intervento per reti 230/400 V, minima tensione continuativa Uc = 275 V (valore massimo), provati in classe 2 secondo le norme IEC 61643-1, minima corrente nominale di scarica In = 20 kA onda 8/20, livello di protezione Up inferiore a 1,2 kV, compreso montaggio a scatto su guida DIN o OMEGA entro quadri di distribuzione di qualsiasi tipo, inclusi collegamenti, cablaggi, morsettiere (per quadri di dimensione superiore a 24 unità modulari), capicorda e siglatura sugli scaricatori.
8459		68.4.QZ1.03.A		SPD unipolare		cad	153,52	4,91%
8460		68.4.QZ1.03.B		SPD unipolare + NPE		cad	264,70	4,75%
8461		68.4.QZ1.03.C		SPD bipolare		cad	269,31	4,67%
8462		68.4.QZ1.03.D		SPD tripolare		cad	432,10	4,65%
8463		68.4.QZ1.03.E		SPD quadripolare		cad	536,59	4,68%
8464		68.4.QZ1.03.F		SPD tripolare + NPE		cad	533,16	4,71%
8465		68.4.QZ1.11		Fornitura e posa in opera di scaricatori di energia per reti monofasi 230 V, corrente continuativa Ic = 16 A provati in classe 3 secondo le norme IEC 61643-1, livello di protezione Up inferiore a 850 V riferito a una corrente di scarica di 2 kA, compreso montaggio a scatto su guida DIN o OMEGA entro quadri di distribuzione di qualsiasi tipo, inclusi collegamenti, cablaggi, morsettiere (per quadri di dimensione superiore a 24 unità modulari), capicorda e siglatura sugli scaricatori.		cad	129,28	5,83%
8466		68.4.QZ2		POSA DI COMPONENTI IMPIANTISTICI COMPLESSI - MATERIALI VARI E COMPLESSI PER IMPIANTI ELETTRICI (2)
8467		68.4.QZ2.01		Fornitura e posa in opera di scaricatori per linee di segnale, a 2 fili, con livello di protezione Up inferiore a 500 V, tensione nominale fino a 110 V, identificazione frontale di guasto, compreso montaggio a scatto su guida DIN o OMEGA entro quadri di distribuzione di qualsiasi tipo, inclusi collegamenti e cablaggi.
8468		68.4.QZ2.01.A		SPD provati con corrente da fulmine I imp. = 5 kA (10/350)		cad	132,35	7,60%
8469		68.4.QZ2.01.B		SPD provati con corrente nominale di scarica In = 10 kA (8/20)		cad	118,78	8,46%
8470		69		SISTEMI DI SICUREZZA MECCANICI
8471		69.1		IMPIANTI MANUALI DI ESTINZIONE INCENDI AD ACQUA
8472		69.1.QX1		POSA DI COMPONENTI IMPIANTISTICI COMPLESSI - MATERIALI VARI E COMPLESSI PER IMPIANTI MECCANICI (1)
8473		69.1.QX1.01		Fornitura e posa in opera di idrante a muro a giorno conforme alla Norma UNI-EN 671-2, completo di: cassetta a parete a bordi arrotondati in acciaio verniciato con portello pieno apribile a 180° e sigillo di sicurezza, sella salva manichetta in PVC colore conforme alla Norma ISO 3864 (rosso RAL 3000), tubazione flessibile UNI 9487 DN 45 da 20 m avvolta in doppio con raccordi UNI 804 e legatura UNI 7422, rubinetto idrante da 1"1/2 di tipo pesante con uscita DN 45 maschio adatta per girello A 45 UNI 808-75, lancia erogatrice con leva di regolazione del getto a tre posizioni (chiuso, getto frazionato, getto pieno) DN45 con indicazione di posizione del dispositivo di regolazione e marchiatura del diametro dell'ugello, portata minima 120 l/min con 0,2 MPa a monte del rubinetto idrante, designazione EN 671-2C- 2/45-20, sigillo di ricambio, istruzioni d'uso e manutenzione, marchiatura con nome e/o marchio del Costruttore e dichiarazione di conformità sottoscritta dallo stesso, fissaggi e collegamento alla rete antincendio.		cad	372,62	21,58%
8474		69.1.QX1.10		Fornitura e posa in opera di idrante a muro incassato conforme alla Norma UNI-EN 671-2, completo di: cassetta ad incasso in acciaio zincato e con portello pieno in acciaio verniciato apribile a 180° e sigillo di sicurezza, sella salva manichetta in PVC colore conforme alla Norma ISO 3864 (rosso RAL 3000), tubazione flessibile UNI 9487 DN 45 da 20 m avvolta in doppio con raccordi UNI 804 e legatura UNI 7422, rubinetto idrante da 1"1/2 di tipo pesante con uscita DN 45 maschio adatta per girello A 45 UNI 808-75, lancia erogatrice con leva di regolazione del getto a tre posizioni (chiuso, getto frazionato, getto pieno) DN45 con indicazione di posizione del dispositivo di regolazione e marchiatura del diametro dell'ugello, portata minima 120 l/min con 0,2 MPa a monte del rubinetto idrante, designazione EN 671-2B- 2/45-20, sigillo di ricambio, istruzioni d'uso e manutenzione, marchiatura con nome e/o marchio del Costruttore e dichiarazione di conformità sottoscritta dallo stesso, fissaggi e collegamento alla rete antincendio.		cad	398,70	25,21%
8475		69.1.QX1.50		Fornitura e posa in opera di idrante antincendio a piantana per installazione in infrastrutture destinate alla nautica minore e/o per impianti antincendio particolari non soggetti al rispetto della norma UNI 10779, completo di: cassetta a piantana in poliestere rinforzato con fibre di vetro, colorata internamente ed esternamente con gelcoats resistenti all'effetto aggressivo dell'atmosfera marina e della luce solare, altezza di circa m 1,00 accessi laterali mediante due oblò trasparenti in plexiglas di facile rimozione, sella salva manichetta in PVC colore conforme alla Norma ISO 3864 (rosso RAL 3000), tubazione flessibile UNI 9487 DN 45 da 20 m avvolta in doppio con raccordi UNI 804 e legatura UNI 7422, rubinetto idrante da 1"1/2 di tipo pesante con uscita DN 45 maschio adatta per girello A 45 UNI 808-75, lancia erogatrice con leva di regolazione del getto a tre posizioni (chiuso, getto frazionato, getto pieno) DN45 con indicazione di posizione del dispositivo di regolazione e marchiatura del diametro dell'ugello, portata minima 120 l/min con 0,2 MPa a monte del rubinetto idrante, fissaggi e collegamento alla rete antincendio.		cad	945,54	8,50%
8476		69.1.QX2		POSA DI COMPONENTI IMPIANTISTICI COMPLESSI - MATERIALI VARI E COMPLESSI PER IMPIANTI MECCANICI (2)
8477		69.1.QX2.01		Fornitura e posa in opera di naspi antincendio manuali di tipo orientabile, rispondenti alla Norma UNI-EN 671-1, completi di: cassetta di contenimento per installazione a parete o incassabile nella muratura (anche parzialmente) con portella cieca, bobina orientabile di colore conforme alla Norma ISO 3864 (rosso RAL 300), tubazione semirigida DN 25 conforme a Norma UNI 9488, lancia erogatrice con leva di regolazione del getto a tre posizioni (chiuso, getto frazionato, getto pieno) DN25 con indicazione di posizione del dispositivo di regolazione e marchiatura del diametro dell'ugello, con portata minima di 60 l/min con 0,2 MPa a monte del rubinetto idrante, valvola di intercettazione manuale, sigillo di ricambio, istruzioni d'uso e manutenzione, marchiatura con nome e/o marchio del costruttore e dichiarazione di conformità sottoscritta dallo stesso, fissaggi e collegamento alla rete antincendio.
8478		69.1.QX2.01.A		Tubazione flessibile da 20 m		cad	761,86	10,56%
8479		69.1.QX2.01.B		Tubazione flessibile da 25 m		cad	787,46	10,21%
8480		69.1.QX2.01.C		Tubazione flessibile da 30 m		cad	813,08	9,89%
8481		69.1.QX3		POSA DI COMPONENTI IMPIANTISTICI COMPLESSI - MATERIALI VARI E COMPLESSI PER IMPIANTI MECCANICI (3)
8482		69.1.QX3.01		Fornitura e posa in opera di attacco autopompa VV.F. adatto al collegamento della rete antincendio con le autopompe dei VV.F., composto da tubo in acciaio UNI 8863 serie media diam. 2"1/2 zincato a caldo (fino a 5 m di lunghezza), verniciato a smalto colore rosso RAL 3000, girello A 70 UNI 808-75 dotato di guarnizione 70 UNI 813-75 con filettatura esterna gas 2"1/2 per collegamento alla tubazione, tappo maschio forma "A" DN 70 in ottone con catenella robusta in acciaio inox, valvola di sicurezza in ottone tarata a 1,2 MPa con attacco da 1" compresa tubazione di scarico in acciaio zincato da 1" fino al piano di campagna, valvola di ritegno a clapet in bronzo da 2"1/2 con ispezione istallata in posizione protetta dal gelo, cartello segnalatore in alluminio, distanza di lettura 10 m sfondo rosso, riportante la dicitura prevista dalla Norma UNI 10779 "Attacco di mandata per autopompa - Pressione massima 1,2 MPa - Rete idranti antincendio", compreso fissaggi e dispositivo di drenaggio automatico.		cad	453,56	33,24%
8483		69.1.QX4		POSA DI COMPONENTI IMPIANTISTICI COMPLESSI - MATERIALI VARI E COMPLESSI PER IMPIANTI MECCANICI (4)
8484		69.1.QX4.01		Fornitura e posa in opera di idranti a colonna soprassuolo in ghisa secondo UNI 9485 con scarico incorporato, costituiti da: corpo in ghisa con dispositivo di rottura prestabilito in caso di urto accidentale, parte superiore verniciata in rosso a smalto RAL 3000 resistente agli agenti atmosferici, flangia di base ad 8 fori UNI 2237 PN 16, bocche di uscita in ottone secondo UNI 810, complete di tappi in ottone secondo UNI 7421 con catenella robusta in acciaio inox, albero di comando in acciaio inox, valvola di sezionamento, vitone di manovra, scarico automatico, pressione di esercizio 1,6 MPa. Completi inoltre di gomito a piede flangiato ad 8 fori in ghisa PN 16, pezzi di collegamento con le tubazioni, bulloni, guarnizioni, cablaggi meccanici e materiale di consumo, esclusa chiave di manovra.
8485		69.1.QX4.01.A		UNI 9485 -80 ADR (2/709)-960, con n. 2 tappi A70		cad	1.057,74	13,07%
8486		69.1.QX4.01.B		UNI 9485 -100 ADR (2/70-1/100)-960, con n. 2 tappi A70 e n. 1 tappo B100		cad	1.348,90	11,18%
8487		69.1.QX5		POSA DI COMPONENTI IMPIANTISTICI COMPLESSI - MATERIALI VARI E COMPLESSI PER IMPIANTI MECCANICI (5)
8488		69.1.QX5.01		Fornitura e posa in opera di gruppo di pompaggio antincendio conforme alla Norma UNI 9490, installazione soprabattente, composto da una elettropompa centrifuga ad asse orizzontale conforme alla Norma UNI ISO 2548, motore trifase 400 V - 50 Hz, avviamento stella triangolo, accoppiamento con il corpo pompa a mezzo di giunto spaziatore per consentire un facile disaccoppiamento del motore dalla pompa, elettropompa di compensazione, quadro di comando per pompa principale e quadro di comando per pompa di compensazione e servizi ausiliari, collettore di mandata in acciaio zincato, circuito aspirazione-mandata e circuito di prova completi di valvole di intercettazione e di ritegno, manometri, pressostati, vaso di espansione, basamento in acciaio inox, misuratore di portata, batterie tampone e quadretto per allarmi remoti, accessori per cablaggi elettrici e meccanici conformi alla UNI 9490.
8489		69.1.QX5.01.A		Portata 30 m³/h - Prevalenza 50 m c.a.		cad	13.459,67	7,47%
8490		69.1.QX5.01.B		Portata 72 m³/h - Prevalenza 80 m c.a.		cad	17.453,00	5,76%
8491		69.1.QX5.05		Fornitura e posa in opera di gruppo di pompaggio antincendio conforme alla Norma UNI 9490, installazione sottobattente, composto da due elettropompe centrifughe ad asse orizzontale conformi alla UNI ISO 2548, motore trifase 400 V - 50 Hz, avviamento stella triangolo, accoppiamento con il corpo pompa a mezzo di giunto spaziatore per consentire un facile disaccoppiamento del motore dalla pompa, elettropompa di compensazione, quadro di comando per ogni pompa e quadro di comando per pompa di compensazione e servizi ausiliari, collettore di mandata in acciaio zincato, circuiti aspirazione-mandata e circuiti di prova completi di valvole di intercettazione e di ritegno, manometri, pressostati, vaso di espansione, basamenti in acciaio inox, misuratore di portata, batterie tampone e quadretto per allarmi remoti, accessori per cablaggi elettrici e meccanici conformi alla UNI 9490.
8492		69.1.QX5.05.A		Portata 30 m³/h - Prevalenza 50 m c.a.		cad	21.307,27	4,72%
8493		69.1.QX5.05.B		Portata 72 m³/h - Prevalenza 80 m c.a.		cad	26.878,08	3,74%
8494		69.1.QX5.10		Fornitura e posa in opera di gruppo di pompaggio antincendio conforme alla Norma UNI 9490, installazione sottobattente, composto da una motopompa centrifuga ad asse orizzontale conforme alla Norma UNI ISO 2548, motore diesel ad iniezione diretta con serbatoio carburante atto a garantire 6 ore di funzionamento, quadro elettrico di comando e controllo, 2 batterie di avviamento, 2 centraline di carica batteria, accoppiamento con il corpo pompa a mezzo di giunto spaziatore, pompa di compensazione, quadro di comando per pompa di compensazione e servizi ausiliari, collettore di mandata in acciaio zincato, circuito aspirazione-mandata e circuito di prova completi di valvole di intercettazione e di ritegno, manometri, pressostati, vaso di espansione, basamenti in acciaio inox, misuratore di portata, batterie tampone e quadretto per allarmi remoti, accessori per cablaggi elettrici e meccanici conformi alla UNI 9490.
8495		69.1.QX5.10.A		Portata 30 m³/h - Prevalenza 50 m c.a.		cad	19.203,88	5,23%
8496		69.1.QX5.10.B		Portata 72 m³/h - Prevalenza 80 m c.a.		cad	22.843,11	4,40%
8497		69.1.QX5.15		Fornitura e posa in opera di gruppo di pompaggio antincendio conforme alla Norma UNI 9490, installazione sottobattente, composto da una elettropompa centrifuga ad asse orizzontale conforme alla Norma UNI ISO 2548 con motore trifase 400 V - 50 Hz ed avviamento stella triangolo, una motopompa centrifuga ad asse orizzontale conforme alla Norma UNI ISO 2548 con motore diesel ad iniezione diretta e serbatoio carburante atto a garantire 6 ore di funzionamento, accoppiamento tra i corpi pompa ed i motori a mezzo di giunto spaziatore, quadri elettrici di comando e controllo per le pompe principali (uno per l'elettropompa ed uno per la motopompa), due batterie di avviamento e due centraline di carica batteria per la motopompa, pompa di compensazione, quadro di comando per pompa di compensazione e servizi ausiliari, collettore di mandata in acciaio zincato, circuiti aspirazione-mandata e circuiti di prova completi di valvole di intercettazione e di ritegno, manometri, pressostati, vaso di espansione, basamenti in acciaio inox, misuratore di portata, batterie tampone e quadretto per allarmi remoti, accessori per cablaggi elettrici e meccanici conformi alla UNI 9490.
8498		69.1.QX5.15.A		Portata 30 m³/h - Prevalenza 50 m c.a.		cad	23.599,07	4,26%
8499		69.1.QX5.15.B		Portata 72 m³/h - Prevalenza 80 m c.a.		cad	30.211,17	3,33%
8500		69.2		ESTINTORI PORTATILI E CARRELLATI
8501		69.2.QX1		POSA DI COMPONENTI IMPIANTISTICI COMPLESSI - MATERIALI VARI E COMPLESSI PER IMPIANTI MECCANICI (1)
8502		69.2.QX1.01		Fornitura e posa in opera di estintori portatili a polvere polivalente, aventi costruzione, dispositivi di sicurezza, indicatori di pressione, supporti, contrassegni, colore, omologati e rispondenti al D.M. 20/12/82 ed alla direttiva 97/23/CE. Adatti allo spegnimento di fuochi di Classe A, B, C, muniti di dichiarazione di conformità rilasciata dal costruttore al documento di omologazione emesso da parte del Ministero dell'Interno.
8503		69.2.QX1.01.A		Capacità nominale 6 kg - Capacità di estinzione 34 A-233BC		cad	129,35	29,14%
8504		69.2.QX1.01.B		Capacità nominale 9 kg - Capacità di estinzione 43 A-183BC		cad	163,45	26,14%
8505		69.2.QX1.01.C		Capacità nominale 12 kg - Capacità di estinzione 55 A-233BC		cad	183,28	24,68%
8506		69.2.QX1.10		Fornitura e posa in opera di estintori portatili ad anidride carbonica aventi costruzione, dispositivi di sicurezza, supporti, contrassegni e colore rispondenti al D.M. 20/12/82 ed alla direttiva 97/23/CE. Adatti allo spegnimento di fuochi di Classe B-C. Muniti di dichiarazione di conformità rilasciata dal costruttore del documento di omologazione emesso da parte del Ministero dell'Interno.
8507		69.2.QX1.10.A		Capacità nominale 2 kg - Capacità di estinzione 34 BC		cad	228,80	16,48%
8508		69.2.QX1.10.B		Capacità nominale 5 kg - Capacità di estinzione 89 BC		cad	338,48	11,14%
8509		69.2.QX9		POSA DI COMPONENTI IMPIANTISTICI COMPLESSI - MATERIALI VARI E COMPLESSI PER IMPIANTI MECCANICI (9)
8510		69.2.QX9.10		Fornitura e posa in opera di cassetta porta estintori in acciaio inox per esterno, completa di lastra in materiale plastico safe-crash a rottura prestabilita e fissaggi.
8511		69.2.QX9.10.A		Per estintori da 6 kg, dim. 610x290x235 mm		cad	202,03	18,66%
8512		69.2.QX9.10.B		Per estintori da 9-12 kg, dim. 750x330x265 mm		cad	225,93	16,68%
8513		69.3		ATTREZZATURE IGIENICHE PER LA SICUREZZA
8514		69.3.QX1		POSA DI COMPONENTI IMPIANTISTICI COMPLESSI - MATERIALI VARI E COMPLESSI PER IMPIANTI MECCANICI (1)
8515		69.3.QX1.01		Fornitura e posa in opera di tubazione flessibile antincendio costituita da tessuto circolare di poliestere ad alta tenacità con un sottostrato impermeabilizzante elastomerico, dotata di alta resistenza all'ozono ed all'invecchiamento, conforme a UNI 9487, dotata di raccordi UNI 804 e legature secondo UNI 7422 con manicotti copri-legature, dichiarazione di conformità sottoscritta dal Costruttore
8516		69.3.QX1.01.A		DN 45 - Lunghezza 20 m (solo per sostituzione per manutenzione di impianti esistenti)		cad	109,08	11,52%
8517		69.3.QX1.01.B		DN 70 - Lunghezza 20 m		cad	171,43	7,33%
8518		69.3.QX1.05		Fornitura e posa in opera di chiave di manovra di raccordi, attacchi e tappi per tubazioni flessibili, del tipo a settore con nasello 2 UNI 814-75.		cad	9,03	13,91%
8519		69.3.QX1.08		Fornitura e posa in opera di chiave di manovra universale per idranti soprassuolo UNI 9485, raccordi, attacchi e tappi per tubazioni flessibili, del tipo conforme al punto 5.7 della UNI 9485.		cad	47,61	2,64%
8520		69.3.QX1.10		Fornitura e posa in opera di sella di appoggio tubazioni flessibili antincendio DN 45/70 UNI 9487 in moplen - ABS, colore rosso.		cad	9,73	12,91%
8521		69.3.QX1.15		Fornitura e posa in opera di lancia antincendio a getto multiplo in lega leggera con rivestimento in gomma, con leva a tre posizioni (chiuso, getto pieno, getto frazionato) e bocchello intercambiabile con marcato il diametro dell'ugello; la lancia DN 45 è utilizzabile solo per idranti non a norma UNI EN 671-2.
8522		69.3.QX1.15.A		Lancia a getto multiplo DN 45, bocchello diam. 12 mm		cad	126,86	9,90%
8523		69.3.QX1.15.B		Lancia a getto multiplo DN 70, bocchello diam. 16 mm		cad	227,58	5,52%
8524		69.3.QX1.20		Fornitura e posa in opera di cassetta in acciaio inox AISI 304 non verniciata, con portella completa di lastra in materiale plastico safe-crash a rottura prestabilita per contenimento di materiale pompieristico.
8525		69.3.QX1.20.A		Dimensioni 680x500x260 mm		cad	211,29	17,84%
8526		69.3.QX1.20.B		Dimensioni 680x500x260 mm con piantana di appoggio		cad	300,43	12,55%
8527		69.3.QX1.50		Fornitura e posa in opera di cassetta a doppia piantana per contenimento di attrezzature antincendio e di soccorso in poliestere rinforzato con fibre di vetro, colorata internamente ed esternamente con gelcoats resistenti all'effetto aggressivo dell'atmosfera marina e della luce solare, larghezza 1,20 m, altezza di circa 1,00 m, accessi laterali mediante due oblò trasparenti in plexiglas, completa in opera di fissaggi, escluse attrezzature interne.		cad	1.080,33	2,33%
8528		69.9		ULTERIORI UNITA' ED ELEMENTI
8529		69.9.QX1		POSA DI COMPONENTI IMPIANTISTICI COMPLESSI - MATERIALI VARI E COMPLESSI PER IMPIANTI MECCANICI (1)
8530		69.9.QX1.01		Fornitura e posa in opera di collare tagliafuoco per sigillatura attraversamenti su pareti o solette di qualsiasi tipologia e di tubazioni combustibili, non combustibili, con o senza isolamento, costituito da struttura metallica con inserito internamente materiale termoespandente, completo di tasselli di fissaggio e dichiarazione di conformità per la Classe REI 120.
8531		69.9.QX1.01.A		Diametro 50 mm		cad	105,90	23,73%
8532		69.9.QX1.01.B		Diametro 63 mm		cad	107,10	23,46%
8533		69.9.QX1.01.C		Diametro 75 mm		cad	115,00	21,85%
8534		69.9.QX1.01.D		Diametro 90 mm		cad	122,83	20,46%
8535		69.9.QX1.01.E		Diametro 110 mm		cad	149,35	16,83%
8536		69.9.QX1.01.F		Diametro 125 mm		cad	169,90	16,27%
8537		69.9.QX1.01.G		Diametro 160 mm		cad	193,69	15,57%
8538		69.9.QX1.01.H		Diametro 200 mm		cad	270,12	12,09%
8539		69.9.QX1.01.I		Diametro 250 mm		cad	359,70	10,48%
8540		69.9.QX1.10		Fornitura e posa in opera di sigillante antincendio costituito da mastice termoespandente per la sigillatura di attraversamenti, su parete o solette di qualsiasi tipologia e spessore, di tubazioni combustibili, atto a conferire una resistenza al fuoco non inferiore a REI 120, compreso avvolgimento delle tubazioni con lana di roccia, fissaggi e materiali di consumo necessari per realizzare l'opera secondo quanto previsto nel certificato di prova.		l	64,23	21,52%
8541		69.9.QX1.15		Fornitura e posa in opera di sacchetti termoespandenti per la chiusura di varchi e fori a parete o soletta attraversati da tubi, cavi, canaline, atti a conferire una resistenza al fuoco non inferiore a REI 120, compreso materiali di consumo necessari per realizzare l'opera come previsto nel certificato di prova.
8542		69.9.QX1.15.A		Dimensioni 170x200x35 mm		cad	24,58	51,12%
8543		69.9.QX1.15.B		Dimensioni 340x200x35 mm		cad	29,03	43,28%
8544		70		ATTREZZATURE FISSE SPAZI ESTERNI
8545		70.1		IMPIANTI DI IRRIGAZIONE
8546		70.1.AW4		LAVORI EDILIZI IN GENERALE - ACQUA
8547		70.1.AW4.01		Esecuzione di irrigazione con autobotte di arbusti e cespugli a macchie o a siepe, compresa l'apertura e la chiusura della formella, con volumi minimi di adacquamento di 40 l per m².
8548		70.1.AW4.01.A		Su aiuole stradali		m²	4,06	30,35%
8549		70.1.AW4.01.B		In parchi e giardini		m²	3,06	30,21%
8550		70.1.AW4.02		Esecuzione di irrigazione con autobotte di alberature, a gruppo o filare, compresa l'apertura e la chiusura della formella, con volumi minimi di adacquamento di 80 l a pianta.
8551		70.1.AW4.02.A		Su aiuole stradali		cad	8,12	30,35%
8552		70.1.AW4.02.B		In parchi e giardini		cad	6,11	30,26%
8553		70.1.QX1		POSA DI COMPONENTI IMPIANTISTICI COMPLESSI - MATERIALI VARI E COMPLESSI PER IMPIANTI MECCANICI (1)
8554		70.1.QX1.01		Fornitura e posa in opera di irrigatore statico in resina sintetica a scomparsa, con molla di richiamo della torretta portaugelli in acciaio inossidabile, guarnizione parasabbia per basse pressioni, autopulente, completo di filtro, atto ad ospitare ugelli con consumo idrico proporzionale all'angolo di lavoro, completamente smontabile dall'alto senza che sia necessario disinterrarlo o sconnetterlo dalla rete idrica, compreso il picchettamento e l'intercettazione della rete idrica, il montaggio dell'irrigatore, la regolazione dell'angolo di lavoro.		cad	41,24	29,88%
8555		70.1.QX1.02		Fornitura e posa in opera di irrigatore dinamico in resina sintetica a scomparsa, movimento a turbina idraulica con demoltiplicatore, molla di richiamo della torretta porta ugelli in acciaio inossidabile, guarnizione parasabbia, completo di filtro, statore auto regolante, dotato di frizione per la determinazione dell'angolo di lavoro compreso tra 30° e 330° oppure a pieno cerchio, con consumo idrico proporzionale all'angolo di lavoro, ugello bi-getto con possibilità di regolazione della gittata maggiore, completamente smontabile dall'alto senza che sia necessario disinterrarlo o sconnetterlo dalla rete idrica, compreso il picchettamento e l'intercettazione della rete idrica, il montaggio dell'irrigatore, la regolazione dell'angolo di lavoro.
8556		70.1.QX1.02.A		Gittata 6-15 m		cad	66,72	18,47%
8557		70.1.QX1.02.B		Gittata 14-20 m		cad	85,32	21,67%
8558		70.1.QX1.05		Fornitura e posa in opera di ala gocciolante autocompensante con un gocciolatore in polietilene realizzato in un unico pezzo saldato sulla parete interna del tubo durante l'estrusione dello stesso, campo di autocompensazione da 0,05 a 0,4 MPa, compresi i materiali minuti di collegamento.
8559		70.1.QX1.05.A		Diametro esterno 17 mm, interasse 30 cm		cad	3,18	38,75%
8560		70.1.QX1.05.B		Diametro esterno 17 mm, interasse 40 cm		cad	3,01	40,94%
8561		70.1.QX1.05.C		Diametro esterno 17 mm, interasse 50 cm		cad	2,85	43,24%
8562		70.1.QX1.05.D		Diametro esterno 17 mm, interasse 60 cm		cad	2,70	45,64%
8563		70.1.QX1.05.E		Diametro esterno 20 mm, interasse 30 cm		cad	3,70	41,64%
8564		70.1.QX1.05.F		Diametro esterno 20 mm, interasse 40 cm		cad	3,54	43,52%
8565		70.1.QX1.05.G		Diametro esterno 20 mm, interasse 50 cm		cad	3,37	45,71%
8566		70.1.QX1.05.H		Diametro esterno 20 mm, interasse 60 cm		cad	3,21	47,99%
8567		70.1.QX1.10		Fornitura e posa in opera di elettrovalvola automatica a membrana, normalmente chiusa, per comando elettrico a 24 V, corpo in resina sintetica, viteria e molla di richiamo in acciaio inossidabile, PN 10, regolazione manuale del flusso, apertura manuale, possibilità di manutenzione completa senza smontare la valvola dalla rete idrica, compreso cablaggi elettrici e meccanici.
8568		70.1.QX1.10.A		Diametro 3/4"		cad	81,91	18,81%
8569		70.1.QX1.10.B		Diametro 1"		cad	94,91	16,23%
8570		70.1.QX1.10.C		Diametro 1"1/2		cad	112,20	16,48%
8571		70.1.QX1.10.D		Diametro 2"		cad	148,09	12,48%
8572		70.1.QZ1		POSA DI COMPONENTI IMPIANTISTICI COMPLESSI - MATERIALI VARI E COMPLESSI PER IMPIANTI ELETTRICI (1)
8573		70.1.QZ1.01		Fornitura e posa in opera di programmatore elettronico modulare idoneo al controllo di elettrovalvole in 24 Vca, con alimentazione a 230 V, 50 Hz, espandibile a 4, 6 settori, tempo di intervento selezionabile tra 1 minuto e 4 ore, 4 partenze giornaliere per ogni programma, comando pompa a valvola generale, pannello e schermo di controllo, adatto al montaggio su staffe, completo di fissaggi e cablaggi elettrici.		cad	514,45	14,97%
8574		70.1.QZ1.05		Fornitura e posa in opera di programmatore elettronico idoneo al controllo di elettrovalvole in 24 Vca con alimentazione a 230 V, 50 Hz con 4 tipi di programma, tempi di intervento da 0 a 12 ore, oppure da 0 a 120 minuti, 6 partenze giornaliere, ciclo variabile, adatto al montaggio a parete, completo di fissaggi e cablaggi elettrici.
8575		70.1.QZ1.05.A		Fino a 12 zone		cad	1.542,87	7,99%
8576		70.1.QZ1.05.B		Fino a 16 zone		cad	2.178,32	7,07%
8577		70.1.QZ1.05.C		Fino a 24 zone		cad	3.046,76	7,08%
8578		71		ATTREZZATURE FISSE PER LA CIRCOLAZIONE
8579		71.1		SEGNALETICA STRADALE VERTICALE
8580		71.1.MH2		POSA E LAVORAZIONE DI MATERIALI MALLEABILI, LATTONERIA - ACCIAIO
8581		71.1.MH2.01		Fornitura e posa in opera di cartello in lamiera d'acciaio zincata con segnale stradale di divieto, d'obbligo o di pericolo, rivestito con pellicola rifrangente con dimensioni figure e caratteristiche tecniche conformi al Nuovo Codice della Strada (D.Lgs. 30/04/92 n. 285) ed al Regolamento di Attuazione (D.P.R. 16/12/95 n. 495), con attacchi universali a corsoio saldati sul retro; compreso palo tubolare in acciaio zincato di diametro 48 mm e lunghezza 3 m, collare antirotazione di fissaggio, blocco di calcestruzzo di base, scavo e rinterro.
8582		71.1.MH2.01.A		Formato piccolo		cad	105,45	29,22%
8583		71.1.MH2.01.B		Formato normale		cad	123,54	27,43%
8584		71.1.MH2.01.C		Formato grande		cad	142,92	25,87%
8585		71.1.MH2.02		Fornitura e posa in opera di serie di 3 pannelli distanziometrici per attraversamenti ferroviari in lamiera d'acciaio zincata, rivestiti con pellicola rifrangente con dimensioni e caratteristiche tecniche conformi al Nuovo Codice della Strada (D.Lgs. 30/04/92 n. 285) ed al Regolamento di Attuazione (D.P.R. 16/12/95 n. 495), con attacchi universali a corsoio saldati sul retro; compreso n° 3 pali tubolari in acciaio zincato di diametro 48 mm e lunghezza 2 m, collari antirotazione di fissaggio, blocchi di calcestruzzo di base, scavo e rinterro.		cad	370,06	24,98%
8586		71.1.MH2.03		Fornitura e posa in opera di cartello in lamiera d'acciaio zincata con segnale integrativo rivestito con pellicola rifrangente con dimensioni figure e caratteristiche tecniche conformi al Nuovo Codice della Strada (D.Lgs. 30/04/92 n. 285) ed al Regolamento di Attuazione (D.P.R. 16/12/95 n. 495), con attacchi universali a corsoio saldati sul retro; compreso collare antirotazione di fissaggio.
8587		71.1.MH2.03.A		Formato piccolo		cad	32,27	19,10%
8588		71.1.MH2.03.B		Formato normale		cad	46,01	16,74%
8589		71.1.MH2.03.C		Formato grande		cad	60,13	15,37%
8590		71.1.MH2.04		Fornitura e posa in opera di pannello di contrasto per lanterne semaforiche in lamiera di acciaio zincata, rivestito con pellicola rifrangente, conforme al Nuovo Codice della Strada (D.Lgs. 30/04/92 n. 285) ed al Regolamento di Attuazione (D.P.R. 16/12/95 n. 495), compreso il materiale di fissaggio.
8591		71.1.MH2.04.A		Per lanterne a 3 luci diametro 200 mm		cad	378,53	16,28%
8592		71.1.MH2.04.B		Per lanterne a 3 luci diametro 300 mm		cad	407,54	15,12%
8593		71.1.MH2.04.C		Per lanterne a 4 luci diametro 300 mm		cad	471,36	13,07%
8594		71.1.MH2.05		Fornitura e posa in opera di cartello di presegnalazione di incrocio semaforico in lamiera di acciaio, completo di lanterna a luce gialla, diametro 300 mm, palo di sostegno in acciaio zincato diametro 48 mm e lunghezza 3 m, collare antirotazione di fissaggio, blocco di calcestruzzo di base, scavo e rinterro.		cad	383,04	16,09%
8595		71.1.MH2.06		Sovrapprezzo per pannello o cartello di segnaletica fissato su sostegno tubolare sagomato a "S" in acciaio Fe360, zincato a caldo (zincatura non inferiore a 300 g/mq) con scanalatura antirotazione, spessore 4 mm, completo di staffe e accessori.		cad	23,72	1,30%
8596		71.1.MH4		POSA E LAVORAZIONE DI MATERIALI MALLEABILI, LATTONERIA - ALLUMINIO
8597		71.1.MH4.01		Fornitura e posa in opera di cartello in lamiera di alluminio con segnale stradale di divieto, d'obbligo o di pericolo, rivestito con pellicola rifrangente con dimensioni figure e caratteristiche tecniche conformi al Nuovo Codice della Strada (D.Lgs. 30/04/92 n. 285) ed al Regolamento di Attuazione (D.P.R. 16/12/95 n. 495), con attacchi universali a corsoio saldati sul retro; compreso palo tubolare in acciaio zincato di diametro 48 mm e lunghezza 3 m, collare antirotazione di fissaggio, blocco di calcestruzzo di base, scavo e rinterro.
8598		71.1.MH4.01.A		Formato piccolo		cad	103,76	29,69%
8599		71.1.MH4.01.B		Formato normale		cad	126,46	26,80%
8600		71.1.MH4.01.C		Formato grande		cad	148,55	24,89%
8601		71.1.MH4.02		Fornitura e posa in opera di cartello in lamiera d'acciaio zincata con croce di S.Andrea, rivestito con pellicola rifrangente con dimensioni e caratteristiche tecniche conformi al Nuovo Codice della Strada (D.Lgs. 30/04/92 n. 285) ed al Regolamento di Attuazione (D.P.R. 16/12/95 n. 495), con attacchi universali a corsoio saldati sul retro; compreso palo tubolare in acciaio zincato di diametro 48 mm e lunghezza 3 m, collare antirotazione di fissaggio, blocco di calcestruzzo di base, scavo e rinterro.
8602		71.1.MH4.02.A		Croce singola		cad	369,38	8,34%
8603		71.1.MH4.02.B		Croce doppia		cad	562,47	8,22%
8604		71.1.MN6		POSA E LAVORAZIONE DI MATERIALI MALLEABILI, LATTONERIA - SOVRAPPREZZO
8605		71.1.MN6.01		Sovrapprezzo per pannello di segnaletica per l'utilizzo di pellicola rifrangente microprismatica ad alta rifrangenza classe 2, garantita con durata 10 anni per segnaletica verticale, corredata di certificazione non anteriore a 5 anni rilasciata da uno dei laboratori elencati ai sensi del D.M. 31/3/95 e succ. mod. da porre in opera su segnaletica verticale con tipologie, dimensioni, misure, scritte, simboli e colori, di cui: - al D.P.R. 16.12.1992, n. 495 recante il "Regolamento di esecuzione ed attuazione del nuovo Codice della Strada", con le modifiche e le integrazioni apportate dal D.P.R. 16.09.1996, n. 610; - al Decreto del Ministero dei LL.PP. del 31.03.1995 di "Approvazione del disciplinare tecnico sulle modalità di determinazione di qualità delle pellicole retroriflettenti impiegate per la costruzione dei segnali stradali", pubblicato sulla G.U.R.I. n. 106 del 09.05.1995.
8606		71.1.MN6.01.A		Formato piccolo		cad	14,63
8607		71.1.MN6.01.B		Formato medio		cad	22,54
8608		71.1.MN6.01.C		Formato grande		cad	30,09
8609		71.1.MO7		POSA E LAVORAZIONE DI MATERIALI MALLEABILI, LATTONERIA - VETRI ARGENTATI
8610		71.1.MO7.01		Fornitura e posa in opera di specchio parabolico in cristallo con montatura e visiera in lamiera verniciata rossa, guarnizioni di tenuta in gomma e attacco per applicazione a palo di diametro 60 mm, attacco per palo, compreso palo di lunghezza 3 m, blocco di calcestruzzo di base, scavo e rinterro.
8611		71.1.MO7.01.A		Diametro 50 cm		cad	241,65	12,75%
8612		71.1.MO7.01.B		Diametro 60 cm		cad	272,68	14,12%
8613		71.1.MO7.01.C		Diametro 70 cm		cad	314,91	14,68%
8614		71.1.QH2		POSA DI COMPONENTI IMPIANTISTICI COMPLESSI - ACCIAIO
8615		71.1.QH2.01		Fornitura e posa in opera di palina semaforica in acciaio zincato a caldo, compreso blocco di calcestruzzo di base, verniciatura, scavo e rinterro.
8616		71.1.QH2.01.A		Lunghezza 3,6 m		cad	205,47	25,86%
8617		71.1.QH2.01.B		Lunghezza 5,0 m		cad	324,45	21,12%
8618		71.1.QH2.02		Fornitura e posa in opera di palo a sbraccio per lanterne semaforiche in acciaio zincato a caldo, compreso blocco di calcestruzzo di base, verniciatura, scavo e rinterro.
8619		71.1.QH2.02.A		Con aggetto di 3 m		cad	429,98	24,71%
8620		71.1.QH2.02.B		Con aggetto di 5 m		cad	713,09	17,54%
8621		71.1.QH2.02.C		Con aggetto di 7 m		cad	935,39	15,39%
8622		71.1.XZ1		MONTAGGIO E ASSEMBLAGGIO DI COMPONENTI PREFABBRICATI COMPLESSI - MATERIALI VARI E COMPLESSI PER IMPIANTI ELETTRICI (1)
8623		71.1.XZ1.01		Fornitura e posa in opera di lanterna semaforica in acciaio zincato verniciato, conforme al Nuovo Codice della Strada (D.Lgs. 30/04/92 n. 285) ed al Regolamento di Attuazione (D.P.R. 16/12/95 n. 495), completa di lenti colorate in materiale plastico, guarnizioni, lampadine ad incandescenza, visiera paraluce, fissaggi alla palina o alla muratura e cablaggi elettrici.
8624		71.1.XZ1.01.A		A due moduli diametro 200 mm		cad	331,90	9,28%
8625		71.1.XZ1.01.B		A tre moduli diametro 200 mm		cad	399,10	9,65%
8626		71.1.XZ1.01.C		A quattro moduli diametro 200 mm		cad	464,44	9,95%
8627		71.1.XZ1.01.D		A due moduli diametro 200 mm ed un modulo diametro 300 mm		cad	430,53	8,95%
8628		71.1.XZ1.01.E		A tre moduli diametro 300 mm		cad	486,56	7,92%
8629		71.1.XZ1.02		Fornitura e posa in opera di lanterna semaforica in acciaio zincato verniciato, conforme al Nuovo Codice della Strada (D.Lgs. 30/04/92 n. 285) ed al Regolamento di Attuazione (D.P.R. 16/12/95 n. 495), completa di lenti colorate in materiale plastico, guarnizioni, lampadine ad incandescenza, visiera paraluce, fissaggi alla palina e cablaggi elettrici.
8630		71.1.XZ1.02.A		Ad un modulo da 200 mm		cad	140,88	16,40%
8631		71.1.XZ1.02.B		Ad un modulo da 300 mm		cad	178,09	12,98%
8632		71.1.XZ1.02.C		A tre moduli da 200 mm		cad	402,98	9,56%
8633		71.1.XZ1.03		Fornitura e posa in opera di cassonetto semaforico pedonale in acciaio zincato da installarsi ad altezza 1,5 m su palina, completo di collare di fissaggio e cablaggio elettrico.		cad	305,83	10,07%
8634		71.1.XZ1.04		Fornitura e posa in opera di pulsante di chiamata pedonale posto entro cassetta stagna, completo di collare per il fissaggio al palo e cablaggi elettrici.		cad	151,15	20,38%
8635		71.2		SEGNALETICA STRADALE ORIZZONTALE
8636		71.2.VV4		APPLICAZIONE MATERIALI FLUIDI, VERNICIATURA, INTONACATURA A PENNELLO - VERNICI, LACCHE, SMALTI
8637		71.2.VV4.01		Esecuzione di strisce longitudinali rifrangenti mediante applicazione di vernice rifrangente contenente micro sfere di vetro su superficie stradale, per formazione di strisce continue, discontinue e doppie, compreso l'onere per il tracciamento, la pulizia e la segnaletica di cantiere.
8638		71.2.VV4.01.A		Larghezza 12 cm		m	0,57	54,05%
8639		71.2.VV4.01.B		Larghezza 15 cm		m	0,60	51,35%
8640		71.2.VV4.02		Esecuzione di strisce segnaletiche mediante applicazione di vernice rifrangente contenente microsfere di vetro su superficie stradale per formazione di strisce di arresto, zebrature e attraversamenti pedonali come previsto dal D.P.R. n. 495 del 12/12/1992, compreso l'onere per il tracciamento, la pulizia e la segnaletica di cantiere.		m²	6,36	58,13%
8641		71.2.VV4.03		Esecuzione di simboli stradali vari mediante applicazione di vernice rifrangente contenente microsfere di vetro su superficie stradale, simboli rispondenti agli artt. 147 e 148 del D.P.R. n. 495 del 12/12/1992, compreso l'onere per il tracciamento, la pulizia e la segnaletica di cantiere, considerando il rettangolo circoscritto.		m²	6,44	62,19%
8642		71.2.VV4.04		Esecuzione di strisce longitudinali rifrangenti mediante applicazione di vernice rifrangente bi-componente composta da: - microgranuli di calcari, quarzite, dolomite, legante di resina acrilica e pigmenti colorati, contenente microsfere di vetro nella misura di almeno il 60% del materiale per generare l'effetto di rifrangenza; - catalizzatore costituito da perossidi organici per la solidificazione del composto al momento dell'utilizzo; posata su superficie stradale mediante idonea apparecchiatura percolata (effetto gocciolato) nella misura di non meno di 4 Kg per mq. Per formazione di strisce continue, discontinue e doppie, compreso l'onere per il tracciamento, la pulizia e la segnaletica di cantiere.
8643		71.2.VV4.04.A		Larghezza 12 cm		m	7,91	50,64%
8644		71.2.VV4.04.B		Larghezza 15 cm		m	8,57	46,74%
8645		71.2.VV4.05		Esecuzione di segnaletica rifrangente mediante l'applicazione di vernice rifrangente bi-componente composta da: - microgranuli di calcari, quarzite, dolomite, legante di resina acrilica e pigmenti colorati, contenente microsfere di vetro nella misura di almeno il 60% del materiale per generare l'effetto di rifrangenza; - catalizzatore costituito da perossidi organici per la solidificazione del composto al momento dell'utilizzo; posata su superficie stradale mediante idonea apparecchiatura percolata (effetto gocciolato) nella misura di non meno di 4 Kg per mq.
8646		71.2.VV4.05.A		Per formazione di attraversamenti pedonali, zebrate, aree dipinte a pieno, compreso l'onere per il tracciamento, la "schermatura" dei colori, la pulizia e la segnaletica di cantiere.		m²	50,68	12,16%
8647		71.2.VV4.05.B		Per formazione di simboli stradali, compreso l'onere per il tracciamento, la "schermatura" dei colori, la pulizia e la segnaletica di cantiere.		m²	38,29	25,75%
8648		71.2.VV4.06		Fornitura e posa in opera di laminato termoplastico permanente ad altissima rifrangenza, di colore bianco o giallo, per segnaletica orizzontale, messo in opera a caldo, contenente una dispersione di microgranuli ad alto potere antisdrucciolo e microsfere rifrangenti che conferiscono al prodotto un buon potere riflettente anche sotto la pioggia, al fine di mantenere inalterate nel tempo le caratteristiche. Certificati a norma europea UNI EN 1436/2004.
8649		71.2.VV4.06.A		Linea da 12 cm di larghezza		m	11,06	13,93%
8650		71.2.VV4.06.B		Linea da 15 cm di larghezza		m	13,10	11,76%
8651		71.3		SEGNALETICA STRADALE DI INFORMAZIONE
8652		71.3.MH2		POSA E LAVORAZIONE DI MATERIALI MALLEABILI, LATTONERIA - ACCIAIO
8653		71.3.MH2.01		Fornitura e posa in opera di cartello in lamiera d'acciaio zincata con segnale di indicazione, rivestito con pellicola rifrangente con dimensioni figure e caratteristiche tecniche conformi al Nuovo Codice della Strada (D.Lgs. 30/04/92 n. 285) ed al Regolamento di Attuazione (D.P.R. 16/12/95 n. 495), con attacchi universali a corsoio saldati sul retro; compreso palo tubolare in acciaio zincato di diametro 48 mm e lunghezza 3 m, collare antirotazione di fissaggio, blocco di calcestruzzo di base, scavo e rinterro.
8654		71.3.MH2.01.A		Quadrato formato piccolo		cad	104,21	29,57%
8655		71.3.MH2.01.B		Quadrato formato normale		cad	123,22	27,50%
8656		71.3.MH2.01.C		Quadrato formato grande		cad	208,52	17,73%
8657		71.3.MH2.01.D		Rettangolare formato piccolo		cad	160,37	23,05%
8658		71.3.MH2.01.E		Rettangolare formato normale		cad	280,04	16,50%
8659		71.3.MH2.02		Fornitura e posa in opera di cartello in lamiera d'acciaio zincata con segnale di direzione extraurbana, rivestito con pellicola rifrangente con dimensioni figure e caratteristiche tecniche conformi al Nuovo Codice della Strada (D.Lgs. 30/04/92 n. 285) ed al Regolamento di Attuazione (D.P.R. 16/12/95 n. 495), con attacchi universali a corsoio saldati sul retro; compreso n° 2 pali tubolari in acciaio zincato di diametro 48 mm e lunghezza 3 m, collari antirotazione di fissaggio, blocchi di calcestruzzo di base, scavo e rinterro.
8660		71.3.MH2.02.A		Dimensioni 130x30 cm		cad	225,75	27,30%
8661		71.3.MH2.02.B		Dimensioni 150x40 cm		cad	273,76	28,14%
8662		71.3.MH2.03		Fornitura e posa in opera di cartello in lamiera d'acciaio zincata con segnale di inizio e fine attività, rivestito con pellicola rifrangente con dimensioni figure e caratteristiche tecniche conformi al Nuovo Codice della Strada (D.Lgs. 30/04/92 n. 285) ed al Regolamento di Attuazione (D.P.R. 16/12/95 n. 495), con attacchi universali a corsoio saldati sul retro; compreso pali tubolari in acciaio zincato di diametro 48 mm e lunghezza 3 m, collari antirotazione di fissaggio, blocchi di calcestruzzo di base, scavo e rinterro.
8663		71.3.MH2.03.A		Dimensioni 160x70 cm		cad	332,22	18,55%
8664		71.3.MH2.03.B		Dimensioni 180x70 cm		cad	427,75	18,01%
8665		71.3.MH2.03.C		Dimensioni 200x70 cm		cad	565,83	16,34%
8666		71.3.XH2		Portali per segnaletica
8667		71.3.XH2.01		Fornitura a piè d'opera di portali a bandiera, a farfalla, a cavalletto, costruiti in acciaio zincato a caldo. Le forme e le dimensioni dovranno rispettare quelle previste nel progetto esecutivo allegato. Il loro dimensionamento dovrà essere verificato dall'Impresa ed approvato dalla Direzione Lavori, i relativi calcoli statici dovranno essere depositati alla Direzione Regionale dei Servizi Tecnici a norma della L.R. n. 27 del 1988 e del D.L. 164/pres. del 05.04.1989, art. 1. Compreso nel prezzo tutti gli oneri per staffe, bulloneria, tirafondi, piastre di ancoraggio e predisposizioni per l'impianto di illuminazione, mezzi meccanici per l'innalzamento, ed ogni altra prestazione, fornitura ed onere,solo esclusi nel prezzo lo scavo, le fondazioni e la posa delle targhe.		kg	2,90	7,47%
8668		71.3.XH2.02		POSA IN OPERA DI PORTALI		kg	0,81	62,53%
8669		71.4		SEGNALETICA STRADALE DI SICUREZZA
8670		71.4.MH2		POSA E LAVORAZIONE DI MATERIALI MALLEABILI, LATTONERIA - ACCIAIO
8671		71.4.MH2.01		Fornitura e posa in opera di cartello in lamiera d'acciaio zincata con segnale delineatore di curve strette o intersezioni a "T", rivestito con pellicola rifrangente con dimensioni figure e caratteristiche tecniche conformi al Nuovo Codice della Strada (D.Lgs. 30/04/92 n. 285) ed al Regolamento di Attuazione (D.P.R. 16/12/95 n. 495), anche di tipo modulare, con attacchi universali a corsoio saldati sul retro; compreso pali tubolari in acciaio zincato di diametro 48 mm e lunghezza 2 m, collari antirotazione di fissaggio, blocchi di calcestruzzo di base, scavo e rinterro.
8672		71.4.MH2.01.A		Dimensioni 60x60 cm		cad	111,04	27,75%
8673		71.4.MH2.01.B		Dimensioni 90x90 cm		cad	185,76	19,90%
8674		71.4.MH2.01.C		Dimensioni 240x60 cm		cad	386,34	23,92%
8675		71.4.MH2.01.D		Dimensioni 360x90 cm		cad	588,64	20,94%
8676		71.4.MH2.02		Fornitura e posa in opera di paletto in acciaio zincato di diametro 60 mm e altezza 1,20 m, con fasce bianche e rosse, rifrangenti, completo di fissaggio alla strada.		cad	82,20	28,11%
8677		71.4.MH2.03		Fornitura e posa in opera di paletto di delimitazione costituito da pannello in lamiera di acciaio zincato rivestito da pellicola rifrangente e paletto in acciaio zincato di diametro 48 mm e altezza 1,20 cm, con dimensioni, figure e caratteristiche tecniche conformi al Nuovo Codice della Strada (D.Lgs. 30/04/92 n. 285) ed al Regolamento di Attuazione (D.P.R. 16/12/95 n. 495), completo di base in cls di fissaggio.		cad	85,32	27,08%
8678		71.4.MH2.04		Fornitura e posa in opera di paletto delineatore per strade di montagna, costituito da tubo in acciaio zincato di diametro 48 mm e lunghezza 3,30 m rivestito con fasce gialle e nere, compreso lo scavo ed il rinterro per il fissaggio ai bordi della carreggiata.		cad	96,17	24,03%
8679		71.4.MH4		POSA E LAVORAZIONE DI MATERIALI MALLEABILI, LATTONERIA - ALLUMINIO
8680		71.4.MH4.01		Fornitura e posa in opera di serie di delineatore per gallerie in lamiera di alluminio pressopiegato rivestito con pellicola rifrangente con dimensioni e caratteristiche tecniche conformi al Nuovo Codice della Strada (D.Lgs. 30/04/92 n. 285) ed al Regolamento di Attuazione (D.P.R. 16/12/95 n. 495), completo di sostegno verticale in acciaio zincato e fissaggio alla pavimentazione stradale.		cad	137,75	16,77%
8681		71.4.MN6		POSA E LAVORAZIONE DI MATERIALI MALLEABILI, LATTONERIA - MATERIE PLASTICHE E FIBRE SINTETICHE, RESINE TERMOPLASTICHE
8682		71.4.MN6.01		Fornitura e posa in opera di delineatori di margine per strade a doppio senso di circolazione, in polietilene, bifacciali con 2 catadiottri rettangolari, rosso lato destro, bianco lato sinistro, di altezza totale 1,35 cm, con caratteristiche tecniche conformi al Nuovo Codice della Strada (D.Lgs. 30/04/92 n. 285) e Regolamento di Attuazione (D.P.R. 16/12/95 n. 495), compreso scavo e rinterro per il fissaggio ai bordi della strada.		cad	49,30	46,87%
8683		71.4.QZ1		POSA DI COMPONENTI IMPIANTISTICI COMPLESSI - MATERIALI VARI E COMPLESSI PER IMPIANTI ELETTRICI (1)
8684		71.4.QZ1.01		Fornitura e posa in opera di sonda rilevazione nebbia atta a rilevare anche la presenza di fumi, pulviscolo, neve, grandine, pioggia intensa, in grado di attivare mediante contatto pulito 5 A - 230 V impianti di segnalazione stradale, costituita da sistema elettronico a riflessione di infrarosso con soglia di sensibilità regolabile e campo di funzionamento da 0 a 4000 lux, dispositivo crepuscolare con taratura da 10 a 100 lux completo di contatto pulito 5 A - 230 V, ritardo automatico regolabile per attivazione/disattivazione segnale di rivelazione e crepuscolare, compresa scaldiglia di potenza fino a 50 W completa di termostato di regolazione con campo di funzionamento da 5 a 15 °C, scheda di attivazione ed autodiagnosi con led, esecuzione entro cassetta di alluminio pressocolata con coperchio incernierato e guarnizioni in neoprene, fissaggio a parete o su palo mediante collare, grado di protezione IP55, alimentazione 48/110/230 V 50 Hz, inclusa taratura, prove di funzionalità, collegamenti ed accessori.		cad	4.518,31	1,11%
8685		71.4.QZ1.02		Fornitura e posa in opera di segnalatore stradale a 2 luci concentriche stampato in resina poliammidica completo di sostegno diametro 1-1/2" in polietilene compresa flangia di fissaggio in alluminio alla base con giunto semisferico per l'orientamento a 360° in orizzontale ed a 50° in verticale con viti in acciaio inox, apparato ottico con lampada costituita di almeno 80 Led color ambra da 1 cd con lunghezza d'onda 592 nm distribuiti su 2 circuiti indipendenti costituiti rispettivamente da 60 led posti sulla corona circolare esterna diametro esterno 160 mm e 20 led posti sulla superficie centrale del segnalatore con diametro esterno 70 mm, alimentazione 48 Vca, grado di protezione gruppo ottico IP67, morsettiera 4x16 mm², coperchio di accesso del gruppo ottico sfilabile, inclusi collegamenti, raccordi con la rete principale, fissaggio sostegno su pozzetto, accessori.
8686		71.4.QZ1.02.A		Segnalatore stradale con sostegno h = 940 mm		cad	385,29	6,52%
8687		71.4.QZ1.02.B		Segnalatore stradale con sostegno h = 1155 mm		cad	408,74	6,15%
8688		71.4.QZ1.03		Fornitura e posa in opera di centralina elettronica per segnalatori stradali atta al montaggio entro quadro elettrico/armadio stradale, predisposta per accensione tramite comando a distanza, tramite sonda per rilevamento nebbia o tramite altri sistemi, tensione di alimentazione 230 V, tensione di uscita 48 Vca di sicurezza, n. canali in uscita 3, carico max per canale 5 A, completa di protezioni, componenti per ottenere tipologie selezionabili di funzionamento dei segnalatori con lampeggio alternato, con lampeggio ad inseguimento o con accensione continua, compreso cablaggio, collegamenti, accessori.		cad	1.542,00	3,26%
8689		71.4.QZ1.04		Fornitura e posa in opera di armadio stradale per centralina elettronica di comando segnalatori, esecuzione in vetroresina dimensioni interne di massima 520x550x260 mm completo di porta incernierata internamente con serratura tipo cremonese e chiave di sicurezza, prese d'aria inferiori e sottotetto per la ventilazione naturale, compreso inoltre piedistallo di altezza pari a circa 550 mm, telaio d'ancoraggio a pavimento in acciaio zincato a caldo, basamento in cls, raccordo tubazioni, esecuzione IP44 compresi accessori.		cad	531,69	11,82%
8690		71.5		SEGNALETICA DI SICUREZZA NEGLI EDIFICI
8691		71.5.MH4		POSA E LAVORAZIONE DI MATERIALI MALLEABILI, LATTONERIA - ALLUMINIO
8692		71.5.MH4.01		Fornitura e posa in opera di cartelli segnaletici di sicurezza a norma D.Lgs. 493/96 e UNI 7543 del tipo serigrafato su supporto in alluminio compresi i materiali di fissaggio.
8693		71.5.MH4.01.A		Quadrato - monofacciale - distanza massima di percezione 4 m		cad	8,86	57,97%
8694		71.5.MH4.01.B		Quadrato - monofacciale - distanza massima di percezione 6 m		cad	10,66	57,80%
8695		71.5.MH4.01.C		Quadrato - monofacciale - distanza massima di percezione 10 m		cad	13,10	54,87%
8696		71.5.MH4.01.D		Quadrato - monofacciale - distanza massima di percezione 16 m		cad	20,86	39,39%
8697		71.5.MH4.01.E		Quadrato - monofacciale - distanza massima di percezione 25 m		cad	37,84	24,43%
8698		71.5.MH4.01.F		Rettangolare - monofacciale - distanza massima di percezione 4 m		cad	8,90	57,71%
8699		71.5.MH4.01.G		Rettangolare - monofacciale - distanza massima di percezione 6 m		cad	10,45	58,97%
8700		71.5.MH4.01.H		Rettangolare - monofacciale - distanza massima di percezione 10 m		cad	13,35	53,84%
8701		71.5.MH4.01.I		Rettangolare - monofacciale - distanza massima di percezione 16 m		cad	23,75	34,60%
8702		71.5.MH4.01.J		Rettangolare - monofacciale - distanza massima di percezione 25 m		cad	40,64	22,74%
8703		71.5.MH4.01.K		Triangolare - monofacciale - distanza massima di percezione 4 m		cad	9,47	54,23%
8704		71.5.MH4.01.L		Triangolare - monofacciale - distanza massima di percezione 6 m		cad	12,04	51,18%
8705		71.5.MH4.01.M		Triangolare - monofacciale - distanza massima di percezione 10 m		cad	15,76	45,61%
8706		71.5.MH4.01.N		Triangolare - monofacciale - distanza massima di percezione 16 m		cad	25,24	32,56%
8707		71.5.MH4.01.O		Triangolare - monofacciale - distanza massima di percezione 25 m		cad	37,14	24,89%
8708		71.5.MH4.01.P		Circolare - monofacciale - distanza massima di percezione 4 m		cad	8,88	57,84%
8709		71.5.MH4.01.Q		Circolare - monofacciale - distanza massima di percezione 6 m		cad	12,15	50,72%
8710		71.5.MH4.01.R		Circolare - monofacciale - distanza massima di percezione 10 m		cad	14,38	49,99%
8711		71.5.MH4.01.S		Circolare - monofacciale - distanza massima di percezione 16 m		cad	24,41	33,66%
8712		71.5.MH4.01.T		Circolare - monofacciale - distanza massima di percezione 25 m		cad	42,36	21,82%
8713		71.5.MH4.05		Fornitura e posa in opera di cartelli segnaletici di sicurezza a norma D.Lgs. 493/96 e UNI 7543 del tipo serigrafato su supporto in alluminio, completi di cornice in alluminio. L'onere comprende anche i materiali di fissaggio.
8714		71.5.MH4.05.A		Quadrato - monofacciale - distanza massima di percezione 6 m		cad	38,90	19,80%
8715		71.5.MH4.05.B		Quadrato - monofacciale - distanza massima di percezione 10 m		cad	42,88	17,96%
8716		71.5.MH4.05.C		Quadrato - bifacciale - distanza massima di percezione 6 m		cad	54,31	14,18%
8717		71.5.MH4.05.D		Quadrato - bifacciale - distanza massima di percezione 10 m		cad	68,53	11,24%
8718		71.5.MH4.10		Fornitura e posa in opera di cartelli segnaletici di sicurezza speciali del tipo serigrafato su supporto in alluminio con spessore di 0,7 mm contenenti segni grafici o testi. L'onere comprende anche i materiali di fissaggio.
8719		71.5.MH4.10.A		Superficie fino a 150 cm²		cad	12,86	59,90%
8720		71.5.MH4.10.B		Superficie da 150 cm² a 200 cm²		cad	13,22	58,26%
8721		71.5.MH4.10.C		Superficie da 200 cm² a 300 cm²		cad	13,49	57,10%
8722		71.5.MH4.10.D		Superficie da 300 cm² a 500 cm²		cad	14,96	51,49%
8723		71.5.MH4.10.E		Superficie da 500 cm² a 1000 cm²		cad	17,76	43,37%
8724		71.5.MH4.10.F		Superficie da 1000 cm² a 1500 cm²		cad	24,73	31,15%
8725		71.5.MN6		POSA E LAVORAZIONE DI MATERIALI MALLEABILI, LATTONERIA - MATERIE PLASTICHE E FIBRE SINTETICHE, RESINE TERMOPLASTICHE
8726		71.5.MN6.01		Fornitura e posa in opera di cartelli segnaletici di sicurezza a norma D.Lgs. 493/96 e UNI 7543 su supporto in PVC. L'onere comprende anche i materiali di fissaggio.
8727		71.5.MN6.01.A		Quadrato - monofacciale - distanza massima di percezione 6 m		cad	30,09	25,60%
8728		71.5.MN6.01.B		Quadrato - monofacciale - distanza massima di percezione 10 m		cad	36,36	21,18%
8729		71.5.MN6.01.C		Quadrato - bifacciale - distanza massima di percezione 6 m		cad	31,12	24,75%
8730		71.5.MN6.01.D		Quadrato - bifacciale - distanza massima di percezione 10 m		cad	37,63	20,47%
8731		71.5.MN6.05		Fornitura e posa in opera di cartelli segnaletici di sicurezza a norma D.Lgs. 493/96 e UNI 7543 del tipo autoadesivo.
8732		71.5.MN6.05.A		Quadrato - distanza massima di percezione 4 m		cad	4,40	56,02%
8733		71.5.MN6.05.B		Quadrato - distanza massima di percezione 6 m		cad	4,98	49,49%
8734		71.5.MN6.05.C		Quadrato - distanza massima di percezione 10 m		cad	5,54	44,49%
8735		71.5.MN6.05.D		Rettangolare - distanza massima di percezione 4 m		cad	4,29	57,45%
8736		71.5.MN6.05.E		Rettangolare - distanza massima di percezione 6 m		cad	4,75	51,89%
8737		71.5.MN6.05.F		Rettangolare - distanza massima di percezione 10 m		cad	5,41	45,56%
8738		74		ATTREZZATURE FISSE PER GLI SPAZI IGIENICI
8739		74.1		APPARECCHI SANITARI PER ACQUE NERE
8740		74.1.QG7		POSA DI COMPONENTI IMPIANTISTICI COMPLESSI - PORCELLANE
8741		74.1.QG7.01		Fornitura e posa in opera di vaso a pavimento a cacciata, conforme a norme UNI 4542, 4543, UNI EN 33 e UNI EN 997, in porcellana vetrificata (vitreous-china), colore bianco, scarico a pavimento o a parete, completo di cassetta esterna bassa appoggiata con comando a pulsante, sedile in plastica, allettamento sul pavimento in cemento, guarnizioni, manicotti, viti di fissaggio.		cad	619,03	6,09%
8742		74.1.QG7.10		Fornitura e posa in opera di vaso a pavimento a cacciata, conforme a norme UNI 4542, 4543, UNI EN 37 e UNI EN 997, in porcellana vetrificata (vitreous-china), colore bianco, scarico a pavimento o a parete, completo di sedile in plastica, allettamento sul pavimento con cemento bianco, guarnizioni e morsetto per tubo di risciacquamento, manicotti, viti di fissaggio.		cad	306,67	8,19%
8743		74.1.QG7.20		Fornitura e posa in opera di vaso sospeso a cacciata, conforme a norme UNI 4542, 4543, UNI EN 38 e UNI EN 997, con scarico a parete completo di sostegno metallico da incasso, sedile in plastica pesante, guarnizione in gomma per scarico, morsetto per tubazione di risciacquamento, rondelle, dadi per fissaggio a parete, borchie coprigiunto, materiali di consumo.		cad	410,19	9,19%
8744		74.1.QG7.30		Fornitura e posa in opera di vaso alla turca senza sifone per montaggio a filo pavimento, completo di sifone in PE per raccordo alla rete di scarico con guarnizione di tenuta, morsetto per tubo di risciacquamento, malta di allettamento.		cad	329,31	11,45%
8745		74.1.QG7.40		Fornitura e posa in opera di orinatoio a parete, conforme a UNI 4542 E 4543, in porcellana vetrificata (vitreous-china), scarico verticale od orizzontale, completo di sifone, ingresso per risciacquo posteriore o dall'alto, completo di fissaggi, raccordi e guarnizioni per l'allaccio allo scarico.		cad	397,43	9,48%
8746		74.1.QG7.50		Fornitura e posa in opera di vuotatoio a pavimento in porcellana vetrificata (vitreous-china), scarico a cacciata a pavimento, completo di griglia cromata, fissaggi, malta per allettamento, raccordi e guarnizioni per l'allaccio allo scarico.		cad	304,63	12,37%
8747		74.1.QX1		POSA DI COMPONENTI IMPIANTISTICI COMPLESSI - MATERIALI VARI E COMPLESSI PER IMPIANTI MECCANICI (1)
8748		74.1.QX1.01		Fornitura e posa in opera di cassetta di risciacquamento in plastica ad incasso, eventualmente installata nel modulo di sostegno del vaso, capacità 9 l, comprendente rubinetto a galleggiante a 2 quantità, tubo di risciacquamento in PE rivestito con coppelle in polistirolo, rete porta intonaco, fissaggi a parete, canotto d'allacciamento con il vaso, placca di copertura con doppio tasto di comando, compreso prolunga per murature di maggior spessore.		cad	232,14	5,41%
8749		74.1.QX1.10		Fornitura e posa in opera di cassetta di risciacquamento per installazione in posizione bassa, isolata contro la trasudazione con polistirolo espanso, capacità 9 litri, completa di dispositivo di risciacquo con tasto di comando integrato nel coperchio, allacciamento idrico laterale (destra-sinistra) o posteriore con rubinetto arresto diam. 1/2", fissaggi e completa di tubo di risciacquamento.		cad	128,49	9,78%
8750		74.1.QX1.20		Fornitura e posa in opera di cassetta di risciacquamento in plastica, installazione esterna in posizione alta, colore bianco, isolato contro la trasudazione completa di rubinetto a galleggiante, rubinetto d'arresto, comando con asta cromata, tubo di risciacquamento, spartiacqua, fissaggi.		cad	189,97	7,94%
8751		74.1.QX1.21		Fornitura e posa in opera di cassetta di risciacquamento in plastica, installazione esterna in posizione alta, colore bianco, isolata contro la trasudazione, completa di rubinetto a galleggiante, rubinetto d'arresto, comando pneumatico con pulsante esterno, tubo di risciacquamento, spartiacqua, fissaggi.		cad	254,16	6,92%
8752		74.1.QX1.30		Fornitura e posa in opera di rubinetto a pulsante con chiusura idraulica automatica a tempo per orinatoi, installazione a parete, attacchi filettati diam. 1/2" diritti o a squadra, regolazione e prefissaggio della portata interni, completo di tubazione di collegamento all'orinatoio in acciaio cromato, eventuale gomito a 90° in acciaio cromato, allaccio alla rete idrica, materiale di consumo.		cad	121,07	20,76%
8753		74.1.QX1.40		Fornitura e posa in opera di flussometro antisifonico da parete, comando a pulsante, ingresso diam. 3/4", uscita diam. 28 mm, corpo in ottone cromato, completo di tubazione di risciacquamento cromato diam. 28 mm, materiale di consumo.		cad	173,22	14,51%
8754		74.2		APPARECCHI SANITARI PER ACQUE BIANCHE
8755		74.2.QG5		POSA DI COMPONENTI IMPIANTISTICI COMPLESSI - GRES
8756		74.2.QG5.01		Fornitura e posa in opera di piatto doccia in gres porcellanato ad alta resistenza (extra-clay), colore bianco completo di piletta di scarico cromata da 1"1/2 con griglia, sifone in PE diam. 40 mm, guarnizioni, sigillatura del piatto con silicone o materiale equivalente, escluso miscelatore, asta e doccetta.
8757		74.2.QG5.01.A		Dimensioni 70x70 cm		cad	159,72	23,60%
8758		74.2.QG5.01.B		Dimensioni 75x75 cm		cad	208,22	18,10%
8759		74.2.QG5.01.C		Dimensioni 80x80 cm		cad	245,36	15,36%
8760		74.2.QG5.01.D		Dimensioni 90x90 cm		cad	325,49	11,58%
8761		74.2.QG7		POSA DI COMPONENTI IMPIANTISTICI COMPLESSI - PORCELLANE
8762		74.2.QG7.01		Fornitura e posa in opera di lavabo sospeso, conforme a norme UNI 4542, 4543, 8951 e UNI EN 32, in porcellana vetrificata (vitreous-china) colore bianco per rubinetteria ad uno o tre fori, completo di mensole di sostegno, sifone dim. 1"1/4x40 mm con tubo di allaccio alla rete di scarico e rosone in ABS cromato, rubinetti sottolavabo con filtro da 1/2" uscita da 10 mm viti di fissaggio, materiali di consumo, sigillatura del bordo con silicone bianco. Escluso il miscelatore, asta di comando scarico e piletta. Caratteristiche dimensionali come da indicazioni progettuali.
8763		74.2.QG7.01.A		Dimensioni 60x50 con tolleranze in meno o in più di 3 cm		cad	211,66	11,87%
8764		74.2.QG7.01.B		Dimensioni 65x55 con tolleranze in meno o in più di 2 cm		cad	283,84	8,85%
8765		74.2.QG7.01.C		Dimensioni 70x60 con tolleranze in meno o in più di 3 cm		cad	327,19	7,68%
8766		74.2.QG7.01.D		Sovrapprezzo per colonna		cad	132,16	19,01%
8767		74.2.QG7.01.E		Sovrapprezzo per semicolonna		cad	174,99	14,36%
8768		74.2.QG7.01.F		Sovrapprezzo per sostegno per pareti in cartongesso		cad	195,91	12,83%
8769		74.2.QG7.02		Fornitura e posa in opera di lavabo a semincasso, conforme a norme UNI 4542, 4543, 8951 e UNI EN 31, in porcellana vetrificata (vitreous-china) colore bianco per rubinetteria ad uno o tre fori, completo di mensole di sostegno, sifone dim. 1"1/4x40 mm con tubo di allaccio alla rete di scarico e rosone in PP, rubinetti sottolavabo cromati con filtro da 1/2" uscita da 10 mm, viti di fissaggio, materiali di consumo, sigillatura del bordo con silicone bianco. Escluso il miscelatore, asta di comando scarico e piletta. Caratteristiche dimensionali come da indicazioni progettuali.
8770		74.2.QG7.02.A		Dimensioni nominali 65x48 con tolleranze in meno o in più di 2 cm		cad	292,93	8,58%
8771		74.2.QG7.02.B		Dimensioni nominali 65x52 con tolleranze in meno o in più di 2 cm		cad	345,01	7,28%
8772		74.2.QG7.03		Fornitura e posa in opera di lavabo a incasso sottopiano,conforme a norme UNI 4542, 4543 e 8951, in porcellana vetrificata (vitreous-china) colore bianco, completo di mensole di sostegno, sifone dim. 1"1/4x40 mm con tubo di allaccio alla rete di scarico e rosone in PP, rubinetti sottolavabo cromati con filtro da 1/2" uscita da 10 mm, viti di fissaggio, materiali di consumo, sigillatura del bordo con silicone bianco. Escluso il miscelatore, asta di comando scarico e piletta. Caratteristiche dimensionali come da indicazioni progettuali.
8773		74.2.QG7.03.A		Modello sottopiano dimensioni nominali 60x40 con tolleranze in meno o in più di 3 cm		cad	243,68	10,31%
8774		74.2.QG7.03.B		Modello soprapiano dimensioni nominali 60x50 con tolleranze in meno o in più di 3 cm		cad	314,20	8,00%
8775		74.2.QG7.30		Fornitura e posa in opera di bidet a pavimento, conforme a norme UNI 4542, 4543, 8950, e UNI EN 35, in porcellana vetrificata (vitreous-china) colore bianco, completo in opera di sifone in PP bianco diam. 1"1/4x40 mm con tubo di allaccio alla rete di scarico e rosone, raccordo curvo, rosetta, viti di fissaggio cromate e materiale di consumo. Escluso il gruppo miscelatore, asta di comando scarico e piletta. Caratteristiche dimensionali come da indicazioni progettuali.		cad	233,59	10,76%
8776		74.2.QG7.31		Fornitura e posa in opera di bidet sospeso, conforme a norme UNI 4542, 4543, 8950 e UNI EN 36, in porcellana vetrificata (vitreous-china) colore bianco, completo in opera di sistema di sostegno adeguato alla parete ove viene installato il sanitario, sifone in PP bianco diam. 1"1/4x40 mm con tubo di allaccio alla rete di scarico e rosone, raccordo curvo, rosetta, rubinetti con filtro da 1/2" con uscita da 10 mm, viti di fissaggio cromate e materiale di consumo. Escluso il gruppo miscelatore, asta di comando scarico e piletta. Caratteristiche dimensionali come da indicazioni progettuali.		cad	187,54	13,40%
8777		74.2.QH3		POSA DI COMPONENTI IMPIANTISTICI COMPLESSI - ACCIAI SPECIALI
8778		74.2.QH3.01		Fornitura e posa in opera di lavello ad incasso in acciaio inox satinato per cucine componibili, completo di troppo pieno, piletta, sifone in PP con raccordo per lavastoviglie e lavatrice diam. 1"1/2x40 mm e di materiali di fissaggio, escluso gruppo erogazione.
8779		74.2.QH3.01.A		Dimensioni 80x50 cm a un bacino e scolapiatti		cad	150,42	25,06%
8780		74.2.QH3.01.B		Dimensioni 80x50 cm a due bacini		cad	160,19	23,53%
8781		74.2.QH3.01.C		Dimensioni 120x50 cm a due bacini più scolapiatti		cad	172,89	21,80%
8782		74.2.QH6		POSA DI COMPONENTI IMPIANTISTICI COMPLESSI - LEGHE DI RAME
8783		74.2.QH6.01		Fornitura e posa in opera di gruppo miscelatore monocomando per lavabo, cromato, con bocca di erogazione fissa dotata di rompigetto, completo di asta di comando scarico, piletta da 1"1/4, tappo di chiusura compreso di materiali di consumo.		cad	192,73	6,52%
8784		74.2.QH6.10		Fornitura e posa in opera di gruppo miscelatore monocomando per bidet, cromato, con bocca di erogazione fissa dotata di rompigetto, completo di asta di comando scarico, piletta da 1"1/4, tappo di chiusura, compresi materiali di consumo.		cad	192,73	6,52%
8785		74.2.QH6.20		Fornitura e posa in opera di gruppo miscelatore monocomando per lavello, cromato, con bocca di erogazione alta girevole dotata di rompigetto, completo di materiali di consumo.		cad	208,12	7,24%
8786		74.2.QH6.30		Fornitura e posa in opera di gruppo miscelatore monocomando per doccia, cromato, completo di materiali di consumo.
8787		74.2.QH6.30.A		Modello esterno		cad	200,39	5,02%
8788		74.2.QH6.30.B		Modello ad incasso		cad	167,91	5,99%
8789		74.2.QH6.30.C		Accessorio doccetta a due funzioni con tubo flessibile		cad	106,65	4,71%
8790		74.2.QH6.30.D		Accessorio asta murale lunga 600 mm con supporto per doccetta scorrevole e regolabile nell 'inclinazione		cad	130,35	5,78%
8791		74.2.QH6.30.E		Accessorio soffione a getto fisso		cad	23,31	10,78%
8792		74.2.QN7		POSA DI COMPONENTI IMPIANTISTICI COMPLESSI - MATERIE PLASTICHE CELLULARI, ESPANSI, SCHIUME
8793		74.2.QN7.01		Fornitura e posa in opera di vasca da bagno, costituita da un guscio di metacrilato rivestito da uno strato di vetroresina, completa di sifone, troppopieno, piletta, comando di scarico girevole, tappo per piletta e rosone per troppo pieno cromati lucidi, muretti di sostegno e malta di fissaggio per la versione ad incasso, compreso la sigillatura del perimetro con silicone bianco.
8794		74.2.QN7.01.A		Dimensioni 160x70 da incasso		cad	349,22	21,59%
8795		74.2.QN7.01.B		Dimensioni 170x70 da incasso		cad	349,22	21,59%
8796		74.2.QN7.01.C		Dimensioni 170x70 con telaio e pannellatura laterale		cad	676,90	7,43%
8797		74.2.QO1		POSA DI COMPONENTI IMPIANTISTICI COMPLESSI - VETRI TRASPARENTI
8798		74.2.QO1.01		Fornitura e posa in opera di cabina per doccia ad angolo costituita da un telaio in alluminio colore bianco, con due pannelli in cristallo temperato 4 mm per lato di cui uno fisso ed uno mobile, chiusura magnetica compreso la sigillatura del perimetro con silicone bianco.
8799		74.2.QO1.01.A		Dimensioni 70x70 cm		cad	490,67	20,49%
8800		74.2.QO1.01.B		Dimensioni 75x75 cm		cad	500,29	20,09%
8801		74.2.QO1.01.C		Dimensioni 80x80 cm		cad	511,25	19,66%
8802		74.2.QO1.01.D		Dimensioni 90x90 cm		cad	522,29	19,25%
8803		74.3		APPARECCHI SANITARI E ATTREZZATURE PER DISABILI
8804		74.3.QG7		POSA DI COMPONENTI IMPIANTISTICI COMPLESSI - PORCELLANE
8805		74.3.QG7.01		Fornitura e posa in opera di vaso a cacciata per disabili, conforme a norme UNI 4542, 4543, in porcellana vetrificata (vitreous-china) colore bianco per fissaggio a pavimento, scarico a pavimento o a parete, con apertura anteriore, completo di cassetta di scarico in materiale plastico colore bianco per fissaggio a parete con comando incorporato, copribordo in polipropilene con apertura anteriore, sedile in poliestere con apertura anteriore, tubo di risciacquamento colore bianco, manicotto con guarnizione, viti di fissaggio a pavimento cromate, cemento bianco per allettamento.		cad	596,80	6,32%
8806		74.3.QG7.21		Fornitura e posa in opera di lavabo in porcellana vetrificata (vitreous-china) colore bianco per disabili, di tipo reclinabile meccanicamente con manopole e staffe, con appoggiagomiti e risalto spartiacqua antispruzzo, spazio per portasapone, completo di piletta, sifone e scarico flessibile, miscelatore monocomando a presa facilitata e bocchello estraibile, rubinetti sottolavabo cromati con filtro da 1/2" uscita da 10 mm, mensole di sostegno e fissaggi.		cad	873,89	4,89%
8807		74.3.QH2		POSA DI COMPONENTI IMPIANTISTICI COMPLESSI - ACCIAIO
8808		74.3.QH2.01		Fornitura e posa di maniglione di sostegno orizzontale in acciaio verniciato con polveri epossidiche, diametro esterno fino a 35 mm, colore bianco, completo in opera di fissaggi.
8809		74.3.QH2.01.A		Lunghezza fino a 300 mm		cad	74,32	16,91%
8810		74.3.QH2.01.B		Lunghezza da 300 mm fino a 500 mm		cad	83,05	15,13%
8811		74.3.QH2.01.C		Lunghezza da 500 mm fino a 1000 mm		cad	93,62	13,42%
8812		74.3.QH2.01.D		Supporto per installazione entro pareti in cartongesso		cad	67,01	26,25%
8813		74.3.QH2.10		Fornitura e posa di maniglione verticale con attacchi a muro in acciaio verniciato con polveri epossidiche, diametro esterno fino a 35 mm, colore bianco, completo in opera di fissaggi.
8814		74.3.QH2.10.A		Lunghezza fino a 2 m		cad	206,83	12,15%
8815		74.3.QH2.10.B		Supporti per installazione entro pareti in cartongesso		cad	70,19	28,64%
8816		74.3.QH2.20		Fornitura e posa in opera di maniglione ribaltabile in acciaio verniciato con polveri epossidiche, colore bianco, completo di porta carta igienica e di fissaggi.
8817		74.3.QH2.20.A		Tipo per fissaggio a parete		cad	344,17	7,30%
8818		74.3.QH2.20.B		Tipo per fissaggio a pavimento		cad	381,89	6,58%
8819		74.3.QH2.20.C		Supporto per installazione entro pareti in cartongesso		cad	70,19	28,64%
8820		74.4		DISTRIBUTORI
8821		74.4.QX1		POSA DI COMPONENTI IMPIANTISTICI COMPLESSI - MATERIALI VARI E COMPLESSI PER IMPIANTI MECCANICI (1)
8822		74.4.QX1.01		Fornitura e posa in opera di distributore manuale di sapone liquido in plastica, colore bianco, comando a leva, contenuto di sapone fino ad 1 litro, completo in opera di fissaggi.		cad	64,53	19,47%
8823		74.4.QX2		POSA DI COMPONENTI IMPIANTISTICI COMPLESSI - MATERIALI VARI E COMPLESSI PER IMPIANTI MECCANICI (2)
8824		74.4.QX2.01		Fornitura e posa in opera di distributore di salviette di carta, piegate standard, in materiale plastico, completo in opera di fissaggi.		cad	64,24	19,56%
8825		74.9		ULTERIORI UNITA' ED ELEMENTI
8826		74.9.QX1		POSA DI COMPONENTI IMPIANTISTICI COMPLESSI - MATERIALI VARI E COMPLESSI PER IMPIANTI MECCANICI (1)
8827		74.9.QX1.01		Fornitura e posa in opera di asciugamani ad aria calda composto da contenitore in plastica, ventilatore con portata aria minima di 150 m³/h, resistenza elettrica da 1800 W, dispositivo di comando con sensore di prossimità a raggi infrarossi, alimentazione 230 V, completo in opera di fissaggi.		cad	292,56	8,59%
8828		99		IMPIANTI ED ATTREZZATURE PER LA TUTELA DELLA SALUTE E LA PROTEZIONE DEI LAVORATORI NEL CANTIERE
8829		99.1		ORGANIZZAZIONE DEL CANTIERE
8830		99.1.AB1		LAVORI EDILIZI IN GENERALE - PER UTILIZZO GENERALE
8831		99.1.AB1.01		Fornitura di pacchetto di medicazione rispondente all'art. 29 del D.P.R. 303/56 e art. 1 D.M. 28/07/58 contenente: 1 flacone di sapone liquido, 1 flacone di disinfettante da 250 cc, 1 pomata per scottature, 2 bende garza di altezza 5 cm, 1 benda garza di altezza 7 cm, 10 garze sterili 10x10 cm, 1 flacone di pomata antistaminica, 1 paio di forbici, 2 sacchetti di cotone da 50 g, 5 garze sterili 18x40 cm, 2 confezioni da 2 paia di guanti in vinile, 2 flaconi di acqua ossigenata, 1 flacone di clorossidante elettrolitico, 1 pinzetta sterile da 9 cm, 1 rocchetto di cerotto da 2,5 cm per 5 m, 20 cerotti 2x7 cm, 2 lacci emostatici, 1 confezione di ghiaccio istantaneo, 2 sacchetti di polietilene monouso, 1 termometro clinico e 1 elenco del contenuto.		cad	50,12	6,15%
8832		99.1.AB1.02		Fornitura e posa in opera di cassetta di pronto soccorso rispondente all'art. 29 del D.P.R. 303/56 e art. 1 D.M. 28/07/58 contenente: 1 flacone di sapone liquido, 1 flacone di disinfettante da 250 cc, 1 pomata per scottature, 1 confezione da 8 bende garza assortite, 10 garze sterili 10x10 cm, 1 flacone di pomata antistaminica, 1 paio di forbici, 5 sacchetti di cotone da 50 g, 5 garze sterili 18x40 cm, 2 confezioni da 2 paia di guanti in vinile, 2 flaconi di acqua ossigenata, 1 flacone di clorossidante elettrolitico, 1 pinzetta sterile da 13 cm, 1 pinzetta sterile da 9 cm, 2 rocchetti di cerotto da 2,5 cm per 5 m, 2 confezioni da 20 cerotti 2x7 cm, 2 lacci emostatici, 1 confezione di ghiaccio istantaneo, 5 sacchetti di polietilene monouso, 1 termometro clinico, 4 teli triangolari 96x96x136 cm, 1 bisturi monouso sterile, 1 bacinella reniforme, 4 stecche per frattura, 1 confezione da 10 siringhe sterili da 10 cc, 2 mascherine con visiera, 1 confezione di benda tubolare a rete, 1 coperta isotermica oro/argento, 1 apribocca, 1 cannula e 1 elenco del contenuto.		cad	88,94	3,46%
8833		99.1.AB1.03		Applicazione di cassetta di medicazione per lavori in sotterraneo rispondente all'art. 29 del D.P.R. 303/56 e art. 1 D.M. 28/07/58 contenente: 1 flacone di sapone in polvere ed uno spazzolino per le unghie, 1 bottiglia da 500 g di alcool denaturato, 1 boccetta da 150 g di acqua ossigenata ovvero 5 dosi di sostanze per la preparazione estemporanea con ciascuna dose di 25 g di acqua ossigenata a 5 volumi, 5 dosi per un litro di soluzione ciascuna di ipoclorito di calcio stabilizzato per la preparazione di liquido Carrel-Daikin, un astuccio contenente 30 g di preparato antibiotico-sulfaminico stabilizzato in polvere, 2 fialette da 2 cc di ammoniaca, 4 fialette di canfora, 2 di sparteina, 2 di caffeina, 4 di morfina, 2 di lobelia, 2 di adrenalina, 5 fiale di un preparato emostatico, 5 fialette di siero antitetanico, 2 rotoli di cerotto adesivo da 5 cm per 1 m, 6 bende di garza idrofila da 5x5 cm, 6 da 5x7 cm, 6 da 5x12 cm, 10 buste da 25 compresse e 20 buste da 5 compresse di garza idrofila sterilizzata da 10x10 cm, 10 sacchetti da 50 g e 2 da 250 g di cotone idrofilo, 5 teli di garza idrofila da 1x1 m, 4 triangoli di tela, 20 spille di sicurezza, 1 paio di forbici rette, 2 pinze di medicazione, 1 bisturi retto, 1 specillo, 1 sonda scanalata, 1 pinza di Kocher, 1 pinza Péan, 1 apribocca, 1 abbassalingua, 1 tiralingua, 1 pinza porta aghi con 4 aghi assortiti per sutura, 5 bustine di filo di seta e catgut sterilizzati di numerazioni diverse, un rasoio, 3 lacci emostatici di gomma, 2 siringhe per iniezioni 1 da 2 cc e un da 10 cc con 10 aghi di numerazioni diverse, 1 bollitore per sterilizzare i ferri, le siringhe e gli altri presidi chirurgici, 1 fornello o 1 lampada ad alcool, 1 bacinella di materiale infrangibile e disinfettabile, 8 paia di stecche per fratture con diverse forme e lunghezze, un termometro clinico, 1 barella e 1 elenco del contenuto.		cad	193,39	3,19%
8834		99.1.AH2		LAVORI EDILIZI IN GENERALE - ACCIAIO
8835		99.1.AH2.01		Esecuzione di recinzione di cantiere alta 200 cm, eseguita con tubi da ponteggio infissi su plinti in magrone di calcestruzzo e rete metallica elettrosaldata. Compreso il fissaggio della rete metallica ai tubi, lo smontaggio ed il ripristino dell'area interessata dalla recinzione.
8836		99.1.AH2.01.A		Prezzo primo mese		m²	7,80	71,10%
8837		99.1.AH2.01.B		Prezzo per ogni mese e frazione di mese successivo al primo		m².mese	1,32	46,68%
8838		99.1.AH2.02		Esecuzione di recinzione di cantiere alta 200 cm, eseguita con tubi da ponteggio infissi su plinti in magrone di calcestruzzo e lamiera ondulata o grecata metallica. Compreso il fissaggio della lamiera metallica ai tubi, lo smontaggio e il ripristino dell'area interessata dalla recinzione.
8839		99.1.AH2.02.A		Prezzo primo mese		m²	8,92	69,08%
8840		99.1.AH2.02.B		Prezzo per ogni mese e frazione di mese successivo al primo		m².mese	1,71	36,04%
8841		99.1.AH2.03		Esecuzione di recinzione di cantiere alta 200 cm, eseguita con tubi da ponteggio infissi su plinti di calcestruzzo prefabbricati e rete metallica elettrosaldata. Compreso il fissaggio della reti ai tubi, lo smontaggio e il ripristino dell'area interessata dalla recinzione.
8842		99.1.AH2.03.A		Prezzo primo mese		m²	6,24	59,25%
8843		99.1.AH2.03.B		Prezzo per ogni mese e frazione di mese successivo al primo		m².mese	1,96	31,44%
8844		99.1.AH2.04		Esecuzione di accesso di cantiere a 1 o 2 battenti, eseguito con telaio in tubi da ponteggio controventati e chiusura con rete metallica elettrosaldata. Compreso il fissaggio della rete al telaio e lo smontaggio.
8845		99.1.AH2.04.A		Prezzo primo mese		m²	7,97	61,85%
8846		99.1.AH2.04.B		Prezzo per ogni mese e frazione di mese successivo al primo		m².mese	2,82	21,85%
8847		99.1.AH2.05		Esecuzione di accesso di cantiere a 1 o 2 battenti, eseguito con telaio in tubi da ponteggio controventati e chiusura con rete metallica elettrosaldata e rete di plastica stampata. Compreso il fissaggio delle reti al telaio e lo smontaggio.
8848		99.1.AH2.05.A		Prezzo primo mese		m²	9,04	61,35%
8849		99.1.AH2.05.B		Prezzo per ogni mese e frazione di mese successivo al primo		m².mese	3,04	20,27%
8850		99.1.AH2.06		Esecuzione di accesso di cantiere a 1 o 2 battenti, eseguito con telaio in tubi da ponteggio controventati e chiusura totale con lamiera ondulata o grecata. Compreso il fissaggio della lamiera ondulata al telaio e lo smontaggio.
8851		99.1.AH2.06.A		Prezzo primo mese		m²	9,09	61,01%
8852		99.1.AH2.06.B		Prezzo per ogni mese e frazione di mese successivo al primo		m².mese	3,23	19,08%
8853		99.1.AH2.07		Esecuzione di recinzione prefabbricata da cantiere costituita da pannelli di rete elettrosaldata (dimensioni 3,50x1,95 m) e basi prefabbricate in cemento. Compreso il montaggio, lo smontaggio e il ripristino dell'area interessata dalla recinzione.
8854		99.1.AH2.07.A		Prezzo primo mese		m²	10,79	45,69%
8855		99.1.AH2.07.B		Prezzo per ogni mese e frazione di mese successivo al primo		m².mese	3,54	17,41%
8856		99.1.AH2.08		Applicazione di transenna in scatolare metallico verniciata giallo/nero o rosso/bianco con finitura rifrangente di dimensioni 150x20 cm e gambe in lamiera metallica.		cad.mese	4,37	35,25%
8857		99.1.AH2.09		Applicazione di transenna metallica estensibile in ferro verniciata a fuoco in colore rosso/bianco con finitura rifrangente di dimensioni massima 300 cm e gambe in lamiera metallica.		cad.mese	5,34	28,85%
8858		99.1.AH2.10		Applicazione di delimitazione aree di lavoro tramite paletti alti 90 cm verniciati a fuoco con fasce autoadesive rosse, aggancio per catena e base metallica di diametro 240 mm, posti a distanza di un metro e catena in moplen di colore bianco/rosso.		m.mese	2,86	53,86%
8859		99.1.AH2.11		Applicazione di delimitazione e confinamento aree di lavoro dove il livello del rumore è superiore a 90 dB(A) eseguita con paletti metallici infissi nel terreno a distanza di 1 metro, nastro bicolore in plastica e cartello con segnale indicatore. Compreso il montaggio, lo smontaggio ed il ripristino dell'area interessata dalla delimitazione.		m.mese	4,43	69,55%
8860		99.1.AH2.12		Applicazione di passerella pedonale con parapetti in lamiera metallica forata da 2 mm rinforzata con profili metallici a U 30x15x5 mm, completa di parapetti in tubo di ferro diametro 33 mm completamente zincata a caldo e dotata di scivoli di raccordo, di lunghezza 2 m. Compreso il montaggio e lo smontaggio.
8861		99.1.AH2.12.A		Larghezza 80 cm		cad.mese	40,76	11,34%
8862		99.1.AH2.12.B		Larghezza 120 cm		cad.mese	44,33	10,43%
8863		99.1.AH2.13		Applicazione di passerella carrabile con parapetti in lamiera metallica forata da 2 mm rinforzata con profili metallici a U 30x15x5 mm, completa di parapetti in tubo di ferro diametro 33 mm completamente zincata a caldo e dotata di scivoli di raccordo, di lunghezza 4 m e larghezza 3 m. Compreso il montaggio e lo smontaggio.		cad.mese	75,19	20,49%
8864		99.1.AH2.14		Esecuzione di delimitazione di percorso pedonale costituita da ferri tondi da 20 mm infissi nel terreno, da due correnti orizzontali di tavole di legno dello spessore di 25 mm e da rete di plastica stampata. Compreso il fissaggio delle tavole e della rete ai ferri tondi, lo smontaggio e il ripristino dell'area interessata dalla delimitazione.		m	13,40	45,99%
8865		99.1.AH2.15		Esecuzione di segnalazione di linea elettrica interrata tramite paletti metallici infissi nel terreno ogni 2 metri, nastro bicolore in plastica e cartello con segnale indicatore di estremità e ogni 20 metri di distanza per lunghezze fino a 100 m.		m.mese	2,21	69,71%
8866		99.1.AH2.16		Fornitura e posa in opera di barriera di recinzione atta e delimitare e segnalare chiusini e altri tipi di portelli aperti conforme al Codice della Strada, realizzata in struttura metallica di tubi di diametro 16 mm e tabelle perimetrali di dimensioni 100x20 cm con strisce diagonali bianche e rosse.		cad.mese	8,19	18,81%
8867		99.1.AI1		LAVORI EDILIZI IN GENERALE - LEGNAME DA COSTRUZIONE
8868		99.1.AI1.01		Esecuzione di recinzione di cantiere alta 200 cm, eseguita con pali di legno infissi, tavole trasversali di spessore 25 mm e rete di plastica stampata. Compreso il fissaggio delle tavole e della rete ai pali, lo smontaggio e il ripristino dell'area interessata dalla recinzione.
8869		99.1.AI1.01.A		Prezzo primo mese		m²	19,69	25,04%
8870		99.1.AI1.01.B		Prezzo per ogni mese e frazione di mese successivo al primo		m².mese	7,24	8,51%
8871		99.1.AI1.02		Esecuzione di accesso di cantiere a 1 o 2 battenti, realizzato con telaio di legno d'abete controventato e chiusura totale con tavole trasversali di spessore 25 mm. Compreso il fissaggio delle tavole al telaio e lo smontaggio.
8872		99.1.AI1.02.A		Prezzo primo mese		m²	21,70	28,40%
8873		99.1.AI1.02.B		Prezzo per ogni mese e frazione di mese successivo al primo		m².mese	7,51	8,21%
8874		99.1.AI1.03		Esecuzione di accesso di cantiere a 1 o 2 battenti, realizzato con telaio di legno d'abete controventato e chiusura con rete di plastica stampata. Compreso il fissaggio della rete e lo smontaggio.
8875		99.1.AI1.03.A		Prezzo primo mese		m²	10,71	57,54%
8876		99.1.AI1.03.B		Prezzo per ogni mese e frazione di mese successivo al primo		m².mese	3,61	17,07%
8877		99.1.AI1.04		Esecuzione di protezione di percorso pedonale prospiciente gli scavi o di scale ricavate nel terreno sui fianchi degli scavi, costituito da parapetto regolamentare realizzato con montanti di legno infissi nel terreno, due tavole di legno come correnti orizzontali e tavola fermapiede. Compreso il montaggio e lo smontaggio.		m	16,82	43,96%
8878		99.1.AI1.05		Esecuzione di armatura di gradini di scale ricavate nel terreno per gli accessi agli scavi, realizzati con tavole di sottogrado e paletti di sostegno infissi nel terreno. Compreso il montaggio e lo smontaggio.		m	15,49	59,67%
8879		99.1.AI1.06		Esecuzione di portale di legno provvisorio per l'individuazione della sagoma limite di passaggio di carichi e mezzi, onde evitare pericolosi avvicinamenti a linee elettriche aeree, costituito da pali di legno con dimensioni orientative 3 m di larghezza e 4 m di altezza. Compreso il montaggio e lo smontaggio. Prezzo per tutta la durata dei lavori.		cad	178,85	51,68%
8880		99.1.AI1.07		Esecuzione di barriera di protezione di linee elettriche aeree esterne, costituito da struttura verticale e di controventamento in pali di legno, altezza massima 6 m posti ad interasse massimo di 6 m e da tavole orizzontali di legno, idonee per geometria e robustezza a costituire protezione delle linee stesse dall'eccessivo avvicinamento di macchine operatrici e di carichi sospesi a gru. Compreso il montaggio e lo smontaggio.		m	119,74	51,46%
8881		99.1.AN6		LAVORI EDILIZI IN GENERALE - MATERIE PLASTICHE E FIBRE SINTETICHE, RESINE TERMOPLASTICHE
8882		99.1.AN6.01		Fornitura e posa in opera di rete di plastica stampata da applicare a recinzioni di cantiere, compreso il fissaggio della rete alla recinzione.
8883		99.1.AN6.01.A		Prezzo primo mese		m²	2,85	75,67%
8884		99.1.AN6.01.B		Prezzo per ogni mese e frazione di mese successivo al primo		m².mese	0,93	66,26%
8885		99.1.AN6.02		Applicazione di delimitazione costituita da paletti mobili in moplen, di diametro 40 mm su base di moplen e cemento, disposti a distanza di 2 metri e catena di moplen bicolore (bianco/rossa o giallo/nera).
8886		99.1.AN6.02.A		Dimensione dell'anello 5x20x30 mm		m.mese	1,08	57,06%
8887		99.1.AN6.02.B		Dimensione dell'anello 8x29x49 mm		m.mese	1,11	55,51%
8888		99.1.AN6.03		Applicazione di elementi per formazione di barriera stradale di sicurezza tipo New Jersey in polietilene colore bianco e rosso, con fori per riempimento e svuotamento e connettori per la disposizione in serie, di dimensioni 200x40x60 cm compreso il riempimento con acqua.		cad.mese	11,49	10,73%
8889		99.1.AN6.04		Applicazione di coni rifrangenti in PVC di colore bianco/rosso con strisce rifrangenti.
8890		99.1.AN6.04.A		Altezza 30 cm		cad.mese	0,83	74,24%
8891		99.1.AN6.04.B		Altezza 50 cm		cad.mese	0,95	64,86%
8892		99.1.AO7		LAVORI EDILIZI IN GENERALE - VETRI ARGENTATI
8893		99.1.AO7.01		Fornitura e posa in opera di specchio parabolico in cristallo di diametro 60 cm con montatura e visiera in lamiera verniciata rossa, guarnizioni di tenuta in gomma e attacco per applicazione a palo di diametro 48 mm, attacco per palo, compreso palo di lunghezza 2,5 m infisso su plinto di magrone di calcestruzzo.
8894		99.1.AO7.01.A		Prezzo primo mese		m²	11,67	26,40%
8895		99.1.AO7.01.B		Prezzo per ogni mese e frazione di mese successivo al primo		m².mese	4,22	14,60%
8896		99.1.AX1		LAVORI EDILIZI IN GENERALE - MATERIALI VARI E COMPLESSI PER IMPIANTI MECCANICI (1)
8897		99.1.AX1.01		Applicazione di segnaletica e delimitazione per cantiere temporaneo su sede stradale, conformemente a quanto previsto dal Codice della Strada D.Lgs. n. 285/92 e al Regolamento di esecuzione ed attuazione D.P.R. n. 495/92, senza restringimento della carreggiata, costituito da cartello con segnale "lavori" corredato da cartello integrativo indicante l'estensione del cantiere (cantiere lungo più di 100 m) e lampada a luce rossa fissa, divieto di sorpasso e limite massimo di velocità, obbligo di direzione, strettoia a doppio senso di circolazione, segnale di fine prescrizione, barriere mobili con lampada a luce rossa fissa, coni segnaletici e lampade a luce gialla lampeggiante, per cantieri fino a 200 m.		cad.mese	126,44	48,73%
8898		99.1.AX1.02		Applicazione di segnaletica e delimitazione per cantiere temporaneo su sede stradale, conformemente a quanto previsto dal Codice della Strada D.Lgs. n. 285/92 e al Regolamento di esecuzione ed attuazione D.P.R. n. 495/92, con restringimento della carreggiata, costituito da cartello con segnale "lavori" corredato da cartello integrativo indicante l'estensione del cantiere (cantiere lungo più di 100 m) e lampada a luce rossa fissa, divieto di sorpasso e limite massimo di velocità, obbligo di direzione, strettoia a doppio senso di circolazione, segnale di fine prescrizione, barriere mobili con lampada a luce rossa fissa, coni segnaletici, lampade a luce gialla lampeggiante e impianto semaforico mobile per cantieri fino a 200 m.		cad.mese	739,88	10,41%
8899		99.1.CP1		TERRE, SCAVI, RILEVATI, MASSICCIATE - TERRE, PIETRE, GHIAIA, SABBIA
8900		99.1.CP1.01		Esecuzione di sottofondazione stradale per strada di cantiere realizzata mediante fornitura e posa in opera di sabbione grezzo di cava compreso stesa, compattazione fino al raggiungimento dell'idonea resistenza in relazione all'uso della stessa, formazione di pendenze, carico e scarico del materiale.		m³	37,47	13,16%
8901		99.1.CP1.02		Esecuzione di sottofondazione stradale per strada di cantiere realizzata mediante fornitura e posa in opera di misto granulometrico (tout venant) compreso stesa, compattazione fino al raggiungimento dell'idonea resistenza in relazione all'uso della stessa, formazione di pendenze, carico e scarico del materiale.		m³	29,33	16,81%
8902		99.1.MH2		POSA E LAVORAZIONE DI MATERIALI MALLEABILI, LATTONERIA - ACCIAIO
8903		99.1.MH2.01		Fornitura e posa in opera di cartello con segnale stradale in lamiera d'acciaio di spessore 1 mm con dimensioni, figure e caratteristiche tecniche conformi al Nuovo Codice della Strada (D.Lgs. 30/04/93 n. 285) e al regolamento di attuazione (D.P.R. 16/12/92 n. 495), con attacchi universali a corsoio saldati sul retro e struttura di sostegno.
8904		99.1.MH2.01.A		Formato piccolo		cad.mese	3,12	19,75%
8905		99.1.MH2.01.B		Formato normale		cad.mese	3,65	16,88%
8906		99.1.MH2.01.C		Formato grande		cad.mese	5,18	11,90%
8907		99.1.MH4		POSA E LAVORAZIONE DI MATERIALI MALLEABILI, LATTONERIA - ALLUMINIO
8908		99.1.MH4.01		Fornitura e posa in opera di cartello con segnale stradale in alluminio di spessore 2,5 mm con dimensioni, figure e caratteristiche tecniche conformi al Nuovo Codice della Strada (D.Lgs. 30/04/93 n. 285) e al regolamento di attuazione (D.P.R. 16/12/92 n. 495), con attacchi universali a corsoio saldati sul retro e struttura di sostegno.
8909		99.1.MH4.01.A		Formato piccolo		cad.mese	3,95	15,60%
8910		99.1.MH4.01.B		Formato normale		cad.mese	4,99	12,35%
8911		99.1.MH4.01.C		Formato grande		cad.mese	5,83	10,57%
8912		99.1.MH4.02		Fornitura e posa in opera di cartello con segnale di sicurezza in alluminio di spessore 0,5 mm conforme al D.Lgs. 14/08/96 n. 493 e UNI 7543, completo di fissaggi.
8913		99.1.MH4.02.A		Formato "K"		cad.mese	1,07	57,59%
8914		99.1.MH4.02.B		Formato "W"		cad.mese	1,26	48,90%
8915		99.1.MH4.02.C		Formato "X"		cad.mese	1,54	40,01%
8916		99.1.MH4.02.D		Formato "Y"		cad.mese	2,46	25,05%
8917		99.1.MH4.03		Fornitura e posa in opera di cartello con segnale di sicurezza e segnale complementare in alluminio di spessore 0,5 mm conforme al D.Lgs. 14/08/96 n. 493 e UNI 7543, completo di fissaggi.
8918		99.1.MH4.03.A		Formato "K"		cad.mese	1,18	52,22%
8919		99.1.MH4.03.B		Formato "W"		cad.mese	1,42	43,39%
8920		99.1.MH4.03.C		Formato "X"		cad.mese	2,04	30,21%
8921		99.1.MH4.04		Fornitura e posa in opera di cartello composto con segnali di sicurezza in alluminio di spessore 0,5 mm conforme al D.Lgs. 14/08/96 n. 493 completo di fissaggi.
8922		99.1.MH4.04.A		Superficie fino a 500 cm²		cad.mese	1,67	36,90%
8923		99.1.MH4.04.B		Superficie da 500 cm² a 1000 cm²		cad.mese	1,98	31,12%
8924		99.1.MH4.04.C		Superficie da 1000 cm² a 1500 cm²		cad.mese	2,28	27,03%
8925		99.1.MH4.04.D		Superficie da 2000 cm² a 2500 cm²		cad.mese	2,99	20,61%
8926		99.1.MH4.04.E		Superficie superiore a 2500 cm²		cad.mese	3,86	15,96%
8927		99.1.MH4.05		Fornitura e posa in opera di cartello con segnale di sicurezza bifacciale in alluminio di spessore 0,5 mm conforme al D.Lgs. 14/08/96 n. 493 e UNI 7543, completo di fissaggi.
8928		99.1.MH4.05.A		Formato "W"		cad.mese	1,12	55,02%
8929		99.1.MH4.05.B		Formato "X"		cad.mese	1,33	46,33%
8930		99.1.MH4.05.C		Formato "Y"		cad.mese	2,08	29,63%
8931		99.1.MN6		POSA E LAVORAZIONE DI MATERIALI MALLEABILI, LATTONERIA - MATERIE PLASTICHE E FIBRE SINTETICHE, RESINE TERMOPLASTICHE
8932		99.1.MN6.01		Fornitura e posa in opera di cartello con segnale di sicurezza luminescente su supporto in materiale plastico con autoadesivo conforme al D.Lgs. 14/08/96 n. 493 e UNI 7543, completo di fissaggi.
8933		99.1.MN6.01.A		Formato "K"		cad.mese	1,17	52,67%
8934		99.1.MN6.01.B		Formato "W"		cad.mese	1,39	44,33%
8935		99.1.MN6.01.C		Formato "X"		cad.mese	1,82	33,86%
8936		99.1.MN6.01.D		Formato "Y"		cad.mese	2,51	24,55%
8937		99.1.MN6.02		Fornitura e posa in opera di cartello in materiale plastico con segnale di sicurezza bifacciale luminescente conforme al D.Lgs. 14/08/96 n. 493 e UNI 7543, completo di fissaggi.
8938		99.1.MN6.02.A		Formato "K"		cad.mese	2,19	28,14%
8939		99.1.MN6.02.B		Formato "W"		cad.mese	3,39	18,18%
8940		99.1.MN6.02.C		Formato "X"		cad.mese	6,77	9,10%
8941		99.1.QX1		POSA DI COMPONENTI IMPIANTISTICI COMPLESSI - MATERIALI VARI E COMPLESSI PER IMPIANTI MECCANICI (1)
8942		99.1.QX1.01		Fornitura e posa in opera di estintore portatile a polvere, avente costruzione, dispositivi di sicurezza, indicatori di pressione, supporti, contrassegni, colore e omologazione rispondenti al D.M. 20/12/82. Adatti allo spegnimento di fuochi di Classe A, B, C, capacità minima di estinzione indicata nei sottoarticoli, completi di dichiarazione di conformità al documento di omologazione emesso da parte del M.I., rilasciato dal Costruttore, di staffa per montaggio a parete e cartello di segnalazione; compresa la manutenzione periodica prevista dalla legge.
8943		99.1.QX1.01.A		Carica da kg 6 - Capacità di estinzione 34 A-233B-C		cad.mese	5,50	48,04%
8944		99.1.QX1.01.B		Carica da kg 9 - Capacità di estinzione 43 A-183B-C		cad.mese	5,80	45,56%
8945		99.1.QX1.01.C		Carica da kg 12 - Capacità di estinzione 55 A-233B-C		cad.mese	6,14	43,04%
8946		99.1.QX1.02		Fornitura e posa in opera di estintore portatile ad anidride carbonica di capacità 5 kg avente costruzione, dispositivi di sicurezza, supporti, contrassegni e colore rispondenti al D.M. 20/12/82, adatti allo spegnimento di fuochi di Classe B, corredati di certificato di omologazione da parte dl M.I.- C.S.E.A., completo di staffa per montaggio a parete e cartello di segnalazione; compresa la manutenzione periodica prevista dalla legge.		cad.mese	7,31	36,15%
8947		99.1.QX1.03		Fornitura e posa in opera di estintore carrellato a polvere, avente costruzione, dispositivi di sicurezza, indicatori di pressione, supporti, contrassegni, colore e omologazione rispondenti al D.M. 20/12/82. Adatti allo spegnimento di fuochi di Classe A, B, C, completi di dichiarazione di conformità al documento di omologazione emesso da parte del M.I., rilasciato dal Costruttore e cartello di segnalazione; compresa la manutenzione periodica prevista dalla legge.
8948		99.1.QX1.03.A		Capacità kg 30		cad.mese	13,95	23,72%
8949		99.1.QX1.03.B		Capacità kg 50		cad.mese	16,71	19,80%
8950		99.1.QX1.04		Fornitura e posa in opera di estintore carrellato ad anidride carbonica di capacità 27 kg avente costruzione, dispositivi di sicurezza, supporti, contrassegni e colore rispondenti al D.M. 20/12/82, adatti allo spegnimento di fuochi di Classe B, corredati di certificato di omologazione da parte dl M.I.- C.S.E.A. e cartello di segnalazione; compresa la manutenzione periodica prevista dalla legge.		cad.mese	18,90	18,67%
8951		99.1.XB1		MONTAGGIO E ASSEMBLAGGIO DI COMPONENTI PREFABBRICATI COMPLESSI - IMPIANTI E ATTREZZATURE DI CANTIERE PER UTILIZZO GENERALE
8952		99.1.XB1.01		Fornitura e posa in opera di box di cantiere uso spogliatoio realizzato da struttura di base, sollevata da terra e in elevato con profilati di acciaio pressopiegati, copertura e tamponamento con pannello sandwich costituito da lamiera interna ed esterna e coibente centrale (minimo 40 mm), divisori interni a pannello sandwich, infissi in alluminio, pavimento in legno rivestito in PVC, completo di impianti elettrico, idrico e fognario, termico (radiatore elettrico), dotato di 6 armadietti a due scomparti e 6 seggiole. Dimensioni orientative 2,4x6,4x2,4 m compreso trasporto, montaggio, smontaggio e formazione della base in cls armata di appoggio.
8953		99.1.XB1.01.A		Prezzo primo mese		cad	679,17	13,61%
8954		99.1.XB1.01.B		Prezzo per ogni mese e frazione di mese successivo al primo		cad.mese	258,89	3,57%
8955		99.1.XB1.02		Fornitura e posa in opera di box di cantiere uso spogliatoio realizzato da struttura di base, sollevata da terra e in elevato con profilati di acciaio pressopiegati, copertura e tamponamento con pannello sandwich costituito da lamiera interna ed esterna e coibente centrale (minimo 40 mm), divisori interni a pannello sandwich, infissi in alluminio, pavimento in legno rivestito in PVC, completo di impianti elettrico, idrico e fognario, termico (radiatore elettrico), dotato di 6 armadietti a due scomparti e 6 seggiole. Dimensioni orientative 2,4x5,4x2,4 m compreso trasporto, montaggio, smontaggio e formazione della base in cls armata di appoggio.
8956		99.1.XB1.02.A		Prezzo primo mese		cad	592,20	14,57%
8957		99.1.XB1.02.B		Prezzo per ogni mese e frazione di mese successivo al primo		cad.mese	228,81	3,77%
8958		99.1.XB1.03		Fornitura e posa in opera di box di cantiere uso servizi igienico sanitari realizzato da struttura di base, sollevata da terra e in elevato con profilati di acciaio pressopiegati, copertura e tamponamento con pannello sandwich costituito da lamiera interna ed esterna e coibente centrale (minimo 40 mm), divisori interni a pannello sandwich, infissi in alluminio, pavimento in legno rivestito in PVC, completo di impianti elettrico, idrico (acqua calda e fredda) e fognario, termico (radiatore elettrico), dotato di tre docce, tre WC, un lavabo a quattro rubinetti, boiler elettrico ed accessori. Dimensioni orientative 2,4x6,4x2,4 m compreso trasporto, montaggio, smontaggio e formazione della base in cls armata di appoggio.
8959		99.1.XB1.03.A		Prezzo primo mese		cad	1.038,16	8,90%
8960		99.1.XB1.03.B		Prezzo per ogni mese e frazione di mese successivo al primo		cad.mese	448,63	2,06%
8961		99.1.XB1.04		Fornitura e posa in opera di box di cantiere uso servizi igienico sanitari realizzato da struttura di base, sollevata da terra e in elevato con profilati di acciaio pressopiegati, copertura e tamponamento con pannello sandwich costituito da lamiera interna ed esterna e coibente centrale (minimo 40 mm), divisori interni a pannello sandwich, infissi in alluminio, pavimento in legno rivestito in PVC, completo di impianti elettrico, idrico (acqua calda e fredda) e fognario, termico (radiatore elettrico), dotato di tre docce, tre WC, un lavabo a quattro rubinetti, boiler elettrico ed accessori. Dimensioni orientative 2,4x5,4x2,4 m compreso trasporto, montaggio, smontaggio e formazione della base in cls armata di appoggio.
8962		99.1.XB1.04.A		Prezzo primo mese		cad	950,31	9,08%
8963		99.1.XB1.04.B		Prezzo per ogni mese e frazione di mese successivo al primo		cad.mese	417,83	2,06%
8964		99.1.XB1.05		Fornitura e posa in opera di box di cantiere uso servizi igienico sanitari realizzato da struttura di base, sollevata da terra e in elevato con profilati di acciaio pressopiegati, copertura e tamponamento con pannello sandwich costituito da lamiera interna ed esterna e coibente centrale (minimo 40 mm), divisori interni a pannello sandwich, infissi in alluminio, pavimento in legno rivestito in PVC, completo di impianti elettrico, idrico (acqua calda e fredda) e fognario, termico (radiatore elettrico), dotato di una doccia, un WC, un lavabo, boiler elettrico ed accessori. Dimensioni orientative 2,4x2,7x2,4 m compreso trasporto, montaggio, smontaggio e formazione della base in cls armata di appoggio.
8965		99.1.XB1.05.A		Prezzo primo mese		cad	549,21	16,83%
8966		99.1.XB1.05.B		Prezzo per ogni mese e frazione di mese successivo al primo		cad.mese	233,34	3,96%
8967		99.1.XB1.06		Fornitura e posa in opera di box di cantiere uso mensa realizzato da struttura di base, sollevata da terra e in elevato con profilati di acciaio pressopiegati, copertura e tamponamento con pannello sandwich costituito da lamiera interna ed esterna e coibente centrale, divisori interni a pannello sandwich, infissi in alluminio, pavimento in legno rivestito in PVC, completo di impianti elettrico, idrico (acqua calda e fredda) e fognario, termico (radiatore elettrico), dotato di scaldavivande, tavoli e sedie. Dimensioni orientative 2,4x6,4x2,4 m compreso trasporto, montaggio, smontaggio e formazione della base in cls armata di appoggio.
8968		99.1.XB1.06.A		Prezzo primo mese		cad	614,97	0,60%
8969		99.1.XB1.06.B		Prezzo per ogni mese e frazione di mese successivo al primo		cad.mese	269,25	0,11%
8970		99.1.XB1.07		Fornitura e posa in opera di box di cantiere uso camera per pronto soccorso sanitario realizzato da struttura di base, sollevata da terra e in elevato con profilati di acciaio pressopiegati, copertura e tamponamento con pannello sandwich costituito da lamiera interna ed esterna e coibente centrale, divisori interni a pannello sandwich, infissi in alluminio, pavimento in legno rivestito in PVC, completo di impianti elettrico, idrico (acqua calda e fredda) e fognario, termico (radiatore elettrico), dotato di scrivania, due sedie, sgabello, attaccapanni, lettino, due barelle, lavabo, boiler elettrico e accessori vari. Dimensioni orientative 2,4x6,4x2,4 m compreso trasporto, montaggio, smontaggio e formazione della base in cls armata di appoggio.
8971		99.1.XB1.07.A		Prezzo primo mese		cad	1.059,34	8,73%
8972		99.1.XB1.07.B		Prezzo per ogni mese e frazione di mese successivo al primo		cad.mese	400,30	2,31%
8973		99.1.XB1.08		Fornitura e posa in opera di box di cantiere uso ufficio riunioni realizzato da struttura di base, sollevata da terra e in elevato con profilati di acciaio pressopiegati, copertura e tamponamento con pannello sandwich costituito da lamiera interna ed esterna e coibente centrale, divisori interni a pannello sandwich, infissi in alluminio, pavimento in legno rivestito in PVC, completo di impianto elettrico e termico (radiatore elettrico), dotato di scrivania, 6 sedie, mobili e accessori vari. Dimensioni orientative 2,4x6,4x2,4 m compreso trasporto, montaggio, smontaggio e formazione della base in cls armata di appoggio.
8974		99.1.XB1.08.A		Prezzo primo mese		cad	595,85	15,51%
8975		99.1.XB1.08.B		Prezzo per ogni mese e frazione di mese successivo al primo		cad.mese	225,71	4,10%
8976		99.2		IMPIANTI A SERVIZIO DEL CANTIERE
8977		99.2.CP1		TERRE, SCAVI, RILEVATI, MASSICCIATE - TERRE, PIETRE, GHIAIA, SABBIA
8978		99.2.CP1.01		Esecuzione di scavo a sezione ristretta in terreno di qualsiasi natura e consistenza, ad esclusione della roccia tenera e della roccia dura da mina, asciutto o bagnato, anche in presenza d'acqua di qualsiasi natura, provenienza ed entità, per la posa di tubazioni e manufatti, spinto a profondità fino a 1,4 m rispetto al piano di sbancamento, compreso lo sterro di arbusti e ceppaie, il recupero dello scotico, l'aggottamento delle acque, la formazione di pendenze, se prescritte, il carico e il trasporto nell'ambito del cantiere dell'idoneo materiale di risulta, scotico compreso, a ritombamento e in rilevato, perfettamente sagomato e compattato, ovvero il carico ed il trasporto alle pubbliche discariche del materiale non idoneo od eccedente compresa l'indennità di discarica o deposito, il rinterro col materiale di risulta se idoneo o con materiale di cava.		m³	22,17	34,74%
8979		99.2.GN8		MONTAGGIO PREFABBRICATI - LAMINATI PLASTICI, VETRORESINA
8980		99.2.GN8.01		Fornitura e posa in opera di pozzetto per impianto di terra in vetroresina completo di coperchio ad alta resistenza, compreso scavo e rinterro.
8981		99.2.GN8.01.A		Dimensioni 30x30 cm		cad	24,03	32,05%
8982		99.2.GN8.01.B		Dimensioni 40x40 cm		cad	38,72	23,87%
8983		99.2.GQ4		MONTAGGIO PREFABBRICATI - CALCESTRUZZI
8984		99.2.GQ4.01		Fornitura e posa in opera di pozzetto per impianto di terra prefabbricato in calcestruzzo completo di coperchio carrabile, compreso scavo e rinterro.
8985		99.2.GQ4.01.A		Dimensioni 30x30 cm		cad	34,32	22,44%
8986		99.2.GQ4.01.B		Dimensioni 40x40 cm		cad	42,52	21,74%
8987		99.2.GQ4.02		Fornitura e posa in opera di fossa biologica prefabbricata semplice o ad anelli in calcestruzzo, per raccolta e decantazione delle acqua di scarico dei servizi del personale, compreso getto di calcestruzzo per formazione di piano di posa e allacciamento alla fognatura pubblica, incluso lo scavo e il rinterro.
8988		99.2.GQ4.02.A		Capacità fino a 12 utenti		cad	1.092,05	5,64%
8989		99.2.GQ4.02.B		Capacità fino a 20 utenti		cad	1.375,02	5,60%
8990		99.2.GQ4.02.C		Capacità fino a 35 utenti		cad	2.869,32	3,22%
8991		99.2.GQ4.03		Fornitura e posa in opera di fossa di raccolta acque luride e di lavorazione costituita da elementi prefabbricati in calcestruzzo, compreso getto di calcestruzzo per formazione di piano di posa e allaccio alla condotta di scarico del cantiere, compreso scavo e rinterro.
8992		99.2.GQ4.03.A		Capacità 3 m³		cad	1.997,17	2,31%
8993		99.2.GQ4.03.B		Capacità 5 m³		cad	3.224,26	1,91%
8994		99.2.IH2		CANALIZZAZIONI, TUBAZIONI - ACCIAIO
8995		99.2.IH2.01		Realizzazione di rete di distribuzione acqua potabile per i servizi per il personale realizzata con tubazione a vista in acciaio zincato UNI 8863-S serie media, compreso gli allacci, le giunzioni e i pezzi speciali; è ammesso il riutilizzo di tubazioni purché adeguatamente pulite.
8996		99.2.IH2.01.A		Diametro 3/4"		m	10,03	30,72%
8997		99.2.IH2.01.B		Diametro 1"		m	12,77	24,13%
8998		99.2.IN6		CANALIZZAZIONI, TUBAZIONI - MATERIE PLASTICHE E FIBRE SINTETICHE, RESINE TERMOPLASTICHE
8999		99.2.IN6.01		Realizzazione di rete di distribuzione acqua potabile per i servizi per il personale realizzata con tubazione interrata in polietilene ad alta densità conforme alla UNI 10910, compreso gli allacci, le giunzioni, i pezzi speciali, lo scavo e il rinterro; è ammesso il riutilizzo di tubazioni purché adeguatamente pulite.
9000		99.2.IN6.01.A		Diametro esterno 25 mm		m	12,55	36,82%
9001		99.2.IN6.01.B		Diametro esterno 32 mm		m	13,08	35,33%
9002		99.2.IN6.02		Realizzazione di rete di scarico realizzata con tubazione a vista in polietilene ad alta densità conforme UNI EN 1519, compreso le giunzioni, i pezzi speciali i tappi di ispezione a perfetta tenuta; è ammesso il riutilizzo di tubazioni.
9003		99.2.IN6.02.A		Diametro esterno 110 mm		m	32,49	52,16%
9004		99.2.IN6.02.B		Diametro esterno 125 mm		m	36,68	50,40%
9005		99.2.IN6.02.C		Diametro esterno 160 mm		m	47,79	51,58%
9006		99.2.IN6.03		Realizzazione di rete di scarico realizzata con tubazione interrata in polietilene ad alta densità,compreso le giunzioni, i pezzi speciali, lo scavo e il rinterro; è ammesso il riutilizzo di tubazioni.
9007		99.2.IN6.03.A		Diametro esterno 110 mm		m	38,10	44,48%
9008		99.2.IN6.03.B		Diametro esterno 125 mm		m	42,06	43,95%
9009		99.2.IN6.03.C		Diametro esterno 160 mm		m	53,43	46,13%
9010		99.2.OH2		REALIZZAZIONE DI LINEE E RETI ELETTRICHE IN GENERALE - ACCIAIO
9011		99.2.OH2.01		Fornitura e posa in opera di dispersore di terra in profilato di acciaio zincato conficcato in terreno di media consistenza, compresi gli accessori per il collegamento al conduttore di terra.
9012		99.2.OH2.01.A		Lunghezza 1 m		cad	21,57	5,71%
9013		99.2.OH2.01.B		Lunghezza 1,5 m		cad	29,50	6,27%
9014		99.2.OH2.01.C		Lunghezza 2 m		cad	40,04	6,16%
9015		99.2.OH2.01.D		Lunghezza 2,5 m		cad	51,82	5,95%
9016		99.2.OH2.01.E		Lunghezza 3 m		cad	61,14	6,05%
9017		99.2.OH2.02		Fornitura e posa in opera di dispersore di terra in tondino di acciaio zincato conficcato in terreno di media consistenza, compresi gli accessori per il collegamento al conduttore di terra.
9018		99.2.OH2.02.A		Diametro 8 mm (sezione 50 mm² )		cad	3,84	32,09%
9019		99.2.OH2.02.B		Diametro 10 mm (sezione 70 mm² )		cad	3,98	30,96%
9020		99.2.OH2.03		Fornitura e posa in opera di piastra di connessione conduttori di terra, conduttori di protezione e conduttori equipotenziali da 10 fori, completa di accessori di fissaggio.		cad	51,65	2,98%
9021		99.2.OH2.04		Fornitura e posa in opera di dispersore modulare a piastre per terreni rocciosi costituito da piastre modulari in acciaio zincato di dimensioni 500x750 mm, incluso il collegamento con la piastra di connessione ed escluso lo scavo ed il rinterro.
9022		99.2.OH2.04.A		Modulo base		cad	254,48	2,42%
9023		99.2.OH2.04.B		Modulo complementare		cad	206,82	1,19%
9024		99.2.OH5		REALIZZAZIONE DI LINEE E RETI ELETTRICHE IN GENERALE - RAME
9025		99.2.OH5.01		Fornitura e posa in opera di corda nuda di rame posata direttamente nel terreno, compreso lo scavo e il rinterro.
9026		99.2.OH5.01.A		Diametro 25 mm²		m	4,89	12,60%
9027		99.2.OH5.01.B		Diametro 35 mm²		m	5,82	15,88%
9028		99.2.OH5.01.C		Diametro 50 mm²		m	7,14	17,26%
9029		99.2.OH5.02		Esecuzione di collegamento di tubazioni verticali presenti vicino al ponteggio (CEI 81-1, art. 3.1.01) realizzato con conduttore isolato in rame fino a 16 mm².		cad	11,34	27,17%
9030		99.2.OH5.03		Fornitura e posa in opera di conduttore di terra in rame isolato posato direttamente interrato, collegato a nodo di terra da un capo e al dispersore di terra dall'altro, compreso lo scavo e il rinterro.
9031		99.2.OH5.03.A		Diametro 16 mm²		m	5,76	10,70%
9032		99.2.OH5.03.B		Diametro 25 mm²		m	6,87	8,97%
9033		99.2.OH5.03.C		Diametro 35 mm²		m	8,51	10,86%
9034		99.2.OH5.03.D		Diametro 50 mm²		m	11,27	8,20%
9035		99.2.OH5.04		Esecuzione di collegamento elettrico a terra di parti metalliche con resistenza di terra minore di 200 Ohm (binari, box metallici, ponteggi) non dotati di impianto di protezione da scariche atmosferiche, realizzato con cavo in rame isolato, compreso lo scavo e il rinterro.
9036		99.2.OH5.04.A		Diametro 25 mm²		m	13,23	23,29%
9037		99.2.OH5.04.B		Diametro 35 mm²		m	14,52	21,22%
9038		99.2.OH5.05		Fornitura e posa in opera di cavi elettrici tripolari tipo H07RN-F 0,6/1 kV isolati in PVC con guaina esterna in neoprene, conformi alle norme CEI 20-19, CEI 20-35, UNEL 00722/69, posati a vista, completi di capicorda, fascette di ancoraggio, giunzioni a serraggio indiretto, collegamenti alle apparecchiature e ai terminali.
9039		99.2.OH5.05.A		Cavo 3x1,5 mm²		m	2,77	33,37%
9040		99.2.OH5.05.B		Cavo 3x2,5 mm²		m	3,45	26,79%
9041		99.2.OH5.05.C		Cavo 3x4 mm²		m	4,69	26,28%
9042		99.2.OH5.05.D		Cavo 3x6 mm²		m	6,36	19,38%
9043		99.2.OH5.05.E		Cavo 3x10 mm²		m	9,09	13,56%
9044		99.2.OH5.05.F		Cavo 3x16 mm²		m	11,75	13,11%
9045		99.2.OH5.06		Fornitura e posa in opera di cavi elettrici quadripolari tipo H07RN-F 0,6/1 kV isolati in PVC con guaina esterna in neoprene, conformi alle norme CEI 20-19, CEI 20-35, UNEL 00722/69, posati a vista, completi di capicorda, fascette di ancoraggio, giunzioni a serraggio indiretto, collegamenti alle apparecchiature e ai terminali.
9046		99.2.OH5.06.A		Cavo 4x1,5 mm²		m	3,39	36,35%
9047		99.2.OH5.06.B		Cavo 4x2,5 mm²		m	4,18	29,48%
9048		99.2.OH5.06.C		Cavo 4x4 mm²		m	5,69	27,07%
9049		99.2.OH5.06.D		Cavo 4x6 mm²		m	7,24	21,28%
9050		99.2.OH5.06.E		Cavo 4x10 mm²		m	11,27	13,67%
9051		99.2.OH5.06.F		Cavo 4x16 mm²		m	14,99	12,33%
9052		99.2.OH5.07		Fornitura e posa in opera di cavi elettrici pentapolari tipo H07RN-F 0,6/1 kV isolati in PVC con guaina esterna in neoprene, conformi alle norme CEI 20-19, CEI 20-35, UNEL 00722/69, posati a vista, completi di capicorda, fascette di ancoraggio, giunzioni a serraggio indiretto, collegamenti alle apparecchiature e ai terminali.
9053		99.2.OH5.07.A		Cavo 5x1,5 mm²		m	4,34	35,50%
9054		99.2.OH5.07.B		Cavo 5x2,5 mm²		m	5,42	28,42%
9055		99.2.OH5.07.C		Cavo 5x5 mm²		m	7,11	26,00%
9056		99.2.OH5.07.D		Cavo 5x6 mm²		m	9,11	20,29%
9057		99.2.OH5.07.E		Cavo 5x10 mm²		m	13,80	13,40%
9058		99.2.OH5.07.F		Cavo 5x16 mm²		m	18,52	11,65%
9059		99.2.OZ1		REALIZZAZIONE DI LINEE E RETI ELETTRICHE IN GENERALE - MATERIALI VARI E COMPLESSI PER IMPIANTI ELETTRICI (1)
9060		99.2.OZ1.02		Realizzazione di impianto di protezione contro le scariche atmosferiche di gru a torre traslante, realizzato con quattro calate, uno per ogni estremo di binario, eseguite con corda nuda di rame da 35 mm², collegate ad altrettanti dispersori in acciaio zincato di lunghezza 2,5 m infissi nel terreno, compresi gli accessori per i collegamenti.		a corpo	247,71	9,95%
9061		99.2.OZ1.03		Realizzazione di collegamento a terra supplementare per gru a torre traslante (necessario quando i binari hanno lunghezza superiore a 25 m), eseguito con corda nuda di rame da 35 mm² collegata a dispersore in acciaio zincato di lunghezza 2,5 m infisso nel terreno.		a corpo	61,94	9,95%
9062		99.2.OZ1.04		Realizzazione di collegamento a terra di ponteggio per impianto di protezione contro le scariche atmosferiche (da effettuare ogni 25 m di sviluppo in pianta del ponteggio con un minimo di due calate alle estremità), eseguito con conduttore isolato di rame da 35 mm² collegato a dispersore in acciaio zincato di lunghezza 2,5 m infisso nel terreno. Prezzo per ogni calata.		a corpo	69,28	13,34%
9063		99.2.OZ1.05		Realizzazione di impianto di terra per cantiere, costituito da picchetti in acciaio zincato di lunghezza 2,5 m interconnessi con corda di rame nuda da 35 mm² incluso il collegamento con il collettore generale di terra mediante cavo isolato da 16 mm², compreso lo scavo e il rinterro.
9064		99.2.OZ1.05.A		Potenza fino a 6 kW - n. 2 picchetti		a corpo	216,31	7,12%
9065		99.2.OZ1.05.B		Potenza fino a 25 kW - n. 3 picchetti		a corpo	319,91	7,22%
9066		99.2.OZ1.05.C		Potenza fino a 50 kW - n. 4 picchetti		a corpo	423,55	7,27%
9067		99.2.QH2		POSA DI COMPONENTI IMPIANTISTICI COMPLESSI - ACCIAIO
9068		99.2.QH2.01		Compenso per uso di contenitori per lo stoccaggio e il trasporto di liquidi infiammabili, in acciaio piombato con maniglia oscillante, unico bocchello e chiusura a molla.
9069		99.2.QH2.01.A		Capacità 8 litri		cad.mese	5,67
9070		99.2.QH2.01.B		Capacità 20 litri		cad.mese	5,93
9071		99.2.QH2.02		Fornitura e posa in opera di pompa manuale in acciaio per travaso di liquidi infiammabili da fusti in posizione verticale, completa di tubo flessibile di lunghezza 1,8 m, tubo di aspirazione telescopico e adattatore per applicazione al fusto.		cad.mese	41,98	3,67%
9072		99.2.QH6		POSA DI COMPONENTI IMPIANTISTICI COMPLESSI - LEGHE DI RAME
9073		99.2.QH6.01		Fornitura e posa in opera di accessori per il travaso di liquidi infiammabili da fusti posti in posizione orizzontale, costruiti in ottone con tenute in teflon.
9074		99.2.QH6.01.A		Rubinetto diametro 3/4" non orientabile		cad.mese	7,59	20,30%
9075		99.2.QH6.01.B		Prolunga flessibile da 200 mm		cad.mese	3,14	29,44%
9076		99.2.QH6.01.C		Valvola di sicurezza diametro 2"		cad.mese	9,92	15,53%
9077		99.2.QZ1		POSA DI COMPONENTI IMPIANTISTICI COMPLESSI - MATERIALI VARI E COMPLESSI PER IMPIANTI ELETTRICI (1)
9078		99.2.QZ1.01		Applicazione di lampeggiatore crepuscolare a luce intermittente arancione.		cad.mese	1,70
9079		99.2.QZ1.02		Compenso per uso di lampada portatile antideflagrante, da 6 W a 12 V, completa di accumulatore al Ni-Cd con autonomia di 6 ore e grado di protezione IP66.		cad.mese	17,82
9080		99.2.QZ1.03		Realizzazione di illuminazione ottenuta con lampada portatile, conforme alla norma CEI 34-34, di potenza 200 W con grado di protezione IP65.		cad.mese	7,84
9081		99.2.QZ1.04		Esecuzione di illuminazione fissa a bassissima tensione (24 V) ottenuta tramite trasformatore di sicurezza (SELV) di segnalazione di recinzioni e ponteggi, realizzata con cavo per posa mobile e faretti da 60 W con grado di protezione IP65 posti a intervalli di 5 m.		m.mese	59,03	2,61%
9082		99.2.QZ1.05		Esecuzione di illuminazione di cantiere ottenuta tramite faro alogeno con grado di protezione IP65, montato su supporto trasportabile.
9083		99.2.QZ1.05.A		Potenza 500 W		cad.mese	2,56
9084		99.2.QZ1.05.B		Potenza 1000 W		cad.mese	4,18
9085		99.2.QZ1.05.C		Potenza 1500 W		cad.mese	4,88
9086		99.2.QZ1.06		Applicazione di apparecchi illuminanti di stagni, con grado di protezione IP65, completo di collegamento alla linea elettrica.
9087		99.2.QZ1.06.A		2x18 W		cad.mese	2,91	21,18%
9088		99.2.QZ1.06.B		1x36 W		cad.mese	3,35	18,39%
9089		99.2.QZ1.06.C		2x36 W		cad.mese	4,01	15,37%
9090		99.2.QZ1.07		Applicazione di apparecchi illuminanti di sicurezza con autonomia di un ora, con grado di protezione IP55, completo di collegamento al quadro elettrico.
9091		99.2.QZ1.07.A		Da 8 W		cad.mese	7,18	51,49%
9092		99.2.QZ1.07.B		Da 8 W in esecuzione sempre accesa		cad.mese	9,14	40,45%
9093		99.2.QZ1.07.C		Da 11 W		cad.mese	7,27	50,86%
9094		99.2.QZ1.07.D		Da 24 W		cad.mese	8,99	41,13%
9095		99.2.QZ1.08		Compenso per uso di trasformatore di sicurezza 220x24 V conforme alle norme EN 60439-1, EN 60439-4 e EN 60472 per potenze fino a 1 kVA, realizzato con involucro con maniglia per il trasporto, con due prese da 32 A a 24 V con grado di protezione IP67, interruttore generale magnetotermico da 6A e interruttori alle prese magnetotermici da 16 A.		cad.mese	11,77
9096		99.2.QZ1.09		Compenso per l'utilizzo di quadri elettrici di distribuzione da cantiere conformi alle norme CEI 17.13/1 (EN 60439-1) e CEI 17.13/4 (EN 60439-4) con grado di protezione IP55, costituiti da involucro in materiale isolante, antiurto e autoestinguente per installazione a parete o per il fissaggio su cavalletto autoportante, dotati di porte con chiave triangolare per impedire l'accesso al quadro a persone non autorizzate, adatti ad essere chiusi a spine inserite, con installate al suo interno cassette con morsettiera, gruppi presa IP55 di tipo interbloccato, cassette complete di interruttori di protezione magnetotermici con potere di interruzione da 6 kA e di tipo differenziale tarato a 0,03 A, incluso il collegamento della linea di alimentazione mediante spina fissa esterna al quadro o mediante morsettiera, pulsante luminoso di emergenza installato sulla carpenteria del quadro all'esterno completo di bobina di sgancio sull'interruttore generale, certificazione CEI 17.13/4 (EN 60349-4), cablaggio, collegamenti elettrici, opere accessorie e di finitura. Compreso il lievo alla fine dell'utilizzo.
9097		99.2.QZ1.09.A		Quadro compreso di n. 3 prese 2P+T da 16 A e n. 1 presa 3P+T da 16 A complete di interruttori magnetotermici e interruttore generale magnetotermico differenziale 4P - 40 A - 0,03 A		cad.mese	35,99	12,84%
9098		99.2.QZ1.09.B		Quadro compreso di n. 2 prese 2P+T da 16 A, n. 2 prese 3P+T da 16 A e n. 1 presa 3P+T da 32 A complete di interruttori magnetotermici e interruttore generale magnetotermico differenziale 4P - 40 A - 0,03 A		cad.mese	42,26	10,94%
9099		99.2.QZ1.09.C		Quadro compreso di n. 2 prese 2P+T da 16 A, n. 1 presa 3P+T da 16 A, n. 1 presa 3P+N+T da 16 A e n. 1 presa 3P+T da 32 A complete di interruttori magnetotermici e interruttore generale magnetotermico differenziale 4P - 63 A - 0,03 A		cad.mese	46,79	9,88%
9100		99.2.QZ1.09.D		Quadro compreso di n. 3 prese 2P+T da 16 A e n. 1 presa 2P+T da 32 A complete di interruttori magnetotermici e interruttore generale magnetotermico differenziale 2P - 63 A - 0,03 A		cad.mese	37,29	12,39%
9101		99.2.QZ1.09.E		Quadro compreso di n. 2 prese 2P+T da 16 A, n. 2 prese 3P+T da 16 A e n. 2 prese 3P+T da 32A complete di interruttori magnetotermici e interruttore generale magnetotermico differenziale 4P - 80 A - 0,03 A		cad.mese	58,89	7,85%
9102		99.2.QZ1.09.F		Quadro compreso di n. 2 prese 2P+T da 16 A, n. 2 prese 3P+N+T da 32 A e n. 2 prese 3P+N+T da 63 A complete di interruttori magnetotermici e interruttore generale magnetotermico differenziale 4P - 100 A - 0,03 A		cad.mese	70,99	6,51%
9103		99.2.QZ1.09.G		Supporto in tubo metallico verniciato		cad.mese	15,40	40,01%
9104		99.2.QZ1.10		Compenso per l'utilizzo di quadri elettrici portatili da cantiere conformi alle norme CEI 17.13/1 (EN 60439-1) e CEI 17.13/4 (EN 60439-4) con grado di protezione IP55, costituiti da involucro in materiale termoplastico a doppio isolamento antiurto e autoestinguente predisposto per il fissaggio su cavalletto o portatile con cavo a spina, gruppi presa IP55, complete di interruttori di protezione magnetotermici differenziali potere di interruzione 6 kA e taratura differenziale da 0,03 A. Compresi i collegamenti elettrici.
9105		99.2.QZ1.10.A		n. 3 prese 2P+T da 16 A completo di interruttore magnetotermico differenziale 2P -16 A - 0,03 A		cad.mese	5,82
9106		99.2.QZ1.10.B		n. 2 prese 2P+T 10/16 A tedesco e n. 2 prese 2P+T da 16 A completo di interruttore magnetotermico differenziale 2P -16 A -0,03 A		cad.mese	6,23
9107		99.2.QZ1.10.C		n. 2 prese 2P+T 16 A e n. 2 prese 3P+T da 16 A completo di interruttore magnetotermico differenziale 4P -16 A -0,03 A		cad.mese	9,56
9108		99.2.QZ1.10.D		Supporto in tubo metallico verniciato		cad.mese	2,81	54,82%
9109		99.3		DISPOSITIVI DI PROTEZIONE COLLETTIVA
9110		99.3.AH2		LAVORI EDILIZI IN GENERALE - ACCIAIO
9111		99.3.AH2.01		Esecuzione di puntellatura semplice di solai, volte ed archi eseguita con struttura in tubolari metallici e tavole di legno di adeguato spessore, compreso trasporto, montaggio, smontaggio e allontanamento.
9112		99.3.AH2.01.A		Fino a 3 m dal piano di calpestio		m².mese	4,18	22,11%
9113		99.3.AH2.01.B		Da 3 m a 5 m dal piano di calpestio		m².mese	5,42	22,74%
9114		99.3.AH2.02		Esecuzione di puntellatura complessa per murature, solai, volte ed archi eseguita con struttura in tubolari metallici e tavole di legno di adeguato spessore, compreso trasporto, montaggio, smontaggio e allontanamento.
9115		99.3.AH2.02.A		Fino a 3 m dal piano di calpestio		m².mese	6,03	20,44%
9116		99.3.AH2.02.B		Da 3 m a 5 m dal piano di calpestio		m².mese	8,12	18,97%
9117		99.3.AH2.03		Fornitura di puntello metallico.		cad.mese	0,51
9118		99.3.AH2.04		Esecuzione di mantovana parasassi eseguita con struttura a tubi e giunti o prefabbricata e tavole di legno di spessore 4 cm, compreso trasporto, montaggio, smontaggio e allontanamento.
9119		99.3.AH2.04.A		Sporgenza 1,2 m		m.mese	3,45	44,65%
9120		99.3.AH2.04.B		Sporgenza 1,5 m		m.mese	5,10	48,33%
9121		99.3.AH2.05		Esecuzione di tettoia di protezione delle zone interessate da possibile caduta di materiali dall'alto costituita da struttura metallica a tubi e giunti e tavolato di legno, compreso trasporto, montaggio e smontaggio.
9122		99.3.AH2.05.A		Prezzo primo mese		m²	28,71	75,12%
9123		99.3.AH2.05.B		Prezzo per ogni mese e frazione di mese successivo al primo		m².mese	5,98	51,52%
9124		99.3.AH2.06		Esecuzione di tettoia di protezione delle zone interessate da possibile caduta di materiali dall'alto costituita da struttura metallica a tubi e giunti e tavolato metallico, compreso trasporto, montaggio e smontaggio.
9125		99.3.AH2.06.A		Prezzo primo mese		m²	23,18	79,75%
9126		99.3.AH2.06.B		Prezzo per ogni mese e frazione di mese successivo al primo		m².mese	4,59	67,12%
9127		99.3.AH2.07		Esecuzione di parapetto di protezione del bordo degli scavi di altezza 1 m, eseguito con tubi da ponteggio di infissi nel terreno e controventati e da due correnti orizzontali di legno dello spessore di 2,5 cm; compreso montaggio e smontaggio.
9128		99.3.AH2.07.A		Prezzo primo mese		m	4,35	70,83%
9129		99.3.AH2.07.B		Prezzo per ogni mese e frazione di mese successivo al primo		m.mese	1,41	43,70%
9130		99.3.AH2.08		Esecuzione di parapetto provvisorio, da montare lungo il perimetro di coperture piane o su solai intermedi o scale in costruzione, costituito da aste metalliche ancorate al supporto con blocco a morsa montate ad interasse di 180 cm, dotato di tavole fermapiede e di due correnti di legno, di cui quello superiore ad un'altezza di 100 cm dal piano da proteggere. Compreso il montaggio e lo smontaggio.
9131		99.3.AH2.08.A		Prezzo primo mese		m	8,22	59,97%
9132		99.3.AH2.08.B		Prezzo per ogni mese e frazione di mese successivo al primo		m.mese	3,56	25,96%
9133		99.3.AH2.09		Esecuzione di parapetto provvisorio, da montare lungo il perimetro di coperture inclinate, costituito da aste metalliche ancorate al supporto con blocco a morsa montate ad interasse di 180 cm, dotato di tavole fermapiede e di due correnti di legno, di cui quello superiore ad un'altezza di 100 cm dal piano da proteggere. Compreso il montaggio, lo smontaggio e il nolo dell'autopiattaforma.
9134		99.3.AH2.09.A		Prezzo primo mese		m	14,84	33,22%
9135		99.3.AH2.09.B		Prezzo per ogni mese e frazione di mese successivo al primo		m.mese	3,56	25,96%
9136		99.3.AH2.10		Esecuzione di parapetto provvisorio, da montare lungo il perimetro di coperture piane con presenza di canali di gronda aggettanti, costituito da aste metalliche ancorate al supporto con blocco a morsa montate ad interasse di 180 cm, dotato di tavole fermapiede e di due correnti di legno, di cui quello superiore ad un'altezza di 100 cm dal piano da proteggere. Compreso il montaggio e lo smontaggio.
9137		99.3.AH2.10.A		Prezzo primo mese		m	10,12	54,80%
9138		99.3.AH2.10.B		Prezzo per ogni mese e frazione di mese successivo al primo		m.mese	4,05	15,21%
9139		99.3.AH2.11		Esecuzione di parapetto provvisorio, da montare lungo il perimetro di coperture inclinate con presenza di canali di gronda aggettanti, costituito da aste metalliche ancorate al supporto con blocco a morsa montate ad interasse di 180 cm, dotato di tavole fermapiede e di due correnti di legno, di cui quello superiore ad un'altezza di 100 cm dal piano da proteggere. Compreso il montaggio, lo smontaggio e il nolo dell'autopiattaforma.
9140		99.3.AH2.11.A		Prezzo primo mese		m	20,05	27,66%
9141		99.3.AH2.11.B		Prezzo per ogni mese e frazione di mese successivo al primo		m.mese	4,73	19,54%
9142		99.3.AH2.12		Esecuzione di parapetto provvisorio, da montare lungo il perimetro di coperture inclinate a travi di legno, costituito da aste metalliche ancorate al supporto con blocco a morsa montate ad interasse di 180 cm, dotato di tavole fermapiede e di due correnti di legno, di cui quello superiore ad un'altezza di 100 cm dal piano da proteggere. Compreso il montaggio, lo smontaggio e il nolo dell'autopiattaforma.
9143		99.3.AH2.12.A		Prezzo primo mese		m	21,65	28,46%
9144		99.3.AH2.12.B		Prezzo per ogni mese e frazione di mese successivo al primo		m.mese	3,98	23,22%
9145		99.3.AH2.13		Esecuzione di parapetto provvisorio, da montare lungo il perimetro di coperture inclinate su pareti verticali, costituito da aste metalliche ancorate al supporto con tasselli ad espansione da 2,5 kN montate ad interasse di 180 cm, dotato di tavole fermapiede e di due correnti di legno, di cui quello superiore ad un'altezza di 100 cm dal piano da proteggere. Compreso il montaggio, lo smontaggio e il nolo dell'autopiattaforma.
9146		99.3.AH2.13.A		Prezzo primo mese		m	21,65	28,46%
9147		99.3.AH2.13.B		Prezzo per ogni mese e frazione di mese successivo al primo		m.mese	3,98	23,22%
9148		99.3.AH2.14		Esecuzione di ponteggio costituito da struttura a tubi e giunti per manutenzione, dotato di impalcato realizzato con tavolati in legno, di tavola fermapiede, di due correnti di cui quello superiore ad un'altezza di 100 cm dal piano da proteggere e di controventatura. Compreso il montaggio e lo smontaggio.
9149		99.3.AH2.14.A		Prezzo primo mese		m²	15,09	67,38%
9150		99.3.AH2.14.B		Prezzo per ogni mese e frazione di mese successivo al primo		m².mese	5,10	30,21%
9151		99.3.AH2.15		Esecuzione di ponteggio costituito da struttura a telai prefabbricati per costruzione, dotato di impalcato realizzato con tavolati in legno o metallici, di tavola fermapiede, di due correnti di cui quello superiore ad un'altezza di 100 cm dal piano da proteggere e di controventatura. Compreso il montaggio e lo smontaggio.
9152		99.3.AH2.15.A		Prezzo primo mese		m²	11,89	64,78%
9153		99.3.AH2.15.B		Prezzo per ogni mese e frazione di mese successivo al primo		m².mese	4,75	32,43%
9154		99.3.AI1		LAVORI EDILIZI IN GENERALE - LEGNAME DA COSTRUZIONE
9155		99.3.AI1.01		Esecuzione di sbatacchiatura di scavi di sbancamento in terreni di normale consistenza eseguiti con legname di adeguato spessore, compresi tagli e sfridi, montaggio, smontaggio e allontanamento.
9156		99.3.AI1.01.A		Fino a 2 m		m²	23,11	79,99%
9157		99.3.AI1.01.B		Da 2 m a 4 m		m²	38,12	80,82%
9158		99.3.AI1.01.C		Da 4 m a 6 m		m²	54,15	79,66%
9159		99.3.AI1.02		Esecuzione di sbatacchiatura di scavi di sbancamento in terreni spingenti eseguiti con legname di adeguato spessore, compresi tagli e sfridi, montaggio, smontaggio e allontanamento.
9160		99.3.AI1.02.A		Fino a 2 m		m²	31,03	79,43%
9161		99.3.AI1.02.B		Da 2 m a 4 m		m²	47,20	78,33%
9162		99.3.AI1.02.C		Da 4 m a 6 m		m²	62,28	79,15%
9163		99.3.AI1.03		Esecuzione di sbatacchiatura delle pareti di scavi a sezione ristretta in terreni di normale consistenza eseguiti con legname di adeguato spessore, compresi tagli e sfridi, montaggio, smontaggio e allontanamento.
9164		99.3.AI1.03.A		Fino a 2 m		m²	12,83	72,04%
9165		99.3.AI1.03.B		Da 2 m a 4 m		m²	25,17	73,44%
9166		99.3.AI1.03.C		Da 4 m a 6 m		m²	33,90	72,71%
9167		99.3.AI1.04		Esecuzione di sbatacchiatura delle pareti di scavi a sezione ristretta in terreni spingenti eseguiti con legname di adeguato spessore, compresi tagli e sfridi, montaggio, smontaggio e allontanamento.
9168		99.3.AI1.04.A		Fino a 2 m		m²	21,97	70,12%
9169		99.3.AI1.04.B		Da 2 m a 4 m		m²	42,84	71,92%
9170		99.3.AI1.04.C		Da 4 m a 6 m		m²	67,10	73,47%
9171		99.3.AI1.05		Esecuzione di sbatacchiatura delle pareti di scavi a pozzo in terreni di normale consistenza eseguiti con legname di adeguato spessore, compresi tagli e sfridi, montaggio, smontaggio e allontanamento.
9172		99.3.AI1.05.A		Fino a 2 m		m²	13,10	70,56%
9173		99.3.AI1.05.B		Da 2 m a 4 m		m²	25,71	71,90%
9174		99.3.AI1.05.C		Da 4 m a 6 m		m²	34,65	71,13%
9175		99.3.AI1.06		Esecuzione di sbatacchiatura delle pareti di scavi a pozzo in terreni spingenti eseguiti con legname di adeguato spessore, compresi tagli e sfridi, montaggio, smontaggio e allontanamento.
9176		99.3.AI1.06.A		Fino a 2 m		m²	25,58	72,27%
9177		99.3.AI1.06.B		Da 2 m a 4 m		m²	49,90	74,09%
9178		99.3.AI1.06.C		Da 4 m a 6 m		m²	76,45	72,54%
9179		99.3.AI1.07		Esecuzione di puntellatura di strutture eseguita con travi e tavole di legno di adeguato spessore, compreso montaggio, smontaggio e allontanamento.		m²	55,54	55,47%
9180		99.3.AI1.08		Esecuzione di puntellatura semplice di solai, volte ed archi eseguita con travi e tavole di legno di adeguato spessore, compreso trasporto, montaggio, smontaggio e allontanamento.
9181		99.3.AI1.08.A		Fino a 3 m dal piano di calpestio		m²	35,25	61,18%
9182		99.3.AI1.08.B		Da 3 m a 5 m dal piano di calpestio		m²	49,65	62,05%
9183		99.3.AI1.09		Esecuzione di puntellatura complessa per murature, solai, volte ed archi eseguita con travi e tavole di legno di adeguato spessore, compreso trasporto, montaggio, smontaggio e allontanamento.
9184		99.3.AI1.09.A		Fino a 3 m dal piano di calpestio		m²	40,76	60,47%
9185		99.3.AI1.09.B		Da 3 m a 5 m dal piano di calpestio		m²	56,39	60,10%
9186		99.3.AI1.10		Esecuzione di parapetto di protezione di aperture verso il vuoto eseguito completamente in legno con tavole di spessore da 2 a 5 cm, corrimano posto a 1 m dal piano di calpestio, tavola fermapiede alta 20 cm e corrente intermedio analogo al corrimano, chiodature verso l'interno; compreso montaggio e smontaggio.		cad	11,52	53,49%
9187		99.3.AI1.11		Esecuzione di ponte a sbalzo di sicurezza costituito da travi in legno, tavolato in legno di spessore 5 cm con una larghezza di 1,2 m e parapetto continuo di altezza 1 m dal piano di calpestio; compreso il montaggio e lo smontaggio.		m²	80,13	34,61%
9188		99.3.AI1.12		Esecuzione di andatoie e passerelle costituite da tavole accostate, per una larghezza totale di 60 cm, unite da listelli trasversali chiodati, da disporre sulle coperture nelle zone dove si temono rotture localizzate o situazioni analoghe.		m	9,90	31,12%
9189		99.3.AI1.13		Esecuzione di protezione della sommità dei ferri di armatura eseguita con tavole dello spessore di 2-3 cm legate ai ferri di armatura, compreso il montaggio e lo smontaggio.		cad	3,98	38,71%
9190		99.3.AI1.14		Esecuzione di tavolato per opere di demolizione costituito da travi tonde e tavole di legno di spessore 5 cm, compreso trasporto, montaggio, smontaggio.
9191		99.3.AI1.14.A		Fino a 3,5 m dal piano di calpestio		m²	25,02	19,70%
9192		99.3.AI1.14.B		Fino a 6 m dal piano di calpestio		m²	37,31	16,52%
9193		99.3.AI1.15		Esecuzione di copertura per posti di lavoro fissi costituita da struttura in travi di legno e tavolato di copertura di legno, compreso trasporto, fissaggi o del tavolato alla struttura e smontaggio.
9194		99.3.AI1.15.A		Prezzo primo mese		m²	28,24	76,37%
9195		99.3.AI1.15.B		Prezzo per ogni mese e frazione di mese successivo al primo		m².mese	4,44	34,70%
9196		99.3.AN5		LAVORI EDILIZI IN GENERALE - GOMME NATURALI E SINTETICHE
9197		99.3.AN5.01		Compenso per uso di tappeto dielettrico in lattice di gomma naturale con omologazione VDE, superficie antiscivolo, dimensioni 1,2x1,0 m.
9198		99.3.AN5.01.A		Collaudato per 20 kV		cad.mese	5,74	26,84%
9199		99.3.AN5.01.B		Collaudato per 50 kV		cad.mese	9,72	15,85%
9200		99.3.AN6		LAVORI EDILIZI IN GENERALE - MATERIE PLASTICHE E FIBRE SINTETICHE, RESINE TERMOPLASTICHE
9201		99.3.AN6.01		Esecuzione di protezione dei nodi ponteggio con gusci in PVC.		cad	1,55	39,75%
9202		99.3.AN6.02		Esecuzione di protezione delle estremità dei tubi di ponteggio con copritesta in PVC.		cad	1,47	41,92%
9203		99.3.AN6.03		Compenso per uso di pedana isolante per interno costruita in polipropilene, con superficie antisdrucciolo, dimensioni 0,5x0,5 m.
9204		99.3.AN6.03.A		Collaudata per 30 kV		cad.mese	5,07	30,38%
9205		99.3.AN6.03.B		Collaudata per 45 kV		cad.mese	5,94	25,93%
9206		99.3.AN6.04		Fornitura e posa in opera di schermo a tre ante di protezione per saldatura, costituito da struttura in tubolare metallico trattato con vernice antiurto e strisce in materiale plastico per l'assorbimento dei raggi, larghezza 4100 mm e altezza 1950 mm, completo di piedini con rotelle e freni.		cad.mese	29,84	5,16%
9207		99.3.JH2		TENSOSTRUTTURE, TIRANTATURE, RETI, GRIGLIATI - ACCIAIO
9208		99.3.JH2.01		Esecuzione di linea di ancoraggio per imbracature di sicurezza realizzata su strutture piane o comunque di facile accesso con aste in acciaio zincate a caldo ancorate alla copertura con piastra e tasselli, poste a una distanza reciproca di 4 metri, cavo metallico di diametro 8 mm teso tra le aste e tenditore (secondo norma UNI EN 795). Compreso il montaggio e lo smontaggio.		m.mese	16,54	74,51%
9209		99.3.JH2.02		Esecuzione di linea di ancoraggio per imbracature di sicurezza realizzata, su strutture di difficile accesso, mediante autopiattaforma con aste in acciaio zincate a caldo ancorate alla copertura con piastra e tasselli, poste a una distanza reciproca di 4 metri, cavo metallico di diametro 8 mm teso tra le aste e tenditore (secondo norma UNI EN 795). Compreso il montaggio, lo smontaggio e il noleggio a caldo dell'autopiattaforma.		m.mese	33,09	37,24%
9210		99.3.JH2.03		Esecuzione di linea di ancoraggio per imbracature di sicurezza realizzata con aste a traliccio in acciaio zincate a caldo ancorate alla copertura con piastra e tasselli, poste a una distanza reciproca di 4 metri, cavo metallico di diametro 8 mm teso tra le aste e tenditore (secondo norma UNI EN 795). Compreso il montaggio e lo smontaggio.		m.mese	13,75	67,22%
9211		99.3.JH2.04		Esecuzione di linea di ancoraggio su strutture prefabbricate da realizzare a piè d'opera prima del tiro in sito dei manufatti, costituita da aste in acciaio zincate a caldo da fissare, poste a una distanza massima di 6 metri, su boccole in acciaio inox già annegate nell'elemento in calcestruzzo prefabbricato e da fune in acciaio (secondo norma UNI EN 363) tesa fra le aste.		m.mese	9,02	68,31%
9212		99.3.JN6		TENSOSTRUTTURE, TIRANTATURE, RETI, GRIGLIATI - MATERIE PLASTICHE E FIBRE SINTETICHE, RESINE TERMOPLASTICHE
9213		99.3.JN6.01		Fornitura e posa in opera di rete di sicurezza per lavori di prefabbricazione di dimensioni 10x10 m, in maglia di nylon da 3 cm di lato e treccia da 3 mm, completa di fune perimetrale da 18 mm, ancorata ai pilastri con cavi metallici e con cravatte metalliche. Compreso il montaggio e lo smontaggio.
9214		99.3.JN6.01.A		Prezzo primo mese		m²	4,01	38,42%
9215		99.3.JN6.01.B		Prezzo per ogni mese o frazione di mese successivo al primo		m².mese	2,46	37,57%
9216		99.3.QN6		POSA DI COMPONENTI IMPIANTISTICI COMPLESSI - MATERIE PLASTICHE E FIBRE SINTETICHE, RESINE TERMOPLASTICHE
9217		99.3.QN6.01		Fornitura e posa in opera di prefiltro con telaio in acciaio zincato, setto filtrante in materiale sintetico in Classe F1, efficienza gravimetrica 86 % per estrattore d'aria utilizzato per il confinamento dinamico di aree di lavoro di bonifica dall'amianto.		cad	26,36	11,69%
9218		99.3.QN6.02		Fornitura e posa in opera di filtro assoluto con telaio in acciaio zincato e setto filtrante in microfibra di vetro incombustibile e idrorepellente (efficienza 99,99 % secondo EN 1822) per estrattore d'aria utilizzato per il confinamento dinamico di aree di lavoro di bonifica dall'amianto.		cad	433,47	1,42%
9219		99.3.QX1		POSA DI COMPONENTI IMPIANTISTICI COMPLESSI - MATERIALI VARI E COMPLESSI PER IMPIANTI MECCANICI (1)
9220		99.3.QX1.01		Fornitura e posa in opera unità di decontaminazione del personale attrezzata di dimensioni esterne 1,26x5,16x2,45 m, composta da pannelli in polietilene rigido pigmentato, costituita da 4 zone comunicanti: area spogliatoio pulito, chiusura d'aria, zona doccia, area spogliatoio sporco; completa di doccia, colonna di filtraggio e depurazione delle acque, illuminazione e collegamenti elettrici.		cad.mese	141,92	43,42%
9221		99.3.QX1.02		Fornitura e posa in opera di estrattore d'aria antideflagrante per messa in depressione rispetto all'esterno dell'area di bonifica (confinamento dinamico), a funzionamento ininterrotto durante l'intero periodo dei lavori, costituito da unità di aspirazione completa di prefiltri, con portata di 3000 m³/h di potenza 1,5 kW, condotto in PVC corrugato di lunghezza pari a 20 m e plenum di raccordo al condotto flessibile, compresi collegamenti elettrici.		cad.mese	156,58	9,84%
9222		99.3.QZ1		POSA DI COMPONENTI IMPIANTISTICI COMPLESSI - MATERIALI VARI E COMPLESSI PER IMPIANTI ELETTRICI (1)
9223		99.3.QZ1.01		Fornitura e posa in opera di gruppo elettrogeno per garanzia del funzionamento ininterrotto dell'impianto di estrazione dell'aria da aree di lavori di bonifica dall'amianto (confinamento dinamico), da 10 kVA compreso il consumo di combustibile.		cad.mese	620,05	1,49%
9224		99.3.SH2		POSA DI LASTRE O PANNELLI ORIZZONTALI - ACCIAIO
9225		99.3.SH2.01		Esecuzione di protezione delle aperture su solai eseguite con lamiera di spessore 5 mm fissate al solaio con viti; compreso il montaggio e lo smontaggio.
9226		99.3.SH2.01.A		Prezzo primo mese		m²	13,27	46,44%
9227		99.3.SH2.01.B		Prezzo per ogni mese e frazione di mese successivo al primo		m².mese	6,63	9,29%
9228		99.3.SH2.02		Esecuzione di protezione delle aperture su solai eseguite con lamiera di spessore 10 mm fissate al solaio con viti; compreso il montaggio e lo smontaggio.
9229		99.3.SH2.02.A		Prezzo primo mese		m²	19,31	31,91%
9230		99.3.SH2.02.B		Prezzo per ogni mese e frazione di mese successivo al primo		m².mese	12,56	4,91%
9231		99.3.SI1		POSA DI LASTRE O PANNELLI ORIZZONTALI - LEGNAME DA COSTRUZIONE
9232		99.3.SI1.01		Esecuzione di protezione delle aperture su solai eseguite con tavole di legno di spessore 5 cm fissate su traversine di legno; compreso il montaggio e lo smontaggio.
9233		99.3.SI1.01.A		Prezzo primo mese		m²	15,03	61,50%
9234		99.3.SI1.01.B		Prezzo per ogni mese e frazione di mese successivo al primo		m².mese	4,75	12,97%
9235		99.3.TJ3		POSA DI TELI FLESSIBILI NON IMPERMEABILI, TAPEZZERIE, MOQUETTE - FIBRE DI LINO, COTONE, JUTA
9236		99.3.TJ3.01		Fornitura e posa in opera di protezione contro il diffondersi di particelle minute realizzata tramite l'applicazione su ponteggi di facciata di telo di juta.		m²	2,43	25,36%
9237		99.3.TN6		POSA DI TELI FLESSIBILI NON IMPERMEABILI, TAPEZZERIE, MOQUETTE - MATERIE PLASTICHE E FIBRE SINTETICHE, RESINE TERMOPLASTICHE
9238		99.3.TN6.01		Fornitura e posa in opera di protezione contro il diffondersi di particelle minute realizzata tramite l'applicazione su ponteggi di facciata di rete tipo zanzariera.		m²	2,16	28,53%
9239		99.3.TN6.02		Fornitura e posa in opera di protezione contro il diffondersi di polveri realizzata tramite l'applicazione su ponteggi di facciata di telo di materiale plastico.		m²	2,48	24,85%
9240		99.3.TN6.03		Esecuzione di confinamento statico ambientale ottenuto tramite rivestimento delle superfici interne, eseguito applicando un doppio telo di polietilene autoestinguente, spessore minimo 5 µm, di colore bianco latte, posto in opera senza sottostrutture, con sovrapposizioni e sigillature con nastro adesivo specifico.		m²	8,92	69,08%
9241		99.3.TN6.04		Esecuzione di confinamento statico ambientale ottenuto tramite la realizzazione di struttura in legname, costituita da orditura principale posta ad interasse di 0,8 m e da orditura secondaria posta ad interasse di 0,5 m, di sostegno di un doppio telo di polietilene autoestinguente, spessore minimo 5 µm, di colore bianco latte, posto in opera con sovrapposizioni e sigillature con nastro specifico adesivo.		m²	33,56	64,26%
9242		99.4		DISPOSITIVI DI PROTEZIONE INDIVIDUALE
9243		99.4.AH2		LAVORI EDILIZI IN GENERALE - ACCIAIO
9244		99.4.AH2.01		Applicazione di sistema di ancoraggio per lavori in pozzi costituito da struttura tubolare telescopica in acciaio zincato con appoggio a terra su tre punti dotato di stabilizzatore, cordonatura di sicurezza metallica contro il divaricamento dei tubolari d'appoggio, con puleggia di rinvio, moschettone e staffa per aggancio del dispositivo anticaduta.		cad.mese	43,62	14,13%
9245		99.4.AJ3		LAVORI EDILIZI IN GENERALE - FIBRE DI LINO, COTONE, JUTA
9246		99.4.AJ3.01		Compenso per uso di guanti d'uso generale (rischio meccanico e dielettrici) in cotone spalmato di nitrile.		paia.mese	1,29
9247		99.4.AJ3.02		Compenso per uso di guanti d'uso generale lunghi 60 cm (rischio meccanico e dielettrici) in cotone spalmati di nitrile.		paia.mese	1,63
9248		99.4.AJ3.03		Compenso per uso di guanti per lavori di saldatura e smerigliatura o sbavatura, in cotone e nitrile.		paia.mese	0,77
9249		99.4.AJ3.04		Compenso per uso di guanti antitaglio per il maneggio del vetro e delle piastrelle in cotone rivestiti in poliammide.		paia.mese	5,70
9250		99.4.AJ3.05		Compenso per uso di guanti d'uso generale con protezione contro il calore eccessivo (T >300 °C).		paia.mese	6,24
9251		99.4.AJ3.06		Compenso per uso di guanti d'uso generale con protezione dal freddo.		paia.mese	3,15
9252		99.4.AJ6		LAVORI EDILIZI IN GENERALE - LANA, CUOIO
9253		99.4.AJ6.01		Compenso per uso di manicotti in cuoio per lavori di saldatura.		paia.mese	1,43
9254		99.4.AJ6.02		Compenso per uso di ghette in cuoio per lavori di saldatura.		paia.mese	0,84
9255		99.4.AJ6.03		Compenso per uso di grembiule per la protezione nei lavori di saldatura, in pelle crostata o cuoio resistente alle abrasioni e ai prodotti chimici.		cad.mese	1,93
9256		99.4.AJ6.04		Compenso per uso di giacca in cuoio per la protezione nei lavori di saldatura. Prezzo mensile.		cad.mese	9,17
9257		99.4.AJ6.05		Compenso per uso di scarpe di sicurezza di tipo "A" in pelle con puntale e lamina antiforo, esecuzione S1 secondo la norma UNI EN 345.		paia.mese	7,65
9258		99.4.AJ6.06		Compenso per uso di scarpe di sicurezza di tipo "A" in pelle idrorepellente con puntale e lamina antiforo, esecuzione S3-WRU secondo la norma UNI EN 345.		paia.mese	8,45
9259		99.4.AJ6.07		Compenso per uso di scarpe di sicurezza di tipo "A" in pelle idrorepellente con puntale e lamina antiforo, suola in gomma nitrilica, antiacido, antiscivolo, antistatica e anticalore fino a 370 °C, esecuzione S3-WRU-HRO secondo la norma UNI EN 345.		paia.mese	10,41
9260		99.4.AJ6.08		Compenso per uso di scarpe di sicurezza di tipo "B" in pelle idrorepellente con puntale e lamina antiforo, suola in gomma nitrilica, antiacido, antiscivolo, antistatica e anticalore fino a 370 °C, esecuzione S3-WRU-HRO secondo la norma UNI EN 345.		paia.mese	11,28
9261		99.4.AJ6.09		Compenso per uso di scarpe di sicurezza di tipo "B" in pelle idrorepellente senza parti metalliche con puntale in nylon, suola in gomma nitrilica, antiacido, antiscivolo, antistatica e anticalore, dielettrica fino a 500 V, esecuzione S3-WRU-HRO secondo la norma UNI EN 347.		paia.mese	10,27
9262		99.4.AN5		LAVORI EDILIZI IN GENERALE - GOMME NATURALI E SINTETICHE
9263		99.4.AN5.01		Compenso per uso di guanti in gomma naturale d'uso generale di lunghezza 30-34 cm idonei per il maneggiamento di materiali bagnati (lavori di tinteggiatura e verniciatura).		paia.mese	2,29
9264		99.4.AN5.02		Compenso per uso di guanti d'uso generale di tipo lungo (60 cm circa) in gomma naturale idonei per il maneggiamento di materiali bagnati (lavori di tinteggiatura e verniciatura).		paia.mese	5,34
9265		99.4.AN6		LAVORI EDILIZI IN GENERALE - MATERIE PLASTICHE E FIBRE SINTETICHE, RESINE TERMOPLASTICHE
9266		99.4.AN6.01		Compenso per uso di guanti dielettrici di tipo lungo (60 cm circa).		paia.mese	19,53
9267		99.4.AN6.02		Compenso per uso di guanti in lattice per la manipolazione di sostanze chimiche.		paia.mese	4,78
9268		99.4.AN6.03		Compenso per uso di elmetto di protezione in polietilene ad alta densità (UNI EN 397) con bordatura regolabile e fascia antisudore.		cad.mese	0,59
9269		99.4.AN6.04		Compenso per uso di elmetto di protezione in polietilene ad alta densità (UNI EN 397) con bordatura regolabile, fascia antisudore e isolamento elettrico per correnti fino a 440 Vca.		cad.mese	1,23
9270		99.4.AN6.05		Compenso per uso di torcia elettrica da elmetto, impermeabile e stagna, in materiale antistatico e antideflagrante, completa di apposita clip per adattamento ad ogni tipo di elmetto.		cad.mese	0,62
9271		99.4.AN6.06		Compenso per uso di schermo di protezione del viso da elmetto in policarbonato, completo di adattatori universali.		cad.mese	4,21
9272		99.4.AN6.07		Compenso per uso di cuffia antirumore da elmetto, completo di adattatori universali e materiale di ricambio.		cad.mese	3,09
9273		99.4.AN6.08		Compenso per uso di inserti auricolari antirumore preformati monouso modellabili manualmente (UNI EN 352-2).		paia	0,46
9274		99.4.AN6.09		Compenso per uso di inserti auricolari antirumore preformati monouso non modellabili manualmente (UNI EN 352-2).		paia	0,44
9275		99.4.AN6.10		Compenso per uso di inserti auricolari antirumore preformati con cordino per l'estrazione (UNI EN 352-2).		cad	0,52
9276		99.4.AN6.11		Compenso per uso di archetto con inserti auricolari antirumore (UNI EN 352-2).		cad	6,28
9277		99.4.AN6.12		Compenso per uso di cuffia antirumore con sistema di aggancio a due punti e tamponi in schiuma stampati in un pezzo unico per prevenire fenomeni di risonanza, completa di ricambi per tutta la durata del dispositivo (UNI EN 352-1).		cad.mese	2,20
9278		99.4.AN6.13		Compenso per uso di occhiali per la protezione meccanica e da impatto degli occhi, di linea avvolgente, con ripari laterali e lenti incolore in policarbonato (UNI EN 166).		cad.mese	1,33
9279		99.4.AN6.14		Compenso per uso di occhiali per la protezione dalla luce, di linea avvolgente e con lenti colorate in policarbonato per l'assorbimento delle radiazioni (UNI EN 166).		cad.mese	2,04
9280		99.4.AN6.15		Compenso per uso di occhiali per la protezione nei lavori di saldatura, di linea avvolgente e lenti in policarbonato con speciali assorbitori (UNI EN 166).		cad.mese	1,68
9281		99.4.AN6.16		Compenso per uso di visiera per la protezione nei lavori di saldatura, in policarbonato iniettato, resistente agli impatti specifico per saldobrasatura e ossitaglio, con massima protezione da raggi infrarossi, completa di semicalotta in materiale plastico.		cad.mese	9,68
9282		99.4.AN6.17		Compenso per uso di occhiali di protezione dai raggi laser (UNI EN 166).		cad.mese	1,52
9283		99.4.AN6.18		Compenso per uso di occhiali per la protezione chimica, da gas o solventi chimici, con telaio in PVC morbido completamente chiuso, lente in policarbonato, completi di mascherina e ricambi per tutta la durata del dispositivo.		cad.mese	2,59
9284		99.4.AN6.19		Compenso per uso di maschera per la protezione nei lavori di saldatura in materiale termopolastico, caricato con fibra di vetro autoestinguente, con telaio per vetro di dimensioni 75x98 mm, completa di vetro inattinico e due lastrine di protezione.		cad.mese	2,24
9285		99.4.AN6.20		Compenso per uso di visiera per la protezione meccanica o da impatto, in policarbonato incolore, completa di calotta di sostegno regolabile.		cad.mese	3,39
9286		99.4.AN6.21		Compenso per uso di facciale filtrante monouso per particelle solide a bassa nocività, Classe FFP1S (UNI EN 149).		cad	1,74
9287		99.4.AN6.22		Compenso per uso di facciale filtrante monouso per particelle solide a bassa nocività con valvolino di estrazione, Classe FFP1S (UNI EN 149).		cad	3,15
9288		99.4.AN6.23		Compenso per uso di facciale filtrante monouso per polveri nocive, fumi e nebbie, Classe FFP2S (UNI EN 149).		cad	3,08
9289		99.4.AN6.24		Compenso per uso di facciale filtrante monouso per polveri nocive, fumi e nebbie con valvolino di estrazione, Classe FFP2S (UNI EN 149).		cad	4,34
9290		99.4.AN6.25		Compenso per uso di facciale filtrante monouso per fibre di amianto, Classe FFP3SL (UNI EN 149), da utilizzare ove non sia necessario un sistema di ventilazione assistita o l'uso di maschere a pieno facciale.		cad	12,86
9291		99.4.AN6.26		Compenso per uso di semimaschera in gomma policloroprenica con filtri combinati per polveri, gas e vapori, con bardatura a due tiranti con passanti di regolazione incorporati nelle fibbie di aggancio, completa di filtri per il periodo di durata del dispositivo (UNI EN 140).		cad.mese	2,65
9292		99.4.AN6.27		Compenso per uso di maschera a pieno facciale in gomma policloroprenica, da utilizzare in presenza di alte concentrazioni di contaminante o quando il contaminante risulta pericoloso per gli occhi o per la pelle, con filtri combinati per polveri, gas e vapori inorganici di Classe B2P3, con schermo in policarbonato e tracolla di sostegno con fibbie, completa di filtri (UNI EN 140).		cad.mese	19,89
9293		99.4.AN6.28		Compenso per uso di prefiltro per maschera a pieno facciale, monouso nei lavori in presenza di materiali contenenti amianto, Classe P3.		cad	6,87
9294		99.4.AN6.29		Compenso per uso di filtro per maschera a pieno facciale per uso nei lavori in presenza di materiali contenenti amianto, Classe P3.		cad	26,59
9295		99.4.AN6.30		Compenso per uso di autorespiratore da utilizzare in presenza di carenza di ossigeno o quando la concentrazione del contaminante è superiore ai limiti di esposizione consentiti o quando le concentrazioni del contaminante sono sconosciute o in presenza di gas/vapori con soglia olfattiva superiore al TLV, costituito da maschera in gomma policloroprenica, schermo in policarbonato, erogatore per pressione negativa e sovrapressione, manometro e segnalatore montati su un blocchetto pettorale, riduttore di pressione con valvola di sicurezza, rubinetto con manometro ausiliario e bombola di aria compressa da 4 litri.		cad.mese	97,28
9296		99.4.AN6.31		Compenso per uso di stivali di sicurezza di tipo "C" in esecuzione S5 secondo UNI EN 345 in gomma con puntale e lamina in acciaio e suola antiscivolo.		paia.mese	5,98
9297		99.4.AN6.32		Compenso per uso di stivali di sicurezza di tipo "C" in esecuzione S5 secondo UNI EN 345 in PVC con suola in nitrile, puntale e lamina in acciaio e resistenza agli oli e agli acidi.		paia.mese	2,24
9298		99.4.AN6.33		Compenso per uso di stivali di sicurezza di tipo "D" in esecuzione S5 secondo UNI EN 345 in gomma con puntale e lamina in acciaio e suola antiscivolo.		paia.mese	6,52
9299		99.4.AN6.34		Compenso per uso di stivali di sicurezza di tipo "D" in esecuzione S5 secondo UNI EN 345 in PVC con suola in nitrile, puntale e lamina in acciaio e resistenza agli oli e agli acidi.		paia.mese	3,22
9300		99.4.AN6.35		Compenso per uso di stivali di sicurezza di tipo "D" in esecuzione S5 secondo UNI EN 345 in poliuretano con puntale e lamina in acciaio e proprietà antistatiche.		paia.mese	8,85
9301		99.4.AN6.36		Compenso per uso di tronchetti isolanti in caucciù vulcanizzato con suola antisdrucciolo e resistenza fino a tensioni di esercizio di 10000 V; omologati ENEL e norme NSF 73010.		paia.mese	15,36
9302		99.4.AN6.37		Compenso per uso di stivali di sicurezza di tipo "D" in esecuzione S5 secondo UNI EN 345 in gomma naturale con suola antisdrucciolo, puntale e lamina in acciaio e protezione antitaglio su tibia e metatarso.		paia.mese	14,75
9303		99.4.AN6.38		Compenso per uso di gambali alti alla coscia antitaglio.		paia.mese	21,15
9304		99.4.AN6.39		Compenso per uso di ghette anticalore per la protezione delle gambe e dei piedi.		paia.mese	5,19
9305		99.4.AN6.40		Compenso per uso di grembiule per asfaltista.		cad.mese	1,96
9306		99.4.AN6.41		Compenso per uso di grembiule impermeabile in PVC per lavori di idropulizia e simili.		cad.mese	1,62
9307		99.4.AN6.42		Compenso per uso di grembiule resistente alle perforazioni e alle sostanze chimiche con maglia d'acciaio.		cad.mese	23,52
9308		99.4.AN6.43		Compenso per uso di bretelle ad alta visibilità fluorescenti, in poliestere spalmato PVC con bande retroriflettenti e chiusura con velcro.		cad.mese	1,35
9309		99.4.AN6.44		Compenso per uso di gilet ad alta visibilità fluorescente, in poliestere spalmato PVC con bande retroriflettenti e chiusura con velcro (UNI EN 471). Prezzo mensile.		cad.mese	1,65
9310		99.4.AN6.45		Compenso per uso di giubbino trapuntato ad alta visibilità fluorescente, in poliestere spalmato PU con bande retroriflettenti e chiusura con cerniera e bottoni a pressione (UNI EN 471).		cad.mese	10,46
9311		99.4.AN6.46		Compenso per uso di pantaloni ad alta visibilità fluorescenti, in poliestere spalmato PU con bande retroriflettenti e chiusura con bottoni a pressione ed elastici in vita (UNI EN 471).		cad.mese	2,58
9312		99.4.AN6.47		Compenso per uso di tuta ad alta visibilità fluorescente, in poliestere spalmato PVC, impermeabile con bande retroriflettenti, fodera in nylon trapuntato e chiusura con cerniera e bottoni a pressione (UNI EN 471).		cad.mese	6,71
9313		99.4.AN6.48		Compenso per uso di tuta a tre strati di fibre non tessute di polipropilene (SMS), di colore bianco, conforme alla direttiva 89/686/EEC e alla norma UNI EN 340, con elastico in vita, ai polsi e alle caviglie, per la protezione del corpo nei lavori di bonifica da amianto e nei lavori di idropulizia e verniciatura a spruzzo, monouso.		cad	12,93
9314		99.4.AN6.49		Compenso per uso di tuta contro la penetrazione dei liquidi e del gas, per interventi urgenti su tubazioni in pressione contenenti sostanze pericolose.		cad.mese	2,89
9315		99.4.AN6.50		Compenso per uso di giaccone impermeabile contro le intemperie, in nylon spalmato in PVC, con cappuccio fisso con cordoncino, chiusura anteriore con cerniera, polsini regolabili con bottoni a pressione.		cad.mese	4,48
9316		99.4.AN6.51		Compenso per uso di cappotto impermeabile contro le intemperie, in nylon spalmato in PVC, con cappuccio fisso con cordoncino, chiusura anteriore con cerniera.		cad.mese	5,02
9317		99.4.AN6.52		Compenso per uso di indumenti intimi nei lavori di bonifica dall'amianto.		cad	9,14
9318		99.4.AN6.53		Compenso per applicazione di salvagente anulare in eltex arancione riempito di poliuretano espanso, di diametro interno 35 cm e esterno 60 cm, con 4 strisce retroriflettenti di larghezza 5 cm poste in 4 punti diametralmente opposti e sagola di appiglio avente diametro non minore di 9,5 mm e lunghezza non minore di 4 volte il diametro esterno del salvagente stesso, compreso il fissaggio del salvagente e l'applicazione di cartello di segnalazione.		cad.mese	4,37
9319		99.4.AN6.54		Compenso per uso di imbracatura anticaduta costituita da bretelle, cosciali regolabili, cintura di posizionamento in poliammide (conforme alla UNI EN 358), cinghia di altezza 45 mm, con aggancio sternale e dorsale e anelli laterali in acciaio inox.		cad.mese	7,09
9320		99.4.JH2		TENSOSTRUTTURE, TIRANTATURE, RETI, GRIGLIATI - ACCIAIO
9321		99.4.JH2.01		Compenso per uso di dispositivo anticaduta con recupero automatico della fune costituito da: moschettone automatico, fune di lunghezza fino a 30 m in acciaio zincato di diametro 4 mm con indicatore rosso di fine corsa, rullo avvolgitore automatico entro carcassa antiurto ed anticorrosione, doppio sistema di bloccaggio per l'arresto immediato della caduta, moschettone di fissaggio con doppia chiusura di sicurezza (UNI EN 360).		cad.mese	46,92
9322		99.4.JN6		TENSOSTRUTTURE, TIRANTATURE, RETI, GRIGLIATI - MATERIE PLASTICHE E FIBRE SINTETICHE, RESINE TERMOPLASTICHE
9323		99.4.JN6.01		Compenso per uso di cordino di posizionamento regolabile da 1 a 2 m di lunghezza costituito da cavo in poliammide di diametro 12 mm a tre trefoli con fili di individuazione d'usura (UNI EN 358).		cad.mese	2,18
9324		99.4.JN6.02		Compenso per uso di dissipatore di energia completo di cordino a lunghezza variabile da 1 a 2 m in poliammide di diametro 12 mm e due moschettoni con doppia chiusura a vite in acciaio zincato (UNI EN 355).		cad.mese	7,99
9325		99.4.JN6.03		Compenso per uso di dispositivo anticaduta costituito da sistema frenante in acciaio inox e fune in poliammide di diametro 12 mm e lunghezza 20 m.		cad.mese	19,40
9326		99.5		PROGETTO, GESTIONE E COORDINAMENTO
9327		99.5.AA3		LAVORI EDILIZI IN GENERALE - REDAZIONE DI PROGETTI E PIANI DI SICUREZZA
9328		99.5.AA3.01		Compenso per la redazione del piano operativo di sicurezza (POS) dell'Impresa Appaltatrice in relazione al singolo cantiere interessato, quale piano complementare di dettaglio del Piano di Sicurezza e Coordinamento (PSC) allegato al contratto.		cad	1.065,46	86,96%
9329		99.5.AA3.02		Compenso per la redazione del piano operativo di sicurezza (POS) di Impresa Subappaltatrice in relazione alle specifiche lavorazioni da svolgere in modo coordinato nel cantiere organizzato dall'Appaltatore principale.		cad	456,62	86,96%
9330		99.5.AA3.03		Compenso per la redazione del programma delle demolizioni nel caso di interventi estesi (art. 72 D.P.R. 164/56).		cad	380,52	86,96%
9331		99.5.AA3.04		Compenso per la redazione del piano di lavoro per la demolizione o la rimozione di manufatti contenenti amianto, da trasmettere all'A.S.S. territorialmente competente ai sensi dell'Art. 34 del D.Lgs. 277/71. Esclusa eventuale manodopera di assistenza da compensarsi a parte.		cad	913,26	86,96%
9332		99.5.AA3.05		Compenso per la redazione del piano di emergenza per cantiere di medie dimensioni.		cad	410,71	86,96%
9333		99.5.AA3.06		Compenso per la redazione di tutta la documentazione necessaria per l'ottenimento del parere di conformità di prevenzione incendi e del successivo CPI per attività di cui al D.M. 16/2/82 presenti in cantiere.
9334		99.5.AA3.06.A		Per depositi di ossigeno liquefatto in serbatoi fissi di capacità superiore a 2 m³ o depositi di liquidi infiammabili e/o combustibili (Attività 5b e 15a)		cad	867,34	86,96%
9335		99.5.AA3.06.B		Per depositi di GPL in bombole in quantità superiore a 75 kg, depositi di acetilene in bombole in quantità superiore a 75 kg o depositi di solventi, vernici e collanti in quantità superiore a 500 kg (Attività 3b e 20)		cad	639,02	86,96%
9336		99.5.AA3.07		Sovrapprezzo al prezzo del ponteggio per compensare la redazione del progetto del ponteggio di altezza superiore ai 20 m, o difforme dagli schemi di montaggio previsti dall'autorizzazione ministeriale, redatto ai sensi dell'Art. 32 del DPR 164/56 da ingegnere o architetto abilitati.		m²	1,06	86,79%
9337		99.5.AA3.08		Sovrapprezzo al prezzo del ponteggio per compensare la predisposizione del disegno esecutivo di montaggio del ponteggio redatto secondo gli schemi previsti dall'autorizzazione ministeriale, redatto ai sensi dell'Art. 33 del DPR 164/56 e firmato dal Responsabile del cantiere.		m²	0,30	86,67%
9338		99.5.AA3.09		Sovrapprezzo al prezzo del ponteggio per compensare la verifica preliminare effettuata dal Responsabile del Cantiere ai sensi della Circolare n. 46 del 11/7/00 del Ministero del Lavoro, compresa la compilazione della scheda di verifica e sua custodia nella baracca di cantiere assieme al libretto del ponteggio.		m²	0,52	86,17%
9339		99.5.AA3.10		Sovrapprezzo al prezzo del ponteggio, per ogni mese oltre il primo, per compensare la verifica mensile periodica effettuata dal Responsabile del Cantiere ai sensi della Circolare n. 46 del 11/7/00 del Ministero del Lavoro, compresa la compilazione della scheda di verifica e sua custodia nella baracca di cantiere assieme al libretto del ponteggio.		m².mese	0,07	86,86%
9340		99.5.AA3.11		Compenso per la predisposizione della documentazione dell'impianto elettrico di cantiere secondo norme CEI di settore, predisposizione della dichiarazione di conformità ai sensi della legge 46/90 completa di allegati obbligatori e suo deposito presso Enti di controllo ed ISPESL, compresa una copia da conservare nella baracca di cantiere.
9341		99.5.AA3.11.A		Per potenza installata fino a 10 kW		cad	410,71	86,96%
9342		99.5.AA3.11.B		Potenza installata da 11 kW a 30 kW		cad	598,35	86,96%
9343		99.5.AA3.11.C		Potenza installata da 31 kW a 50 kW		cad	785,99	86,96%
9344		99.5.AA3.12		Compenso per la verifica, ai sensi dell'art. 396 D.P.R. 547/55 e delle norme CEI 81-1 da parte di un tecnico, dell'autoprotezione di tutte le strutture metalliche del cantiere rispetto alle scariche atmosferiche, per superficie in pianta fino a 400 m²; la prestazione comprende la relazione e la dichiarazione da conservare nella baracca di cantiere.		cad	187,63	86,96%
9345		99.5.AA3.13		Compenso per la redazione del rapporto di valutazione del rischio rumore, di cui all'art. 40 del D.Lgs. n. 277/91, eseguita secondo quanto disposto dall'art. 16 del D.Lgs. n. 494/96 e senza indagine fonometrica.		cad	228,32	86,96%
9346		99.5.AA8		LAVORI EDILIZI IN GENERALE - COLLAUDI, OMOLOGAZIONI, VERIFICHE ED ACCERTAMENTI
9347		99.5.AA8.01		Compenso relativo alla istituzione e alla tenuta del registro antincendio.		a corpo	324,38	86,96%
9348		99.5.AA8.02		Compenso relativo alla sorveglianza sanitaria svolta dal medico competente secondo quanto previsto agli artt. 16 e 17 del D.Lgs. n. 626/94 per i lavoratori per i quali è previsto l'obbligo.		lav.mese	13,39
9349		99.5.AA8.03		Compenso relativo agli accertamenti sanitari obbligatori per i lavoratori addetti alla bonifica dall'amianto.		lav.mese	31,05
9350		99.5.AA8.04		Compenso relativo agli accertamenti sanitari obbligatori per i lavoratori che utilizzano solventi, plastificanti e pigmenti.		lav.mese	18,11
9351		99.5.AA8.05		Compenso relativo agli accertamenti sanitari obbligatori per i lavoratori che utilizzano o vengono a contatto con oli disarmanti, catrami, peci, bitumi contenenti IPA.		lav.mese	20,70
9352		99.5.AA8.06		Compenso relativo alla visita annuale del medico competente presso il cantiere.		mese	18,27
9353		99.5.AA8.07		Compenso per la verifica annuale dell'ASS territorialmente competente per gru a struttura limitata, con esclusione dei compensi per la trasferta del Personale ASS per raggiungere il cantiere.
9354		99.5.AA8.07.A		Per portata fino a 300 kg		cad.mese	20,13	12,24%
9355		99.5.AA8.07.B		Per portata oltre 300 kg		cad.mese	31,48	15,66%
9356		99.5.AA8.08		Compenso per la verifica annuale dell'A.S.S. territorialmente competente per gru a torre, con esclusione dei compensi per la trasferta del Personale A.S.S. per raggiungere il cantiere.		cad.mese	28,53	8,64%
9357		99.5.AA8.09		Compenso per la verifica annuale dell'A.S.S. territorialmente competente per autogru, con esclusione dei compensi per la trasferta del Personale A.S.S. per raggiungere il cantiere.
9358		99.5.AA8.09.A		Portata fino 5 t		cad.mese	32,42	7,60%
9359		99.5.AA8.09.B		Portata oltre 5 t		cad.mese	41,59	11,85%
9360		99.5.AA8.10		Compenso per la verifica annuale dell'A.S.S. territorialmente competente per argani (argano a cavalletto o a bandiera) e paranchi.
9361		99.5.AA8.10.A		Portata fino 300 kg		cad.mese	16,23	15,19%
9362		99.5.AA8.10.B		Portata oltre 300 kg		cad.mese	27,59	17,87%
9363		99.5.AA8.11		Compenso per la verifica trimestrale delle funi e delle catene degli apparecchi di sollevamento.		cad.mese	11,69	86,97%
9364		99.5.AA8.12		Compenso per il rilascio del nulla osta preventivo dell'A.S.S. territorialmente competente per il piano di lavoro per demolizioni o rimozioni di materiali contenenti amianto.		cad	74,84	86,96%
9365		99.5.AA8.13		Esecuzione di analisi per la determinazione della presenza e della qualità dell'amianto in campioni di massa effettuata dall'A.S.S. competente per territorio; la prestazione comprende il prelievo del campione da parte di Personale dell'A.S.S., l'effettuazione dell'analisi con tecnica MOCF, anche a mezzo di laboratori esterni autorizzati, la relazione di prova; il prezzo comprende l'onere di impegno del Personale A.S.S. per il prelievo e l'assistenza da parte dell'Impresa Appaltatrice, con esclusione dei compensi per la trasferta del Personale A.S.S. per raggiungere il cantiere.		cad	338,43	86,96%
9366		99.5.AA8.14		Esecuzione di analisi per la determinazione quantitativa delle concentrazioni di fibre aerodisperse in ambiente indoor con tecnica MOCF; la prestazione comprende il prelievo del campione da parte di Personale dell'A.S.S. mediante pompa automatica portatile, l'effettuazione dell'analisi con tecnica MOCF, anche a mezzo di laboratori esterni autorizzati, la relazione di prova; il prezzo comprende l'onere di impegno del Personale A.S.S. per tutto il tempo del prelievo, i filtri ed il nolo dell'attrezzatura e l'assistenza da parte dell'Impresa Appaltatrice per un massimo di due ore, con esclusione dei compensi per la trasferta del Personale A.S.S. per raggiungere il cantiere.		cad	330,52	58,38%
9367		99.5.AA8.15		Esecuzione di analisi per la determinazione quantitativa delle concentrazioni di fibre aerodisperse in ambiente indoor con tecnica MOCF; la prestazione comprende il prelievo del campione da parte di Personale dell'A.S.S. mediante pompa automatica portatile, l'effettuazione dell'analisi con tecnica SEM, anche a mezzo di laboratori esterni autorizzati, la relazione di prova; il prezzo comprende l'onere di impegno del Personale A.S.S. per tutto il tempo del prelievo, i filtri ed il nolo dell'attrezzatura e l'assistenza da parte dell'Impresa Appaltatrice, con esclusione dei compensi per la trasferta del Personale A.S.S. per raggiungere il cantiere.		cad	1.225,03	15,09%
9368		99.5.AA8.16		Compenso per l'esecuzione dell'esame a vista per rilascio cantiere da parte di un funzionario dell'A.S.S. territorialmente competente a fine dei lavori di bonifica dall'amianto, con esclusione di prove e compenso di trasferta per raggiungere il cantiere.		cad	219,04	86,96%
9369		99.5.AA8.17		Compenso per la verifica biennale dell'A.S.S. territorialmente competente dell'impianto di terra con esclusione dei compensi per la trasferta del Personale A.S.S. per raggiungere il cantiere.
9370		99.5.AA8.17.A		Potenza installata fino a 10 kW		mese	8,60	14,33%
9371		99.5.AA8.17.B		Potenza installata da 11 kW a 15 kW		mese	10,31	11,95%
9372		99.5.AA8.17.C		Potenza installata da 16 kW a 20 kW		mese	16,84	14,64%
9373		99.5.AA8.17.D		Potenza installata da 21 kW a 25 kW		mese	18,60	13,25%
9374		99.5.AA8.17.E		Potenza installata da 26 kW a 50 kW		mese	23,96	10,29%
9375		99.5.AA8.17.F		Potenza installata da 51 kW a 100 kW		mese	34,65	14,23%
9376		99.5.AA8.18		Compenso per la verifica biennale dell'A.S.S. territorialmente competente dell'impianto di protezione contro le scariche atmosferiche con esclusione dei compensi per la trasferta del Personale A.S.S. per raggiungere il cantiere.
9377		99.5.AA8.18.A		Fino a 50 m² di struttura protetta		mese	8,60	14,33%
9378		99.5.AA8.18.B		Oltre 50 e fino a 150 m² di struttura protetta		mese	14,89	16,55%
9379		99.5.AA8.18.C		Oltre 150 m² di struttura protetta		mese	26,00	18,96%
9380		B1		Noli
9381		B1.1		MACCHINARI
9382		B1.1.005		PER MOVIMENTI TERRA
9383		B1.1.005.05		Nolo a caldo di mini escavatore con pala meccanica, semovente gommato o cingolato; compreso carburante e lubrificante.
9384		B1.1.005.05.A		Larghezza 1 m.		ora	53,73
9386		B1.1.005.05.B		Larghezza 1,2 m.		ora	56,14
9387		B1.1.005.05.C		Larghezza 1,6 m.		ora	58,55
9388		B1.1.005.05.D		Sovrapprezzo per uso demolitore		ora	16,10
9389		B1.1.005.10		Nolo a caldo di escavatore semovente gommato o cingolato; compreso carburante e lubrificante.
9390		B1.1.005.10.A		Potenza 80-108 KW		ora	57,28
9391		B1.1.005.10.B		Potenza 109-150 KW		ora	63,39
9392		B1.1.005.10.C		Potenza 151-217 KW		ora	76,29
9393		B1.1.005.10.D		Potenza oltre 217 KW		ora	85,93
9394		B1.1.005.15		Nolo a caldo di pala meccanica gommata o cingolata; compreso carburante e lubrificante.
9395		B1.1.005.15.A		Potenza 80-108 KW		ora	58,64
9396		B1.1.005.15.B		Potenza 109-150 KW		ora	60,17
9397		B1.1.005.15.C		Potenza 151-217 KW		ora	66,61
9398		B1.1.005.15.D		Potenza oltre 217 KW		ora	77,88
9399		B1.1.005.20		Nolo a caldo di autocarro ribaltabile; compreso carburante e lubrificante.
9400		B1.1.005.20.A		Portata <2,5 t		ora	50,51
9401		B1.1.005.20.B		Portata 2,6-7,5 t		ora	52,12
9402		B1.1.005.20.C		Portata 7,6-11 t		ora	55,33
9403		B1.1.005.20.D		Portata 11,1-16 t		ora	59,37
9404		B1.1.005.20.E		Portata 16,1-20 t		ora	65,82
9405		B1.1.005.20.F		Portata 20,1-30 t		ora	71,44
9406		B1.1.005.20.G		Portata >30,1 t		ora	76,29
9407		B1.1.010		MEZZI DI SOLLEVAMENTO
9408		B1.1.010.05		Nolo a caldo di autogru semovente; compreso carburante e lubrificante.
9409		B1.1.010.05.A		Portata <6 t		ora	61,77
9410		B1.1.010.05.B		Portata 6,1-15 t		ora	74,98
9411		B1.1.010.05.C		Portata 15,1-30 t		ora	87,53
9412		B1.1.010.10		Nolo a caldo di gru montata su autocarro con braccio di altezza variabile; compreso carburante e lubrificante.
9413		B1.1.010.10.A		Portata < 6 t		ora	52,12
9414		B1.1.010.10.B		Portata 6,1-15 t		ora	58,55
9415		B1.1.010.10.C		Portata 15,1-30 t		ora	63,39
9416		B1.1.010.15		Nolo di gru a torre con altezza variabile 18-22 m ad azionamento elettrico automontante installata in cantiere; compreso verifiche periodiche e lubrificante. Escluso operatore.
9417		B1.1.010.15.A		Portata in punta 0,6 t		mese	884,87
9418		B1.1.010.15.B		Portata in punta 0,7 t		mese	1.190,21
9419		B1.1.010.15.C		Portata in punta 0,8 t		mese	1.497,83
9420		B1.1.010.15.D		Portata in punta 0,9 t		mese	1.900,47
9421		B1.1.010.20		Nolo di gru a torre con altezza variabile 24-30 m ad azionamento elettrico a montaggio rapido con portata in punta di 1,2 t; compreso verifiche periodiche e lubrificante. Escluso operatore.
9422		B1.1.010.20.A		Braccio 35 m		mese	1.604,12
9423		B1.1.010.20.B		Braccio 40 m		mese	1.942,34
9424		B1.1.010.20.C		Braccio 45 m		mese	2.214,54
9425		B1.1.010.25		Nolo di argano ad azionamento elettrico a montaggio rapido con portata 0,5 t. Escluso operatore.
9426		B1.1.010.25.A		Potenza 3 kW		ora	0,84
9427		B1.1.010.25.B		Potenza 4 kW		ora	1,05
9428		B1.1.010.25.C		Potenza 6 kW		ora	1,46
9429		B1.1.010.30		Nolo a caldo di piattaforma aerea autocarrata con navicella rotante di portata 250-300 kg.
9430		B1.1.010.30.A		Altezza < 25 m		ora	90,76
9431		B1.1.010.30.B		Altezza < 35 m		ora	102,05
9432		B1.1.010.30.C		Altezza < 45 m		ora	114,92
9433		B1.1.010.35		Nolo a caldo di autoscala di altezza fino a 25 m, compreso carburante e materiale di consumo.		ora	56,95
9434		B1.1.010.40		Nolo di trabatello leggero completo di tutti gli accessori.
9435		B1.1.010.40.A		Altezza < 4 m		ora	1,54
9436		B1.1.010.40.B		Altezza 4-8 m		ora	1,78
9437		B1.1.015		PER CONGLOMERATI CEMENTIZI
9438		B1.1.015.05		Nolo di betoniera ad azionamento elettrico o a scoppio. Escluso operatore.
9439		B1.1.015.05.A		Capacità < 350 l		ora	30,44
9440		B1.1.015.05.B		Capacità 500 l con pala raschiante		ora	31,75
9441		B1.1.015.10		Nolo a caldo di autopompa per calcestruzzo compresa la prolunga con braccio 40-50 m, carburante e lubrificante.		ora	74,66
9442		B1.1.020		COMPRESSORI
9443		B1.1.020.05		Nolo di compressore con motore elettrico completo di martello demolitore e accessori. Escluso operatore.		ora	3,74
9444		B1.1.020.10		Nolo di compressore con motore a scoppio con martello da 10 kg e utensile, compreso carburante e lubrificante. Escluso operatore.
9445		B1.1.020.10.A		Capacità < 2000 l in aria resa con un martello		ora	8,59
9446		B1.1.020.10.B		Capacità 2000-4000 l in aria resa con un martello		ora	9,56
9447		B1.1.020.10.C		Capacità 2000-4000 l in aria resa per ogni martello in più		ora	3,36
9448		B1.1.025		PER OPERE STRADALI
9449		B1.1.025.05		Nolo a caldo di motor-grader o livellatrice compreso carburante e lubrificante.
9450		B1.1.025.05.A		Potenza <95 kW.		ora	81,11
9451		B1.1.025.05.B		Potenza 96-136 kW		ora	92,38
9452		B1.1.025.05.C		Potenza >137 kW		ora	100,43
9453		B1.1.025.10		Nolo a caldo di rullo compressore compreso carburante e lubrificante.
9454		B1.1.025.10.A		1-5 t o vibrante di pari effetto		ora	81,11
9455		B1.1.025.10.B		6-8 t o vibrante di pari effetto		ora	85,93
9456		B1.1.025.10.C		12-18 t o vibrante di pari effetto		ora	90,76
9457		B1.1.025.15		Nolo a caldo di macchina vibrofinitrice gommata o cingolata compreso carburante e lubrificante.
9458		B1.1.025.15.A		<2,5 m di stesa		ora	110,10
9459		B1.1.025.15.B		>2,5 m di stesa		ora	127,82
9460		B1.1.025.20		SPAZZATRICE STRADALE per pulizia fondo ampiezza mm.200		ora	45,00
9461		B1.1.030		PER OPERE MARITTIME
9462		B1.1.030.05		Nolo a caldo di gru con vibroinfissore per palancole compreso carburante e lubrificante.
9463		B1.1.030.05.A		Vibroinfissore medio		ora	222,84
9464		B1.1.030.05.B		Vibroinfissore pesante		ora	255,04
9465		B1.1.030.10		Nolo a caldo di battipalo per infissione pali compreso ogni onere di funzionamento.		ora	121,37
9466		B1.1.030.15		Nolo a caldo di gru a drag-line su cingoli compreso carburante e lubrificante.		ora	90,76
9467		B1.1.030.20		Nolo di impianto a Well Point per abbassamento della falda freatica fino a un metro sotto il piano di scavo, compreso motopompa o elettropompe, linea principale in acciaio zincato, infissione aghi aspiranti, tubazione di scarico, montaggio e smontaggio delle apparecchiature, materiale minuto e consumi, misurato a metro di collettore.		m.mese	4.509,60
9468		B1.1.030.25		Nolo di motopompa per acque torbide, fangose o sabbiose compreso carburante e lubrificante.
9469		B1.1.030.25.A		Potenza 6 kW		ora	10,32
9470		B1.1.030.25.B		Potenza 10 kW		ora	14,33
9471		B1.1.030.25.C		Potenza 18 kW		ora	15,79
9472		B1.1.035		AUSILIARI
9473		B1.1.035.05		Nolo di attrezzature varie compreso consumi di forza motrice o carburante, accessori e manutenzione.
9474		B1.1.035.05.A		Trapano elettrico per calcestruzzi e murature		ora	3,38
9475		B1.1.035.05.B		Vibratore per calcestruzzi		ora	3,22
9476		B1.1.035.05.C		Sega elettrica		ora	3,24
9477		B1.1.035.05.D		Saldatrice elettrica inclusi gli elettrodi		ora	7,25
9478		B1.1.035.05.E		Nastro trasportatore 6-8 m		ora	8,06
9479		B1.1.035.05.F		Martello demolitore		ora	4,84
9480		B1.1.035.05.G		Smerigliatrice elettrica compresi dischi abrasivi o spazzole metalliche		ora	4,16
9481		B1.1.035.10		Nolo di motogeneratore elettrico di emergenza trasportabile compreso la verifica del funzionamento, carburante e materiale di consumo.
9482		B1.1.035.10.A		Potenza 10 kW		ora	11,28
9483		B1.1.035.10.B		Potenza 16 kW		ora	12,89
9484		B1.1.035.15		Nolo a caldo di barca con motore fuoribordo di potenza 30 kW, con dotazioni regolamentari per 3 persone, anello di salvataggio e fune di recupero da 10 m, gancio montato su pertica, remi e carburante.		ora	63,39
9485		B1.1.035.20		Nolo di riscaldatore mobile ad aria soffiata con bruciatore a gasolio, potenzialità fino a 30 KW, compreso carburante.		ora	10,48
9486		B1.1.106		PER OPERE DI GIARDINAGGIO
9487		B1.1.106.01		Nolo di decespugliatore a spalla con disco rotante o filo nylon, motoventilatore, completo di ogni accessorio di funzionamento, trasporto in loco, carburante, lubrificante. Escluso operatore.		ora	14,51
9488		B1.1.106.05		Nolo a caldo di macchina idroseminatrice, portata sul pianale di un autocarro o trainata da trattore di idonea potenza, compreso trasporto in loco, gasolio, lubrificante.
9489		B1.1.106.05.A		Cisterna di capacità fino a 1 m³		ora	64,42
9490		B1.1.106.05.B		Cisterna di capacità superiore a 1 m³		ora	86,97
9491		B1.1.106.10		Nolo a caldo di macchina semovente pulitrice, aspiratrice, scopatrice, cabinata con larghezza di lavoro superiore ad 1 m a serbatoio di accumulo di almeno 1,5 m³, compreso trasporto in loco, gasolio, lubrificante.		ora	90,76
9492		B1.1.106.15		Nolo a caldo di macchina semovente zollatrice, per zolle fino a 1,2 m, compreso trasporto in loco, gasolio, lubrificante.		ora	81,11
9493		B1.1.106.20		Nolo a caldo di macchina semovente attrezzata con fresatrice, trivella, escavatore a catena per l'eliminazione dei ceppi, compreso trasporto in loco, gasolio.		ora	69,83
9494		B1.1.106.25		Nolo a caldo di macchina semovente per la rigenerazione dei tappeti erbosi, carotatura e semina, larghezza di lavoro tra 0,4 - 0,6 m, compreso trasporto in loco, carburante, lubrificante.		ora	44,86
9495		B1.1.106.30		Nolo di motocoltivatore, motorasaerba, motofalciatrice, motoirroratrice, motoaspiratore e motopompa, compreso trasporto in loco, carburante, lubrificante. Escluso operatore.
9496		B1.1.106.30.A		Potenza da 5 a 10 CV		ora	9,66
9497		B1.1.106.30.B		Potenza da 10 a 20 CV		ora	12,89
9498		B1.1.106.35		Nolo di motosega e tosasiepi, completi di ogni accessorio di funzionamento, trasporto in loco, carburante, lubrificante. Escluso operatore.		ora	16,10
9499		B1.1.106.45		Nolo di rasaerba semovente atto ad ospitare operatore a bordo, taglio a lama rotante, compreso trasporto in loco, carburante, lubrificante. Escluso operatore.
9500		B1.1.106.45.A		Larghezza di taglio fino a 0,5 m - senza raccoglitore d'erba		ora	4,84
9501		B1.1.106.45.B		Larghezza di taglio da 0,5 a 0,9 m - senza raccoglitore d'erba		ora	6,45
9502		B1.1.106.45.C		Larghezza di taglio da 0,9 a 1,2 m - senza raccoglitore d'erba		ora	9,66
9503		B1.1.106.45.D		Larghezza di taglio oltre 1,2 m - senza raccoglitore d'erba		ora	12,89
9504		B1.1.106.45.E		Larghezza di taglio fino a 0,5 m - con raccoglitore d'erba		ora	5,32
9505		B1.1.106.45.F		Larghezza di taglio da 0,5 a 0,9 m - con raccoglitore d'erba		ora	7,10
9506		B1.1.106.45.G		Larghezza di taglio da 0,9 a 1,2 m - con raccoglitore d'erba		ora	10,63
9507		B1.1.106.45.H		Larghezza di taglio oltre 1,2 m - con raccoglitore d'erba		ora	14,17
9508		B1.1.106.50		Nolo a caldo di piattaforma aerea o cestello, installata su trattore o su autocarro, bracci a più snodi a movimento idraulico, rispondente ai requisiti di sicurezza, compreso trasporto in loco, gasolio, lubrificante.
9509		B1.1.106.50.A		Con sollevamento fino a 12 m		ora	46,79
9510		B1.1.106.50.B		Con sollevamento fino a 20 m		ora	58,95
9511		B1.1.106.50.C		Con sollevamento fino a 30 m		ora	65,91
9512		B1.1.106.50.D		Con sollevamento oltre i 30 m		ora	70,70
9513		B1.1.106.55		Nolo a caldo di trattore a 4 ruote motrici, attrezzato con braccio idraulico dotato di attrezzo trinciatore/sfibratore per la regolarizzazione della vegetazione dei bordi stradali e delle scarpate, larghezza di taglio compresa tra 0,8-1,2 m, compreso trasporto in loco, gasolio, lubrificante ed ogni onere connesso al tempo effettivo di impiego.
9514		B1.1.106.55.A		Potenza fino a 100 CV		ora	64,99
9515		B1.1.106.55.B		Potenza superiore a 100 CV		ora	81,11
9516		C		COSTI DELLA MANODOPERA
9517		C.1		Operaio comune		ora	27,51	100,00%
9519		C.2		Operaio qualificato		ora	30,44	100,00%
9520		C.3		Operaio specializzato		ora	32,70	100,00%
9521		C.4		Operaio 4° livello		ora	34,34	100,00%
9522		C.5		Operaio 2° livello installazione impianti		ora	21,36	100,00%
9523		C.6		Operaio 3° livello installazione impianti		ora	23,81	100,00%
9524		C.7		Operaio 3° livello super installazione impianti		ora	24,32	100,00%
9525		C.8		Operaio 4° livello installazione impianti		ora	24,91	100,00%
9526		C.9		Operaio 5° livello installazione impianti		ora	26,71	100,00%
9527		C.10		Operaio 5° livello super installazione impianti		ora	28,62	100,00%
9528		Y8		MATERIALI IN FORNITURA A PIE' D'OPERA
9529		Y8.1		EDILI
9530		Y8.1.103		BIOSTUOIE, GEOCOMPOSITI, GEOTESSILI
9531		Y8.1.103.05		Fornitura a piè d'opera di biostuoia in fibre di cocco senza additivi chimici, biodegradabili al 100%.
9532		Y8.1.103.05.A		Densità 400 g/m²		m²	4,13
9533		Y8.1.103.05.B		Densità 700 g/m²		m²	5,83
9534		Y8.1.103.05.C		Densità 900 g/m²		m²	7,67
9535		Y8.1.103.10		Fornitura a piè d'opera di biostuoia in fibra di juta composta da 85% di cellulosa e 15% di lignina, biodegradabile al 100%, con densità maggiore di 500 g/m².		m²	2,13
9536		Y8.1.103.15		Fornitura a piè d'opera di geocomposito drenante tipo TNT (Textile - Net-Textile) composto da 2 geotessili non tessuti, termosaldati a filo continuo in polipropilene da 120 g/m² con interposta georete in PEad, da utilizzare per filtro-dreno-protezione, con permeabilità inferiore a 300 l/s.m².
9537		Y8.1.103.15.A		Spessore 4 mm		m²	7,51
9538		Y8.1.103.15.B		Spessore 5 mm		m²	8,56
9539		Y8.1.103.15.C		Spessore 7 mm		m²	10,19
9540		Y8.1.103.15.D		Spessore 12 mm		m²	13,20
9541		Y8.1.103.20		Fornitura a piè d'opera di geocomposito drenante tipo TN (Textile-Net) composto da un geotessile non tessuto, termosaldato a filo continuo in polipropilene da 120 g/m² a contatto con georete in PEad, da utilizzare per filtro-dreno-protezione, con permeabilità inferiore a 300 l/s.m².
9542		Y8.1.103.20.A		Spessore 4 mm		m²	6,76
9543		Y8.1.103.20.B		Spessore 5 mm		m²	7,80
9544		Y8.1.103.20.C		Spessore 7 mm		m²	9,45
9545		Y8.1.103.20.D		Spessore 11 mm		m²	12,45
9546		Y8.1.103.25		Fornitura e posa in opera di geotessile non tessuto agugliato a filo continuo in polipropilene, compreso sormonti e materiali per il fissaggio al piano di posa.
9547		Y8.1.103.25.A		Spessore 2,0 mm, massa areica 200 g/m²		m²	1,36
9548		Y8.1.103.25.B		Spessore 2,6 mm, massa areica 280 g/m²		m²	1,65
9549		Y8.1.103.25.C		Spessore 3,0 mm, massa areica 350 g/m²		m²	1,87
9550		Y8.1.103.25.D		Spessore 3,3 mm, massa areica 400 g/m²		m²	2,18
9551		Y8.1.103.25.E		Spessore 3,9 mm, massa areica 500 g/m²		m²	2,39
9552		Y8.1.103.25.F		Spessore 5,0 mm, massa areica 700 g/m²		m²	3,67
9553		Y8.1.103.25.G		Spessore 7,0 mm, massa areica 1000 g/m²		m²	4,96
9554		Y8.1.103.25.H		Spessore 10,0 mm, massa areica 1500 g/m²		m²	7,06
9555		Y8.1.103.25.I		Spessore 14,0 mm, massa areica 2000 g/m²		m²	9,76
9556		Y8.1.103.30		Fornitura e posa in opera di geotessile tessuto (trama-ordito) in polipropilene; compreso sormonti e materiale per il fissaggio al piano di posa.
9557		Y8.1.103.30.A		Spessore 0,40 mm, massa areica 100 g/m²		m²	1,51
9558		Y8.1.103.30.B		Spessore 0,60 mm, massa areica 150 g/m²		m²	1,72
9559		Y8.1.103.30.C		Spessore 0,70 mm, massa areica 200 g/m²		m²	2,39
9560		Y8.1.103.30.D		Spessore 1,00 mm, massa areica 300 g/m²		m²	3,23
9561		Y8.1.103.30.E		Spessore 1,50 mm, massa areica 400 g/m²		m²	4,06
9562		Y8.1.103.30.F		Spessore 2,00 mm, massa areica 500 g/m²		m²	4,96
9563		Y8.1.103.30.G		Spessore 2,50 mm, massa areica 600 g/m²		m²	6,45
9564		Y8.1.106		OPERE DI GIARDINAGGIO
9565		Y8.1.106.01		Fornitura a piè d'opera di terra di coltivo, proveniente dallo strato colturale attivo, priva di radici, erbe infestanti, di ciottoli e sassi.		m³	24,60
9566		Y8.1.106.05		Fornitura a piè d'opera di terricciato ottenuto per compostazione aerobica controllata di materiali vegetali e/o animali e/o torba, vagliato e concimato con pH neutro.		m³	81,70
9567		Y8.1.106.10		Fornitura a piè d'opera di miscuglio di sementi certificate per la formazione di un tappeto erboso ornamentale rustico con specie persistenti e di rapido sviluppo, adatto a diverse situazioni pedoclimatiche.		kg	7,02
9568		Y8.1.106.15		Fornitura a piè d'opera di miscuglio di sementi certificate specifico per la formazione di un tappeto erboso sportivo.		kg	9,13
9569		Y8.1.106.20		Fornitura a piè d'opera di miscuglio di sementi certificate per la formazione di un prato foraggero composto da graminacee e leguminose.		kg	5,46
9570		Y8.1.106.25		Fornitura a piè d'opera di pali tutori in legno di pino, non torniti, impregnati e con punta.
9571		Y8.1.106.25.A		Lunghezza 2 m e diametro 4-6 cm		cad	5,98
9572		Y8.1.106.25.B		Lunghezza 2,5 m e diametro 6-8 cm		cad	9,21
9573		Y8.1.106.25.C		Lunghezza 3 m e diametro 8-10 cm		cad	17,04
9574		Y8.1.106.30		Fornitura a piè d'opera di pali tutori in legno di pino, torniti, impregnati e con punta.
9575		Y8.1.106.30.A		Lunghezza 2 m e diametro 6 cm		cad	8,20
9576		Y8.1.106.30.B		Lunghezza 3 m e diametro 8 cm		cad	15,01
9577		Y8.1.106.30.C		Lunghezza 3 m e diametro 10 cm		cad	24,71
9578		Y8.1.106.30.D		Lunghezza 3 m e diametro 12 cm		cad	36,98
9579		Y8.1.106.35		Fornitura a piè d'opera di pali tutori in legno scortecciato di castagno stagionato, non trattato.
9580		Y8.1.106.35.A		Lunghezza 2,5 m e diametro 5-6 cm		cad	4,01
9581		Y8.1.106.35.B		Lunghezza 3 m e diametro 6-8 cm		cad	7,51
9582		Y8.1.106.35.C		Lunghezza 3,5 m e diametro 8-10 cm		cad	11,59
9583		Y8.1.106.40		Fornitura a piè d'opera di corteccia di essenze resinose, priva di impurità, per pacciamatura di piante arboree, arbustive ed erbacee.
9584		Y8.1.106.40.A		Pezzatura 0,8-2 cm		m³	62,29
9585		Y8.1.106.40.B		Pezzatura 2-4 cm		m³	73,62
9586		Y8.1.106.45		Fornitura a piè d'opera di tubo tipo "shelter" per protezione antilepre di piantine, h = 60 cm.		kg	1,38
9587		Y8.1.112		CASSETTE CATALOGATRICI
9588		Y8.1.112.05		Fornitura di cassette catalogatrici per la conservazione di campioni di terreno rivestite con fogli di plastica e dotate di scomparti per la separazione dei campioni.		cad	42,54
9589		Y8.1.129		OPERE STRADALI
9590		Y8.1.129.05		Fornitura a piè d'opera di barriera stradale di sicurezza a doppia onda costituita da nastro in lamiera di acciaio zincata a caldo con spessore 3 mm.		m	36,24
9591		Y8.1.129.10		Fornitura a piè d'opera di barriera stradale di sicurezza a doppia onda con corrimano costituita da nastro in lamiera di acciaio zincata a caldo con spessore 3 mm.		m	43,58
9592		Y8.1.129.15		Fornitura a piè d'opera di membrana bituminosa per impalcati stradali.
9593		Y8.1.129.15.A		Spessore 4 mm		m²	10,67
9594		Y8.1.129.15.B		Spessore 5 mm		m²	12,11
9595		Y8.1.146		BITTE
9596		Y8.1.146.05		Fornitura di bitte in ghisa sferoidale compreso trasporto.
9597		Y8.1.146.05.A		Da 5 t		cad	124,02
9598		Y8.1.146.05.B		Da 10 t		cad	184,88
9599		Y8.1.146.05.C		Da 20 t		cad	413,10
9600		Y8.1.146.05.D		Da 40 t		cad	793,51
9601		Y8.1.146.05.E		Da 50 t		cad	1.523,86
9602		Y8.1.146.05.F		Da 80 t		cad	3.047,72
9603		Y8.1.146.05.G		Da 100 t		cad	3.352,03
9604		Y8.1.146.05.H		Da 150 t		cad	5.180,22
9605		Y8.1.146.05.I		Da 200 t		cad	5.636,67
9606		Y8.1.146.05.J		Da 300 t		cad	6.413,43
9607		Y8.1.146.10		Fornitura di bitte a colonna in ghisa sferoidale compreso trasporto.
9608		Y8.1.146.10.A		Da 50 t		cad	2.286,94
9609		Y8.1.146.10.B		Da 100 t		cad	3.354,32
9610		Y8.1.146.10.C		Da 250 t		cad	6.706,33
9611		Y8.1.148		VALVOLE ANTIRIFLUSSO
9612		Y8.1.148.05		Fornitura di valvola antiriflusso di fine linea costruita in poliestere rinforzato e gel-coat isoftalico, metallerie in acciaio inox AISI 316, per accoppiamento su tubi di qualsiasi materiale per mezzo di giunti multidiametrali, battente inclinato.
9613		Y8.1.148.05.A		Diametro esterno 260 mm		cad	1.205,30
9614		Y8.1.148.05.B		Diametro esterno 400 mm		cad	2.317,18
9615		Y8.1.148.05.C		Diametro esterno 600 mm		cad	4.111,13
9616		Y8.1.148.10		Fornitura di valvola antiriflusso di fine linea costruita in poliestere rinforzato e gel-coat isoftalico, metallerie in acciaio inox AISI 316, per accoppiamento a parete verticale o a flangia, battente verticale.
9617		Y8.1.148.10.A		Diametro esterno 250 mm		cad	1.065,16
9618		Y8.1.148.10.B		Diametro esterno 400 mm		cad	1.924,77
9619		Y8.1.148.10.C		Diametro esterno 600 mm		cad	3.662,63
9620		Y8.1.148.15		Fornitura di valvola antiriflusso di fine linea costruita in poliestere rinforzato e gel-coat isoftalico, metallerie in acciaio inox AISI 316, per accoppiamento a parete verticale o a flangia, battente inclinato.
9621		Y8.1.148.15.A		Diametro esterno 250 mm		cad	1.448,25
9622		Y8.1.148.15.B		Diametro esterno 400 mm		cad	2.803,05
9623		Y8.1.148.15.C		Diametro esterno 600 mm		cad	5.017,44
9624		Y8.1.165		CONGLOMERATO
9625		Y8.1.165.05		Fornitura a piè d'opera di calcestruzzo.
9626		Y8.1.165.05.A		Calcestruzzo Rck 15 con cemento CEM I 32,5		m³	90,22
9627		Y8.1.165.05.B		Calcestruzzo Rck 20 con cemento CEM I 32,5		m³	94,66
9628		Y8.1.165.05.C		Calcestruzzo Rck 25 con cemento CEM I 32,5		m³	104,00
9629		Y8.1.165.05.D		Calcestruzzo Rck 30 con cemento CEM I 32,5		m³	107,24
9630		Y8.1.165.05.E		Calcestruzzo Rck 35 con cemento CEM I 32,5		m³	112,00
9631		Y8.1.165.05.F		Calcestruzzo Rck 40 con cemento CEM I 32,5		m³	117,58
9632		Y8.1.165.05.G		Calcestruzzo Rck 25 con cemento CEM I 42,5		m³	106,48
9633		Y8.1.165.05.H		Calcestruzzo Rck 30 con cemento CEM I 42,5		m³	113,15
9634		Y8.1.165.05.I		Calcestruzzo Rck 35 con cemento CEM I 42,5		m³	119,07
9635		Y8.1.165.05.J		Calcestruzzo Rck 40 con cemento CEM I 42,5		m³	136,00
9636		Y8.1.165.05.K		Calcestruzzo Rck 30 con cemento CEM IV pozzolanico		m³	115,51
9637		Y8.1.169		MEMBRANE SPECIALI
9638		Y8.1.169.05		Fornitura a piè d'opera di membrana antiradon.		m²	5,87
9639		Y8.1.169.10		Fornitura a piè d'opera di membrana liquida.		kg	4,35
9640		Y8.1.169.15		Fornitura a piè d'opera di membrana antiradice.
9641		Y8.1.169.15.A		Spessore 4 mm		m²	7,93
9642		Y8.1.169.15.B		Spessore 5 mm		m²	9,28
9643		Y8.1.203		ACCIAIO PER C.A.
9644		Y8.1.203.05		Fornitura a piè d'opera di acciaio tondo liscio o ad aderenza migliorata per cementi armati in barre o in rete elettrosaldata.
9645		Y8.1.203.05.A		In barre tipo Fe B 32 k		kg	0,48
9646		Y8.1.203.05.B		In barre tipo Fe B 38 k		kg	0,52
9647		Y8.1.203.05.C		In barre tipo Fe B 44 k		kg	0,60
9648		Y8.1.203.05.D		Rete elettrosaldata tipo Fe B 44 k		kg	0,60
9649		Y8.1.211		LEGANTI E OPERE MURARIE
9650		Y8.1.211.05		Fornitura a piè d'opera di malte per strutture.
9651		Y8.1.211.05.A		Malta antiritiro		kg	2,36
9652		Y8.1.211.05.B		Malta di cemento		m³	126,12
9653		Y8.1.211.05.C		Malta di calce idraulica		m³	138,90
9654		Y8.1.211.05.D		Malta bastarda		m³	131,60
9655		Y8.1.211.05.E		Betoncino antiritiro		kg	2,56
9656		Y8.1.211.05.F		Betoncino spessore 4 cm		m²	5,12
9657		Y8.1.211.05.G		Boiacca di cemento		l	0,10
9658		Y8.1.211.10		Fornitura a piè d'opera di tavelloni in laterizio.
9659		Y8.1.211.10.A		Tavelloni spessore 6 cm		m²	10,06
9660		Y8.1.211.10.B		Tavelloni spessore 8 cm		m²	11,72
9661		Y8.1.211.10.C		Tavelline spessore 2,5 cm		cad	0,84
9662		Y8.1.211.15		Fornitura a piè d'opera di blocchi semipieni in cemento alleggerito con argilla espansa.
9663		Y8.1.211.15.A		Blocco spessore 8 cm		cad	1,45
9664		Y8.1.211.15.B		Blocco spessore 12 cm		cad	1,79
9665		Y8.1.211.15.C		Blocco spessore 20 cm		cad	2,78
9666		Y8.1.211.15.D		Blocco spessore 25 cm		cad	3,30
9667		Y8.1.211.15.E		Blocco spessore 30 cm		cad	3,82
9668		Y8.1.211.20		Fornitura a piè d'opera di blocchi portanti di calcestruzzo vibrocompresso.
9669		Y8.1.211.20.A		Blocco spessore 20 cm		cad	1,70
9670		Y8.1.211.20.B		Blocco spessore 25 cm		cad	2,12
9671		Y8.1.211.20.C		Blocco spessore 30 cm		cad	2,34
9672		Y8.1.223		BLOCCHI DA SOLAIO
9673		Y8.1.223.05		Fornitura a piè d'opera di blocchi da solaio in argilla naturale e farina di legno totalmente priva di additivi chimici.
9674		Y8.1.223.05.A		Blocco di altezza 12 cm		cad	17,67
9675		Y8.1.223.05.B		Blocco di altezza 16 cm		cad	26,70
9676		Y8.1.223.05.C		Blocco di altezza 20 cm		cad	35,69
9677		Y8.1.224		CARTONGESSO E CALCIOSILICATO
9678		Y8.1.224.05		Fornitura a piè d'opera di lastre di cartongesso idrorepellente, dimensioni 120x270, 280, 300 cm.
9679		Y8.1.224.05.A		Spessore 13 mm		m²	10,39
9680		Y8.1.224.05.B		Spessore 15 mm		m²	12,06
9681		Y8.1.224.10		Fornitura a piè d'opera di lastre di cartongesso dello spessore di 13 mm con strato isolante di lana di vetro trattata con resine termoindurenti densità >70 kg/m³.
9682		Y8.1.224.10.A		Spessore 30 mm		m²	19,23
9683		Y8.1.224.10.B		Spessore 40 mm.		m²	21,31
9684		Y8.1.224.10.C		Spessore 50 mm		m²	24,69
9685		Y8.1.224.10.D		Spessore 60 mm		m²	32,25
9686		Y8.1.224.10.E		Maggiorazione per foglio di alluminio per barriera vapore		m²	3,23
9687		Y8.1.224.15		Fornitura a piè d'opera di lastre di cartongesso dello spessore di 13 mm con strato isolante di polistirene espanso densità >30 kg/m³.
9688		Y8.1.224.15.A		Spessore 20 mm		m²	9,42
9689		Y8.1.224.15.B		Spessore 30 mm		m²	10,19
9690		Y8.1.224.15.C		Spessore 40 mm		m²	12,06
9691		Y8.1.224.15.D		Spessore 50 mm		m²	13,95
9692		Y8.1.224.15.E		Maggiorazione per foglio di alluminio per barriera vapore		m²	3,14
9693		Y8.1.224.20		Fornitura a piè d'opera di lastre di cartongesso dello spessore di 10 mm preaccoppiato con isolante di polistirene estruso.
9694		Y8.1.224.20.A		Spessore 20 mm		m²	11,70
9695		Y8.1.224.20.B		Spessore 30 mm		m²	15,47
9696		Y8.1.224.25		Fornitura a piè d'opera di lastre di lastre in calciosilicato prodotte sotto regime di controllo di qualità, incombustibile, omologata classe "0" con elevata resistenza al fuoco, di dimensioni 1250x2500 mm, densità >430 kg/m³.
9697		Y8.1.224.25.A		Spessore 20 mm		m²	53,17
9698		Y8.1.224.25.B		Spessore 25 mm		m²	65,98
9699		Y8.1.224.25.C		Spessore 30 mm		m²	83,91
9700		Y8.1.224.25.D		Spessore 40 mm		m²	105,20
9701		Y8.1.224.25.E		Spessore 50 mm		m²	131,99
9702		Y8.1.224.30		Fornitura a piè d'opera di lastre in calciosilicato prodotte sotto regime di controllo di qualità, incombustibile, omologata classe "0" con elevata resistenza al fuoco, di dimensioni 1250x2500 mm, densità >870 kg/m³.
9703		Y8.1.224.30.A		Spessore 6 mm		m²	16,42
9704		Y8.1.224.30.B		Spessore 8 mm		m²	22,06
9705		Y8.1.224.30.C		Spessore 12 mm		m²	33,18
9706		Y8.1.224.30.D		Spessore 15 mm		m²	41,67
9707		Y8.1.224.30.E		Spessore 20 mm		m²	54,87
9708		Y8.1.274		TAVELLONI
9709		Y8.1.274.05		Fornitura a piè d'opera di tavelloni per coperture in argilla naturale e farina di legno totalmente priva di additivi chimici, di spessore 6 cm.		cad	42,41
9710		Y8.1.320		LEGNAME
9711		Y8.1.320.05		Fornitura a piè d'opera di legname segato di abete.
9712		Y8.1.320.05.A		Tavole 0-2° scelta >16 cm		m³	744,96
9713		Y8.1.320.05.B		Tavole 0-3° scelta >16 cm		m³	561,09
9714		Y8.1.320.05.C		Tavole 3° scelta per falegnameria >16 cm		m³	479,00
9715		Y8.1.320.05.D		Tavole 3-4° scelta >16 cm		m³	306,20
9716		Y8.1.320.05.E		Sottomisure in monte da 8-15 cm		m³	213,38
9717		Y8.1.320.05.F		Morali e mezzimorali in misure mercantili		m³	397,07
9718		Y8.1.320.05.G		Bottolame in monte		m³	282,60
9719		Y8.1.320.05.H		Cortame in monte >7 cm, da 1-2 m		m³	227,50
9720		Y8.1.320.05.I		Cortame in monte >7 cm, da 2-2,5 m		m³	255,05
9721		Y8.1.320.05.J		Cortame in monte >7 cm, da 3-3,5 m		m³	267,06
9722		Y8.1.320.05.K		Travi squadrate uso Trieste da 4-8 m		m³	226,63
9723		Y8.1.320.05.L		Travi spigolati da 4-6 m		m³	431,77
9724		Y8.1.320.10		Fornitura a piè d'opera di legname segato di larice.
9725		Y8.1.320.10.A		Tavole 0-2° scelta boules		m³	749,42
9726		Y8.1.320.10.B		Tavole 3° scelta per falegnameria >16 cm		m³	541,23
9727		Y8.1.320.10.C		Tavole 3-4° scelta >16 cm		m³	345,22
9728		Y8.1.320.15		Fornitura a piè d'opera di legname segato di pino Austria.
9729		Y8.1.320.15.A		Tavole 0-2° scelta		m³	675,01
9730		Y8.1.320.15.B		Tavole 3° scelta		m³	392,24
9731		Y8.1.320.20		Fornitura a piè d'opera di legname segato di pino Russo.
9732		Y8.1.320.20.A		Tavole 4° scelta		m³	367,93
9733		Y8.1.320.20.B		Tavole 5° scelta		m³	313,18
9734		Y8.1.320.25		Fornitura a piè d'opera di legname segato di pino Svezia.
9735		Y8.1.320.25.A		Tavole 5° scelta		m³	415,16
9736		Y8.1.320.25.B		Tavole 6° scelta		m³	384,55
9737		Y8.1.320.30		Fornitura a piè d'opera di legname segato di alberi americani resinosi.
9738		Y8.1.320.30.A		Douglas 2° scelta		m³	1.667,00
9739		Y8.1.320.30.B		Douglas 4° scelta		m³	1.375,43
9740		Y8.1.320.30.C		Yellow Pine		m³	863,53
9741		Y8.1.320.35		Fornitura a piè d'opera di legname segato di noce in tavole non refilate.		m³	1.648,02
9742		Y8.1.320.40		Fornitura a piè d'opera di legname segato di rovere.
9743		Y8.1.320.40.A		Tavole di Slavonia 1-2° scelta		m³	1.412,49
9744		Y8.1.320.40.B		Tavole di Slavonia 3° scelta		m³	667,33
9745		Y8.1.320.45		Fornitura a piè d'opera di legname segato di faggio naturale.
9746		Y8.1.320.45.A		Tavole non refilate 1-2° scelta		m³	725,29
9747		Y8.1.320.45.B		Tavole non refilate 3° scelta		m³	490,79
9748		Y8.1.320.50		Fornitura a piè d'opera di legname segato di faggio evaporato in tavole di 1-2° scelta.		m³	981,94
9749		Y8.1.320.55		Fornitura a piè d'opera di legname segato di frassino.
9750		Y8.1.320.55.A		Tavole di 1-2° scelta		m³	1.021,64
9751		Y8.1.320.55.B		Tavole di 3° scelta		m³	568,60
9752		Y8.1.320.60		Fornitura a piè d'opera di legname segato di acero in tavole di 1-2° scelta.		m³	844,22
9753		Y8.1.320.65		Fornitura a piè d'opera di legname segato di tulipier di spessore 27-33-40-52-65-78 mm.		m³	980,14
9754		Y8.1.361		OPERE IN VETRO (1)
9755		Y8.1.361.05		Fornitura a piè d'opera di lastre in vetro incolore con entrambe le facce piane, parallele, lustre, ottenute con procedimento di fabbricazione FLOAT conforme alle norme UNI EN 572-1/2.
9756		Y8.1.361.05.A		Spessore nominale 3 mm		m²	15,00
9757		Y8.1.361.05.B		Spessore nominale 4 mm		m²	18,31
9758		Y8.1.361.05.C		Spessore nominale 5 mm		m²	23,32
9759		Y8.1.361.05.D		Spessore nominale 6 mm		m²	27,49
9760		Y8.1.361.05.E		Spessore nominale 8 mm		m²	36,65
9761		Y8.1.361.05.F		Spessore nominale 10 mm		m²	49,97
9762		Y8.1.361.05.G		Spessore nominale 12 mm		m²	69,96
9763		Y8.1.361.05.H		Spessore nominale 15 mm		m²	111,61
9764		Y8.1.361.10		Fornitura a piè d'opera di lastre in vetro colorate nell'impasto nei colori bronzo, verde, ambra, grigio, rosa con entrambe le facce piane, parallele, lustre, ottenute con procedimento di fabbricazione FLOAT conforme alle norme UNI EN 572-1/2.
9765		Y8.1.361.10.A		Spessore nominale 4 mm		m²	23,32
9766		Y8.1.361.10.B		Spessore nominale 5 mm		m²	28,31
9767		Y8.1.361.10.C		Spessore nominale 6 mm		m²	29,97
9768		Y8.1.361.15		Fornitura a piè d'opera di lastre in vetro traslucido stampato armato "retinato" con rete metallica a maglia quadra saldata di 12,5 o 25 mm di lato, ottenute con procedimento di fabbricazione FLOAT conforme alle norme UNI EN 572-1/6.
9769		Y8.1.361.15.A		Vetro incolore		m²	23,32
9770		Y8.1.361.15.B		Vetro colorato		m²	33,32
9771		Y8.1.361.20		Fornitura e posa in opera su serramenti di qualsiasi tipo e forma, facciate continue, pareti, ecc. a qualsiasi altezza di lastre in vetro incolore ottenute con procedimento di fabbricazione FLOAT conforme alle norme UNI EN 575-1/2 unite al perimetro da distanziatore contenente disidratante efficacemente sigillato alle lastre conforme alla norma UNI 10593 - 1/2/3/4, compreso distanziatori per assicurare una corretta posizione delle lastre, sigillatura con mastice siliconico, tagli, sfridi, ponteggi.
9772		Y8.1.361.20.A		Con due lastre da 4 mm, intercapedine 6 mm		m²	40,80
9773		Y8.1.361.20.B		Con due lastre da 5 mm, intercapedine 6 mm		m²	51,63
9774		Y8.1.361.20.C		Con due lastre da 6 mm, intercapedine 6 mm		m²	58,32
9775		Y8.1.361.20.D		Con due lastre da 4 mm, intercapedine 9 mm		m²	40,97
9776		Y8.1.361.20.E		Con due lastre da 5 mm, intercapedine 9 mm		m²	51,80
9777		Y8.1.361.20.F		Con due lastre da 6 mm, intercapedine 9 mm		m²	58,47
9778		Y8.1.362		OPERE IN VETRO (2)
9779		Y8.1.362.05		Fornitura a piè d'opera di lastre in vetro stratificato, ottenute mediante unione su tutta la superficie di tre o più lastre di vetro con interposizione di un foglio in materiale plastico polivinilbutirrale, marchiate con indicazione della Classe di appartenenza secondo norma UNI 9187.
9780		Y8.1.362.05.A		Classe di resistenza A, spessore lastre 19-20 mm		m²	158,24
9781		Y8.1.362.05.B		Classe di resistenza B, spessore lastre 36-38 mm		m²	316,48
9782		Y8.1.362.05.C		Classe di resistenza C, spessore lastre 39-40 mm		m²	341,46
9783		Y8.1.362.10		Fornitura a piè d'opera di lastre in vetro temprato colorate nell'impasto nei colori bronzo, verde, ambra. grigio, rosa con entrambe le facce piane, parallele, lustre, ottenute con procedimento di fabbricazione FLOAT conforme alle norme UNI EN 572-1/2.
9784		Y8.1.362.10.A		Spessore nominale 5 mm		m²	57,46
9785		Y8.1.362.10.B		Spessore nominale 6 mm		m²	66,62
9786		Y8.1.362.10.C		Spessore nominale 8 mm		m²	79,94
9787		Y8.1.362.15		Fornitura a piè d'opera di lastre in vetro REI certificate realizzate con più lastre temprate, con camera d'aria, con camera d'aria e gas argon a seconda della Classe di appartenenza.
9788		Y8.1.362.15.A		Classe REI 30		m²	813,26
9789		Y8.1.362.15.B		Classe REI 60		m²	1.253,45
9790		Y8.1.362.15.C		Classe REI 90		m²	2.466,88
9791		Y8.1.362.15.D		Classe REI 120		m²	3.370,51
9792		Y8.1.363		POLICARBONATO
9793		Y8.1.363.05		Fornitura e posa in opera a qualunque altezza, su serramenti di qualsiasi tipo e forma, di lastre in policarbonato trasparente, resistenti all'azione dei raggi U.V. su entrambi i lati ed all'abrasione, compreso tagli, sfridi, sagomature, formazione di fori, ponteggi.
9794		Y8.1.363.05.A		Spessore lastre 3 mm		m²	25,15
9795		Y8.1.363.05.B		Spessore lastre 4 mm		m²	37,75
9796		Y8.1.363.05.C		Spessore lastre 5 mm		m²	50,32
9797		Y8.1.401		CORDONATE
9798		Y8.1.401.05		Fornitura a piè d'opera di elementi per la formazione di cordonata stradale in cls di tipo vibrato 13/15 di altezza 25 cm.
9799		Y8.1.401.05.A		Elemento lineare da 100 cm		cad	6,71
9800		Y8.1.401.05.B		Elemento lineare da 50 cm		cad	4,78
9801		Y8.1.401.05.C		Bocca di lupo		cad	13,42
9802		Y8.1.401.05.D		Curva a 90°		cad	6,71
9803		Y8.1.401.10		Fornitura a piè d'opera di elementi per la formazione di cordonata stradale in cls di tipo bocciardato 12/15 di altezza 25 cm.
9804		Y8.1.401.10.A		Elemento lineare da 100 cm		cad	23,52
9805		Y8.1.401.10.B		Elemento lineare da 50 cm		cad	16,09
9806		Y8.1.401.10.C		Bocca di lupo		cad	29,87
9807		Y8.1.401.10.D		Curva a 90°		cad	23,52
9808		Y8.1.404		PAVIMENTAZIONI ESTERNE
9809		Y8.1.404.05		Fornitura a piè d'opera di piastre per pavimentazioni esterne in calcestruzzo grigliato di dimensione 50x50 cm.
9810		Y8.1.404.05.A		Piastra per pavimentazioni erbose		cad	5,00
9811		Y8.1.404.05.B		Grigliato per scarpate		cad	4,00
9812		Y8.1.422		CARTA DA PARATI E RIVESTIMENTI PLASTICI
9813		Y8.1.422.05		Fornitura a piè d'opera di carta da parati in rotoli di misura media di 10x0,53 m.
9814		Y8.1.422.05.A		Di tipo lavabile		cad	20,42
9815		Y8.1.422.05.B		Di tipo duplex lavabile		cad	24,51
9816		Y8.1.422.05.C		Di tipo serigrafico		cad	32,68
9817		Y8.1.422.05.D		Di tipo vinilico		cad	36,75
9818		Y8.1.422.10		Fornitura a piè d'opera di rivestimento plastico continuo bianco.
9819		Y8.1.422.10.A		Bucciato per interni		l	4,83
9820		Y8.1.422.10.B		Acrilico per esterni		l	8,48
9821		Y8.1.422.15		Fornitura a piè d'opera di rivestimento plastico al quarzo a rullo e/o a pennello.		l	10,40
9822		Y8.1.423		IDROPITTURE, PITTURE, FISSATIVI, FONDO, ANTIMUFFA, STUCCO
9823		Y8.1.423.05		Fornitura a piè d'opera di idropitture.
9824		Y8.1.423.05.A		Bianche per interni		l	5,44
9825		Y8.1.423.05.B		Bianche acriliche per esterni		l	7,32
9826		Y8.1.423.05.C		Acriliche colori base		l	8,73
9827		Y8.1.423.10		Fornitura a piè d'opera di pittura policroma.		l	12,05
9828		Y8.1.423.15		Fornitura a piè d'opera di fissativo all'acqua consolidante per intonaci.		l	6,13
9829		Y8.1.423.20		Fornitura a piè d'opera di fissativo a solvente.		l	7,32
9830		Y8.1.423.25		Fornitura a piè d'opera di fondo neutralizzante per pitture ai silicati.		l	7,80
9831		Y8.1.423.30		Fornitura a piè d'opera di antimuffa microbicida concentrato disinfettante.		l	10,00
9832		Y8.1.423.35		Fornitura a piè d'opera di stucco sintetico.		kg	8,73
9833		Y8.1.432		RIVESTIMENTI
9834		Y8.1.432.05		Fornitura a piè d'opera di piastrelle in cotto.
9835		Y8.1.432.05.A		Dimensioni 20x20 cm, 25x25 cm, 30x30 cm		m²	31,82
9836		Y8.1.432.05.B		Dimensioni 40x40 cm		m²	44,31
9837		Y8.1.432.05.C		Dimensioni 14x28 cm, 18x36 cm, 15x30 cm		m²	33,48
9838		Y8.1.432.05.D		Esagone		m²	46,04
9839		Y8.1.432.10		Fornitura a piè d'opera di piastrelle in monocottura a pasta bianca, smaltate monocolore di spessore 10-11 mm.
9840		Y8.1.432.10.A		Dimensioni 20x20 cm		m²	15,11
9841		Y8.1.432.10.B		Dimensioni 30x30 cm		m²	20,15
9842		Y8.1.432.10.C		Dimensioni 33x33 cm		m²	22,54
9843		Y8.1.432.10.D		Dimensioni 40x40 cm		m²	29,20
9844		Y8.1.432.15		Fornitura a piè d'opera di piastrelle di gres rosso.		m²	13,90
9845		Y8.1.432.20		Fornitura a piè d'opera di piastrelle di gres porcellanato, con superficie opaca.
9846		Y8.1.432.20.A		Dimensioni 30x30 cm		m²	29,20
9847		Y8.1.432.20.B		Dimensioni 40x40 cm		m²	34,44
9848		Y8.1.432.20.C		Dimensioni 30x60 cm		m²	45,31
9849		Y8.1.432.25		Fornitura a piè d'opera di piastrelle di gres porcellanato, con superficie levigata lucida o opaca.
9850		Y8.1.432.25.A		Dimensioni 30x30 cm		m²	62,63
9851		Y8.1.432.25.B		Dimensioni 40x40 cm		m²	74,52
9852		Y8.1.432.25.C		Dimensioni 30x60 cm		m²	92,03
9853		Y8.1.432.30		Fornitura a piè d'opera di piastrelle di gres rosso, con superficie a buccia d'arancio e dimensioni 7,5x15 cm.
9854		Y8.1.432.30.A		Spessore normale		m²	13,30
9855		Y8.1.432.30.B		Spessore maggiorato		m²	15,11
9856		Y8.1.432.35		Fornitura a piè d'opera di piastrelle in monocottura a pasta rossa, smaltate monocolore di spessore 7-9 mm.
9857		Y8.1.432.35.A		Dimensioni 10x10 cm		m²	20,94
9858		Y8.1.432.35.B		Dimensioni 20x20 cm		m²	10,88
9859		Y8.1.432.35.C		Dimensioni 15x20 cm		m²	10,07
9860		Y8.1.432.35.D		Dimensioni 20x25 cm		m²	13,30
9861		Y8.1.432.35.E		Dimensioni 25x33 cm		m²	18,53
9862		Y8.1.432.40		Fornitura a piè d'opera di piastrelle in klinker.
9863		Y8.1.432.40.A		Dimensioni 12x24 cm		m²	31,63
9864		Y8.1.432.40.B		Dimensioni 24x24 cm		m²	40,89
9865		Y8.1.432.40.C		Dimensioni 32x32 cm		m²	50,15
9866		Y8.1.432.40.D		Listelli 24,5x6 cm		m²	33,22
9867		Y8.1.432.45		Fornitura a piè d'opera di zoccoli in cotto tradizionale o trafilato.
9868		Y8.1.432.45.A		Rustico di dimensioni 8x30 cm		m²	10,88
9869		Y8.1.432.45.B		Levigato di dimensioni 8x30 cm		m²	16,72
9870		Y8.1.432.45.C		Rustico di dimensioni 20x40 cm		m²	18,53
9871		Y8.1.432.50		Fornitura a piè d'opera di angolari e gradini in cotto.
9872		Y8.1.432.50.A		Angolare dimensioni 36x36 cm		m²	33,41
9873		Y8.1.432.50.B		Gradino con toro dimensioni 30x36 cm		m²	16,72
9874		Y8.1.472		IMPERMEABILIZZAZIONI
9875		Y8.1.472.05		Fornitura a piè d'opera di membrana barriera al vapore.
9876		Y8.1.472.05.A		Spessore 2 mm		m²	5,14
9877		Y8.1.472.05.B		Spessore 3 mm		m²	6,04
9878		Y8.1.472.05.C		Spessore 4 mm		m²	6,96
9879		Y8.1.472.10		Fornitura a piè d'opera di membrana di separazione-scorrimento di spessore 1,5 mm.		m²	3,73
9880		Y8.1.472.15		Fornitura a piè d'opera di membrana bituminoso-elastomerica.
9881		Y8.1.472.15.A		Spessore 3 mm		m²	7,06
9882		Y8.1.472.15.B		Spessore 4 mm		m²	8,33
9883		Y8.1.472.15.C		Spessore 5 mm		m²	9,32
9884		Y8.1.472.20		Fornitura a piè d'opera di membrana bituminoso-elastomerica rivestita con scaglie di ardesia.
9885		Y8.1.472.20.A		Massa specifica 4 kg/m²		m²	8,33
9886		Y8.1.472.20.B		Massa specifica 4,5 kg/m²		m²	8,94
9887		Y8.1.472.20.C		Massa specifica 5 kg/m²		m²	9,56
9888		Y8.1.472.25		Fornitura a piè d'opera di membrana plastomerica.
9889		Y8.1.472.25.A		Spessore 4 mm		m²	7,56
9890		Y8.1.472.25.B		Spessore 5 mm		m²	9,06
9891		Y8.1.472.30		Fornitura a piè d'opera di membrana plastomerica rivestita con scaglie di ardesia.
9892		Y8.1.472.30.A		Massa specifica 4 kg/m²		m²	7,86
9893		Y8.1.472.30.B		Massa specifica 4,5 kg/m²		m²	8,45
9894		Y8.1.472.30.C		Massa specifica 5 kg/m²		m²	9,07
9895		Y8.1.472.35		Fornitura a piè d'opera di membrana autoprotetta con lamina in rame.
9896		Y8.1.472.35.A		Massa specifica 4 kg/m²		m²	22,99
9897		Y8.1.472.35.B		Massa specifica 4,5 kg/m²		m²	24,03
9898		Y8.1.472.40		Fornitura a piè d'opera di membrana autoprotetta con lamina di alluminio con massa specifica 4 kg/m².		m²	12,53
9899		Y8.1.472.45		Fornitura a piè d'opera di vernice alluminio per protezione manti.		kg	3,95
9900		Y8.1.472.50		Fornitura a piè d'opera di vernice acrilica.		kg	3,84
9901		Y8.1.472.55		Fornitura a piè d'opera di vernice protettiva all'acqua.		kg	5,70
9902		Y8.1.472.60		Fornitura a piè d'opera di sigillante termoplastico bituminoso.		kg	2,18
9903		Y8.1.472.65		Fornitura a piè d'opera di vernice bituminosa a rapida essicazione.		kg	2,26
9904		Y8.1.472.70		Fornitura a piè d'opera di feltro di poliestere.
9905		Y8.1.472.70.A		Massa specifica 150 g/m²		m²	0,73
9906		Y8.1.472.70.B		Massa specifica 200 g/m²		m²	0,86
9907		Y8.1.472.75		Fornitura a piè d'opera di cartonfeltro cilindrato.
9908		Y8.1.472.75.A		Massa specifica 300 g/m²		m²	0,55
9909		Y8.1.472.75.B		Massa specifica 500 g/m²		m²	0,86
9910		Y8.1.472.75.C		Massa specifica 1000 g/m²		m²	1,52
9911		Y8.1.473		PAVIMENTAZIONI
9912		Y8.1.473.05		Fornitura a piè d'opera di piastre per pavimentazione di dimensione 50x50x4 cm.
9913		Y8.1.473.05.A		Piastra in ghiaino lavato		cad	4,21
9914		Y8.1.473.05.B		Piastra in cls		cad	4,21
9915		Y8.1.473.05.C		Sostegno per posa piastre		cad	0,65
9916		Y8.1.481		OPERE DA LATTONIERE
9917		Y8.1.481.05		Fornitura a piè d'opera di lamiere e lastre metalliche per lattoneria.
9918		Y8.1.481.05.A		Lamiera in rame		kg	7,93
9919		Y8.1.481.05.B		Lamiera in acciaio zincato		kg	1,68
9920		Y8.1.481.05.C		Lamiera in acciaio zincato preverniciata		kg	1,84
9921		Y8.1.481.05.D		Lamiera in acciaio inox		kg	7,26
9922		Y8.1.481.05.E		Lastra in piombo		kg	2,14
9923		Y8.1.481.10		Fornitura a piè d'opera di tubi e canali di gronda di tipo standard.
9924		Y8.1.481.10.A		Canali in lamiera in rame		kg	10,62
9925		Y8.1.481.10.B		Canali in lamiera in acciaio inox		kg	9,33
9926		Y8.1.481.10.C		Canali in lamiera in acciaio zincato preverniciata		kg	3,37
9927		Y8.1.481.15		Fornitura a piè d'opera di collari per pluviali diametro 8-10 cm.
9928		Y8.1.481.15.A		Collare in rame		cad	4,51
9929		Y8.1.481.15.B		Collare in acciaio zincato		cad	8,79
9930		Y8.1.481.15.C		Collare in acciaio zincato preverniciata		cad	2,78
9931		Y8.1.481.15.D		Collare in acciaio inox		cad	3,98
9932		Y8.1.481.20		Fornitura a piè d'opera di ferri gronda tipo standard.
9933		Y8.1.481.20.A		Cicogna in rame		cad	28,64
9934		Y8.1.481.20.B		Cicogna in acciaio zincato		cad	8,79
9935		Y8.1.481.20.C		Cicogna in acciaio zincato preverniciata		cad	11,97
9936		Y8.1.481.20.D		Cicogna in acciaio inox		cad	27,94
9937		Y8.1.481.25		Fornitura a piè d'opera di parafoglie.
9938		Y8.1.481.25.A		Parafoglie in rame		cad	8,81
9939		Y8.1.481.25.B		Parafoglie in acciaio zincato		cad	4,40
9940		Y8.1.481.25.C		Parafoglie in acciaio inox		cad	10,45
9941		Y8.1.485		METALLI PER CARPENTERIA
9942		Y8.1.485.05		Fornitura a piè d'opera di profilati in acciaio per carpenteria.
9943		Y8.1.485.05.A		Profilati piatti, tondi, quadri e angolari		kg	0,88
9944		Y8.1.485.05.B		Profilati aperti da nastro a caldo		kg	1,21
9945		Y8.1.485.05.C		Profilati tubolari da nastro a caldo		kg	0,96
9946		Y8.1.485.10		Fornitura a piè d'opera di lamiere e lastre in acciaio per carpenteria.
9947		Y8.1.485.10.A		Lamiera lucida		kg	1,22
9948		Y8.1.485.10.B		Lamiera decappata		kg	0,91
9949		Y8.1.485.10.C		Lamiera nera		kg	0,88
9950		Y8.1.485.10.D		Lamiera striata o bugnata		kg	0,88
9951		Y8.1.485.15		Fornitura a piè d'opera di profilati in alluminio per carpenteria.
9952		Y8.1.485.15.A		Profilati grezzi		kg	4,46
9953		Y8.1.485.15.B		Profilati anodizzati		kg	5,68
9954		Y8.1.485.15.C		Profilati preverniciati		kg	6,00
9955		Y8.1.485.15.D		Profilati a taglio termico anodizzati		kg	8,47
9956		Y8.1.485.15.E		Profilati a taglio termico preverniciati		kg	9,24
9957		Y8.1.485.20		Fornitura a piè d'opera di trafilati in alluminio per carpenteria.
9958		Y8.1.485.20.A		Trafilati in alluminio		kg	5,68
9959		Y8.1.485.20.B		Trafilati in lega leggera di alluminio		kg	6,31
9960		Y8.1.485.25		Fornitura a piè d'opera di lamiere in alluminio per carpenteria.
9961		Y8.1.485.25.A		Lamiere grezze		kg	3,37
9962		Y8.1.485.25.B		Lamiere anodizzate		kg	5,00
9963		Y8.1.485.25.C		Lamiere preverniciate		kg	5,39
9964		Y8.1.492		SOLVENTE, VERNICE, SMALTO, PITTURA, IMPREGNANTE, FONDO, ANTIRUGGINE, SVERNICIATORE
9965		Y8.1.492.05		Fornitura a piè d'opera di solvente.
9966		Y8.1.492.05.A		Acquaragia vegetale		l	2,44
9967		Y8.1.492.05.B		Acquaragia minerale		l	2,03
9968		Y8.1.492.05.C		Diluente per sintetici		l	2,03
9969		Y8.1.492.10		Fornitura a piè d'opera di vernice flatting.
9970		Y8.1.492.10.A		Normale		l	17,55
9971		Y8.1.492.10.B		Extrafine		l	17,55
9972		Y8.1.492.15		Fornitura a piè d'opera di smalto ad acqua.
9973		Y8.1.492.15.A		Lucido		l	22,25
9974		Y8.1.492.15.B		Opaco		l	22,25
9975		Y8.1.492.20		Fornitura a piè d'opera di smalto sintetico opaco.		l	13,51
9976		Y8.1.492.25		Fornitura a piè d'opera di smalto sintetico satinato.		l	23,10
9977		Y8.1.492.30		Fornitura a piè d'opera di smalto oleosintetico.		l	11,10
9978		Y8.1.492.35		Fornitura a piè d'opera di pittura intumescente, Classe 1.		l	23,13
9979		Y8.1.492.40		Fornitura a piè d'opera di impregnante per legno.		l	9,23
9980		Y8.1.492.45		Fornitura a piè d'opera di fondo per metalli.		l	15,82
9981		Y8.1.492.50		Fornitura a piè d'opera di antiruggine sintetica colorata.		l	8,73
9982		Y8.1.492.55		Fornitura a piè d'opera di convertitore di ruggine fosfatante.		l	13,29
9983		Y8.1.492.60		Fornitura a piè d'opera di sverniciatore per metalli e legno.		l	11,97
9984		Y8.1.501		TUBAZIONI IN CALCESTRUZZO
9985		Y8.1.501.05		Fornitura a piè d'opera di tubazioni circolari prefabbricate di tipo vibrocompresso in calcestruzzo armato con gabbia singola elettrosaldata a staffatura continua FeB 44k, confezionate con cemento pozzolanico (Classe Rck>400 kg/m²) conformi alla norma DIN 4032, atti a sopportare carichi statici e dinamici di 1° categoria, giunti a bicchiere ed anello di gomma per tenuta stagna (durezza 40 o 50 shore).
9986		Y8.1.501.05.A		Diametro interno 300 mm		m	37,14
9987		Y8.1.501.05.B		Diametro interno 400 mm		m	43,09
9988		Y8.1.501.05.C		Diametro interno 500 mm		m	51,44
9989		Y8.1.501.05.D		Diametro interno 600 mm		m	62,28
9990		Y8.1.501.05.E		Diametro interno 800 mm		m	89,84
9991		Y8.1.501.05.F		Diametro interno 1000 mm		m	123,68
9992		Y8.1.501.05.G		Diametro interno 1200 mm		m	167,32
9993		Y8.1.503		POZZETTI IN CALCESTRUZZO
9994		Y8.1.503.05		Fornitura a piè d'opera di pozzetti prefabbricati in cls. vibrato ed armato per raccolta di liquidi e ispezione con spessore minimo delle pareti pari a 3 cm disposti per la formazione di sifone.
9995		Y8.1.503.05.A		Dimensioni interne 25x25x30 cm		cad	10,16
9996		Y8.1.503.05.B		Dimensioni interne 30x30x30 cm		cad	11,86
9997		Y8.1.503.05.C		Dimensioni interne 40x40x40 cm		cad	15,40
9998		Y8.1.503.05.D		Dimensioni interne 50x50x50 cm		cad	22,01
9999		Y8.1.503.05.E		Dimensioni interne 60x60x70 cm		cad	35,91
10000		Y8.1.503.05.F		Dimensioni interne 80x80x80 cm		cad	92,27
10001		Y8.1.503.05.G		Dimensioni interne 100x100x100 cm		cad	133,09
10002		Y8.1.503.10		Fornitura a piè d'opera di prolunghe per pozzetti prefabbricati in calcestruzzo Rck 25 vibrato ed armato, spessore minimo della parete pari a 3 cm.
10003		Y8.1.503.10.A		Dimensioni interne 25x25x20 cm		cad	9,15
10004		Y8.1.503.10.B		Dimensioni interne 30x30x20 cm		cad	10,50
10005		Y8.1.503.10.C		Dimensioni interne 40x40x20 cm		cad	12,30
10006		Y8.1.503.10.D		Dimensioni interne 50x50x20 cm		cad	13,89
10007		Y8.1.503.10.E		Dimensioni interne 60x60x20 cm		cad	18,46
10008		Y8.1.503.10.F		Dimensioni interne 80x80x20 cm		cad	35,91
10009		Y8.1.503.10.G		Dimensioni interne 100x100x20 cm		cad	46,07
10010		Y8.1.504		OPERE FOGNARIE
10011		Y8.1.504.05		Fornitura e posa in opera di diaframmi prefabbricati in calcestruzzo per formazione di sifoni da collocarsi entro pozzetti prefabbricati in calcestruzzo, sigillature, tagli con flex, sfridi, materiali di consumo.
10012		Y8.1.504.05.A		Per pozzetti di dimensioni interne 30x30 cm		cad	3,55
10013		Y8.1.504.05.B		Per pozzetti di dimensioni interne 40x40 cm		cad	4,58
10014		Y8.1.504.05.C		Per pozzetti di dimensioni interne 50x50 cm		cad	6,10
10015		Y8.1.504.05.D		Per pozzetti di dimensioni interne 60x60 cm		cad	7,62
10016		Y8.1.504.10		Fornitura a piè d'opera di caditoie prefabbricate in cls per pozzetti, compreso telaio in cls.
10017		Y8.1.504.10.A		Dimensioni esterne 30x30 cm		cad	13,79
10018		Y8.1.504.10.B		Dimensioni esterne 40x40 cm		cad	16,93
10019		Y8.1.504.10.C		Dimensioni esterne 50x50 cm		cad	21,08
10020		Y8.1.504.10.D		Dimensioni esterne 60x60 cm		cad	26,33
10021		Y8.1.504.10.E		Dimensioni esterne 70x70 cm		cad	36,93
10022		Y8.1.504.15		Fornitura a piè d'opera di caditoie in ghisa per canalette, classe C250.
10023		Y8.1.504.15.A		Dimensioni esterne 20x50 cm		cad	34,66
10024		Y8.1.504.15.B		Dimensioni esterne 25x50 cm		cad	36,44
10025		Y8.1.504.20		Fornitura a piè d'opera di caditoie in acciaio zincato per canalette, classe C250.
10026		Y8.1.504.20.A		Dimensioni esterne 20x100 cm		cad	40,90
10027		Y8.1.504.20.B		Dimensioni esterne 25x100 cm		cad	51,04
10028		Y8.1.504.25		Fornitura a piè d'opera di canalette di raccolta acqua in cls, di lunghezza 100 cm.
10029		Y8.1.504.25.A		Dimensioni interne 15x15 cm		cad	21,08
10030		Y8.1.504.25.B		Dimensioni interne 20x20 cm		cad	31,55
10031		Y8.1.504.30		Fornitura a piè d'opera di tegoloni ed inviti per imbocco per raccolta acque meteoriche in cls.
10032		Y8.1.504.30.A		Tegolone dimensioni 50x40 cm		cad	7,14
10033		Y8.1.504.30.B		Invito per imbocco dimensioni 100/40x50 cm		cad	16,93
10034		Y8.1.505		CHIUSINI IN CALCESTRUZZO PER POZZETTI
10035		Y8.1.505.05		Fornitura a piè d'opera di chiusini prefabbricati in cls per pozzetti.
10036		Y8.1.505.05.A		Dimensioni esterne 30x30 cm		cad	10,63
10037		Y8.1.505.05.B		Dimensioni esterne 40x40 cm		cad	12,92
10038		Y8.1.505.05.C		Dimensioni esterne 50x50 cm		cad	15,93
10039		Y8.1.505.05.D		Dimensioni esterne 60x60 cm		cad	21,60
10040		Y8.1.505.05.E		Dimensioni esterne 70x70 cm		cad	29,34
10041		Y8.1.505.05.F		Dimensioni esterne 80x80 cm		cad	47,21
10042		Y8.1.505.05.G		Dimensioni esterne 100x100 cm		cad	68,21
10043		Y8.1.505.05.H		Dimensioni esterne 120x120 cm		cad	94,42
10044		Y8.1.508		POZZI PERDENTI
10045		Y8.1.508.05		Fornitura a piè d'opera di elementi prefabbricati in calcestruzzo vibrato leggermente armato, avente Classe Rck 30 per pozzi perdenti.
10046		Y8.1.508.05.A		Anello diametro 90 cm, altezza 50 cm		cad	36,27
10047		Y8.1.508.05.B		Anello diametro 125 cm, altezza 50 cm		cad	54,23
10048		Y8.1.508.05.C		Anello diametro 150 cm, altezza 50 cm		cad	97,69
10049		Y8.1.508.05.D		Anello diametro 200 cm, altezza 50 cm		cad	206,16
10050		Y8.1.508.05.E		Coperchio diametro 100 cm		cad	35,76
10051		Y8.1.508.05.F		Coperchio diametro 135 cm		cad	67,36
10052		Y8.1.508.05.G		Coperchio diametro 160 cm		cad	97,69
10053		Y8.1.508.05.H		Coperchio diametro 215 cm		cad	325,62
10054		Y8.1.711		CARTELLI
10055		Y8.1.711.05		Fornitura a piè d'opera di cartello in lamiera di acciaio con segnale stradale di divieto, d'obbligo o di pericolo, rivestito con pellicola rifrangente con dimensioni, figure e caratteristiche tecniche conformi al Nuovo Codice della Strada (D.Lgs. 30/04/92 n° 285) ed al Regolamento di Attuazione (D.P.R. 16/12/95 n° 495).
10056		Y8.1.711.05.A		Formato piccolo		cad	33,48
10057		Y8.1.711.05.B		Formato normale		cad	46,21
10058		Y8.1.711.05.C		Formato grande		cad	60,13
10059		Y8.1.711.10		Fornitura a piè d'opera di cartello in lamiera di acciaio con segnale stradale integrativo, rivestito con pellicola rifrangente con dimensioni, figure e caratteristiche tecniche conformi al Nuovo Codice della Strada (D.Lgs. 30/04/92 n° 285) ed al Regolamento di Attuazione (D.P.R. 16/12/95 n° 495).
10060		Y8.1.711.10.A		Formato piccolo		cad	21,19
10061		Y8.1.711.10.B		Formato normale		cad	31,77
10062		Y8.1.711.10.C		Formato grande		cad	42,71
10063		Y8.1.711.15		Fornitura a piè d'opera di cartello in lamiera di acciaio con segnale stradale di divieto, d'obbligo o di pericolo, rivestito con pellicola rifrangente con dimensioni, figure e caratteristiche tecniche conformi al Nuovo Codice della Strada (D.Lgs. 30/04/92 n° 285) ed al Regolamento di Attuazione (D.P.R. 16/12/95 n° 495).
10064		Y8.1.711.15.A		Formato piccolo		cad	46,98
10065		Y8.1.711.15.B		Formato normale		cad	71,79
10066		Y8.1.711.15.C		Formato grande		cad	95,82
10067		Y8.1.714		DELINEATORI
10068		Y8.1.714.05		Fornitura a piè d'opera di delineatore per gallerie in lamiera di alluminio pressopiegata rivestito con pellicola rifrangente con dimensioni e caratteristiche tecniche conformi al Nuovo Codice della Strada (D.Lgs. 30/04/92 n° 285) ed al Regolamento di Attuazione (D.P.R. 16/12/95 n° 495).		cad	112,83
10069		Y8.1.714.10		Fornitura a piè d'opera di delineatore di margine per strade a doppio senso di circolazione, in polietilene, bifacciali con 2 catadiottri rettangolari, rosso lato destro, bianco lato sinistro, con caratteristiche tecniche conformi al Nuovo Codice della Strada (D.Lgs. 30/04/92 n° 285) ed al Regolamento di Attuazione (D.P.R. 16/12/95 n° 495).		cad	14,76
10070		Y8.2		MECCANICI
10071		Y8.2.520		TUBAZIONI DI POLIETILENE
10072		Y8.2.520.05		Fornitura a piè d'opera di tubazioni in polietilene alta densità per impianti di scarico e di reti di ventilazione collegate agli scarichi, conformi alla norma UNI EN 1519, area di applicazione "BD" (interrate ed all'interno dei fabbricati).
10073		Y8.2.520.05.A		Diametro nominale DN 32		m	1,64
10074		Y8.2.520.05.B		Diametro nominale DN 40		m	2,00
10075		Y8.2.520.05.C		Diametro nominale DN 50		m	2,51
10076		Y8.2.520.05.D		Diametro nominale DN 63		m	3,38
10077		Y8.2.520.05.E		Diametro nominale DN 75		m	4,07
10078		Y8.2.520.05.F		Diametro nominale DN 90		m	5,56
10079		Y8.2.520.05.G		Diametro nominale DN 110		m	8,25
10080		Y8.2.530		TUBI DI ACCIAIO
10081		Y8.2.530.05		Fornitura a piè d'opera di tubi di acciaio nero saldato F.M. (Fretz-Moon), UNI 8863-W, serie leggera.
10082		Y8.2.530.05.A		DN 10 - Filettatura 3/8"		m	1,53
10083		Y8.2.530.05.B		DN 15 - Filettatura 1/2"		m	1,79
10084		Y8.2.530.05.C		DN 20 - Filettatura 3/4"		m	2,15
10085		Y8.2.530.05.D		DN 25 - Filettatura 1"		m	3,20
10086		Y8.2.530.05.E		DN 32 - Filettatura 1"1/4		m	4,03
10087		Y8.2.530.05.F		DN 40 - Filettatura 1"1/2		m	4,59
10088		Y8.2.530.05.G		DN 50 - Filettatura 2"		m	6,23
10089		Y8.2.530.05.H		DN 65 - Filettatura 2"1/2		m	8,11
10090		Y8.2.530.50		Fornitura a piè d'opera di tubi di acciaio zincato, saldato F.M. (Fretz-Moon) UNI 8863-W, serie leggera, zincatura a caldo conforme alla Norma UNI 10240 A.1, estremità con filettatura conica UNI-ISO 7/1 e manicotto UNI-ISO 50.
10091		Y8.2.530.50.A		DN 10 - Filettatura 3/8"		m	2,50
10092		Y8.2.530.50.B		DN 15 - Filettatura 1/2"		m	2,96
10093		Y8.2.530.50.C		DN 20 - Filettatura 3/4"		m	3,58
10094		Y8.2.530.50.D		DN 25 - Filettatura 1"		m	5,27
10095		Y8.2.530.50.E		DN 32 - Filettatura 1"1/4		m	6,58
10096		Y8.2.530.50.F		DN 40 - Filettatura 1"1/2		m	7,58
10097		Y8.2.530.50.G		DN 50 - Filettatura 2"		m	10,35
10098		Y8.2.530.50.H		DN 65 - Filettatura 2"1/2		m	13,40
10099		Y8.2.531		TUBI DI RAME
10100		Y8.2.531.05		Fornitura a piè d'opera di tubo in rame nudo fornito allo stato fisico ricotto in rotolo e duro e semiduro in verghe, senza saldatura, conforme al D.P.R. 318/68 n. 1095 per impianti idrico sanitario con trattamento anticorrosione, avente misure secondo UNI EN 1057.
10101		Y8.2.531.05.A		Diam. 8x1 mm		m	1,95
10102		Y8.2.531.05.B		Diam. 10x1 mm		m	2,22
10103		Y8.2.531.05.C		Diam. 12x1 mm		m	2,67
10104		Y8.2.531.05.D		Diam. 14x1 mm		m	3,07
10105		Y8.2.531.05.E		Diam. 15x1 mm		m	3,29
10106		Y8.2.531.05.F		Diam. 16x1 mm		m	3,49
10107		Y8.2.535		VALVOLE
10108		Y8.2.535.05		Fornitura a piè d'opera di valvole a sfera in ottone del tipo filettato FF o MF per pressioni di esercizio fino a 50 MPa, passaggio totale, idonee per fluidi da -15°C a +120°C con leva in alluminio plasticata.
10109		Y8.2.535.05.A		Diametro 3/8"		cad	4,64
10110		Y8.2.535.05.B		Diametro 1/2"		cad	5,28
10111		Y8.2.535.05.C		Diametro 3/4"		cad	7,27
10112		Y8.2.535.05.D		Diametro 1"		cad	10,38
10113		Y8.2.535.05.E		Diametro 1"1/4		cad	16,10
10114		Y8.2.535.05.F		Diametro 1"1/2		cad	23,77
10115		Y8.2.535.05.G		Diametro 2"		cad	38,30
10116		Y8.2.565		RADIATORI
10117		Y8.2.565.05		Fornitura a piè d'opera di radiatori a colonna in ghisa EN GJL 200, UNI EN 1561, verniciatura di fondo colore bianco. Rese secondo UNI EN 442, differenza di temperatura aria-acqua nominale di 50 °C, temperatura acqua in entrata 75 °C, temperatura acqua in uscita 65 °C, pressione massima di esercizio 0,6 MPa.		W	0,19
10118		Y8.2.710		VASI IGIENICI
10119		Y8.2.710.05		Fornitura a piè d'opera di vaso a pavimento a cacciata, conforme a norme UNI 4542, 4543, UNI EN 37 e UNI EN 997, in porcellana vetrificata (vitreous-china), colore bianco, scarico a pavimento o a parete.		cad	230,80
10120		Y8.2.710.50		Fornitura a piè d'opera di vaso alla turca senza sifone per montaggio a filo pavimento.		cad	197,60
10121		Y8.2.720		LAVABO
10122		Y8.2.720.05		Fornitura a piè d'opera di lavabo sospeso, conforme a norme UNI 4542, 4543, 8951 e UNI EN 32, in porcellana vetrificata (vitreous-china) colore bianco per rubinetteria ad uno o tre fori.
10123		Y8.2.720.05.A		Dimensioni 60x50 con tolleranze in meno o in più di 3 cm		cad	109,06
10124		Y8.2.720.05.B		Dimensioni 65x55 con tolleranze in meno o in più di 2 cm		cad	174,56
10125		Y8.2.725		BIDET
10126		Y8.2.725.05		Fornitura a piè d'opera di bidet a pavimento, conforme a norme UNI 4542, 4543, 8950, e UNI EN 35, in porcellana vetrificata (vitreous-china) colore bianco.		cad	143,60
10127		Y8.3		ELETTRICI
10128		Y8.3.005		PALI IN ACCIAIO ZINCATO
10129		Y8.3.005.05		Fornitura a piè d'opera di pali in acciaio zincato troncoconici diritti da lamiera a sezione circolare spessore 4 mm, diametro di testa 60 mm, con le tolleranze di cui al Capitolo 8 delle Norme UNI EN 40-2 ottenuti mediante formatura a freddo di lamiera di acciaio conforme al capitolo 4 UNI-EN 40-5 con successiva saldatura longitudinale esterna, zincatura del palo in accordo con UNI EN ISO 1461. Il prezzo comprende e compensa asola entrata cavi, asola per morsettiera, morsetto di attacco a terra.
10130		Y8.3.005.05.A		Altezza 6,80 m, altezza fuori terra 6,00 m, diametro di base 128 mm, peso 62 kg circa, superficie per eventuale verniciatura 2,01 m²		cad	230,09
10131		Y8.3.005.05.B		Altezza 7,80 m, altezza fuori terra 7,00 m, diametro di base 138 mm, peso 76 kg circa, superficie per eventuale verniciatura 2,43 m²		cad	269,55
10132		Y8.3.005.05.C		Altezza 8,80 m, altezza fuori terra 8,00 m, diametro di base 148 mm, peso 89 kg circa, superficie per eventuale verniciatura 2,86 m²		cad	373,45
10133		Y8.3.005.05.D		Altezza 9,80 m, altezza fuori terra 9,00 m, diametro di base 158 mm, peso 106 kg circa, superficie per eventuale verniciatura 3,36 m²		cad	420,60
10134		Y8.3.005.05.E		Altezza 10,80 m, altezza fuori terra 10,00 m, diametro di base 168 mm, peso 122 kg circa, superficie per eventuale verniciatura 3,87 m²		cad	446,29
10135		Y8.3.005.05.F		Altezza 12,80 m, altezza fuori terra 12,00 m, diametro di base 188 mm, peso 158 kg circa, superficie per eventuale verniciatura 4,99 m²		cad	532,44
10136		Y8.3.005.10		Fornitura a piè d'opera di pali in acciaio zincato troncoconici laminati diritti a sezione circolare, spessore inferiore a 4 mm, con le tolleranze di cui al Capitolo 8 delle Norme UNI EN 40-2 costruiti tramite laminazione a caldo alla temperatura di 700 °C utilizzando tubi normalizzati ERW in acciaio conforme al capitolo 4 UNI- EN 40-5, zincatura del palo in accordo con UNI EN ISO 1461. Il prezzo comprende e compensa: asola entrata cavi, asola per morsettiera, morsetto di attacco a terra.
10137		Y8.3.005.10.A		Altezza 7,80 m, altezza fuori terra 7,00 m, diametro di base 127 mm, spessore 3,6 mm, diametro in cima 65 mm, peso 73 kg circa, superficie per eventuale verniciatura 2,35 m²		cad	347,43
10138		Y8.3.005.10.B		Altezza 9,80 m, altezza fuori terra 9,00 m, diametro di base 127 mm, spessore 3,6 mm, diametro in cima 65 mm, peso 91 kg circa, superficie per eventuale verniciatura 3,10 m²		cad	445,69
10139		Y8.3.005.10.C		Altezza 10,80 m, altezza fuori terra 10,00 m, diametro di base 139,7 mm, spessore 3,8 mm, diametro in cima 65 mm, peso 116 kg circa, superficie per eventuale verniciatura 3,47 m²		cad	547,82
10140		Y8.3.005.15		Fornitura a pié d'opera di pali in acciaio zincato troncoconici laminati diritti a sezione circolare, spessore 4 mm, con le tolleranze di cui al Capitolo 8 delle Norme UNI EN 40-2 costruiti tramite laminazione a caldo alla temperatura di 700°C utilizzando tubi normalizzati ERW in acciaio conforme al capitolo 4 UNI- EN 40-5, zincatura del palo in accordo con UNI EN ISO 1461. Il prezzo comprende e compensa asola entrata cavi, asola per morsettiera, morsetto di attacco a terra.
10141		Y8.3.005.15.A		Altezza 9,80 m, altezza fuori terra 9,00 m, diametro di base 152,4 mm, spessore 4,0 mm, diametro in cima 90 mm, peso 126 kg circa, superficie per eventuale verniciatura 3,73 m²		cad	585,40
10142		Y8.3.005.15.B		Altezza 12,80 m, altezza fuori terra 12,00 m, diametro di base 219 mm, spessore 4,0 mm, diametro in cima 100 mm, peso 232 kg circa, superficie per eventuale verniciatura 6,4 m²		cad	1.297,05
10143		Y8.3.205		CAVI FG7OR
10144		Y8.3.205.05		Fornitura a pié d'opera di cavi elettrici tripolari tipo FG7OR 0,6/1 kV isolati in gomma con guaina esterna in PVC, conformi alle norme CEI 20-13, CEI 20-35, CEI 20-22 II, CEI 20-37/2.
10145		Y8.3.205.05.A		Cavo 3x4 mm²		m	2,33
10146		Y8.3.205.05.B		Cavo 3x6 mm²		m	3,14
10147		Y8.3.205.05.C		Cavo 3x10 mm²		m	4,90
10148		Y8.3.205.05.D		Cavo 3x16 mm²		m	7,38
10149		Y8.3.205.05.E		Cavo 3x25 mm²		m	11,51
10150		Y8.3.205.05.F		Cavo 3x50 mm²		m	14,88
10151		Y8.3.205.10		Fornitura a pié d'opera di cavi elettrici quadripolari tipo FG7OR 0,6/1 kV isolati in gomma con guaina esterna in PVC, conformi alle norme CEI 20-13, CEI 20-35, CEI 20-22 II, CEI 20-37/2.
10152		Y8.3.205.10.A		Cavo 4x2,5 mm²		m	2,15
10153		Y8.3.205.10.B		Cavo 4x4 mm²		m	2,98
10154		Y8.3.205.10.C		Cavo 4x6 mm²		m	3,94
10155		Y8.3.205.15		Fornitura a pié d'opera di cavi elettrici pentapolari tipo FG7OR 0,6/1 kV isolati in gomma con guaina esterna in PVC, conformi alle norme CEI 20-13, CEI 20-35, CEI 20-22 II, CEI 20-37/2.
10156		Y8.3.205.15.A		Cavo 5x1,5 mm²		m	2,02
10157		Y8.3.205.15.B		Cavo 5x2,5 mm²		m	2,63
10158		Y8.3.205.15.C		Cavo 5x4 mm²		m	3,66
10159		Y8.3.205.15.D		Cavo 5x6 mm²		m	4,85
10160		Y8.3.205.20		Fornitura a pié d'opera di cavi elettrici multipolari tipo FG7OR 0,6/1 kV isolati in gomma con guaina esterna in PVC, conformi alle norme CEI 20-13, CEI 20-35, CEI 20-22 II, CEI 20-37/2.
10161		Y8.3.205.20.A		Cavo 7x1,5 mm²		m	3,62
10162		Y8.3.205.20.B		Cavo 7x2,5 mm²		m	4,90
10163		Y8.3.205.20.C		Cavo 12x1,5 mm²		m	5,44
10164		Y8.3.205.20.D		Cavo 12x2,5 mm²		m	7,15
10165		Y8.3.210		CAVI FG7OM1
10166		Y8.3.210.05		Fornitura a pié d'opera di cavi elettrici unipolari tipo FG7M1 0,6/1 kV isolati in gomma con guaina esterna in PVC, conformi alle norme CEI 20-13, CEI 20-35, CEI 20-22 III, CEI 20-37, CEI 20-38.
10167		Y8.3.210.05.A		Cavo 10 mm²		m	2,07
10168		Y8.3.210.05.B		Cavo 16 mm²		m	2,66
10169		Y8.3.210.05.C		Cavo 25 mm²		m	3,68
10170		Y8.3.210.05.D		Cavo 35 mm²		m	4,77
10171		Y8.3.210.10		Fornitura a pié d'opera di cavi elettrici tripolari tipo FG7OM1 0,6/1 kV isolati in gomma con guaina esterna in PVC, conformi alle norme CEI 20-13, CEI 20-35, CEI 20-22 III, CEI 20-37, CEI 20-38.
10172		Y8.3.210.10.A		Cavo 3x1,5 mm²		m	1,56
10173		Y8.3.210.10.B		Cavo 3x2,5 mm²		m	1,97
10174		Y8.3.210.10.C		Cavo 3x4 mm²		m	2,68
10175		Y8.3.210.15		Fornitura a pié d'opera di cavi elettrici pentapolari tipo FG7OM1 0,6/1 kV isolati in gomma con guaina esterna in PVC, conformi alle norme CEI 20-13, CEI 20-35, CEI 20-22 III, CEI 20-37, CEI 20-38.
10176		Y8.3.210.15.A		Cavo 5x1,5 mm²		m	6,93
10177		Y8.3.210.15.B		Cavo 5x2,5 mm²		m	7,60
10178		Y8.3.210.15.C		Cavo 5x4 mm²		m	9,28
10179		Y8.3.210.15.D		Cavo 5x6 mm²		m	10,47
10180		Y8.3.215		CAVI FG10OM1
10181		Y8.3.215.05		Fornitura a pié d'opera di cavi elettrici tripolari tipo FG10OM1 0,6/1 kV isolati in gomma con guaina esterna in PVC, conformi alle norme CEI 20-45, CEI 20-22 III, CEI 20-35, CEI 20-36, CEI 20-37, CEI 20-38.
10182		Y8.3.215.05.A		Cavo 3x1,5 mm²		m	4,34
10183		Y8.3.215.05.B		Cavo 3x2,5 mm²		m	5,26
10184		Y8.3.215.05.C		Cavo 3x4 mm²		m	7,30
10185		Y8.3.215.10		Fornitura a pié d'opera di cavi pentapolari tipo FG10OM1 0,6/1 kV isolati in gomma con guaina esterna in PVC, conformi alle norme CEI 20-45, CEI 20-22 III, CEI 20-35, CEI 20-36, CEI 20-37, CEI 20-38.
10186		Y8.3.215.10.A		Cavo 5x1,5 mm²		m	6,61
10187		Y8.3.215.10.B		Cavo 5x2,5 mm²		m	7,56
10188		Y8.3.215.10.C		Cavo 5x4 mm²		m	10,47
10189		Y8.3.220		CAVI TIPO N07V-K
10190		Y8.3.220.05		Fornitura a pié d'opera di cavi unipolari tipo N07V-K 450/750V isolati in PVC, conformi alle norme CEI 20-20, CEI 20-35, CEI 20-22 II, CEI 20-37/2.
10191		Y8.3.220.05.A		Cavo 1,5 mm²		m	0,20
10192		Y8.3.220.05.B		Cavo 2,5 mm²		m	0,26
10193		Y8.3.220.05.C		Cavo 4 mm²		m	0,44
10194		Y8.3.220.05.D		Cavo 6 mm²		m	0,63
10195		Y8.3.220.05.E		Cavo 35 mm²		m	3,88
10196		Y8.3.220.05.F		Cavo 70 mm²		m	7,72
10197		Y8.3.220.05.G		Cavo 95 mm²		m	10,17
10198		Y8.3.220.05.H		Cavo 120 mm²		m	13,54
10199		Y8.3.220.05.I		Cavo 150 mm²		m	16,84
10200		Y8.3.225		CAVIDOTTI, TUBI PROTETTIVI
10201		Y8.3.225.05		Fornitura a pié d'opera di cavidotti corrugati flessibili in polietilene con sonda tiracavi per impianti elettrici e telefonici interrati, esecuzione a doppia parete conformi alle Norme CEI EN 50086-1-2-4.
10202		Y8.3.225.05.A		Tubo d. est. 40 mm		m	1,22
10203		Y8.3.225.05.B		Tubo d. est. 50 mm		m	1,39
10204		Y8.3.225.05.C		Tubo d. est. 63 mm		m	1,68
10205		Y8.3.225.05.D		Tubo d. est. 75 mm		m	2,27
10206		Y8.3.225.05.E		Tubo d. est. 90 mm		m	2,69
10207		Y8.3.225.05.F		Tubo d. est. 110 mm		m	3,56
10208		Y8.3.225.05.G		Tubo d. est. 125 mm		m	4,37
10209		Y8.3.225.05.H		Tubo d. est. 140 mm		m	6,73
10210		Y8.3.225.05.I		Tubo d. est. 160 mm		m	8,41
10211		Y8.3.225.10		Fornitura a piè d'opera di tubi protettivi pieghevoli in PVC tipo medio autoestinguente classificazione 3321 conformi alle norme CEI EN 50086-1 e CEI EN 50086-2-2.
10212		Y8.3.225.10.A		Tubo d. est. 16 mm		m	0,23
10213		Y8.3.225.10.B		Tubo d. est. 20 mm		m	0,30
10214		Y8.3.225.10.C		Tubo d. est. 25 mm		m	0,45
10215		Y8.3.225.10.D		Tubo d. est. 32 mm		m	0,70
10216		Y8.3.225.10.E		Tubo d. est. 40 mm		m	0,97
10217		Y8.3.225.10.F		Tubo d. est. 50 mm		m	1,36
10218		Y8.3.225.10.G		Tubo d. est. 63 mm		m	1,93
10219		Y8.3.225.15		Fornitura a piè d'opera di tubi protettivi rigidi in PVC serie media classificazione 3321, autoestinguenti, conformi alle norme CEI EN 50086-1 e CEI EN 50086-2-1.
10220		Y8.3.225.15.A		Tubo d. est. 16 mm		m	0,34
10221		Y8.3.225.15.B		Tubo d. est. 20 mm		m	0,53
10222		Y8.3.225.15.C		Tubo d. est. 25 mm		m	0,72
10223		Y8.3.225.15.D		Tubo d. est. 32 mm		m	1,03
10224		Y8.3.225.15.E		Tubo d. est. 40 mm		m	1,42
10225		Y8.3.225.15.F		Tubo d. est. 50 mm		m	2,11
10226		Y8.3.260		PASSERELLE PORTACAVI
10227		Y8.3.260.15		Fornitura a piè d'opera di passerelle portacavi di tipo forato, realizzate in acciaio zincato Sendzimir in accordo con le Norme CEI 23-31 completo di giunti, snodi regolabili da 0 a 90° per salite e discese, snodi regolabili da 0 a 45° per curve orizzontali, riduzioni ad incastro, curve, deviazioni ad L e T, curve a croce.
10228		Y8.3.260.15.A		Dimensioni 100x80 mm		m	9,73
10229		Y8.3.260.15.B		Dimensioni 150x80 mm		m	11,70
10230		Y8.3.260.15.C		Dimensioni 200x80 mm		m	14,33
10231		Y8.3.260.15.D		Dimensioni 300x80 mm		m	19,29
10232		Y8.3.260.15.E		Dimensioni 400x80 mm		m	24,65
10233		Y8.3.260.15.F		Dimensioni 500x80 mm		m	28,16
10234		Y8.3.330		APPARECCHIO ILLUMINANTE (1)
10235		Y8.3.330.05		Fornitura a pié d'opera di apparecchio illuminante fluorescente stagno, grado di protezione IP65, corpo in policarbonato autoestinguente V2, guarnizioni di tenuta, schermo in policarbonato autoestinguente V2, trasparente con superficie esterna liscia ed interna con prismatizzazione differenziata, riflettore porta cablaggio in acciaio verniciato a caldo, staffe di fissaggio in acciaio inox, cablaggio a basse perdite rifasato a cosfi = 0,90 o con reattore elettronico comprese lampade.
10236		Y8.3.330.05.A		Da 1x18W reattore basse perdite		cad	34,99
10237		Y8.3.330.05.B		Da 1x36W reattore basse perdite		cad	45,42
10238		Y8.3.330.05.C		Da 1x58W reattore basse perdite		cad	54,60
10239		Y8.3.330.05.D		Da 2x18W reattore basse perdite		cad	41,76
10240		Y8.3.330.05.E		Da 2x36W reattore basse perdite		cad	62,06
10241		Y8.3.330.05.F		Da 2x58W reattore basse perdite		cad	77,23
10242		Y8.3.330.05.G		Da 1x18W reattore elettronico		cad	58,00
10243		Y8.3.330.05.H		Da 1x36W reattore elettronico		cad	66,89
10244		Y8.3.330.05.I		Da 1x58W reattore elettronico		cad	71,83
10245		Y8.3.330.05.J		Da 2x18W reattore elettronico		cad	64,07
10246		Y8.3.330.05.K		Da 2x36W reattore elettronico		cad	75,90
10247		Y8.3.330.05.L		Da 2x58W reattore elettronico		cad	81,43
10248		Y8.3.360		APPARECCHIO ILLUMINANTE (2)
10249		Y8.3.360.10		Fornitura a piè d'opera di apparecchio illuminante fluorescente IP20 con ottica parabolica a bassa luminanza <200 cd/m² per angoli >60° in alluminio semispeculare con alette trasversali paraboliche chiuse superiormente ed elementi longitudinali a doppia parabolicità, equipaggiamento elettrico con reattore a basse perdite rifasato a cosfì 0,9 o reattore elettrico con preriscaldo, corpo in acciaio zincato a caldo verniciato in poliestere colore bianco.
10250		Y8.3.360.10.A		Da 1x18W reattore basse perdite		cad	72,38
10251		Y8.3.360.10.B		Da 1x36W reattore basse perdite		cad	98,67
10252		Y8.3.360.10.C		Da 1x58W reattore basse perdite		cad	113,91
10253		Y8.3.360.10.D		Da 1+1x36W reattore basse perdite		cad	178,96
10254		Y8.3.360.10.E		Da 1+1x58W reattore basse perdite		cad	210,81
10255		Y8.3.360.10.F		Da 2x18W reattore basse perdite		cad	99,79
10256		Y8.3.360.10.G		Da 2x36W reattore basse perdite		cad	144,10
10257		Y8.3.360.10.H		Da 2x58W reattore basse perdite		cad	170,51
10258		Y8.3.360.10.I		Da 1x18W reattore elettronico		cad	117,08
10259		Y8.3.360.10.J		Da 1x36W reattore elettronico		cad	144,37
10260		Y8.3.360.10.K		Da 1x58W reattore elettronico		cad	156,80
10261		Y8.3.360.10.L		Da 1+1x36W reattore elettronico		cad	270,35
10262		Y8.3.360.10.M		Da 1+1x58W reattore elettronico		cad	299,38
10263		Y8.3.360.10.N		Da 2x18W reattore elettronico		cad	146,83
10264		Y8.3.360.10.O		Da 2x36W reattore elettronico		cad	190,33
10265		Y8.3.360.10.P		Da 2x58W reattore elettronico		cad	214,42
10266		Y8.3.505		INTERRUTTORI MAGNETOTERMICI
10267		Y8.3.505.05		Fornitura a pié d'opera di interruttori automatici magnetotermici modulari, caratteristica di intervento tipo "B"-"C"-"D(K)", potere di interruzione Icn 6 kA secondo le norme CEI EN 60898.
10268		Y8.3.505.05.A		1P+N In fino a 8 A		cad	43,80
10269		Y8.3.505.05.B		1P+N In da 10 a 32 A		cad	34,78
10270		Y8.3.505.05.C		1P+N In da 40 a 63 A		cad	48,43
10271		Y8.3.505.05.D		2P In fino a 8 A		cad	52,91
10272		Y8.3.505.05.E		2P In da 10 a 32 A		cad	42,65
10273		Y8.3.505.05.F		2P In da 40 a 63 A		cad	58,02
10274		Y8.3.505.05.G		3P In fino a 8 A		cad	79,29
10275		Y8.3.505.05.H		3P In da 10 a 32 A		cad	65,92
10276		Y8.3.505.05.I		3P In da 40 a 63 A		cad	92,53
10277		Y8.3.505.05.J		4P In fino a 8 A		cad	102,22
10278		Y8.3.505.05.K		4P In da 10 a 32 A		cad	80,39
10279		Y8.3.505.05.L		4P In da 40 a 63 A		cad	112,22
10280		Y8.3.505.10		Fornitura a piè d'opera di interruttori automatici magnetotermici modulari, caratteristica di intervento tipo "C", potere di interruzione minimo riferito a 380-415 V Icu= 25 kA Ics= 75% Icu secondo le norme CEI EN 60947-2.
10281		Y8.3.505.10.A		2P In da 10 a 32 A		cad	88,23
10282		Y8.3.505.10.B		2P In da 40 a 63 A		cad	102,47
10283		Y8.3.505.10.C		3P In da 10 a 32 A		cad	128,07
10284		Y8.3.505.10.D		3P In da 40 a 63 A		cad	150,84
10285		Y8.3.505.10.E		3P In da 80 a 100 A		cad	229,13
10286		Y8.3.505.10.F		3P In da 125 A		cad	337,29
10287		Y8.3.505.10.G		4P In da 10 a 32 A		cad	170,78
10288		Y8.3.505.10.H		4P In da 40 a 63 A		cad	202,10
10289		Y8.3.505.10.I		4P In da 80 a 100 A		cad	296,01
10290		Y8.3.505.10.J		4P In da 125 A		cad	434,07
10291		Y8.3.510		BLOCCHI DIFFERENZIALI MODULARI (1)
10292		Y8.3.510.05		Fornitura a pié d'opera di blocchi differenziali modulari per interruttori automatici magnetotermici con Icn fino a 15 kA in accordo con CEI EN 61009-1 Appendice G con potere di interruzione in corto circuito equivalente a quello dell'interruttore magnetotermico accoppiato, con potere di interruzione differenziale equivalente a quello dell'interruttore magnetotermico accoppiato per valori di Icn fino a 6 kA, con potere di interruzione differenziale minimo pari a 7,5 kA per interruttori magnetotermici con valori di Icn pari a 10 e 15 kA.
10293		Y8.3.510.05.A		2P taglia 25 A - Id = 0,03 A		cad	66,81
10294		Y8.3.510.05.B		2P taglia 40 A - Id = 0,03 A		cad	69,77
10295		Y8.3.510.05.C		2P taglia 63 A - Id = 0,03 A		cad	70,23
10296		Y8.3.510.05.D		3P taglia 25 A - Id = 0,03 A		cad	114,35
10297		Y8.3.510.05.E		3P taglia 40 A - Id = 0,03 A		cad	120,01
10298		Y8.3.510.05.F		3P taglia 63 A - Id = 0,03 A		cad	124,54
10299		Y8.3.510.05.G		4P taglia 25 A - Id = 0,03 A		cad	122,29
10300		Y8.3.510.05.H		4P taglia 40 A - Id = 0,03 A		cad	125,70
10301		Y8.3.510.05.I		4P taglia 63 A - Id = 0,03 A		cad	129,06
10302		Y8.3.515		BLOCCHI DIFFERENZIALI MODULARI (2)
10303		Y8.3.515.05		Fornitura e posa in opera di blocchi differenziali modulari per interruttori automatici magnetotermici con Icn fino a 15 kA in accordo con CEI EN 61009-1 Appendice G con potere di interruzione in corto circuito equivalente a quello dell'interruttore magnetotermico accoppiato, con potere di interruzione differenziale equivalente a quello dell'interruttore magnetotermico accoppiato per valori di Icn fino a 6 kA, con potere di interruzione differenziale minimo pari a 7,5 kA per interruttori magnetotermici con valori di Icn pari a 10 e 15 kA.
10304		Y8.3.515.05.A		2P taglia 25 A - Id = 0,3/0,5 A		cad	59,55
10305		Y8.3.515.05.B		2P taglia 40 A - Id = 0,3/0,5 A		cad	62,74
10306		Y8.3.515.05.C		2P taglia 63 A - Id = 0,3/0,5 A		cad	65,11
10307		Y8.3.515.05.D		3P taglia 25 A - Id = 0,3/0,5 A		cad	78,13
10308		Y8.3.515.05.E		3P taglia 63 A - Id = 0,3/0,5 A		cad	86,05
10309		Y8.3.515.05.F		4P taglia 25 A - Id = 0,3/0,5 A		cad	85,28
10310		Y8.3.515.05.G		4P taglia 40 A - Id = 0,3/0,5 A		cad	88,43
10311		Y8.3.515.05.H		4P taglia 63 A - Id = 0,3/0,5 A		cad	92,05

## Note
Questo è lo schema base per fare un listino
Comprende sia l'incidenza Manodopera che la sicurezza
Ovvero agganciando accorpa a: LeenOFree2.Da_prezzario.ACCODA_PREZZO_UNIVERS_TV
e giocando sulle sigle (non sigle in B9)
si usa un subroutine di accodamento anziché un'altra
-
Lo staff di LeenO non si assume alcuna responsabilità riguardo il contenuto dei prezzari forniti in questo sito. / Essi sono stati ricavati da documenti in libera distribuzione, in formato di vario genere, rilasciati dagli stessi enti emittenti. Tuttavia questi documenti potrebbero presentare inesattezze o essere incompleti rispetto alla versione ufficiale pubblicata. Le conversioni in formato compatibile con LeenO sono state eseguite in parte con procedure automatiche e non è possibile assicurare la completa esattezza dei contenuti. L’utente finale è tenuto a verificare il contenuto dei prezzari sulla base di documenti ufficiali (copia cartacea o copia digitale in formato PDF forniti dagli enti emittenti). / L’utente finale è il solo responsabile degli elaborati ottenuti con i documenti distribuiti in questo sito. / Nota informativa / Si consiglia una attenta lettura della nota informativa, disponibile sul sito istituzionale ufficiale (***INSERIRE QUI IL LINK AL SITO UFFICIALE DELL'ENTE EMITTENTE***) prima di accedere al Prezzario.