Inserisci il livello
Dovrestii inserire un valore compreso fra 1 e 3
## Temp
Livelli >	3	Descrizione	unità di misura	prezzo unitario in Euro	Cod. origine prezzo
		TRASPORTO DI MATERIALE ELETTRICO AI CIVICI MAGAZZINI NELL'AREA URBANA, CON CARICO E SCARICO. ESCLUSO MATERIALE DI RISULTA. / TRASPORTO DI MATERIALE ELETTRICO VARIO NELL'AREA URBANA, IN CONTENITORI CHIUSI QUALI CASSE, FUSTI, SACCHI, ETC. / TRASPORTO CON CARICO/SCARICO DI MATERIALE VARIO	cad	€ 40.00	(RP-2004) 06.P36.B.02.A 010

					RP-2004
	controlla che la descrizione sia completa... e, nel caso, copia/incolla (qui sopra) ciò che manca. / Se ci sono invece delle ridondanze (o errori) puoi correggere anche adesso...				06 Elettrici
					Estremi del Prezzario

		Questo è il file di contabilità di Contabilità Corrente (quello che stai compilando...)
		C:\Archivi\Pasticci_vari\UltimusFree_\Esempio_UltimusFree3-48.ods
		ed è li che invio la voce di Prezzario....

						Se vuoi rimanere su questo documento
						dopo l'invio della voce devi scrivere “A” nella cella sotto
						a

	La scelta fra queste due modalità dipende dalle vostre preferenze o dalle specifiche di “qualità” del vostro committente.
	I codici Originali sono lunghi e di difficile memorizzazione, noi preferiamo utilizzare dei codici interni... a voi la scelta

										posa * piastrel

## Listino
06	RP-2004		Elettrici		livello	3
Progressivo	Codice		descrizione		Unità di misura	Prezzo Euro	Note
1	06.P36		MANO D'OPERA, ONERI ACCESSORI, VARIE
2	06.P36.A		MANO D'OPERA
3	06.P36.A.01		- I PREZZI DELLA MANO D'OPERA DA APPLICARE SONO QUELLI DEL CONTRATTO PROVINCIALE DI LAVORO (PAGA+ONERI) IN VIGORE IL GIORNO DELL'APPALTO MAGGIORATI DEL 24.30 % PER SPESE GENERALI ED UTILI. LA VARIAZIONE OFFERTA SARA' APPLICATA SOLO ALLA MAGGIORAZIONE DEL 24.30 % SUINDICATA. PAGA + ONERI NON SOGGETTI ALLA VARIAZIONE.
4	06.P36.A.01.A		OPERAIO SPECIALIZZATO
5	06.P36.A.01.A 010		ORE NORMALI		h
6	06.P36.A.01.A 015		ORE STRAORDINARIE DIURNE
7	06.P36.A.01.A 020		ORE STRAORDINARIE NOTTURNE
8	06.P36.A.01.A 025		ORE STRAORDINARIE FESTIVE
9	06.P36.A.01.A 030		ORE STRAORDINARIE FESTIVE NOTTURNE
10	06.P36.A.01.A 035		ORE FESTIVE NORMALI
11	06.P36.A.01.A 040		ORE NOTTURNE CONTINUATIVE
12	06.P36.A.01.A 045		ORE NOTTURNE FESTIVE NORMALI
13	06.P36.A.01.B		OPERAIO QUALIFICATO
14	06.P36.A.01.B 010		ORE NORMALI
15	06.P36.A.01.B 015		ORE STRAORDINARIE DIURNE
16	06.P36.A.01.B 020		ORE STRAORDINARIE NOTTURNE
17	06.P36.A.01.B 025		ORE STRAORDINARIE FESTIVE
18	06.P36.A.01.B 030		ORE STRAORDINARIE FESTIVE NOTTURNE
19	06.P36.A.01.B 035		ORE FESTIVE NORMALI
20	06.P36.A.01.B 040		ORE NOTTURNE CONTINUATIVE
21	06.P36.A.01.B 045		ORE NOTTURNE FESTIVE NORMALI
22	06.P36.A.01.C		OPERAIO COMUNE
23	06.P36.A.01.C 010		ORE NORMALI		h
24	06.P36.A.01.C 015		ORE STRAORDINARIE DIURNE
25	06.P36.A.01.C 020		ORE STRAORDINARIE NOTTURNE
26	06.P36.A.01.C 025		ORE STRAORDINARIE FESTIVE
27	06.P36.A.01.C 030		ORE STRAORDINARIE FESTIVE NOTTURNE
28	06.P36.A.01.C 035		ORE FESTIVE NORMALI
29	06.P36.A.01.C 040		ORE NOTTURNE CONTINUATIVE
30	06.P36.A.01.C 045		ORE NOTTURNE FESTIVE NORMALI
31	06.P36.B		NOLO, TRASPORTO, OPERE VARIE
32	06.P36.B.01		NOLO DI SALDATRICE ELETTRICA, GRUPPO ELETTROGENO
33	06.P36.B.01.A		NOLO SALDATRICE ELETTRICA STATICA O ROTANTE, INCLUSI CAVI, ACCESSORI ED ELETTRODI. ESCLUSA LA MANO D'OPERA DEL SALDATORE.
34	06.P36.B.01.A 010		NOLO SALDATRICE ELETTRICA DA 5.5 kW		h	2.27
35	06.P36.B.01.B		NOLO GRUPPO ELETTROGENO CON MOTORE A BENZINA O A GASOLIO. INCLUSI I CAVI DI COLLEGAMENTO E GLI ACCESSORI. POTENZE DA 8 A 32 KW. TENSIONE 380/220 V.
36	06.P36.B.01.B 010		NOLO GRUPPO ELETTROGENO 380/220 V 8 kW		h	12.90
37	06.P36.B.01.B 015		NOLO GRUPPO ELETTROGENO 380/220 V 16 kW		h	16.10
38	06.P36.B.01.B 020		NOLO GRUPPO ELETTROGENO 380/220 V 32 kW		h	23.30
39	06.P36.B.02		TRASPORTO DI MATERIALE ELETTRICO AI CIVICI MAGAZZINI NELL'AREA URBANA, CON CARICO E SCARICO. ESCLUSO MATERIALE DI RISULTA.
40	06.P36.B.02.A		TRASPORTO DI MATERIALE ELETTRICO VARIO NELL'AREA URBANA, IN CONTENITORI CHIUSI QUALI CASSE, FUSTI, SACCHI, ETC.
41	06.P36.B.02.A 010		TRASPORTO CON CARICO/SCARICO DI MATERIALE VARIO		cad	40.00
42	06.P36.B.03		OPERE VARIE
43	06.P36.B.03.A		ESECUZIONE DI POZZETTI DI ISPEZIONE IN MURATURA DI MATTONI PIENI O IN GETTO DI CALCESTRUZZO, CON CHIUSINO IN GHISA A TENUTA ERMETICA CARREGGIABILE O IN CEMENTO
44	06.P36.B.03.A 010		POZZETTO 40X40X90 CM CHIUSINO 90 KG CARREGG.		cad	144.00
45	06.P36.B.03.A 015		POZZETTO 40X40X90 CM CHIUSINO 75 KG CARREGG.		cad	123.00
46	06.P36.B.03.A 020		POZZETTO 50X50X90 CM CHIUSINO 90 KG CARREGG.		cad	176.00
47	06.P36.B.03.A 025		POZZETTO 50X50X90 CM CHIUSINO 75 KG CARREGG.		cad	152.00
48	06.P36.B.03.A 030		POZZETTO 60X60X90 CM CHIUSINO 90 KG CARREGG.		cad	188.00
49	06.P36.B.03.A 035		POZZETTO 60X60X90 CM CHIUSINO 75 KG CARREGG.		cad	160.00
50	06.P36.C		ONERI ACCESSORI
51	06.P36.C.01		ONERI ACCESSORI
52	06.P36.C.01.A		IN RELAZIONE ALLE OPERE ESEGUITE, AL TERMINE DEI LAVORI, LA DITTA ESECUTRICE DOVRA' PRESENTARE LE CERTIFICAZIONI E DENUNCE, REDATTE SECONDO LE DISPOSIZIONI VIGENTI. LA DICHIARAZIONE DI CONFORMITA' SI INTENDE REDATTA IN CARTA DA BOLLO, CON FIRMA AUTENTICATA, I COSTI INDICATI PER LE VARIE DENUNCE TENGONO CONTO DELLE EVENTUALI MISURE E/O CALCOLAZIONI. LE VOCI SI APPLICANO SOLO PER INTERVENTI COMPIUTI DALLA DITTA ESECUTRICE, DIRETTAMENTE O TRAMITE PERSONALE QUALIFICATO DA ESSA DESIGNATO.
53	06.P36.C.01.A 010		DICHIARAZIONE DI CONFORMITA'		cad	40.00
54	06.P36.C.01.A 015		DENUNCIA IMPIANTO DI TERRA INCLUSE MISURE		cad	40.00
55	06.P36.C.01.A 020		DENUNCIA IMPIANTO ANTIFULMINE		cad	80.00
56	06.P36.C.01.A 025		DENUNCIA IMP. LUOGHI PERIC.ESPLOS.INCENDIO		cad	80.00
57	06.P36.C.01.A 030		DENUNCIA IMPIANTI ASCENSORI		cad	80.00
58	06.P36.C.01.A 035		CERTIFICATO USO UTIF		cad	80.00
59	06.P36.C.01.B		PRODUZIONE DI ORIGINALI DI DISEGNI SU SUPPORTO RIPRODUCIBILE O MAGNETICO. SCHEMI DEI QUADRI CONTENENTI TUTTE LE IDENTIFICAZIONI DEI COMPONENTI, LE TARATURE, LE UTENZE, ECC., DIMENSIONI DI INGOMBRO E VISTE FRONTALI. SCHEMI DELLE DISTRIBUZIONI ELETTRICHE CONTENENTI TUTTE LE INDICAZIONI RELATIVE AL CABLAGGIO, INCLUSO TIPO E SEZIONE DI CAVI E CANALIZZAZIONI,PERCORSI, ECC. DISEGNI DIGITALIZZATI FORNITI IN FORMATO DXF, SU FLOPPY DISK DA 3,5".
60	06.P36.C.01.B 010		DISEGNO QUADRI E/O SCHEMI A BLOCCHI		cad	64.00
61	06.P36.C.01.B 015		DIGITALIZZAZIONE DI DISEGNI FORMATO A4		cad	48.00
62	06.P36.C.01.B 020		DIGITALIZZAZIONE DI DISEGNI FORMATO A3		cad	64.00
63	06.P36.C.01.B 025		DIGITALIZZAZIONE DI DISEGNI FORMATO A2		cad	80.00
64	06.P36.C.01.B 030		DIGITALIZZAZIONE DI DISEGNI FORMATO A1		cad	96.00
65	06.P36.C.01.B 035		DIGITALIZZAZIONE DI DISEGNI FORMATO A0		cad	112.00
66	06.P36.C.01.C		MISURE
67	06.P36.C.01.C 010		MISURA DELLE TENSIONI DI PASSO E DI CONTATTO		cad	320.00
68	06.P36.C.01.C 015		MISURA RESISTENZA DI ISOLAMENTO: QUOTA BASE		cad	80.00
69	06.P36.C.01.C 016		MISURA RESISTENZA DI ISOLAMENTO: PER OGNI MISURA		cad	16.10
70	06.P36.C.01.C 020		MISURA DEL CONTENUTO ARMONICO		cad	1'200.00
71	06.P36.C.01.C 025		MISURA DI ILLUMINAMENTO: QUOTA BASE		cad	80.00
72	06.P36.C.01.C 026		MISURA DI ILLUMINAMENTO: PER OGNI MISURA		cad	12.10
73	06.P37		APPARECCHIATURE DI COMANDO E PROTEZIONE M.T.
74	06.P37.A		INTERRUTTORI M.T. IN OLIO RIDOTTO O IN SF6
75	06.P37.A.01		INTERRUTTORI M.T. IN OLIO RIDOTTO CARATTERISTICHE ELETTRICHE: TENSIONI NOMINALI 12, 24, 36 KV; CORRENTI NOMINALI 400-2500 A; POLI 3; ESECUZIONE FISSA PER INTERNO.
76	06.P37.A.01.A		POTERE DI INTERRUZIONE: DA 250 MVA (12.5 KA) A 750 MVA (40 KA)
77	06.P37.A.01.A 010		INTERR. OLIO, VN=12KV, 3P, PI=250 MVA, IN= 400 A		cad	2'103.00
78	06.P37.A.01.A 015		INTERR. OLIO, VN=12KV, 3P, PI=250 MVA, IN= 630 A		cad	2'133.00
79	06.P37.A.01.A 020		INTERR. OLIO, VN=12KV, 3P, PI=350 MVA, IN= 630 A		cad	2'842.00
80	06.P37.A.01.A 025		INTERR. OLIO, VN=12KV, 3P, PI=350 MVA, IN= 800 A		cad	3'012.00
81	06.P37.A.01.A 030		INTERR. OLIO, VN=12KV, 3P, PI=350 MVA, IN=1250 A		cad	4'060.00
82	06.P37.A.01.A 035		INTERR. OLIO, VN=12KV, 3P, PI=500 MVA, IN= 630 A		cad	3'339.00
83	06.P37.A.01.A 040		INTERR. OLIO, VN=12KV, 3P, PI=500 MVA, IN= 800 A		cad	3'491.00
84	06.P37.A.01.A 045		INTERR. OLIO, VN=12KV, 3P, PI=500 MVA, IN=1250 A		cad	4'539.00
85	06.P37.A.01.A 050		INTERR. OLIO, VN=12KV, 3P, PI=500 MVA, IN=1600 A		cad	5'303.00
86	06.P37.A.01.A 055		INTERR. OLIO, VN=12KV, 3P, PI=750 MVA, IN=1250 A		cad	5'883.00
87	06.P37.A.01.A 060		INTERR. OLIO, VN=12KV, 3P, PI=750 MVA, IN=1600 A		cad	6'366.00
88	06.P37.A.01.A 065		INTERR. OLIO, VN=12KV, 3P, PI=750 MVA, IN=2000 A		cad	10'606.00
89	06.P37.A.01.B		POTERE DI INTERRUZIONE: DA 250 MVA (6.3 KA) A 750 MVA (18 KA)
90	06.P37.A.01.B 010		INTERR. OLIO, VN=24KV, 3P, PI=250 MVA, IN= 630 A		cad	2'346.00
91	06.P37.A.01.B 015		INTERR. OLIO, VN=24KV, 3P, PI=350 MVA, IN= 400 A		cad	2'842.00
92	06.P37.A.01.B 020		INTERR. OLIO, VN=24KV, 3P, PI=350 MVA, IN= 630 A		cad	3'012.00
93	06.P37.A.01.B 025		INTERR. OLIO, VN=24KV, 3P, PI=350 MVA, IN= 800 A		cad	3'175.00
94	06.P37.A.01.B 030		INTERR. OLIO, VN=24KV, 3P, PI=500 MVA, IN= 630 A		cad	3'515.00
95	06.P37.A.01.B 035		INTERR. OLIO, VN=24KV, 3P, PI=500 MVA, IN= 800 A		cad	3'654.00
96	06.P37.A.01.B 040		INTERR. OLIO, VN=24KV, 3P, PI=500 MVA, IN=1250 A		cad	4'703.00
97	06.P37.A.01.B 045		INTERR. OLIO, VN=24KV, 3P, PI=500 MVA, IN=1600 A		cad	5'471.00
98	06.P37.A.01.B 050		INTERR. OLIO, VN=24KV, 3P, PI=750 MVA, IN=1250 A		cad	5'768.00
99	06.P37.A.01.B 055		INTERR. OLIO, VN=24KV, 3P, PI=750 MVA, IN=1600 A		cad	6'546.00
100	06.P37.A.01.B 060		INTERR. OLIO, VN=24KV, 3P, PI=750 MVA, IN=2000 A		cad	10'726.00
101	06.P37.A.01.B 065		INTERR. OLIO, VN=24KV, 3P, PI=750 MVA, IN=2500 A		cad	12'782.00
102	06.P37.A.01.C		POTERE DI INTERRUZIONE: DA 500 MVA (8 KA) A 1500 MVA (25 KA)
103	06.P37.A.01.C 010		INTERR. OLIO, VN=36KV, 3P, PI=500 MVA, IN= 800 A		cad	4'690.00
104	06.P37.A.01.C 015		INTERR. OLIO, VN=36KV, 3P, PI=500 MVA, IN=1250 A		cad	5'763.00
105	06.P37.A.01.C 020		INTERR. OLIO, VN=36KV, 3P, PI=500 MVA, IN=1600 A		cad	6'546.00
106	06.P37.A.01.C 025		INTERR. OLIO, VN=36KV, 3P, PI=750 MVA, IN= 800 A		cad	6'059.00
107	06.P37.A.01.C 030		INTERR. OLIO, VN=36KV, 3P, PI=750 MVA, IN=1250 A		cad	7'151.00
108	06.P37.A.01.C 035		INTERR. OLIO, VN=36KV, 3P, PI=750 MVA, IN=1600 A		cad	7'877.00
109	06.P37.A.01.C 040		INTERR. OLIO, VN=36KV, 3P, PI=1000 MVA,IN=1250 A		cad	7'877.00
110	06.P37.A.01.C 045		INTERR. OLIO, VN=36KV, 3P, PI=1000 MVA,IN=1600 A		cad	8'607.00
111	06.P37.A.01.C 050		INTERR. OLIO, VN=36KV, 3P, PI=1500 MVA,IN=1600 A		cad	9'327.00
112	06.P37.A.01.D		RIFERITI AGLI INTERRUTTORI PER M.T. IN OLIO RIDOTTO DESCRITTI NEI PRECEDENTI SUBARTICOLI.
113	06.P37.A.01.D 010		CARRELLO DI SOSTEGNO		cad	168.00
114	06.P37.A.01.D 015		RELE' MASSIMA CORR., RITARDATORE FLUIDODINAMICO		cad	112.00
115	06.P37.A.01.D 020		RELE' MASSIMA CORR., RITARDATORE OROLOGERIA		cad	163.00
116	06.P37.A.01.D 025		RELE' MINIMA TENSIONE INSTANTANEO		cad	66.70
117	06.P37.A.01.D 030		RELE' MINIMA TENSIONE RITARDATO		cad	129.00
118	06.P37.A.01.D 035		BLOCCO A CHIAVE		cad	66.70
119	06.P37.A.01.D 040		CONTAMANOVRE		cad	39.10
120	06.P37.A.01.D 045		COMANDO ELETTRICO (MOTORE + BA + BC + AUX.)		cad	758.00
121	06.P37.A.01.D 050		CONTATTI AUSILIARI (1 NA + 1 NC)		cad	17.50
122	06.P37.A.01.D 055		BOBINA DI APERTURA CON CONTATTO		cad	66.70
123	06.P37.A.01.D 060		ACCESSORI PER RELE FIR, TIBB, ALTRI 2 POLI		cad	79.20
124	06.P37.A.01.D 065		ACCESSORI PER RELE FIR, TIBB, ALTRI 3 POLI		cad	109.00
125	06.P37.A.02		INTERRUTTORI M.T. IN SF6. CARATTERISTICHE ELETTRICHE: TENSIONI NOMINALI 12, 24, 36 KV; CORRENTI NOMINALI 630-3000 A; POLI 3; ESECUZIONE FISSA PER INTERNO.
126	06.P37.A.02.A		POTERE DI INTERRUZIONE: DA 250 MVA (12.5 KA) A 850 MVA (40 KA)
127	06.P37.A.02.A 010		INTERR. SF6, VN=12KV, 3P, PI=250 MVA, IN= 630 A		cad	5'181.00
128	06.P37.A.02.A 012		INTERR. SF6, VN=12KV, 3P, PI=250 MVA, IN= 800 A		cad	5'696.00
129	06.P37.A.02.A 014		INTERR. SF6, VN=12KV, 3P, PI=250 MVA, IN=1250 A		cad	5'696.00
130	06.P37.A.02.A 016		INTERR. SF6, VN=12KV, 3P, PI=250 MVA, IN=1600 A		cad	6'546.00
131	06.P37.A.02.A 018		INTERR. SF6, VN=12KV, 3P, PI=350 MVA, IN= 630 A		cad	5'581.00
132	06.P37.A.02.A 020		INTERR. SF6, VN=12KV, 3P, PI=350 MVA, IN= 800 A		cad	6'018.00
133	06.P37.A.02.A 022		INTERR. SF6, VN=12KV, 3P, PI=350 MVA, IN=1250 A		cad	6'018.00
134	06.P37.A.02.A 024		INTERR. SF6, VN=12KV, 3P, PI=350 MVA, IN=1600 A		cad	6'845.00
135	06.P37.A.02.A 026		INTERR. SF6, VN=12KV, 3P, PI=500 MVA, IN= 630 A		cad	6'666.00
136	06.P37.A.02.A 028		INTERR. SF6, VN=12KV, 3P, PI=500 MVA, IN= 800 A		cad	7'211.00
137	06.P37.A.02.A 030		INTERR. SF6, VN=12KV, 3P, PI=500 MVA, IN=1250 A		cad	7'211.00
138	06.P37.A.02.A 032		INTERR. SF6, VN=12KV, 3P, PI=500 MVA, IN=1600 A		cad	8'055.00
139	06.P37.A.02.A 034		INTERR. SF6, VN=12KV, 3P, PI=500 MVA, IN=2500 A		cad	9'207.00
140	06.P37.A.02.A 036		INTERR. SF6, VN=12KV, 3P, PI=600 MVA, IN= 800 A		cad	8'367.00
141	06.P37.A.02.A 038		INTERR. SF6, VN=12KV, 3P, PI=600 MVA, IN=1250 A		cad	8'367.00
142	06.P37.A.02.A 040		INTERR. SF6, VN=12KV, 3P, PI=600 MVA, IN=1600 A		cad	9'207.00
143	06.P37.A.02.A 042		INTERR. SF6, VN=12KV, 3P, PI=600 MVA, IN=2500 A		cad	10'478.00
144	06.P37.A.02.A 044		INTERR. SF6, VN=12KV, 3P, PI=600 MVA, IN=3150 A		cad	11'694.00
145	06.P37.A.02.A 046		INTERR. SF6, VN=12KV, 3P, PI=850 MVA, IN= 800 A		cad	10'846.00
146	06.P37.A.02.A 048		INTERR. SF6, VN=12KV, 3P, PI=850 MVA, IN=1250 A		cad	10'846.00
147	06.P37.A.02.A 050		INTERR. SF6, VN=12KV, 3P, PI=850 MVA, IN=1600 A		cad	11'694.00
148	06.P37.A.02.A 052		INTERR. SF6, VN=12KV, 3P, PI=850 MVA, IN=2500 A		cad	12'966.00
149	06.P37.A.02.A 054		INTERR. SF6, VN=12KV, 3P, PI=850 MVA, IN=3150 A		cad	13'030.00
150	06.P37.A.02.B		POTERE DI INTERRUZIONE: DA 500 MVA (12.5 KA) A 1000 MVA (25 KA)
151	06.P37.A.02.B 010		INTERR. SF6, VN=24KV, 3P, PI=500 MVA, IN= 630 A		cad	6'119.00
152	06.P37.A.02.B 015		INTERR. SF6, VN=24KV, 3P, PI=500 MVA, IN= 800 A		cad	6'606.00
153	06.P37.A.02.B 020		INTERR. SF6, VN=24KV, 3P, PI=500 MVA, IN=1250 A		cad	6'606.00
154	06.P37.A.02.B 025		INTERR. SF6, VN=24KV, 3P, PI=500 MVA, IN=1600 A		cad	7'451.00
155	06.P37.A.02.B 030		INTERR. SF6, VN=24KV, 3P, PI=650 MVA, IN= 630 A		cad	6'726.00
156	06.P37.A.02.B 035		INTERR. SF6, VN=24KV, 3P, PI=650 MVA, IN= 800 A		cad	7'151.00
157	06.P37.A.02.B 040		INTERR. SF6, VN=24KV, 3P, PI=650 MVA, IN=1250 A		cad	7'151.00
158	06.P37.A.02.B 045		INTERR. SF6, VN=24KV, 3P, PI=650 MVA, IN=1600 A		cad	7'997.00
159	06.P37.A.02.B 050		INTERR. SF6, VN=24KV, 3P, PI=800 MVA, IN= 630 A		cad	6'726.00
160	06.P37.A.02.B 055		INTERR. SF6, VN=24KV, 3P, PI=800 MVA, IN= 800 A		cad	7'151.00
161	06.P37.A.02.B 060		INTERR. SF6, VN=24KV, 3P, PI=800 MVA, IN=1250 A		cad	7'151.00
162	06.P37.A.02.B 065		INTERR. SF6, VN=24KV, 3P, PI=800 MVA, IN=1600 A		cad	7'997.00
163	06.P37.A.02.B 070		INTERR. SF6, VN=24KV, 3P, PI=1000 MVA, IN=800 A		cad	9'934.00
164	06.P37.A.02.B 075		INTERR. SF6, VN=24KV, 3P, PI=1000 MVA, IN=1250 A		cad	9'934.00
165	06.P37.A.02.B 080		INTERR. SF6, VN=24KV, 3P, PI=1000 MVA, IN=1600 A		cad	10'790.00
166	06.P37.A.02.B 085		INTERR. SF6, VN=24KV, 3P, PI=1000 MVA, IN=2500 A		cad	12'238.00
167	06.P37.A.02.C		POTERE DI INTERRUZIONE: DA 750 MVA (12.5 KA) A 1500 MVA (25 KA)
168	06.P37.A.02.C 010		INTERR. SF6 ,VN=36KV, 3P, PI= 750 MVA, IN= 800 A		cad	7'451.00
169	06.P37.A.02.C 015		INTERR. SF6 ,VN=36KV, 3P, PI= 750 MVA, IN=1250 A		cad	7'451.00
170	06.P37.A.02.C 020		INTERR. SF6 ,VN=36KV, 3P, PI= 750 MVA, IN=1600 A		cad	8'303.00
171	06.P37.A.02.C 025		INTERR. SF6 ,VN=36KV, 3P, PI=1000 MVA, IN= 800 A		cad	8'543.00
172	06.P37.A.02.C 030		INTERR. SF6 ,VN=36KV, 3P, PI=1000 MVA, IN=1250 A		cad	8'543.00
173	06.P37.A.02.C 035		INTERR. SF6 ,VN=36KV, 3P, PI=1000 MVA, IN=1600 A		cad	9'399.00
174	06.P37.A.02.C 040		INTERR. SF6 ,VN=36KV, 3P, PI=1250 MVA, IN= 800 A		cad	11'334.00
175	06.P37.A.02.C 045		INTERR. SF6 ,VN=36KV, 3P, PI=1250 MVA, IN=1250 A		cad	11'334.00
176	06.P37.A.02.C 050		INTERR. SF6 ,VN=36KV, 3P, PI=1250 MVA, IN=1600 A		cad	12'182.00
177	06.P37.A.02.C 055		INTERR. SF6 ,VN=36KV, 3P, PI=1500 MVA, IN= 800 A		cad	13'390.00
178	06.P37.A.02.C 060		INTERR. SF6 ,VN=36KV, 3P, PI=1500 MVA, IN=1250 A		cad	13'390.00
179	06.P37.A.02.C 065		INTERR. SF6 ,VN=36KV, 3P, PI=1500 MVA, IN=1600 A		cad	14'246.00
180	06.P37.A.02.C 070		INTERR. SF6 ,VN=36KV, 3P, PI=1500 MVA, IN=2500 A		cad	16'237.00
181	06.P37.A.02.C 075		INTERR. SF6 ,VN=36KV, 3P, PI=1500 MVA, IN=3000 A		cad	17'269.00
182	06.P37.A.02.D		RIFERITI AGLI INTERRUTTORI PER M.T. IN SF6 DESCRITTI NEI PRECEDENTI SUBARTICOLI.
183	06.P37.A.02.D 010		RELE' MINIMA TENSIONE		cad	66.70
184	06.P37.A.02.D 015		RELE' MINIMA TENSIONE RITARDATORE MECCANICO		cad	129.00
185	06.P37.A.02.D 020		BLOCCO A CHIAVE		cad	66.70
186	06.P37.A.02.D 025		CONTAMANOVRE		cad	39.10
187	06.P37.A.02.D 030		COMPLESSO TRE PRESSOSTATI, PER INTERR.IN SF6		cad	355.00
188	06.P37.A.02.D 035		CARRELLO DI SOSTEGNO		cad	215.00
189	06.P37.A.02.D 040		CONTATTI AUSILIARI (1 NA + 1 NC)		cad	17.50
190	06.P37.A.02.D 045		BOBINA DI APERTURA CON CONTATTO		cad	66.70
191	06.P37.A.02.D 050		COMANDO ELETTRICO (MOTORE + BA + BC + AUX.)		cad	698.00
192	06.P37.B		INTERRUTTORI M.T. DI MANOVRA-SEZIONATORI
193	06.P37.B.01		INTERRUTTORI M.T. DI MANOVRA-SEZIONATORI A SCORRIMENTO RETTILINEO IN ESECUZIONE DA QUADROV N. 12 - 24 KV; I N. 400 - 630; I BREV. 12.5 KA POTERE DI CHIUSURA 31.5 KA; POTERE DI INTERRUZIONE DA 400 A 630 A; POLI 3; ESECUZIONE FISSA PER INTERNO. COMANDO MANUALE AD ACCUMULO DI ENERGIA SEGREGAZIONE METALLICA; SEZIONATORE TERRA INF.; TELAIO PORTAFUSIBILI DISPOSITIVO APERTURA PER SCATTO FUSIBILI
194	06.P37.B.01.A		INTERRUTTORI DI MANOVRA-SEZIONATORI, 12 KV
195	06.P37.B.01.A 010		SEZ. MANOVRA, VN=12KV, 3P, PC=31.5 KA, IN= 400 A		cad	1'007.00
196	06.P37.B.01.A 015		SEZ. MANOVRA, VN=12KV, 3P, PC=31.5 KA, IN= 630 A		cad	1'067.00
197	06.P37.B.01.B		INTERRUTTORI DI MANOVRA-SEZIONATORI, 24 KV
198	06.P37.B.01.B 010		SEZ. MANOVRA, VN=24KV, 3P, PC=31.5 KA, IN= 400 A		cad	1'007.00
199	06.P37.B.01.B 015		SEZ. MANOVRA, VN=24KV, 3P, PC=31.5 KA, IN= 630 A		cad	1'067.00
200	06.P37.B.01.C		RIFERITI AGLI INTERRUTTORI M.T. DI MANOVRA - SEZIONATORI DESCRITTI NEI PRECEDENTI ARTICOLI.
201	06.P37.B.01.C 010		COLTELLI DI TERRA SUPERIORI CON INTERBLOCCO		cad	145.00
202	06.P37.B.01.C 015		BLOCCO A CHIAVE		cad	29.30
203	06.P37.B.01.C 020		BOBINA DI SGANCIO		cad	88.00
204	06.P37.B.01.C 025		CONTATTI AUSILIARI (1 NA + 1 NC)		cad	22.40
205	06.P37.B.01.C 030		GRUPPO DERIVAT. CAP./RES. CON CASS. LAMP. SEGN.		cad	206.00
206	06.P37.B.01.C 035		LEVA PER MANOVRA		cad	12.00
207	06.P37.B.01.C 040		COMANDO ELETTRICO (MOT.+BA+BC+AUX.)		cad	698.00
208	06.P37.B.02		INTERRUTTORI M.T. DI MANOVRA-SEZIONATORI SCORRIMENTO RETTILINEO IN ESECUZIONE DA QUADRO V N. 12 - 24KV; I N. 400 - 630; I BREV. 12.5 KA POTERE DI CHIUSURA 31.5 KA; POTERE DI INTERRUZIONE DA 400 A 630 A; POLI 3; ESECUZIONE FISSA PER INTERNO. COMANDO MANUALE AD ACCUMULO DI ENERGIA. SEGREGAZIONE METALLICA;
209	06.P37.B.02.A		INTERRUTTORI DI MANOVRA-SEZIONATORI, 12 KV
210	06.P37.B.02.A 010		SEZ. MANOVRA VN=12 KV, 3P, PC=31.5 KA, IN= 400 A		cad	867.00
211	06.P37.B.02.A 015		SEZ. MANOVRA VN=12 KV, 3P, PC=31.5 KA, IN= 630 A		cad	928.00
212	06.P37.B.02.B		INTERRUTTORI DI MANOVRA-SEZIONATORI, 24 KV
213	06.P37.B.02.B 010		SEZ. MANOVRA VN=24 KV, 3P, PC=31.5 KA, IN= 400 A		cad	867.00
214	06.P37.B.02.B 015		SEZ. MANOVRA VN=24 KV, 3P, PC=31.5 KA, IN= 630 A		cad	928.00
215	06.P37.B.02.C		RIFERITI AGLI INTERRUTTORI M.T. DI MANOVRA-SEZIONATORI DESCRITTI NEI PRECEDENTI ARTICOLI.
216	06.P37.B.02.C 010		COLTELLI DI TERRA SUPERIORI CON INTERBLOCCO		cad	145.00
217	06.P37.B.02.C 015		COLTELLI DI TERRA INFERIORI CON INTERBLOCCO		cad	145.00
218	06.P37.B.02.C 020		BLOCCO A CHIAVE		cad	29.30
219	06.P37.B.02.C 025		BOBINA DI SGANCIO IN C.A.		cad	88.00
220	06.P37.B.02.C 030		CONTATTI AUSILIARI (1 NA + 1 NC)		cad	22.40
221	06.P37.B.02.C 035		GRUPPO DERIVAT. CAP./RES. CON CASS. LAMP. SEGN.		cad	206.00
222	06.P37.B.02.C 040		LEVA PER MANOVRA		cad	12.00
223	06.P37.B.02.C 045		COMANDO ELETTRICO (MOT.+BA+BC+AUX.)		cad	698.00
224	06.P37.B.03		INTERRUTTORI M.T. DI MANOVRA-SEZIONATORI ROTATIVV N.24 KV; I N. 400 - 630; I BREV. 12.5 KA POTERE DI CHIUSURA 31.5 KA; POTERE DI INTERRUZIONE DA 400 A 630 A; POLI 3; ESECUZ. FISSA PER INTERNO SU TELAIO A CASSETTO. COMANDO MANUALE AD ACCUMULO DI ENERGIA. SEGREGAZIONE METALLICA;
225	06.P37.B.03.A		INTERRUTTORI DI MANOVRA-SEZIONAT.24 KV, ROTATIVI
226	06.P37.B.03.A 010		SEZ. MANOVRA VN=24 KV, 3P, PC=31.5 KA, IN= 400 A		cad	1'406.00
227	06.P37.B.03.A 015		SEZ. MANOVRA VN=24 KV, 3P, PC=31.5 KA, IN= 630 A		cad	1'582.00
228	06.P37.B.03.B		RIFERITI AGLI INTERRUTTORI M.T. DI MANOVRA-SEZIONATORI DESCRITTI NEL PRECEDENTE ARTICOLO.
229	06.P37.B.03.B 010		TELAIO PORTAFUSIBILI CON DISP. AP. SCATTO FUS.		cad	176.00
230	06.P37.B.03.B 015		TELAIO PORTAFUSIBILI SENZA DISP. AP. SCATTO FUS.		cad	147.00
231	06.P37.B.03.B 020		SEZ. TERRA CON ASTE RINVIO E SUPPORTI PER FUS.		cad	176.00
232	06.P37.B.03.B 025		SEZ. TERRA COMPLETO DI ASTE DI RINVIO		cad	145.00
233	06.P37.B.03.B 030		GRUPPO DERIVAT. CAP./RES. CON CASS. LAMP. SEGN.		cad	206.00
234	06.P37.B.03.B 035		BLOCCO A CHIAVE		cad	29.30
235	06.P37.B.03.B 040		BOBINA DI SGANCIO		cad	88.00
236	06.P37.B.03.B 045		CONTATTI AUSILIARI (1 NA + 1 NC)		cad	22.40
237	06.P37.B.03.B 050		COMANDO ELETTRICO (MOT.+BA+BC+AUX.)		cad	940.00
238	06.P37.B.03.B 055		LEVA PER MANOVRA		cad	12.00
239	06.P37.B.04		INTERRUTTORI M.T. DI MANOVRA-SEZIONATORI A SCORRIMENTO RETTILINEO V N. 12 - 24 KV; I N. 400 - 630; I BREV. 12.5 KAPOTERE DI CHIUSURA 31.5 KA; POTERE DI INTERRUZIONE DA 400 A 630 A; POLI 3; ESECUZIONE FISSA PER INTERNO. MONTAGGIO A PARETE COMANDO MANUALE AD ACCUMULO DI ENERGIA DIRETTO E/O RINVIATO
240	06.P37.B.04.A		INTERRUTTORI DI MANOVRA-SEZIONATORI, 12 KV
241	06.P37.B.04.A 010		SEZ. MAN. SENZA C.T., VN= 12 KV, 3P, IN= 400 A		cad	612.00
242	06.P37.B.04.A 015		SEZ. MAN. CON C.T., VN= 12 KV, 3P, IN= 400 A		cad	661.00
243	06.P37.B.04.A 020		SEZ. MAN. C/PORTAFUS., VN= 12 KV, 3P, IN= 400 A		cad	673.00
244	06.P37.B.04.A 025		SEZ. MAN. C/PORTAFUS.E C.T.,VN=12KV,3P,IN= 400 A		cad	710.00
245	06.P37.B.04.A 030		SEZ. MAN. SENZA C.T., VN= 12 KV, 3P, IN= 630 A		cad	661.00
246	06.P37.B.04.A 035		SEZ. MAN. CON C.T., VN= 12 KV, 3P, IN= 630 A		cad	710.00
247	06.P37.B.04.A 040		SEZ. MAN. C/PORTAFUS., VN= 12 KV, 3P, IN= 630 A		cad	722.00
248	06.P37.B.04.A 045		SEZ. MAN. C/PORTAFUS.E C.T.,VN=12KV,3P,IN= 630 A		cad	758.00
249	06.P37.B.04.B		INTERRUTTORI DI MANOVRA-SEZIONATORI, 24 KV
250	06.P37.B.04.B 010		SEZ. MAN. SENZA C.T., VN= 24 KV, 3P, IN= 400 A		cad	643.00
251	06.P37.B.04.B 015		SEZ. MAN. CON C.T., VN= 24 KV, 3P, IN= 400 A		cad	698.00
252	06.P37.B.04.B 020		SEZ. MAN. C/PORTAFUS., VN= 24 KV, 3P, IN= 400 A		cad	704.00
253	06.P37.B.04.B 025		SEZ. MAN. C/PORTAFUS.E C.T.,VN=24KV,3P,IN= 400 A		cad	746.00
254	06.P37.B.04.B 030		SEZ. MAN. SENZA C.T., VN= 24 KV, 3P, IN= 630 A		cad	691.00
255	06.P37.B.04.B 035		SEZ. MAN. CON C.T., VN= 24 KV, 3P, IN= 630 A		cad	746.00
256	06.P37.B.04.B 040		SEZ. MAN. C/PORTAFUS., VN= 24 KV, 3P, IN= 630 A		cad	758.00
257	06.P37.B.04.B 045		SEZ. MAN. C/PORTAFUS.E C.T.,VN=24KV,3P,IN= 630 A		cad	794.00
258	06.P37.B.04.C		ACCESSORI PER INTERRUTTORI M.T. DI MANOVRA-SEZIONATORI DESCRITTI NEI PRECEDENTI ARTICOLI PER COMANDO DIRETTO E/O RINVIATO
259	06.P37.B.04.C 010		MANOVRA RINVIATA DA PARETE		cad	60.70
260	06.P37.B.04.C 015		BLOCCO A CHIAVE		cad	29.30
261	06.P37.B.04.C 020		CONTATTI AUSILIARI (1 NA + 1 NC)		cad	22.40
262	06.P37.B.04.C 025		BOBINA DI SGANCIO		cad	88.00
263	06.P37.B.04.C 030		COMANDO ELETTRICO (MOT.+BA+BC+AUX.)		cad	698.00
264	06.P37.B.04.C 035		PROLUNGA CON MANICOTTO		cad	28.70
265	06.P37.B.04.C 040		SUPPORTO SOSTEGNO PROLUNGA		cad	17.50
266	06.P37.B.04.C 045		LEVA DI COMANDO		cad	13.30
267	06.P37.C		SEZIONATORI M.T.
268	06.P37.C.01		SEZIONATORI M.T. ROTATIVI V N. 24 KV; I N. 400 - 800; I BREV. 12.5 - 20 KA; POLI 3; ESECUZ. FISSA PER INTERNO SU TELAIO A CASSETTO COMANDO MANUALE DIRETTO. SEGREGAZIONE METALLICA.
269	06.P37.C.01.A		SEZIONATORI M.T. 24 KV, ROTATIVI
270	06.P37.C.01.A 010		SEZ. MT VN=24 KV, 3P, I BREVE 12.5 KA, IN= 400 A		cad	940.00
271	06.P37.C.01.A 015		SEZ. MT VN=24 KV, 3P, I BREVE 16 KA, IN= 630 A		cad	994.00
272	06.P37.C.01.A 020		SEZ. MT VN=24 KV, 3P, I BREVE 20 KA, IN= 800 A		cad	1'055.00
273	06.P37.C.01.B		RIFERITI AI SEZIONATORI M.T. DESCRITTI NEL PRECEDENTE ARTICOLO.
274	06.P37.C.01.B 010		TELAIO PORTAFUSIBILI SENZA DISPOSITIVO DI AP.		cad	147.00
275	06.P37.C.01.B 015		SEZ. TERRA COMPLETO DI ASTE DI RINVIO		cad	145.00
276	06.P37.C.01.B 020		GRUPPO DERIVAT. CAP./RES. CON CASS. LAMP. SEGN.		cad	206.00
277	06.P37.C.01.B 025		BLOCCO A CHIAVE		cad	29.30
278	06.P37.C.01.B 030		CONTATTI AUSILIARI (1 NA + 1 NC)		cad	22.40
279	06.P37.C.01.B 035		LEVA PER MANOVRA		cad	12.00
280	06.P37.C.02		SEZIONATORI M.T. A CERNIERA CARATTERISTICHE ELETTRICHE: TENSIONI NOMINALI 12, 24, 36 KV; CORRENTI NOMINALI 400 - 1500 A; POLI 3; ESECUZIONE FISSA PER INTERNO. MONTAGGIO A PARETE COMANDO DI SGANCIO TRAMITE FIORETTO.
281	06.P37.C.02.A		SEZIONATORI 12 KV
282	06.P37.C.02.A 010		SEZ. M.T., CON C.T., VN= 12KV, 3P, IN= 400 A		cad	236.00
283	06.P37.C.02.A 015		SEZ. M.T., CON C.T., VN= 12KV, 3P, IN= 630 A		cad	271.00
284	06.P37.C.02.A 020		SEZ. M.T., CON C.T., VN= 12KV, 3P, IN=1000 A		cad	1'031.00
285	06.P37.C.02.A 025		SEZ. M.T., SENZA C.T., VN= 12KV, 3P, IN= 400 A		cad	189.00
286	06.P37.C.02.A 030		SEZ. M.T., SENZA C.T., VN= 12KV, 3P, IN= 630 A		cad	211.00
287	06.P37.C.02.A 035		SEZ. M.T., SENZA C.T., VN= 12KV, 3P, IN=1000 A		cad	867.00
288	06.P37.C.02.A 040		SEZ. M.T., SENZA C.T., VN= 12KV, 3P, IN=1500 A		cad	1'255.00
289	06.P37.C.02.A 045		SEZ. MESSA A TERRA, VN= 12KV, 3P, IN= 300 A		cad	155.00
290	06.P37.C.02.B		SEZIONATORI 24 KV
291	06.P37.C.02.B 010		SEZ. M.T., CON C.T., VN= 24 KV, 3P, IN= 400 A		cad	272.00
292	06.P37.C.02.B 015		SEZ. M.T., CON C.T., VN= 24 KV, 3P, IN= 630 A		cad	321.00
293	06.P37.C.02.B 020		SEZ. M.T., CON C.T., VN= 24 KV, 3P, IN=1000 A		cad	1'097.00
294	06.P37.C.02.B 025		SEZ. M.T., SENZA C.T., VN= 24 KV, 3P, IN= 400 A		cad	218.00
295	06.P37.C.02.B 030		SEZ. M.T., SENZA C.T., VN= 24 KV, 3P, IN= 630 A		cad	248.00
296	06.P37.C.02.B 035		SEZ. M.T., SENZA C.T., VN= 24 KV, 3P, IN=1000 A		cad	964.00
297	06.P37.C.02.B 040		SEZ. MESSA A TERRA, VN= 24 KV, 3P, IN= 300 A		cad	168.00
298	06.P37.C.02.C		SEZIONATORI 36 KV
299	06.P37.C.02.C 010		SEZ. M.T., CON C.T., VN= 36 KV, 3P, IN= 400 A		cad	380.00
300	06.P37.C.02.C 015		SEZ. M.T., CON C.T., VN= 36 KV, 3P, IN= 630 A		cad	412.00
301	06.P37.C.02.C 020		SEZ. M.T., SENZA C.T., VN= 36 KV, 3P, IN= 400 A		cad	315.00
302	06.P37.C.02.C 025		SEZ. M.T., SENZA C.T., VN= 36 KV, 3P, IN= 630 A		cad	348.00
303	06.P37.C.02.C 030		SEZ. MESSA A TERRA, VN= 36 KV, 3P, IN= 300 A		cad	232.00
304	06.P37.C.02.D		RIFERITI AI SEZIONATORI M.T. DESCRITTI NEI PRECEDENTI ARTICOLI PER COMANDO RINVIATO.
305	06.P37.C.02.D 010		COM. A MANO A LEVA ASP. - SEMPLICE		cad	39.10
306	06.P37.C.02.D 015		COM. A MANO A LEVA ASP. - DOPPIO		cad	64.30
307	06.P37.C.02.D 020		INTERBLOCCO PER COMANDO DOPPIO		cad	9.12
308	06.P37.C.02.D 025		BLOCCO ELETTROMECCANICO		cad	132.00
309	06.P37.C.02.D 030		BLOCCO MECCANICO A CHIAVE		cad	100.00
310	06.P37.C.02.D 035		CONTATTI AUSILIARI (1 NA + 1 NC)		cad	19.60
311	06.P37.C.02.D 040		ASTE DI RINVIO		cad	6.32
312	06.P37.C.02.D 045		SUPPORTO CON LEVA DOPPIA PER RINVIO		cad	32.10
313	06.P37.C.02.D 050		MANICOTTO PER PROLUNGAMENTO ALBERO		cad	12.00
314	06.P37.C.02.D 055		LEVA DI COMANDO		cad	12.00
315	06.P37.C.03		SEZIONATORI M.T. A SCORRIMENTO RETTILINEO V N. 12 - 24 KV; I N. 400 - 630 A POLI 3; ESECUZIONE FISSA PER INTERNO; MONTAGGIO A PARETE COMANDO DIRETTO E/O RINVIATO
316	06.P37.C.03.A		SEZIONATORI M.T. 12 KV
317	06.P37.C.03.A 010		SEZ. SENZA C.T., VN= 12 KV, 3P, IN= 400A		cad	446.00
318	06.P37.C.03.A 015		SEZ. CON C.T., VN= 12 KV, 3P, IN= 400 A		cad	497.00
319	06.P37.C.03.A 020		SEZ. CON PORTAFUS., VN= 12 KV, 3P, IN= 400 A		cad	534.00
320	06.P37.C.03.A 025		SEZ. CON PORTAFUS. E C.T., VN=12 KV, 3P, IN=400A		cad	570.00
321	06.P37.C.03.A 030		SEZ. SENZA C.T., VN= 12 KV, 3P, IN= 630 A		cad	497.00
322	06.P37.C.03.A 035		SEZ. CON C.T., VN= 12 KV, 3P, IN= 630 A		cad	548.00
323	06.P37.C.03.A 040		SEZ. CON PORTAFUS., VN= 12 KV, 3P, IN= 630 A		cad	584.00
324	06.P37.C.03.A 045		SEZ. CON PORTAFUS. E C.T., VN=12 KV, 3P, IN=630A		cad	619.00
325	06.P37.C.03.B		SEZIONATORI M.T. 24 KV
326	06.P37.C.03.B 010		SEZ. SENZA C.T., VN= 24 KV, 3P, IN= 400 A		cad	471.00
327	06.P37.C.03.B 015		SEZ. CON C.T., VN= 24 KV, 3P, IN= 400 A		cad	525.00
328	06.P37.C.03.B 020		SEZ. CON PORTAFUS., VN= 24 KV, 3P, IN= 400 A		cad	561.00
329	06.P37.C.03.B 025		SEZ. CON PORTAFUS. E C.T., VN=24 KV, 3P, IN=400A		cad	600.00
330	06.P37.C.03.B 030		SEZ. SENZA C.T., VN= 24 KV, 3P, IN= 630 A		cad	521.00
331	06.P37.C.03.B 035		SEZ. CON C.T., VN= 24 KV, 3P, IN= 630 A		cad	575.00
332	06.P37.C.03.B 040		SEZ. CON PORTAFUS., VN= 24 KV, 3P, IN= 630 A		cad	612.00
333	06.P37.C.03.B 045		SEZ. CON PORTAFUS. E C.T., VN=24 KV, 3P, IN=630A		cad	649.00
334	06.P37.C.03.C		RIFERITI AI SEZIONATORI M.T. DESCRITTI NEI PRECEDENTI ARTICOLI PER COMANDO DIRETTO E/O RINVIATO
335	06.P37.C.03.C 010		MANOVRA RINVIATA DA PARETE		cad	60.70
336	06.P37.C.03.C 015		BLOCCO A CHIAVE		cad	32.10
337	06.P37.C.03.C 020		CONTATTI AUSILIARI (1 NA + 1 NC)		cad	22.40
338	06.P37.C.03.C 025		PROLUNGA CON MANICOTTO		cad	28.70
339	06.P37.C.03.C 030		SUPPORTO SOSTEGNO PROLUNGA		cad	17.50
340	06.P37.C.03.C 035		LEVA DI COMANDO		cad	13.30
341	06.P37.D		FUSIBILI E PORTAFUSIBILI M.T.
342	06.P37.D.01		FUSIBILI M.T. CARATTERISTICHE ELETTRICHE: TENSIONI NOMINALI 12, 24, 36 KV; CORRENTI NOMINALI 2-160 A; POTERE DI INTERRUZIONE 20-50 A. FUSIBILI LIMITATORI AD ALTO POTERE D'INTERRUZIONE PROVVISTI DI INDICATORE DI FUSIONE E PERCUSSORE
343	06.P37.D.01.A		FUSIBILI 12 KV
344	06.P37.D.01.A 010		FUSIBILI M.T., VN=12 KV, PI=50 KA, IN= 2 A		cad	25.80
345	06.P37.D.01.A 015		FUSIBILI M.T., VN=12 KV, PI=50 KA, IN= 6 A		cad	25.80
346	06.P37.D.01.A 020		FUSIBILI M.T., VN=12 KV, PI=50 KA, IN= 10 A		cad	26.40
347	06.P37.D.01.A 025		FUSIBILI M.T., VN=12 KV, PI=50 KA, IN= 16 A		cad	26.40
348	06.P37.D.01.A 030		FUSIBILI M.T., VN=12 KV, PI=50 KA, IN= 20 A		cad	28.20
349	06.P37.D.01.A 035		FUSIBILI M.T., VN=12 KV, PI=50 KA, IN= 25 A		cad	32.20
350	06.P37.D.01.A 040		FUSIBILI M.T., VN=12 KV, PI=50 KA, IN= 30 A		cad	36.90
351	06.P37.D.01.A 045		FUSIBILI M.T., VN=12 KV, PI=50 KA, IN= 40 A		cad	46.90
352	06.P37.D.01.A 050		FUSIBILI M.T., VN=12 KV, PI=50 KA, IN= 63 A		cad	49.80
353	06.P37.D.01.A 055		FUSIBILI M.T., VN=12 KV, PI=50 KA, IN= 100 A		cad	64.30
354	06.P37.D.01.A 060		FUSIBILI M.T., VN=12 KV, PI=50 KA, IN= 160 A		cad	70.30
355	06.P37.D.01.B		FUSIBILI 24 KV
356	06.P37.D.01.B 010		FUSIBILI M.T., VN=24 KV, PI=25 KA, IN= 2 A		cad	31.60
357	06.P37.D.01.B 015		FUSIBILI M.T., VN=24 KV, PI=25 KA, IN= 6 A		cad	31.60
358	06.P37.D.01.B 020		FUSIBILI M.T., VN=24 KV, PI=25 KA, IN= 10 A		cad	32.20
359	06.P37.D.01.B 025		FUSIBILI M.T., VN=24 KV, PI=25 KA, IN= 16 A		cad	33.50
360	06.P37.D.01.B 030		FUSIBILI M.T., VN=24 KV, PI=25 KA, IN= 20 A		cad	37.50
361	06.P37.D.01.B 035		FUSIBILI M.T., VN=24 KV, PI=25 KA, IN= 25 A		cad	42.20
362	06.P37.D.01.B 040		FUSIBILI M.T., VN=24 KV, PI=25 KA, IN= 30 A		cad	50.40
363	06.P37.D.01.B 045		FUSIBILI M.T., VN=24 KV, PI=25 KA, IN= 40 A		cad	56.20
364	06.P37.D.01.B 050		FUSIBILI M.T., VN=24 KV, PI=25 KA, IN= 63 A		cad	70.30
365	06.P37.D.01.B 055		FUSIBILI M.T., VN=24 KV, PI=25 KA, IN= 100 A		cad	95.20
366	06.P37.D.01.C		FUSIBILI 36 KV
367	06.P37.D.01.C 010		FUSIBILI M.T., VN=36 KV, PI=20 KA, IN= 6 A		cad	55.60
368	06.P37.D.01.C 015		FUSIBILI M.T., VN=36 KV, PI=20 KA, IN= 10 A		cad	55.60
369	06.P37.D.01.C 020		FUSIBILI M.T., VN=36 KV, PI=20 KA, IN= 16 A		cad	58.60
370	06.P37.D.01.C 025		FUSIBILI M.T., VN=36 KV, PI=20 KA, IN= 25 A		cad	73.20
371	06.P37.D.01.C 030		FUSIBILI M.T., VN=36 KV, PI=20 KA, IN= 40 A		cad	84.80
372	06.P37.D.02		PORTAFUSIBILI M.T. CARATTERISTICHE ELETTRICHE: TENSIONI NOMINALI 12 - 24 - 36 KV ESECUZIONE SU TELAIO CON ISOLATORI IN RESINA E/O PORCELLANA COMPLETI DI PINZE PORTAFUSIBILE
373	06.P37.D.02.A		PORTAFUSIBILI 12 KV
374	06.P37.D.02.A 010		PORTAF. MT, VN= 12 KV, UNIPOLARE		cad	61.90
375	06.P37.D.02.A 015		PORTAF. MT, VN= 12 KV, TRIPOLARE		cad	145.00
376	06.P37.D.02.B		PORTAFUSIBILI 24 KV
377	06.P37.D.02.B 010		PORTAF. MT, VN= 24 KV, UNIPOLARE		cad	72.70
378	06.P37.D.02.B 015		PORTAF. MT, VN= 24 KV, TRIPOLARE		cad	196.00
379	06.P37.D.02.C		PORTAFUSIBILI 36 KV
380	06.P37.D.02.C 010		PORTAF. MT, VN= 36 KV, UNIPOLARE		cad	88.00
381	06.P37.D.02.C 015		PORTAF. MT, VN= 36 KV, TRIPOLARE		cad	247.00
382	06.P37.D.02.D		RIFERITI AI PORTAFUSIBILI NEI PRECEDENTI ARTICOLI
383	06.P37.D.02.D 010		DISPOS. SEGN. SCATTO FUSIBILE UNIPOLARE		cad	53.00
384	06.P37.D.02.D 015		DISPOS. SEGN. SCATTO FUSIBILE TRIPOLARE		cad	70.30
385	06.P37.E		TRASFORMATORI DI MISURA ED AUSILIARI M.T.
386	06.P37.E.01		TRASFORMATORI DI TENSIONE M.T. IN RESINA CARATTERISTICHE ELETTRICHE: TENSIONI NOM. DI ISOLAMENTO 12 - 24 - 36 KV ESENTI SCARICHE PARZIALI FREQUENZA 50 HZ 1 AVVOLG.PRIMARIO - 1 AVVOLG. SECONDARIO ESECUZIONE PER INTERNO
387	06.P37.E.01.A		TRASFORMATORI DI TENSIONE M.T. IN RESINA I 2 POLI PRIMARI
388	06.P37.E.01.A 010		TRASF. TENS. MT, 10000/100 V, 50 VA, CL.0.5		cad	691.00
389	06.P37.E.01.A 015		TRASF. TENS. MT, 12000/100 V, 50 VA, CL.0.5		cad	691.00
390	06.P37.E.01.A 020		TRASF. TENS. MT, 15000/100 V, 50 VA, CL.0.5		cad	691.00
391	06.P37.E.01.A 025		TRASF. TENS. MT, 20000/100 V, 50 VA, CL.0.5		cad	740.00
392	06.P37.E.01.A 030		TRASF. TENS. MT, 22000/100 V, 50 VA, CL.0.5		cad	740.00
393	06.P37.E.01.A 035		TRASF. TENS. MT, 30000/100 V, 50 VA, CL.0.5		cad	1'449.00
394	06.P37.E.01.A 040		TRASF. TENS. MT, 33000/100 V, 50 VA, CL.0.5		cad	1'449.00
395	06.P37.E.01.B		TRASFORMATORI DI TENSIONE M.T. IN RESINA 1 POLO PRIMARIO
396	06.P37.E.01.B 010		TRASF. TENS. MT, 10000/100 V, 50 VA, CL.0.5		cad	667.00
397	06.P37.E.01.B 015		TRASF. TENS. MT, 12000/100 V, 50 VA, CL.0.5		cad	667.00
398	06.P37.E.01.B 020		TRASF. TENS. MT, 15000/100 V, 50 VA, CL.0.5		cad	667.00
399	06.P37.E.01.B 025		TRASF. TENS. MT, 20000/100 V, 50 VA, CL.0.5		cad	728.00
400	06.P37.E.01.B 030		TRASF. TENS. MT, 22000/100 V, 50 VA, CL.0.5		cad	728.00
401	06.P37.E.01.B 035		TRASF. TENS. MT, 30000/100 V, 50 VA, CL.0.5		cad	1'364.00
402	06.P37.E.01.B 040		TRASF. TENS. MT, 33000/100 V, 50 VA, CL.0.5		cad	1'364.00
403	06.P37.E.01.C		RIFERITE AI TRASFORMATORI DI TENSIONE M.T. DESCRITTI NEI PRECEDENTI ARTICOLI
404	06.P37.E.01.C 010		AGGIUNTA N. 1 AVV. SEC. PER TV 10-12 KV PRIMARI		cad	80.80
405	06.P37.E.01.C 015		AGGIUNTA N. 1 AVV. SEC. PER TV 15 KV PRIMARI		cad	80.80
406	06.P37.E.01.C 020		AGGIUNTA N. 1 AVV. SEC. PER TV 20-22 KV PRIMARI		cad	80.80
407	06.P37.E.01.C 025		AGGIUNTA N. 1 AVV. SEC. PER TV 30-33 KV PRIMARI		cad	80.80
408	06.P37.E.01.C 030		COPRIMORSETTI SIGILLABILI SUL SECONDARIO		cad	12.90
409	06.P37.E.02		TRASFORMATORI DI CORRENTE M.T. IN RESINA CARATTERISTICHE ELETTRICHE: TENSIONI NOMINALI DI ISOLAMENTO 12 - 24 - 36 KV CORRENTI NOMINALI PRIMARIE 50 - 2500 A CORRENTE NOMINALE SECONDARIA 5 A FREQUENZA 50 HZ CORRENTE NOMINALE TERMICA I TER.8 - 40 A 1 AVVOLG. PRIMARIO - 1 AVVOLG. SECONDARIO PRESTAZIONE 20 VA CL. 0.5 O 10 VA 5P10 ESECUZIONE PER INTERNO
410	06.P37.E.02.A		TRASFORMATORI DI CORRENTE 12 KV - I TER. 20 KA
411	06.P37.E.02.A 010		TRASF. DI CORR. MT RAPP. 10/5 A I.TER.= 20 KA		cad	1'485.00
412	06.P37.E.02.A 015		TRASF. DI CORR. MT RAPP. 15/5 A I.TER.= 20 KA		cad	1'085.00
413	06.P37.E.02.A 020		TRASF. DI CORR. MT RAPP. 30/5 A I.TER.= 20 KA		cad	685.00
414	06.P37.E.02.A 025		TRASF. DI CORR. MT RAPP. 50/5 A I.TER.= 20 KA		cad	631.00
415	06.P37.E.02.A 030		TRASF. DI CORR. MT RAPP. 100/5 A I.TER.= 20 KA		cad	480.00
416	06.P37.E.02.A 035		TRASF. DI CORR. MT RAPP. 150/5 A I.TER.= 20 KA		cad	460.00
417	06.P37.E.02.A 040		TRASF. DI CORR. MT RAPP. 200/5 A I.TER.= 20 KA		cad	442.00
418	06.P37.E.02.A 045		TRASF. DI CORR. MT RAPP. 400/5 A I.TER.= 20 KA		cad	442.00
419	06.P37.E.02.A 050		TRASF. DI CORR. MT RAPP. 600/5 A I.TER.= 20 KA		cad	442.00
420	06.P37.E.02.A 055		TRASF. DI CORR. MT RAPP. 800/5 A I.TER.= 20 KA		cad	442.00
421	06.P37.E.02.A 060		TRASF. DI CORR. MT RAPP. 1000/5 A I.TER.= 20 KA		cad	442.00
422	06.P37.E.02.A 065		TRASF. DI CORR. MT RAPP. 1250/5 A I.TER.= 20 KA		cad	442.00
423	06.P37.E.02.A 070		TRASF. DI CORR. MT RAPP. 1500/5 A I.TER.= 20 KA		cad	442.00
424	06.P37.E.02.A 075		TRASF. DI CORR. MT RAPP. 2000/5 A I.TER.= 20 KA		cad	442.00
425	06.P37.E.02.A 080		TRASF. DI CORR. MT RAPP. 2500/5 A I.TER.= 20 KA		cad	442.00
426	06.P37.E.02.B		TRASFORMATORI DI CORRENTE 12 KV - I TER. 25 KA
427	06.P37.E.02.B 010		TRASF. DI CORR. MT RAPP. 10/5 A I.TER.= 25 KA		cad	1'588.00
428	06.P37.E.02.B 015		TRASF. DI CORR. MT RAPP. 15/5 A I.TER.= 25 KA		cad	1'588.00
429	06.P37.E.02.B 020		TRASF. DI CORR. MT RAPP. 30/5 A I.TER.= 25 KA		cad	1'588.00
430	06.P37.E.02.B 025		TRASF. DI CORR. MT RAPP. 50/5 A I.TER.= 25 KA		cad	1'588.00
431	06.P37.E.02.B 030		TRASF. DI CORR. MT RAPP. 100/5 A I.TER.= 25 KA		cad	1'588.00
432	06.P37.E.02.B 035		TRASF. DI CORR. MT RAPP. 150/5 A I.TER.= 25 KA		cad	1'588.00
433	06.P37.E.02.B 040		TRASF. DI CORR. MT RAPP. 200/5 A I.TER.= 25 KA		cad	442.00
434	06.P37.E.02.B 045		TRASF. DI CORR. MT RAPP. 400/5 A I.TER.= 25 KA		cad	442.00
435	06.P37.E.02.B 050		TRASF. DI CORR. MT RAPP. 600/5 A I.TER.= 25 KA		cad	442.00
436	06.P37.E.02.B 055		TRASF. DI CORR. MT RAPP. 800/5 A I.TER.= 25 KA		cad	442.00
437	06.P37.E.02.B 060		TRASF. DI CORR. MT RAPP. 1000/5 A I.TER.= 25 KA		cad	442.00
438	06.P37.E.02.B 065		TRASF. DI CORR. MT RAPP. 1250/5 A I.TER.= 25 KA		cad	442.00
439	06.P37.E.02.B 070		TRASF. DI CORR. MT RAPP. 1500/5 A I.TER.= 25 KA		cad	442.00
440	06.P37.E.02.B 075		TRASF. DI CORR. MT RAPP. 2000/5 A I.TER.= 25 KA		cad	442.00
441	06.P37.E.02.B 080		TRASF. DI CORR. MT RAPP. 2500/5 A I.TER.= 25 KA		cad	442.00
442	06.P37.E.02.C		TRASFORMATORI DI CORRENTE 12 KV - I TER. 40 KA
443	06.P37.E.02.C 010		TRASF. DI CORR. MT RAPP. 30/5 A I.TER.= 40 KA		cad	1'085.00
444	06.P37.E.02.C 015		TRASF. DI CORR. MT RAPP. 50/5 A I.TER.= 40 KA		cad	764.00
445	06.P37.E.02.C 020		TRASF. DI CORR. MT RAPP. 100/5 A I.TER.= 40 KA		cad	603.00
446	06.P37.E.02.C 025		TRASF. DI CORR. MT RAPP. 150/5 A I.TER.= 40 KA		cad	523.00
447	06.P37.E.02.C 030		TRASF. DI CORR. MT RAPP. 200/5 A I.TER.= 40 KA		cad	482.00
448	06.P37.E.02.C 035		TRASF. DI CORR. MT RAPP. 400/5 A I.TER.= 40 KA		cad	442.00
449	06.P37.E.02.C 040		TRASF. DI CORR. MT RAPP. 600/5 A I.TER.= 40 KA		cad	442.00
450	06.P37.E.02.C 045		TRASF. DI CORR. MT RAPP. 800/5 A I.TER.= 40 KA		cad	442.00
451	06.P37.E.02.C 050		TRASF. DI CORR. MT RAPP. 1000/5 A I.TER.= 40 KA		cad	442.00
452	06.P37.E.02.C 055		TRASF. DI CORR. MT RAPP. 1250/5 A I.TER.= 40 KA		cad	442.00
453	06.P37.E.02.C 060		TRASF. DI CORR. MT RAPP. 1500/5 A I.TER.= 40 KA		cad	442.00
454	06.P37.E.02.C 065		TRASF. DI CORR. MT RAPP. 2000/5 A I.TER.= 40 KA		cad	442.00
455	06.P37.E.02.C 070		TRASF. DI CORR. MT RAPP. 2500/5 A I.TER.= 40 KA		cad	442.00
456	06.P37.E.02.D		RIFERITE AI TRASFORMATORI DI CORRENTE M.T. 12 KV DESCRITTI NEI PRECEDENTI ARTICOLI
457	06.P37.E.02.D 010		AGG.N.1 AVV.SEC.15VA/0.5 O 15VA/5P10 (ITER=20KA)		cad	214.00
458	06.P37.E.02.D 015		AGG.N.1 AVV.SEC.15VA/0.5 O 15VA/5P10 (ITER=25KA)		cad	229.00
459	06.P37.E.02.D 020		AGG.N.1 AVV.SEC.15VA/0.5 O 15VA/5P10 (ITER=40KA)		cad	306.00
460	06.P37.E.02.D 025		COPRIMORSETTI SIGILLATO SUL SECONDARIO		cad	12.90
461	06.P37.E.02.E		TRASFORMATORI DI CORRENTE 24 KV - I TER. 12.5 KA
462	06.P37.E.02.E 010		TRASF. DI CORR. MT RAPP. 10/5 A I.TER.=12.5 KA		cad	1'636.00
463	06.P37.E.02.E 015		TRASF. DI CORR. MT RAPP. 15/5 A I.TER.=12.5 KA		cad	1'195.00
464	06.P37.E.02.E 020		TRASF. DI CORR. MT RAPP. 30/5 A I.TER.=12.5 KA		cad	752.00
465	06.P37.E.02.E 025		TRASF. DI CORR. MT RAPP. 50/5 A I.TER.=12.5 KA		cad	691.00
466	06.P37.E.02.E 030		TRASF. DI CORR. MT RAPP. 100/5 A I.TER.=12.5 KA		cad	528.00
467	06.P37.E.02.E 035		TRASF. DI CORR. MT RAPP. 150/5 A I.TER.=12.5 KA		cad	506.00
468	06.P37.E.02.E 040		TRASF. DI CORR. MT RAPP. 200/5 A I.TER.=12.5 KA		cad	487.00
469	06.P37.E.02.E 045		TRASF. DI CORR. MT RAPP. 400/5 A I.TER.=12.5 KA		cad	487.00
470	06.P37.E.02.E 050		TRASF. DI CORR. MT RAPP. 600/5 A I.TER.=12.5 KA		cad	487.00
471	06.P37.E.02.E 055		TRASF. DI CORR. MT RAPP. 800/5 A I.TER.=12.5 KA		cad	487.00
472	06.P37.E.02.E 060		TRASF. DI CORR. MT RAPP. 1000/5 A I.TER.=12.5 KA		cad	487.00
473	06.P37.E.02.E 065		TRASF. DI CORR. MT RAPP. 1250/5 A I.TER.=12.5 KA		cad	487.00
474	06.P37.E.02.E 070		TRASF. DI CORR. MT RAPP. 1500/5 A I.TER.=12.5 KA		cad	487.00
475	06.P37.E.02.E 075		TRASF. DI CORR. MT RAPP. 2000/5 A I.TER.=12.5 KA		cad	487.00
476	06.P37.E.02.E 080		TRASF. DI CORR. MT RAPP. 2500/5 A I.TER.=12.5 KA		cad	487.00
477	06.P37.E.02.F		TRASFORMATORI DI CORRENTE 24 KV - I TER. 20 KA
478	06.P37.E.02.F 010		TRASF. DI CORR. MT RAPP. 10/5 A I.TER.= 20 KA		cad	1'782.00
479	06.P37.E.02.F 015		TRASF. DI CORR. MT RAPP. 15/5 A I.TER.= 20 KA		cad	1'303.00
480	06.P37.E.02.F 020		TRASF. DI CORR. MT RAPP. 30/5 A I.TER.= 20 KA		cad	819.00
481	06.P37.E.02.F 025		TRASF. DI CORR. MT RAPP. 50/5 A I.TER.= 20 KA		cad	758.00
482	06.P37.E.02.F 030		TRASF. DI CORR. MT RAPP. 100/5 A I.TER.= 20 KA		cad	575.00
483	06.P37.E.02.F 035		TRASF. DI CORR. MT RAPP. 150/5 A I.TER.= 20 KA		cad	552.00
484	06.P37.E.02.F 040		TRASF. DI CORR. MT RAPP. 200/5 A I.TER.= 20 KA		cad	532.00
485	06.P37.E.02.F 045		TRASF. DI CORR. MT RAPP. 400/5 A I.TER.= 20 KA		cad	532.00
486	06.P37.E.02.F 050		TRASF. DI CORR. MT RAPP. 600/5 A I.TER.= 20 KA		cad	532.00
487	06.P37.E.02.F 055		TRASF. DI CORR. MT RAPP. 800/5 A I.TER.= 20 KA		cad	532.00
488	06.P37.E.02.F 060		TRASF. DI CORR. MT RAPP. 1000/5 A I.TER.= 20 KA		cad	532.00
489	06.P37.E.02.F 065		TRASF. DI CORR. MT RAPP. 1250/5 A I.TER.= 20 KA		cad	532.00
490	06.P37.E.02.F 070		TRASF. DI CORR. MT RAPP. 1500/5 A I.TER.= 20 KA		cad	532.00
491	06.P37.E.02.F 075		TRASF. DI CORR. MT RAPP. 2000/5 A I.TER.= 20 KA		cad	532.00
492	06.P37.E.02.F 080		TRASF. DI CORR. MT RAPP. 2500/5 A I.TER.= 20 KA		cad	532.00
493	06.P37.E.02.G		TRASFORMATORI DI CORRENTE 24 KV - I TER. 25 KA
494	06.P37.E.02.G 010		TRASF. DI CORR. MT RAPP. 10/5 A I.TER.= 25 KA		cad	1'910.00
495	06.P37.E.02.G 015		TRASF. DI CORR. MT RAPP. 15/5 A I.TER.= 25 KA		cad	1'910.00
496	06.P37.E.02.G 020		TRASF. DI CORR. MT RAPP. 30/5 A I.TER.= 25 KA		cad	1'910.00
497	06.P37.E.02.G 025		TRASF. DI CORR. MT RAPP. 50/5 A I.TER.= 25 KA		cad	1'910.00
498	06.P37.E.02.G 030		TRASF. DI CORR. MT RAPP. 100/5 A I.TER.= 25 KA		cad	1'910.00
499	06.P37.E.02.G 035		TRASF. DI CORR. MT RAPP. 150/5 A I.TER.= 25 KA		cad	1'910.00
500	06.P37.E.02.G 040		TRASF. DI CORR. MT RAPP. 200/5 A I.TER.= 25 KA		cad	532.00
501	06.P37.E.02.G 045		TRASF. DI CORR. MT RAPP. 400/5 A I.TER.= 25 KA		cad	532.00
502	06.P37.E.02.G 050		TRASF. DI CORR. MT RAPP. 600/5 A I.TER.= 25 KA		cad	532.00
503	06.P37.E.02.G 055		TRASF. DI CORR. MT RAPP. 800/5 A I.TER.= 25 KA		cad	532.00
504	06.P37.E.02.G 060		TRASF. DI CORR. MT RAPP. 1000/5 A I.TER.= 25 KA		cad	532.00
505	06.P37.E.02.G 065		TRASF. DI CORR. MT RAPP. 1250/5 A I.TER.= 25 KA		cad	532.00
506	06.P37.E.02.G 070		TRASF. DI CORR. MT RAPP. 1500/5 A I.TER.= 25 KA		cad	532.00
507	06.P37.E.02.G 075		TRASF. DI CORR. MT RAPP. 2000/5 A I.TER.= 25 KA		cad	532.00
508	06.P37.E.02.G 080		TRASF. DI CORR. MT RAPP. 2500/5 A I.TER.= 25 KA		cad	532.00
509	06.P37.E.02.H		RIFERITE AI TRASFORMATORI DI CORRENTE M.T. 24 KV DESCRITTI NEI PRECEDENTI ARTICOLI
510	06.P37.E.02.H 010		AGG.N.1 AVV.SEC.15VA/0.5 O 15VA/5P10 ITER=12.5KA		cad	158.00
511	06.P37.E.02.H 015		AGG.N.1 AVV.SEC.15VA/0.5 O 15VA/5P10 (ITER=20KA)		cad	213.00
512	06.P37.E.02.H 020		AGG.N.1 AVV.SEC.15VA/0.5 O 15VA/5P10 (ITER=25KA)		cad	229.00
513	06.P37.E.02.H 025		COPRIMORSETTI SIGILLATO SUL SECONDARIO		cad	12.90
514	06.P37.E.02.I		TRASFORMATORI DI CORRENTE 36 KV - I TER. 8 KA
515	06.P37.E.02.I 010		TRASF. DI CORR. MT RAPP. 10/5 A I.TER.= 8 KA		cad	2'049.00
516	06.P37.E.02.I 015		TRASF. DI CORR. MT RAPP. 15/5 A I.TER.= 8 KA		cad	1'491.00
517	06.P37.E.02.I 020		TRASF. DI CORR. MT RAPP. 20/5 A I.TER.= 8 KA		cad	1'491.00
518	06.P37.E.02.I 025		TRASF. DI CORR. MT RAPP. 30/5 A I.TER.= 8 KA		cad	940.00
519	06.P37.E.02.I 030		TRASF. DI CORR. MT RAPP. 50/5 A I.TER.= 8 KA		cad	867.00
520	06.P37.E.02.I 035		TRASF. DI CORR. MT RAPP. 75/5 A I.TER.= 8 KA		cad	867.00
521	06.P37.E.02.I 040		TRASF. DI CORR. MT RAPP. 100/5 A I.TER.= 8 KA		cad	661.00
522	06.P37.E.02.I 045		TRASF. DI CORR. MT RAPP. 150/5 A I.TER.= 8 KA		cad	631.00
523	06.P37.E.02.I 050		TRASF. DI CORR. MT RAPP. 200/5 A I.TER.= 8 KA		cad	607.00
524	06.P37.E.02.I 055		TRASF. DI CORR. MT RAPP. 300/5 A I.TER.= 8 KA		cad	607.00
525	06.P37.E.02.I 060		TRASF. DI CORR. MT RAPP. 400/5 A I.TER.= 8 KA		cad	607.00
526	06.P37.E.02.I 065		TRASF. DI CORR. MT RAPP. 600/5 A I.TER.= 8 KA		cad	607.00
527	06.P37.E.02.I 070		TRASF. DI CORR. MT RAPP. 800/5 A I.TER.= 8 KA		cad	607.00
528	06.P37.E.02.I 075		TRASF. DI CORR. MT RAPP. 1000/5 A I.TER.= 8 KA		cad	607.00
529	06.P37.E.02.I 080		TRASF. DI CORR. MT RAPP. 1250/5 A I.TER.= 8 KA		cad	607.00
530	06.P37.E.02.I 085		TRASF. DI CORR. MT RAPP. 1500/5 A I.TER.= 8 KA		cad	607.00
531	06.P37.E.02.I 090		TRASF. DI CORR. MT RAPP. 2000/5 A I.TER.= 8 KA		cad	607.00
532	06.P37.E.02.L		TRASFORMATORI DI CORRENTE 36 KV - I TER. 12.5 KA
533	06.P37.E.02.L 010		TRASF. DI CORR. MT RAPP. 10/5 A I.TER.=12.5 KA		cad	2'206.00
534	06.P37.E.02.L 015		TRASF. DI CORR. MT RAPP. 15/5 A I.TER.=12.5 KA		cad	1'612.00
535	06.P37.E.02.L 020		TRASF. DI CORR. MT RAPP. 20/5 A I.TER.=12.5 KA		cad	1'612.00
536	06.P37.E.02.L 025		TRASF. DI CORR. MT RAPP. 30/5 A I.TER.=12.5 KA		cad	1'012.00
537	06.P37.E.02.L 030		TRASF. DI CORR. MT RAPP. 50/5 A I.TER.=12.5 KA		cad	940.00
538	06.P37.E.02.L 035		TRASF. DI CORR. MT RAPP. 75/5 A I.TER.=12.5 KA		cad	940.00
539	06.P37.E.02.L 040		TRASF. DI CORR. MT RAPP. 100/5 A I.TER.=12.5 KA		cad	710.00
540	06.P37.E.02.L 045		TRASF. DI CORR. MT RAPP. 150/5 A I.TER.=12.5 KA		cad	685.00
541	06.P37.E.02.L 050		TRASF. DI CORR. MT RAPP. 200/5 A I.TER.=12.5 KA		cad	655.00
542	06.P37.E.02.L 055		TRASF. DI CORR. MT RAPP. 300/5 A I.TER.=12.5 KA		cad	655.00
543	06.P37.E.02.L 060		TRASF. DI CORR. MT RAPP. 400/5 A I.TER.=12.5 KA		cad	655.00
544	06.P37.E.02.L 065		TRASF. DI CORR. MT RAPP. 600/5 A I.TER.=12.5 KA		cad	655.00
545	06.P37.E.02.L 070		TRASF. DI CORR. MT RAPP. 800/5 A I.TER.=12.5 KA		cad	655.00
546	06.P37.E.02.L 075		TRASF. DI CORR. MT RAPP. 1000/5 A I.TER.=12.5 KA		cad	655.00
547	06.P37.E.02.L 080		TRASF. DI CORR. MT RAPP. 1250/5 A I.TER.=12.5 KA		cad	655.00
548	06.P37.E.02.L 085		TRASF. DI CORR. MT RAPP. 1500/5 A I.TER.=12.5 KA		cad	655.00
549	06.P37.E.02.L 090		TRASF. DI CORR. MT RAPP. 2000/5 A I.TER.=12.5 KA		cad	655.00
550	06.P37.E.02.M		TRASFORMATORI DI CORRENTE 36 KV - I TER. 20 KA
551	06.P37.E.02.M 010		TRASF. DI CORR. MT RAPP. 10/5 A I.TER.= 20 KA		cad	2'412.00
552	06.P37.E.02.M 015		TRASF. DI CORR. MT RAPP. 15/5 A I.TER.= 20 KA		cad	1'758.00
553	06.P37.E.02.M 020		TRASF. DI CORR. MT RAPP. 20/5 A I.TER.= 20 KA		cad	1'758.00
554	06.P37.E.02.M 025		TRASF. DI CORR. MT RAPP. 30/5 A I.TER.= 20 KA		cad	1'103.00
555	06.P37.E.02.M 030		TRASF. DI CORR. MT RAPP. 50/5 A I.TER.= 20 KA		cad	1'019.00
556	06.P37.E.02.M 035		TRASF. DI CORR. MT RAPP. 75/5 A I.TER.= 20 KA		cad	1'019.00
557	06.P37.E.02.M 040		TRASF. DI CORR. MT RAPP. 100/5 A I.TER.= 20 KA		cad	776.00
558	06.P37.E.02.M 045		TRASF. DI CORR. MT RAPP. 150/5 A I.TER.= 20 KA		cad	746.00
559	06.P37.E.02.M 050		TRASF. DI CORR. MT RAPP. 200/5 A I.TER.= 20 KA		cad	716.00
560	06.P37.E.02.M 055		TRASF. DI CORR. MT RAPP. 300/5 A I.TER.= 20 KA		cad	716.00
561	06.P37.E.02.M 060		TRASF. DI CORR. MT RAPP. 400/5 A I.TER.= 20 KA		cad	716.00
562	06.P37.E.02.M 065		TRASF. DI CORR. MT RAPP. 600/5 A I.TER.= 20 KA		cad	716.00
563	06.P37.E.02.M 070		TRASF. DI CORR. MT RAPP. 800/5 A I.TER.= 20 KA		cad	716.00
564	06.P37.E.02.M 075		TRASF. DI CORR. MT RAPP. 1000/5 A I.TER.= 20 KA		cad	716.00
565	06.P37.E.02.M 080		TRASF. DI CORR. MT RAPP. 1250/5 A I.TER.= 20 KA		cad	716.00
566	06.P37.E.02.M 085		TRASF. DI CORR. MT RAPP. 1500/5 A I.TER.= 20 KA		cad	716.00
567	06.P37.E.02.M 090		TRASF. DI CORR. MT RAPP. 2000/5 A I.TER.= 20 KA		cad	716.00
568	06.P37.E.02.N		RIFERITE AI TRASFORMATORI DI CORRENTE M.T. 36 KV DESCRITTI NEI PRECEDENTI ARTICOLI
569	06.P37.E.02.N 010		AGG.N.1 AVV.SEC.15VA/0.5 O 15VA/5P10 (ITER= 8KA)		cad	141.00
570	06.P37.E.02.N 015		AGG.N.1 AVV.SEC.15VA/0.5 O 15VA/5P10 ITER=12.5KA		cad	158.00
571	06.P37.E.02.N 020		AGG.N.1 AVV.SEC.15VA/0.5 O 15VA/5P10 (ITER=20KA)		cad	213.00
572	06.P37.E.02.N 025		COPRIMORSETTI SIGILLATO SUL SECONDARIO		cad	12.90
573	06.P37.E.03		APPARECCHIATURE AUSILIARIE PER IL COMANDO, CONTROLLO DELLE APPARECCHIATURE PRINCIPALI MONTATE SU QUADRI M.T. DESCRITTE NEI PRECEDENTI SUBARTICOLI A/P COMPRENSIVE DI FORNITURA E MONTAGGIO
574	06.P37.E.03.A		APPARECCHIATURE AUSILIARIE PER IL COMANDO, CONTROLLO DELLE APPARECCHIATURE PRINCIPALI MONTATE SU QUADRI M.T. DESCRITTE NEI PRECEDENTI SUBARTICOLI A/P COMPRENSIVE DI FORNITURA E MONTAGGIO
575	06.P37.E.03.A 010		RELE' DI MAX. CORR. III A TEMPO INDIP. (50-51)		cad	1'012.00
576	06.P37.E.03.A 015		RELE' OMOPOLARE DI TERRA (51N)		cad	643.00
577	06.P37.E.03.A 020		RELE' DIFFERENZ. DI TERRA (64) CON TOROIDE		cad	328.00
578	06.P37.E.03.A 025		RELE' A CARTELLINO		cad	87.20
579	06.P37.E.03.A 030		INTERR. AUTOM. II PER PROTEZ. CIRC. AUSIL.		cad	59.30
580	06.P37.E.03.A 035		PULSANTE DI COMANDO (APERTURA-CHIUSURA)		cad	31.40
581	06.P37.E.03.A 040		SEGNALATORE LUMINOSO		cad	29.30
582	06.P37.E.03.A 045		AMPEROMETRO 96 X 96 SCALA 90 INS. 5 A		cad	45.30
583	06.P37.E.03.A 050		VOLTMETRO 96 X 96 SCALA 90 INS. 100 V		cad	48.20
584	06.P37.E.03.A 055		COMMUTATORE VOLTMETRICO		cad	44.00
585	06.P37.E.03.A 060		COMMUTATORE AMPEROMETRICO		cad	46.80
586	06.P37.E.03.A 065		FUSIBILE AUSILIARIO E 27 2-10 A		cad	8.32
587	06.P37.E.03.A 070		MORSETTIERA AUSILIARIA		cad	48.80
588	06.P37.F		QUADRI DI MEDIA TENSIONE
589	06.P37.F.01		QUADRI M.T. IN ESECUZIONE BLINDATA O PROTETTA SCOMPARTI PREDISPOSTI PER ACCETTARE COMPONENTI NORMALIZZATI DI M.T. SCOMPARTI TIPO DIVISI IN CELLE SEGREGATE (SBARRE INTERRUTTORI, LINEA, STRUMENTI, MORSETTIERE). COMPLETI DI BLOCCHI DI MANOVRA, SEGNALAZIONI MECCANICHE, SBARRE, ISOLATORI PORTANTI, ETC. TENSIONI NOMINALI 12, 24 KV CORRENTI NOMINALI 400 A.
590	06.P37.F.01.A		SCOMPARTO M.T. ARRIVO O PARTENZA (ESECUZIONE BLINDATA) PREDISPOSTO PER ACCETTARE INTERRUTTORE V.O.R. O SF6 IN ESEC. ESTRAIBILE, SEZIONATORE ROTATIVO CONTROSBARRA, SEZIONATORE ROTATIVO DI LINEA, SEZ. DI TERRA TRASFORMATORI DI CORRENTE, DISPOSITIVO SEGN.P.T. DIMENSIONI: L= 900 MM, P= 1150 MM, H= 2550 MM
591	06.P37.F.01.A 010		QMT 12KV ARRIVO O PARTENZA, ESECUZIONE BLINDATA		cad	2'442.00
592	06.P37.F.01.A 015		QMT 24KV ARRIVO O PARTENZA, ESECUZIONE BLINDATA		cad	2'442.00
593	06.P37.F.01.B		SCOMPARTO M.T. ARRIVO O PARTENZA (ESECUZIONE BLINDATA) PREDISPOSTO PER ACCETTARE INTERRUTTORE V.O.R. O SF6 IN ESEC. ESTRAIBILE, SEZIONATORE ROTATIVO CONTROSBARRA, SEZIONATORE ROTATIVO DI LINEA, SEZ. DI TERRA TRASFORMATORI DI CORRENTE, DISPOSITIVO SEGN.P.T. - DIMENSIONI: L= 900 MM, P= 1150 MM, H= 1950 MM
594	06.P37.F.01.B 010		QMT 12KV ARRIVO O PARTENZA, ESECUZIONE PROTETTA		cad	1'812.00
595	06.P37.F.01.B 015		QMT 24KV ARRIVO O PARTENZA, ESECUZIONE PROTETTA		cad	1'812.00
596	06.P37.F.01.C		SCOMPARTO M.T. ARRIVO O PARTENZA CON INTERR. ESEC. PROT. PREDISPOSTO PER ACCETTARE INTERRUTTORE V.O.R. O SF6 IN ESECUZIONE FISSA, SEZIONATORE CONTROSBARRA (ROTATIVO O A SCORRIM.) SEZIONATORE DI TERRA, DISPOSITIVO SEGN. P.T. DIMENSIONI: L= 900 MM, P= 1150 MM, H= 2550 MM
597	06.P37.F.01.C 010		SCOMPARTO MT 12 KV ARR. O PART. CON INTERR.		cad	1'636.00
598	06.P37.F.01.C 015		SCOMPARTO MT 24 KV ARR. O PART. CON INTERR.		cad	1'636.00
599	06.P37.F.01.D		SCOMPARTO M.T. ARRIVO O PARTENZA CON INTERR. ESEC. PROT. PREDISPOSTO PER ACCETTARE INTERRUTTORE V.O.R. O SF6 IN ESECUZ. ESTRAIBILE, SEZIONATORE CONTROSBARRA (ROTATIVO O A SCORRIM.) SEZIONATORE DI TERRA, DISPOSITIVO SEGN. P.T. DIMENSIONI: L= 900 MM, P= 1150 MM, H= 2550 MM
600	06.P37.F.01.D 010		SCOMPARTO MT 12 KV ARR. O PART. CON INTERR.		cad	1'709.00
601	06.P37.F.01.D 015		SCOMPARTO MT 24 KV ARR. O PART. CON INTERR.		cad	1'709.00
602	06.P37.F.01.E		SCOMPARTO M.T. ARRIVO E PROTEZIONE PREDISPOSTO PER ACCETTARE INTERRUTTORE DI MANOVRA-SEZIONAT. (ROTATIVO O A SCORRIMENTO) CON COLTELLI DI TERRA SUPERIORI, TELAIO PORTAF. SUPERIORE, SEZIONATORE DI TERRA INFERIORE, DISPOSITIVO SEGN. P.T. SUPERIORE E/O INFERIORE DIMENSIONI: L= 700 MM, P= 1150 MM, H= 1950 MM
603	06.P37.F.01.E 010		QMT 12KV ARRIVO E PROTEZIONE		cad	1'607.00
604	06.P37.F.01.E 015		QMT 24KV ARRIVO E PROTEZIONE		cad	1'607.00
605	06.P37.F.01.F		SCOMPARTO M.T. ARRIVO E MISURE PREDISPOSTO PER ACCETTARE SEZIONATORE (ROTATIVO O A SCORRIMENTO) CON COLTELLI DI TERRA SUPERIORI, TRASFORMATORI DI CORRENTE E DI TENSIONE, SEZIONATORE DI TERRA INFERIORE, DISPOSITIVO SEGN. P.T. SUPERIORE E/O INFERIORE DIMENSIONI: L= 700 MM, P= 1150 MM, H= 1950 MM
606	06.P37.F.01.F 010		QMT 12KV ARRIVO E MISURE		cad	1'497.00
607	06.P37.F.01.F 015		QMT 24KV ARRIVO E MISURE		cad	1'497.00
608	06.P37.F.01.G		SCOMPARTO M.T. ARRIVO E SEZIONAMENTO PREDISPOSTO PER ACCETTARE INT. DI MANOV. - SEZION. (ROTATIVO O A SCORRIMENTO) CON COLTELLI DI TERRA SUPERIORI, SEZIONATORE DI TERRA INFERIORE, DISPOSITIVO SEGN. P.T. SUPERIORE E/O INFERIORE DIMENSIONI: L= 700 MM, P= 1150 MM, H= 1950 MM
609	06.P37.F.01.G 010		QMT 12 KV ARRIVO E SEZIONAMENTO		cad	1'533.00
610	06.P37.F.01.G 015		QMT 24 KV ARRIVO E SEZIONAMENTO		cad	1'533.00
611	06.P37.F.01.H		SCOMPARTO M.T. ARRIVO PREDISPOSTO PER ACCETTARE SEZIONATORE DI TERRA DISPOSITIVO SEGN. P.T. DIMENSIONI: L= 700 MM, P= 1150 MM, H= 1950 MM
612	06.P37.F.01.H 010		QMT 12KV ARRIVO CON SEZIONATORE DI TERRA		cad	976.00
613	06.P37.F.01.H 015		QMT 24KV ARRIVO CON SEZIONATORE DI TERRA		cad	976.00
614	06.P37.F.01.I		SCOMPARTO M.T. RISALITA SBARRE O ARRIVO PREDISPOSTO PER ACCETTARE DISPOSITIVO SEGN. P.T., TRASFORM. DI CORRENTE DIMENSIONI: L= 500 MM, P= 1150 MM, H= 1950 MM
615	06.P37.F.01.I 010		QMT 12 KV RISALITA SBARRE O ARRIVO		cad	909.00
616	06.P37.F.01.I 015		QMT 24 KV RISALITA SBARRE O ARRIVO		cad	909.00
617	06.P37.F.01.L		SCOMPARTO M.T. RISALITA SBARRE PREDISPOSTO PER ACCETTARE TRASF. DI CORRENTE E TRASF. DI TENSIONE. TELAIO PORTAF. DIMENSIONI: L= 900 MM, P= 1150 MM, H= 1950 MM
618	06.P37.F.01.L 010		QMT 12KV RISALITA SBARRE		cad	940.00
619	06.P37.F.01.L 015		QMT 24KV RISALITA SBARRE		cad	940.00
620	06.P37.F.01.M		SCOMPARTO M.T. TRASFORMATORI DI TENSIONE PREDISPOSTO PER ACCETTARE TRASF. DI TENSIONE SEZIONATORE ROTATIVO O A SCORRIMENTO SEZIONATORE DI TERRA E TELAIO PORTAFUSIBILI, DISPOSITIVO SEGN. P.T. DIMENSIONI: L= 700 MM, P= 1150 MM, H= 1950 MM
621	06.P37.F.01.M 010		QMT 12KV SCOMPARTO TRASFORMATORI DI TENSIONE		cad	1'012.00
622	06.P37.F.01.M 015		QMT 24KV SCOMPARTO TRASFORMATORI DI TENSIONE		cad	1'012.00
623	06.P37.F.01.N		SCOMPARTO M.T. LINEA PREDISPOSTO.PER ACCETTARE INTER.MANOV. - SEZIONAT. (ROTATIVO O A SCORRIMENTO) SEZIONATORE DI TERRA, TRASFORMATORI DI CORRENTE, DISPOSITIVO SEGN. P.T. DIMENSIONI: L= 700 MM, P= 1150 MM, H= 1950 MM
624	06.P37.F.01.N 010		QMT 12KV LINEA CON INTERR. MANOVRA - SEZIONATORE		cad	1'079.00
625	06.P37.F.01.N 015		QMT 24KV LINEA CON INTERR. MANOVRA - SEZIONATORE		cad	1'079.00
626	06.P37.F.01.O		SCOMPARTO M.T. LINEA PREDISPOSTO PER ACCETTARE SEZIONATORE (ROTATIVO O A SCORRIMENTO) SEZIONATORE DI TERRA, DISPOSITIVO SEGN. P.T. DIMENSIONI: L=700 MM, P= 1150 MM, H= 1950 MM
627	06.P37.F.01.O 010		QMT 12KV LINEA CON SEZIONATORE ROTATIVO		cad	1'012.00
628	06.P37.F.01.O 015		QMT 24KV LINEA CON SEZIONATORE ROTATIVO		cad	1'012.00
629	06.P37.F.01.P		SCOMPARTO M.T. PROTEZIONE TRASFORMATORE PREDISPOSTO PER ACCETTARE FUSIBILI (CON O SENZA DISPOSITIVO DI SGANCIO), INTERRUTTORE DI MANOVRA SEZIONATORE ROTATIVO O A SCORRIMENTO, SEZIONATORE DI TERRA E TELAIO PORTAFUSIBILI, DISPOSITIVO SEGN. P.T. DIMENSIONI: L= 700 MM, P= 1150 MM, H= 1950 MM
630	06.P37.F.01.P 010		QMT 12KV PROTEZIONE TRASFORMATORE		cad	1'151.00
631	06.P37.F.01.P 015		QMT 24KV PROTEZIONE TRASFORMATORE		cad	1'151.00
632	06.P37.F.01.Q		SCOMPARTO M.T. TRASFORMATORE DI POTENZA PREDISPOSTO PER ACCETTARE TRASF. DI POTENZA DA 100 A 630 KVA
633	06.P37.F.01.Q 010		QMT 12-24KV SC.T.POT. 100 KVA DIM.1350X1150X1950		cad	1'079.00
634	06.P37.F.01.Q 015		QMT 12-24KV SC.T.POT. 100 KVA DIM.1350X1150X2250		cad	1'188.00
635	06.P37.F.01.Q 020		QMT 12-24KV SC.T.POT. 315 KVA DIM.1750X1150X1950		cad	1'219.00
636	06.P37.F.01.Q 025		QMT 12-24KV SC.T.POT. 315 KVA DIM.1750X1150X2250		cad	1'327.00
637	06.P37.F.01.Q 030		QMT 12-24KV SC.T.POT. 630 KVA DIM.2100X1300X1950		cad	1'358.00
638	06.P37.F.01.Q 035		QMT 12-24KV SC.T.POT. 630 KVA DIM.2100X1300X2250		cad	1'533.00
639	06.P37.F.01.R		RIFERITI AGLI SCOMPARTI M.T. DESCRITTI NEI PRECEDENTI SUBARTICOLI A/Q
640	06.P37.F.01.R 010		SUPPL. PER ALZATA PANNELLI DA H=1050 A H=2250		cad	105.00
641	06.P37.F.01.R 015		SUPPL. PER CELLA STRUM. SPORG. SU SCOMP. MT		cad	140.00
642	06.P37.F.01.R 020		SUPPL. PER CELLA STRUM.SPORG. SU SCOMP.MT T.POT.		cad	209.00
643	06.P37.F.01.R 025		SUPPL. CHIUSURE DI FONDO SU SCOMPARTI MT		cad	55.80
644	06.P37.F.01.R 030		SUPPL. PER SBARRE 630 A SU SCOMP. MT		cad	83.20
645	06.P37.F.01.R 035		SUPPL. PER SBARRE 800 A SU SCOMP. MT		cad	140.00
646	06.P37.F.01.R 040		SUPPL. PER SBARRE 1250 A SU SCOMP. MT		cad	280.00
647	06.P37.F.01.R 045		SUPPL. PER ILLUMINAZ. INTERNA		cad	83.20
648	06.P37.F.01.R 050		SUPPL. PER RESIST. ANTICOND.		cad	97.60
649	06.P37.F.01.R 055		SUPPL. PER TRASFORMAZ. INT.VOR O SF6 IN ES.ESTR.		cad	247.00
650	06.P38		TRASFORMATORI DI POTENZA
651	06.P38.A		TRASFORMATORI DI POTENZA M.T./B.T.
652	06.P38.A.01		TRASFORMATORI TRIFASI AD ISOLAMENTO IN OLIO MINERALE RAFFREDDAMENTO NATURALE ESECUZIONE PER ESTERNO CONSERVATORE D'OLIO CON INDICATORE DI LIVELLO GOLFARI DI SOLLEVAMENTO RUOTE ORIENTABILI NEI 2 SENSI COMMUTATORE A 3 POSIZIONI +/- 5% PREDISPOSTO A RICEVERE ACCESSORI D'USO
653	06.P38.A.01.A		TRASFORMATORI TRIFASI ONAN IN OLIO MINERALE, RAFFREDDAMENTO NATURALE TENSIONE MAX. 24000 +/- 5% / 400 V GRUPPO DYN-11 PERDITE NORMALI
654	06.P38.A.01.A 010		TRAFO TRIFASE IN OLIO, 6300-24000/400 V, 50 KVA		cad	1'445.00
655	06.P38.A.01.A 015		TRAFO TRIFASE IN OLIO, 6300-24000/400 V, 100 KVA		cad	1'989.00
656	06.P38.A.01.A 020		TRAFO TRIFASE IN OLIO, 6300-24000/400 V, 160 KVA		cad	2'474.00
657	06.P38.A.01.A 025		TRAFO TRIFASE IN OLIO, 6300-24000/400 V, 250 KVA		cad	3'140.00
658	06.P38.A.01.A 030		TRAFO TRIFASE IN OLIO, 6300-24000/400 V, 315 KVA		cad	3'462.00
659	06.P38.A.01.A 035		TRAFO TRIFASE IN OLIO, 6300-24000/400 V, 400 KVA		cad	4'059.00
660	06.P38.A.01.A 040		TRAFO TRIFASE IN OLIO, 6300-24000/400 V, 500 KVA		cad	4'704.00
661	06.P38.A.01.A 045		TRAFO TRIFASE IN OLIO, 6300-24000/400 V, 630 KVA		cad	5'427.00
662	06.P38.A.01.A 050		TRAFO TRIFASE IN OLIO, 6300-24000/400 V, 800 KVA		cad	6'749.00
663	06.P38.A.01.A 055		TRAFO TRIFASE IN OLIO, 6300-24000/400 V,1000 KVA		cad	8'111.00
664	06.P38.A.01.A 060		TRAFO TRIFASE IN OLIO, 6300-24000/400 V,1250 KVA		cad	9'758.00
665	06.P38.A.01.A 065		TRAFO TRIFASE IN OLIO, 6300-24000/400 V,1600 KVA		cad	12'174.00
666	06.P38.A.01.A 070		TRAFO TRIFASE IN OLIO, 6300-24000/400 V,2000 KVA		cad	14'701.00
667	06.P38.A.01.A 075		TRAFO TRIFASE IN OLIO, 6300-24000/400 V,2500 KVA		cad	17'389.00
668	06.P38.A.01.A 080		TRAFO TRIFASE IN OLIO, 6300-24000/400 V,3000 KVA		cad	20'292.00
669	06.P38.A.01.B		TRASFORMATORI TRIFASI ONAN IN OLIO MINERALE, RAFFREDDAMENTO NATURALE TENSIONE MAX 24000 +/- 5% / 400 V GRUPPO DYN-11 BASSE PERDITE
670	06.P38.A.01.B 010		TRAFO TRIFASE IN OLIO, 6300-24000/400 V, 50 KVA		cad	1'737.00
671	06.P38.A.01.B 015		TRAFO TRIFASE IN OLIO, 6300-24000/400 V, 100 KVA		cad	2'246.00
672	06.P38.A.01.B 020		TRAFO TRIFASE IN OLIO, 6300-24000/400 V, 160 KVA		cad	3'046.00
673	06.P38.A.01.B 025		TRAFO TRIFASE IN OLIO, 6300-24000/400 V, 250 KVA		cad	3'713.00
674	06.P38.A.01.B 030		TRAFO TRIFASE IN OLIO, 6300-24000/400 V, 315 KVA		cad	4'319.00
675	06.P38.A.01.B 035		TRAFO TRIFASE IN OLIO, 6300-24000/400 V, 400 KVA		cad	4'943.00
676	06.P38.A.01.B 040		TRAFO TRIFASE IN OLIO, 6300-24000/400 V, 500 KVA		cad	5'711.00
677	06.P38.A.01.B 045		TRAFO TRIFASE IN OLIO, 6300-24000/400 V, 630 KVA		cad	6'347.00
678	06.P38.A.01.B 050		TRAFO TRIFASE IN OLIO, 6300-24000/400 V, 800 KVA		cad	8'063.00
679	06.P38.A.01.B 055		TRAFO TRIFASE IN OLIO, 6300-24000/400 V,1000 KVA		cad	9'439.00
680	06.P38.A.01.B 060		TRAFO TRIFASE IN OLIO, 6300-24000/400 V,1250 KVA		cad	11'558.00
681	06.P38.A.01.B 065		TRAFO TRIFASE IN OLIO, 6300-24000/400 V,1600 KVA		cad	13'862.00
682	06.P38.A.01.B 070		TRAFO TRIFASE IN OLIO, 6300-24000/400 V,2000 KVA		cad	15'469.00
683	06.P38.A.01.B 075		TRAFO TRIFASE IN OLIO, 6300-24000/400 V,2500 KVA		cad	18'205.00
684	06.P38.A.01.B 080		TRAFO TRIFASE IN OLIO, 6300-24000/400 V,3000 KVA		cad	20'900.00
685	06.P38.A.01.C		ACCESSORI PER TRASFORMATORI TRIFASI IN OLIO
686	06.P38.A.01.C 010		FILTRO ARIA AL SILICAGEL PER TRAFO DA 50-630 KVA		cad	31.80
687	06.P38.A.01.C 015		FILTRO ARIA AL SILICAGEL PER TRAFO 800-3000 KVA		cad	45.60
688	06.P38.A.01.C 020		TERMOMETRO A QUADRANTE		cad	60.00
689	06.P38.A.01.C 025		TERMOMETRO A DUE CONTATTI (I E II GRADO)		cad	93.60
690	06.P38.A.01.C 030		RELE' BUCHOLZ A DUE CONTATTI (I E II GRADO)		cad	146.00
691	06.P38.A.01.C 035		CASSETTA CENTRALIZZAZIONE AUSILIARI		cad	152.00
692	06.P38.A.01.C 040		CASSONETTI DI PROT. MT/BT PER TRAFO 50- 400 KVA		cad	367.00
693	06.P38.A.01.C 045		CASSONETTI DI PROT. MT/BT PER TRAFO 500-1250 KVA		cad	511.00
694	06.P38.A.01.C 050		CASSONETTI DI PROT.MT/BT PER TRAFO 1600-3000 KVA		cad	828.00
695	06.P38.A.01.C 055		COMMUTATORE A 5 POSIZIONI +/- 2 X 2.5%		cad	72.70
696	06.P38.A.01.D		VARIANTI COSTRUTTIVE PER TRAFO TRIFASI IN OLIO
697	06.P38.A.01.D 010		DOPPIA TENSIONE PRIMARIA (DYN-11/YYN-0)		%	3.00
698	06.P38.A.01.D 015		DOPPIA TENSIONE PRIMARIA (DYN-11/DYN-11)		%	9.00
699	06.P38.A.01.D 020		DOPPIA TENS. SEC. 400 V - 231 V + N (PIENA POT.)		%	11.00
700	06.P38.A.01.D 025		DOPPIA TENS. SEC. 400 V - 231 V + N (POT.RIDOT.)		%	5.00
701	06.P38.A.01.D 030		TENSIONE SECONDARIA 231 V + N		%	3.00
702	06.P38.A.02		TRASFORMATORI TRIFASI AD ISOLAMENTO IN ARIA RAFFREDDAMENTO NATURALE CLASSE H GOLFARI DI SOLLEVAMENTO RUOTE ORIENTABILI NEI 2 SENSI MORSETTIERA DI REGOLAZIONE +/- 2 X 2.5% PREDISPOSTO A RICEVERE ACCESSORI D'USO
703	06.P38.A.02.A		TRASFORMATORI TRIFASI IN ARIA RAFFREDDAMENTO NATURALE TENSIONI 24000 +/- 2 X 2.5% / 400 V GRUPPO DYN-11 CLASSE ISOLAMENTO 24 KV
704	06.P38.A.02.A 010		TRAFO TRIFASE IN ARIA, 24000/400 V, 100 KVA		cad	5'373.00
705	06.P38.A.02.A 015		TRAFO TRIFASE IN ARIA, 24000/400 V, 160 KVA		cad	6'167.00
706	06.P38.A.02.A 020		TRAFO TRIFASE IN ARIA, 24000/400 V, 250 KVA		cad	7'577.00
707	06.P38.A.02.A 025		TRAFO TRIFASE IN ARIA, 24000/400 V, 315 KVA		cad	8'407.00
708	06.P38.A.02.A 030		TRAFO TRIFASE IN ARIA, 24000/400 V, 400 KVA		cad	9'287.00
709	06.P38.A.02.A 035		TRAFO TRIFASE IN ARIA, 24000/400 V, 500 KVA		cad	9'830.00
710	06.P38.A.02.A 040		TRAFO TRIFASE IN ARIA, 24000/400 V, 630 KVA		cad	11'198.00
711	06.P38.A.02.A 045		TRAFO TRIFASE IN ARIA, 24000/400 V, 800 KVA		cad	13'430.00
712	06.P38.A.02.A 050		TRAFO TRIFASE IN ARIA, 24000/400 V,1000 KVA		cad	16'389.00
713	06.P38.A.02.A 055		TRAFO TRIFASE IN ARIA, 24000/400 V,1250 KVA		cad	19'260.00
714	06.P38.A.02.A 060		TRAFO TRIFASE IN ARIA, 24000/400 V,1600 KVA		cad	25'595.00
715	06.P38.A.02.A 065		TRAFO TRIFASE IN ARIA, 24000/400 V,2000 KVA		cad	29'642.00
716	06.P38.A.02.B		TRASFORMATORI TRIFASI IN ARIA RAFFREDDAMENTO NATURALE TENSIONI 6300 +/- 2 X 2.5% / 400 V GRUPPO DYN-11 CLASSE ISOLAMENTO 12.5 - 17 KV
717	06.P38.A.02.B 010		TRAFO TRIFASE IN ARIA, 6300/400 V, 100 KVA		cad	4'394.00
718	06.P38.A.02.B 015		TRAFO TRIFASE IN ARIA, 6300/400 V, 160 KVA		cad	5'055.00
719	06.P38.A.02.B 020		TRAFO TRIFASE IN ARIA, 6300/400 V, 250 KVA		cad	6'222.00
720	06.P38.A.02.B 025		TRAFO TRIFASE IN ARIA, 6300/400 V, 315 KVA		cad	7'127.00
721	06.P38.A.02.B 030		TRAFO TRIFASE IN ARIA, 6300/400 V, 400 KVA		cad	8'415.00
722	06.P38.A.02.B 035		TRAFO TRIFASE IN ARIA, 6300/400 V, 500 KVA		cad	9'247.00
723	06.P38.A.02.B 040		TRAFO TRIFASE IN ARIA, 6300/400 V, 630 KVA		cad	10'470.00
724	06.P38.A.02.B 045		TRAFO TRIFASE IN ARIA, 6300/400 V, 800 KVA		cad	12'566.00
725	06.P38.A.02.B 050		TRAFO TRIFASE IN ARIA, 6300/400 V, 1000 KVA		cad	14'413.00
726	06.P38.A.02.B 055		TRAFO TRIFASE IN ARIA, 6300/400 V, 1250 KVA		cad	17'917.00
727	06.P38.A.02.B 060		TRAFO TRIFASE IN ARIA, 6300/400 V, 1600 KVA		cad	23'364.00
728	06.P38.A.02.B 065		TRAFO TRIFASE IN ARIA, 6300/400 V, 2000 KVA		cad	27'547.00
729	06.P38.A.02.C		ACCESSORI PER TRASFORMATORI TRIFASI IN ARIA
730	06.P38.A.02.C 010		GRUPPO TERMOSONDE PT100 (N. 1 PER COLONNA)		cad	146.00
731	06.P38.A.02.C 015		TERMOREG. DIGITALE A DUE CONTATTI (I E II GRADO)		cad	184.00
732	06.P38.A.02.C 020		CENTRALINA CONTROLLO TEMPERATURA		cad	410.00
733	06.P38.A.02.D		VARIANTI COSTRUTTIVE PER TRAFO TRIFASI IN ARIA
734	06.P38.A.02.D 010		DOPPIA TENSIONE PRIMARIA		%	17.00
735	06.P38.A.02.D 015		DOPPIA TENSIONE SECONDARIA		%	11.00
736	06.P38.A.03		TRASFORMATORI TRIFASI AD ISOLAMENTO IN RESINA RAFFREDDAMENTO NATURALE CLASSE F AVVOLGIMENTO PRIMARIO INGLOBATO IN RESINA AVVOLGIMENTO SECONDARIO RESINATO MORSETTIERA DI REGOLAZIONE +/- 2 X 2.5% PREDISPOSTO A RICEVERE ACCESSORI D'USO GOLFARI DI SOLLEVAMENTO RUOTE ORIENTABILI NEI 2 SENSI
737	06.P38.A.03.A		TRASFORMATORI TRIFASI IN RESINA RAFFREDDAMENTO NATURALE TENSIONI 24000 +/- 2 X 2.5% / 400 V GRUPPO DYN-11 CLASSE ISOLAMENTO 24 KV
738	06.P38.A.03.A 010		TRAFO TRIFASE IN RESINA, 24000/400 V, 100 KVA		cad	5'910.00
739	06.P38.A.03.A 015		TRAFO TRIFASE IN RESINA, 24000/400 V, 160 KVA		cad	7'163.00
740	06.P38.A.03.A 020		TRAFO TRIFASE IN RESINA, 24000/400 V, 250 KVA		cad	8'599.00
741	06.P38.A.03.A 025		TRAFO TRIFASE IN RESINA, 24000/400 V, 315 KVA		cad	9'607.00
742	06.P38.A.03.A 030		TRAFO TRIFASE IN RESINA, 24000/400 V, 400 KVA		cad	10'478.00
743	06.P38.A.03.A 035		TRAFO TRIFASE IN RESINA, 24000/400 V, 500 KVA		cad	11'838.00
744	06.P38.A.03.A 040		TRAFO TRIFASE IN RESINA, 24000/400 V, 630 KVA		cad	13'382.00
745	06.P38.A.03.A 045		TRAFO TRIFASE IN RESINA, 24000/400 V, 800 KVA		cad	16'213.00
746	06.P38.A.03.A 050		TRAFO TRIFASE IN RESINA, 24000/400 V, 1000 KVA		cad	18'261.00
747	06.P38.A.03.A 055		TRAFO TRIFASE IN RESINA, 24000/400 V, 1250 KVA		cad	21'340.00
748	06.P38.A.03.A 060		TRAFO TRIFASE IN RESINA, 24000/400 V, 1600 KVA		cad	27'139.00
749	06.P38.A.03.A 065		TRAFO TRIFASE IN RESINA, 24000/400 V, 2000 KVA		cad	33'330.00
750	06.P38.A.03.B		TRASFORMATORI TRIFASI IN RESINA RAFFREDDAMENTO NATURALE TENSIONI 6300 +/- 2 X 2.5% / 400 V GRUPPO DYN-11 CLASSE ISOLAMENTO 12.5 - 17 KV
751	06.P38.A.03.B 010		TRAFO TRIFASE IN RESINA, 6300/400 V, 100 KVA		cad	5'683.00
752	06.P38.A.03.B 015		TRAFO TRIFASE IN RESINA, 6300/400 V, 160 KVA		cad	6'678.00
753	06.P38.A.03.B 020		TRAFO TRIFASE IN RESINA, 6300/400 V, 250 KVA		cad	8'079.00
754	06.P38.A.03.B 025		TRAFO TRIFASE IN RESINA, 6300/400 V, 315 KVA		cad	9'015.00
755	06.P38.A.03.B 030		TRAFO TRIFASE IN RESINA, 6300/400 V, 400 KVA		cad	9'654.00
756	06.P38.A.03.B 035		TRAFO TRIFASE IN RESINA, 6300/400 V, 500 KVA		cad	11'246.00
757	06.P38.A.03.B 040		TRAFO TRIFASE IN RESINA, 6300/400 V, 630 KVA		cad	12'886.00
758	06.P38.A.03.B 045		TRAFO TRIFASE IN RESINA, 6300/400 V, 800 KVA		cad	14'797.00
759	06.P38.A.03.B 050		TRAFO TRIFASE IN RESINA, 6300/400 V, 1000 KVA		cad	16'917.00
760	06.P38.A.03.B 055		TRAFO TRIFASE IN RESINA, 6300/400 V, 1250 KVA		cad	20'220.00
761	06.P38.A.03.B 060		TRAFO TRIFASE IN RESINA, 6300/400 V, 1600 KVA		cad	25'771.00
762	06.P38.A.03.B 065		TRAFO TRIFASE IN RESINA, 6300/400 V, 2000 KVA		cad	31'962.00
763	06.P38.A.03.C		ACCESSORI PER TRASFORMATORI TRIFASI IN RESINA
764	06.P38.A.03.C 010		GRUPPO TERMOSONDE PT100 (N. 1 PER COLONNA)		cad	146.00
765	06.P38.A.03.C 015		TERMOREG. DIGITALE A DUE CONTATTI (I E II GRADO)		cad	184.00
766	06.P38.A.03.C 020		CENTRALINA A MICROPROC. CONTROLLO TEMPERATURA		cad	451.00
767	06.P38.A.03.D		VARIANTI COSTRUTTIVE PER TRAFO TRIFASI IN RESINA
768	06.P38.A.03.D 010		DOPPIA TENSIONE PRIMARIA		%	17.00
769	06.P38.A.03.D 015		AVVOLGIMENTO SECONDARIO INGLOBATO IN RESINA		%	11.00
770	06.P38.A.03.D 020		TRASFORMATORE IN CLASSE B		%	11.00
771	06.P38.B		TRASFORMATORI ED AUTOTRASFORMATORI B.T./B.T.
772	06.P38.B.01		AUTOTRASFORMATORI TRIFASI A SECCO RAFFREDDAMENTO NATURALE ISOLAMENTO CLASSE H RAPPORTO 220/380 V
773	06.P38.B.01.A		AUTOTRASFORMATORI TRIFASI A SECCO RAFFREDDAMENTO NATURALE ISOLAMENTO CLASSE H RAPPORTO 220/380 V
774	06.P38.B.01.A 010		AUTOTRASFORMATORE TRIFASE, 220/380 V, 10 KVA		cad	220.00
775	06.P38.B.01.A 015		AUTOTRASFORMATORE TRIFASE, 220/380 V, 15 KVA		cad	283.00
776	06.P38.B.01.A 020		AUTOTRASFORMATORE TRIFASE, 220/380 V, 20 KVA		cad	374.00
777	06.P38.B.01.A 025		AUTOTRASFORMATORE TRIFASE, 220/380 V, 25 KVA		cad	424.00
778	06.P38.B.01.A 030		AUTOTRASFORMATORE TRIFASE, 220/380 V, 30 KVA		cad	451.00
779	06.P38.B.01.A 035		AUTOTRASFORMATORE TRIFASE, 220/380 V, 35 KVA		cad	729.00
780	06.P38.B.01.A 040		AUTOTRASFORMATORE TRIFASE, 220/380 V, 40 KVA		cad	784.00
781	06.P38.B.01.A 045		AUTOTRASFORMATORE TRIFASE, 220/380 V, 50 KVA		cad	875.00
782	06.P38.B.01.A 050		AUTOTRASFORMATORE TRIFASE, 220/380 V, 80 KVA		cad	1'216.00
783	06.P38.B.01.A 055		AUTOTRASFORMATORE TRIFASE, 220/380 V, 100 KVA		cad	1'358.00
784	06.P38.B.01.A 060		AUTOTRASFORMATORE TRIFASE, 220/380 V, 125 KVA		cad	1'531.00
785	06.P38.B.01.A 065		AUTOTRASFORMATORE TRIFASE, 220/380 V, 150 KVA		cad	1'639.00
786	06.P38.B.01.A 070		AUTOTRASFORMATORE TRIFASE, 220/380 V, 200 KVA		cad	1'977.00
787	06.P38.B.01.A 075		AUTOTRASFORMATORE TRIFASE, 220/380 V, 250 KVA		cad	2'277.00
788	06.P38.B.01.A 080		AUTOTRASFORMATORE TRIFASE, 220/380 V, 300 KVA		cad	2'459.00
789	06.P38.B.01.A 085		AUTOTRASFORMATORE TRIFASE, 220/380 V, 400 KVA		cad	3'416.00
790	06.P38.B.01.A 090		AUTOTRASFORMATORE TRIFASE, 220/380 V, 500 KVA		cad	3'825.00
791	06.P38.B.01.A 095		AUTOTRASFORMATORE TRIFASE, 220/380 V, 600 KVA		cad	4'007.00
792	06.P38.B.01.B		VARIANTI COSTRUTTIVE PER AUTOTRASFORMATORI TRIFASI A SECCO
793	06.P38.B.01.B 010		PER OGNI PRESA SUPPLEMENTARE NON DI POTENZA		%	11.00
794	06.P38.B.02		TRASFORMATORI TRIFASI A SECCO RAFFREDDAMENTO NATURALE ISOLAMENTO CLASSE F RAPPORTO 380/220+N V
795	06.P38.B.02.A		TRASFORMATORI TRIFASI A SECCO RAFFREDDAMENTO NATURALE ISOLAMENTO CLASSE F RAPPORTO 380/220+N V
796	06.P38.B.02.A 010		TRASFORMATORE TRIFASE, 380/220+N V, 15 KVA		cad	732.00
797	06.P38.B.02.A 015		TRASFORMATORE TRIFASE, 380/220+N V, 20 KVA		cad	843.00
798	06.P38.B.02.A 020		TRASFORMATORE TRIFASE, 380/220+N V, 25 KVA		cad	948.00
799	06.P38.B.02.A 025		TRASFORMATORE TRIFASE, 380/220+N V, 30 KVA		cad	1'107.00
800	06.P38.B.02.A 030		TRASFORMATORE TRIFASE, 380/220+N V, 35 KVA		cad	1'215.00
801	06.P38.B.02.A 035		TRASFORMATORE TRIFASE, 380/220+N V, 40 KVA		cad	1'285.00
802	06.P38.B.02.A 040		TRASFORMATORE TRIFASE, 380/220+N V, 50 KVA		cad	1'459.00
803	06.P38.B.02.A 045		TRASFORMATORE TRIFASE, 380/220+N V, 80 KVA		cad	1'901.00
804	06.P38.B.02.A 050		TRASFORMATORE TRIFASE, 380/220+N V, 100 KVA		cad	2'224.00
805	06.P38.B.02.A 055		TRASFORMATORE TRIFASE, 380/220+N V, 125 KVA		cad	2'423.00
806	06.P38.B.02.A 060		TRASFORMATORE TRIFASE, 380/220+N V, 150 KVA		cad	2'838.00
807	06.P38.B.02.A 065		TRASFORMATORE TRIFASE, 380/220+N V, 200 KVA		cad	3'747.00
808	06.P38.B.02.A 070		TRASFORMATORE TRIFASE, 380/220+N V, 250 KVA		cad	3'918.00
809	06.P38.B.02.A 075		TRASFORMATORE TRIFASE, 380/220+N V, 300 KVA		cad	4'472.00
810	06.P38.B.02.A 080		TRASFORMATORE TRIFASE, 380/220+N V, 400 KVA		cad	5'295.00
811	06.P38.B.02.A 085		TRASFORMATORE TRIFASE, 380/220+N V, 500 KVA		cad	6'953.00
812	06.P38.B.02.A 090		TRASFORMATORE TRIFASE, 380/220+N V, 600 KVA		cad	7'829.00
813	06.P38.B.02.B		VARIANTI COSTRUTTIVE PER TRAFO TRIFASI A SECCO
814	06.P38.B.02.B 010		PER OGNI PRESA SUPPLEMENTARE NON DI POTENZA		%	11.00
815	06.P38.B.02.B 020		TROPICALIZZAZIONE		%	17.00
816	06.P38.B.03		TRASFORMATORI MONOFASI IN ARIA SERVIZIO PERMANENTE ISOLAMENTO CLASSE E TENSIONE PRIMARIA: 220-380 V TENSIONE SECONDARIA: 12-220 V
817	06.P38.B.03.A		TRASFORMATORI MONOFASI IN ARIA SERVIZIO PERMANENTE ISOLAMENTO CLASSE E TENSIONE PRIMARIA: 220-380 V * TENSIONI SECONDARIE: 24-48 V * TENSIONI SECONDARIE: 55-110 V * TENSIONI SECONDARIE: 110-220 V * TENSIONE SECONDARIA: 24 - 220 V POTENZA RIFERITA ALLA TENSIONE MAX. SECONDARIA
818	06.P38.B.03.A 010		TRAFO MONOFASE IN ARIA 220-380/* 100 VA		cad	10.50
819	06.P38.B.03.A 015		TRAFO MONOFASE IN ARIA 220-380/* 200 VA		cad	16.00
820	06.P38.B.03.A 020		TRAFO MONOFASE IN ARIA 220-380/* 300 VA		cad	20.10
821	06.P38.B.03.A 025		TRAFO MONOFASE IN ARIA 220-380/* 500 VA		cad	32.50
822	06.P38.B.03.A 030		TRAFO MONOFASE IN ARIA 220-380/* 800 VA		cad	42.80
823	06.P38.B.03.A 035		TRAFO MONOFASE IN ARIA 220-380/* 1000 VA		cad	50.40
824	06.P38.B.03.A 040		TRAFO MONOFASE IN ARIA 220-380/* 1500 VA		cad	87.20
825	06.P38.B.03.A 045		TRAFO MONOFASE IN ARIA 220-380/* 2000 VA		cad	110.00
826	06.P38.B.03.A 050		TRAFO MONOFASE IN ARIA 220-380/* 3000 VA		cad	163.00
827	06.P38.B.03.A 055		TRAFO MONOFASE IN ARIA 220-380/* 4000 VA		cad	201.00
828	06.P38.B.03.A 060		TRAFO MONOFASE IN ARIA 220-380/* 5000 VA		cad	240.00
829	06.P38.B.03.A 065		TRAFO MONOFASE IN ARIA 220-380/* 8000 VA		cad	312.00
830	06.P38.B.03.A 070		TRAFO MONOFASE IN ARIA 220-380/* 10000 VA		cad	396.00
831	06.P38.B.03.B		VARIANTI COSTRUTTIVE PER TRASFORMATORI MONOFASI
832	06.P38.B.03.B 010		PER TENSIONE SECONDARIA 12 V O 12-24 V		%	4.00
833	06.P38.B.03.B 015		PER DOPPIA TENS.SEC.(24-48 V;55-110 V;110-220 V)		%	17.00
834	06.P38.B.03.B 020		CON DOPPIA TENS.SEC.(12-24 V)		%	28.00
835	06.P38.C		TRASFORMATORI DI ISOLAMENTO
836	06.P38.C.01		TRASFORMATORI DI ISOLAMENTO TRIFASI E MONOFASI
837	06.P38.C.01.A		TRASFORMATORI TRIFASI A SECCO RAFFREDDAMENTO NATURALE ISOLAMENTO CLASSE F SCHERMO DI ISOLAMENTO TRA PRIMARIO E SECONDARIO RAPPORTO DI TRASFORMAZIONE 380/380 V, 220/220 V.
838	06.P38.C.01.A 010		TRASFORMATORE DI ISOLAMENTO TRIFASE, 15 KVA		cad	776.00
839	06.P38.C.01.A 015		TRASFORMATORE DI ISOLAMENTO TRIFASE, 20 KVA		cad	893.00
840	06.P38.C.01.A 020		TRASFORMATORE DI ISOLAMENTO TRIFASE, 25 KVA		cad	1'005.00
841	06.P38.C.01.A 025		TRASFORMATORE DI ISOLAMENTO TRIFASE, 30 KVA		cad	1'174.00
842	06.P38.C.01.A 030		TRASFORMATORE DI ISOLAMENTO TRIFASE, 35 KVA		cad	1'288.00
843	06.P38.C.01.A 035		TRASFORMATORE DI ISOLAMENTO TRIFASE, 40 KVA		cad	1'362.00
844	06.P38.C.01.A 040		TRASFORMATORE DI ISOLAMENTO TRIFASE, 50 KVA		cad	1'546.00
845	06.P38.C.01.A 045		TRASFORMATORE DI ISOLAMENTO TRIFASE, 80 KVA		cad	2'015.00
846	06.P38.C.01.A 050		TRASFORMATORE DI ISOLAMENTO TRIFASE, 100 KVA		cad	2'357.00
847	06.P38.C.01.A 055		TRASFORMATORE DI ISOLAMENTO TRIFASE, 125 KVA		cad	2'568.00
848	06.P38.C.01.A 060		TRASFORMATORE DI ISOLAMENTO TRIFASE, 150 KVA		cad	3'008.00
849	06.P38.C.01.A 065		TRASFORMATORE DI ISOLAMENTO TRIFASE, 200 KVA		cad	3'972.00
850	06.P38.C.01.A 070		TRASFORMATORE DI ISOLAMENTO TRIFASE, 250 KVA		cad	4'153.00
851	06.P38.C.01.A 075		TRASFORMATORE DI ISOLAMENTO TRIFASE, 300 KVA		cad	4'740.00
852	06.P38.C.01.A 080		TRASFORMATORE DI ISOLAMENTO TRIFASE, 400 KVA		cad	5'614.00
853	06.P38.C.01.A 085		TRASFORMATORE DI ISOLAMENTO TRIFASE, 500 KVA		cad	7'373.00
854	06.P38.C.01.A 090		TRASFORMATORE DI ISOLAMENTO TRIFASE, 600 KVA		cad	8'303.00
855	06.P38.C.01.B		TRASFORMATORI MONOFASI IN ARIA SERVIZIO PERMANENTE ISOLAMENTO CLASSE E SCHERMO DI ISOLAMENTO TRA PRIMARIO E SECONDARIO RAPPORTO DI TRASFORMAZIONE 220/220 V, 50 HZ, CON PRESA CENTRALE SUL SECONDARIO.
856	06.P38.C.01.B 010		TRASFORMATORE DI ISOLAMENTO MONOFASE, 3 KVA		cad	272.00
857	06.P38.C.01.B 015		TRASFORMATORE DI ISOLAMENTO MONOFASE, 5 KVA		cad	368.00
858	06.P38.C.01.B 020		TRASFORMATORE DI ISOLAMENTO MONOFASE, 7.5 KVA		cad	494.00
859	06.P38.C.01.C		APPARECCHI DI MISURA E CONTROLLO DELL'ISOLAMENTO PER LA RILEVAZIONE DI CORRENTI DI DISPERSIONE RESISTIVE E CAPACITIVE IN CONDIZIONI CIRCUITALI SIMMETRICHE (PRIMARIO DEI TRASFORMATORI)
860	06.P38.C.01.C 010		APPARECCHIO DI CONTROLLO DELL'ISOLAMENTO		cad	269.00
861	06.P38.D		TRASFORMATORI DI SICUREZZA
862	06.P38.D.01		TRASFORMATORI DI SICUREZZA PER SERVIZIO CONTINUO GRADO DI PROTEZIONE IP 54 CLASSE ISOLAMENTO II COMPLETI DI ALMENO 3 M DI CAVO H07RN-F CON SPINAE DI PRESE CON CORRENTE NOMINALE ADEGUATA ALLA POTENZA NOMINALE NORME CEI 14-6
863	06.P38.D.01.A		TRASFORMATORI DI SICUREZZA PORTATILI COMPLETI DI ALMENO 2 PRESE (24 V, 42 V)
864	06.P38.D.01.A 010		TRAFO DI SICUREZZA PORTATILE,220/24/42 V, 200 VA		cad	178.00
865	06.P38.D.01.A 015		TRAFO DI SICUREZZA PORTATILE,220/24/42 V, 400 VA		cad	220.00
866	06.P38.D.01.A 020		TRAFO DI SICUREZZA PORTATILE,220/24/42 V, 750 VA		cad	278.00
867	06.P38.D.01.A 025		TRAFO DI SICUREZZA PORTATILE,220/24/42 V,1000 VA		cad	317.00
868	06.P38.D.01.A 030		TRAFO DI SICUREZZA PORTATILE,220/24/42 V,1600 VA		cad	384.00
869	06.P38.D.01.A 035		TRAFO DI SICUREZZA PORTATILE,220/24/42 V,2000 VA		cad	480.00
870	06.P38.D.01.A 040		TRAFO DI SICUREZZA PORTATILE,220/24/42 V,3000 VA		cad	604.00
871	06.P38.D.01.A 045		TRAFO DI SICUREZZA PORTATILE,220/24/42 V,4200 VA		cad	794.00
872	06.P38.D.01.B		TRASFORMATORI DI SICUREZZA A PARETE COMPLETI DI ALMENO 2 PRESE (24 V, 42 V)
873	06.P38.D.01.B 010		TRAFO DI SICUREZZA A PARETE ,220/24/42 V, 200 VA		cad	168.00
874	06.P38.D.01.B 015		TRAFO DI SICUREZZA A PARETE ,220/24/42 V, 400 VA		cad	192.00
875	06.P38.D.01.B 020		TRAFO DI SICUREZZA A PARETE ,220/24/42 V, 750 VA		cad	268.00
876	06.P38.D.01.B 025		TRAFO DI SICUREZZA A PARETE ,220/24/42 V,1000 VA		cad	320.00
877	06.P38.D.01.B 030		TRAFO DI SICUREZZA A PARETE ,220/24/42 V,1600 VA		cad	374.00
878	06.P38.D.01.B 035		TRAFO DI SICUREZZA A PARETE ,220/24/42 V,2000 VA		cad	471.00
879	06.P38.D.01.B 040		TRAFO DI SICUREZZA A PARETE ,220/24/42 V,3000 VA		cad	589.00
880	06.P38.D.01.B 045		TRAFO DI SICUREZZA A PARETE ,220/24/42 V,4200 VA		cad	777.00
881	06.P38.D.01.C		TRASFORMATORI DI SICUREZZA CON AVVOLGICAVO COMPLETI DI ALMENO 2 PRESE (24 V, 42 V) CON CAVO TIPO H07RN-F
882	06.P38.D.01.C 010		TRAFO SICUREZZA IN AVV.10 MT,220/24/42 V, 200 VA		cad	177.00
883	06.P38.D.01.C 015		TRAFO SICUREZZA IN AVV.15 MT,220/24/42 V, 200 VA		cad	181.00
884	06.P38.D.01.C 020		TRAFO SICUREZZA IN AVV.20 MT,220/24/42 V, 200 VA		cad	185.00
885	06.P38.D.01.C 025		TRAFO SICUREZZA IN AVV.30 MT,220/24/42 V, 200 VA		cad	194.00
886	06.P38.D.01.C 030		TRAFO SICUREZZA IN AVV.10 MT,220/24/42 V,1000 VA		cad	424.00
887	06.P38.D.01.C 035		TRAFO SICUREZZA IN AVV.15 MT,220/24/42 V,1000 VA		cad	429.00
888	06.P38.D.01.C 040		TRAFO SICUREZZA IN AVV.20 MT,220/24/42 V,1000 VA		cad	433.00
889	06.P38.D.01.C 045		TRAFO SICUREZZA IN AVV.30 MT,220/24/42 V,1000 VA		cad	441.00
890	06.P38.D.01.C 050		TRAFO SICUREZZA IN AVV.40 MT,220/24/42 V,1000 VA		cad	450.00
891	06.P38.D.01.D		APPARECCHI DI MISURA E CONTROLLO DELL'ISOLAMENTO PER LA RILEVAZIONE DI CORRENTI DI DISPERSIONE RESISTIVE IN CIRCUITI A BASSISSIMA TENSIONE ALIMENTATI CON TRASFORMATORE DI SICUREZZA
892	06.P38.D.01.D 010		APPARECCHIO DI CONTROLLO DELL'ISOLAMENTO		cad	125.00
893	06.P38.E		TRASFORMATORI CON LAMPADA A GABBIA
894	06.P38.E.01		TRASFORMATORI CON LAMPADA A GABBIA
895	06.P38.E.01.A		TRASFORMATORE 50 W ENTRO CONTENITORE STAGNO 220 V / 24 V / 12 V CON AVVOLGITORE ORIENTABILE CON 12 METRI DI CAVO ELETTRICO FLESSIBILE RIAVVOLGIBILE A MOLLA, LAMPADA AD INCANDESCENZA, PORTALAMPADA A GABBIA DI TIPO METALLICO
896	06.P38.E.01.A 010		TRASFORMATORE CON LAMPADA A GABBIA		cad	224.00
897	06.P39		APPARECCHIATURE DI COMANDO E PROTEZIONE B.T.
898	06.P39.A		INTERRUTTORI B.T. TIPO APERTO
899	06.P39.A.01		INTERRUTTORI AUTOMATICI APERTI LIMITATORI TENSIONE NOMINALE 660 V; CORRENTI NOMINALI 1250 - 2500 A; P.D.I. (380 V) 130 KA; 3/4 POLI CON SGANCIATORI SULLE 3 FASI; INSTALLAZIONE FISSA/SEZIONABILE; COMANDO MANUALE AD ACCUMULO DI ENERGIA; SGANCIATORI TERMICI REGOLABILI; SGANCIATORI MAGNETICI ISTANTANEI A REGOLAZIONE FISSA; SGANCIATORI MAGNETICI AD AZIONE DIRETTA
900	06.P39.A.01.A		INTERR.AUTOMATICI APERTI LIMITATORI 130 KA FISSI SGANCIATORI TERMOMAGNETICI
901	06.P39.A.01.A 010		INTERR. AUTOM.LIMIT. 130 KA- 1250 A- FISSO -3P		cad	3'892.00
902	06.P39.A.01.A 015		INTERR. AUTOM.LIMIT. 130 KA- 1600 A- FISSO -3P		cad	4'214.00
903	06.P39.A.01.A 020		INTERR. AUTOM.LIMIT. 130 KA- 2000 A- FISSO -3P		cad	6'167.00
904	06.P39.A.01.A 025		INTERR. AUTOM.LIMIT. 130 KA- 2500 A- FISSO -3P		cad	6'419.00
905	06.P39.A.01.A 030		INTERR. AUTOM.LIMIT. 130 KA- 1250 A- FISSO -4P		cad	4'864.00
906	06.P39.A.01.A 035		INTERR. AUTOM.LIMIT. 130 KA- 1600 A- FISSO -4P		cad	5'267.00
907	06.P39.A.01.A 040		INTERR. AUTOM.LIMIT. 130 KA- 2000 A- FISSO -4P		cad	7'709.00
908	06.P39.A.01.A 045		INTERR. AUTOM.LIMIT. 130 KA- 2500 A- FISSO -4P		cad	8'023.00
909	06.P39.A.01.B		INTERRUTTORI AUTOMATICI LIMITATORI SEZIONABILI COMPLETI DI PARTE FISSA; SGANCIATORI TERMOMAGNETICI
910	06.P39.A.01.B 010		INTERR. AUTOM.LIMIT. 130 KA- 1250 A- SEZION.-3P		cad	5'000.00
911	06.P39.A.01.B 015		INTERR. AUTOM.LIMIT. 130 KA- 1600 A- SEZION.-3P		cad	5'464.00
912	06.P39.A.01.B 020		INTERR. AUTOM.LIMIT. 130 KA- 2000 A- SEZION.-3P		cad	8'031.00
913	06.P39.A.01.B 025		INTERR. AUTOM.LIMIT. 130 KA- 2500 A- SEZION.-3P		cad	8'367.00
914	06.P39.A.01.B 030		INTERR. AUTOM.LIMIT. 130 KA- 1250 A- SEZION.-4P		cad	6'251.00
915	06.P39.A.01.B 035		INTERR. AUTOM.LIMIT. 130 KA- 1600 A- SEZION.-4P		cad	6'833.00
916	06.P39.A.01.B 040		INTERR. AUTOM.LIMIT. 130 KA- 2000 A- SEZION.-4P		cad	10'038.00
917	06.P39.A.01.B 045		INTERR. AUTOM.LIMIT. 130 KA- 2500 A- SEZION.-4P		cad	10'454.00
918	06.P39.A.01.C		ACCESSORI PER INTERRUTTORI AUTOMATICI APERTI LIMITATORI ESECUZIONE FISSA/SEZIONABILE
919	06.P39.A.01.C 010		SOVRAPPREZZO PER RELE' SELETTIVI		cad	455.00
920	06.P39.A.01.C 012		COMANDO ELETTRICO PER ESECUZIONE FISSA		cad	569.00
921	06.P39.A.01.C 014		COMANDO ELETTRICO PER ESECUZIONE SEZIONABILE		cad	818.00
922	06.P39.A.01.C 016		BOBINA DI SGANCIO A MINIMA TENSIONE (ES.FISSA)		cad	98.40
923	06.P39.A.01.C 018		BOBINA DI SGANCIO A MINIMA TENSIONE (ES. SEZ.)		cad	144.00
924	06.P39.A.01.C 020		BOBINA APERTURA A LANCIO DI CORRENTE (ES. FISSA)		cad	79.20
925	06.P39.A.01.C 022		BOBINA APERTURA A LANCIO DI CORRENTE (ES. SEZ.)		cad	122.00
926	06.P39.A.01.C 024		DISPOSITIVO SEGN. SCATTO RELE' (ES. FISSA)		cad	58.00
927	06.P39.A.01.C 026		DISPOSITIVO SEGN. SCATTO RELE' (ES. SEZ.)		cad	87.20
928	06.P39.A.01.C 028		COPPIA CONTATTI AUX. 1 NA + 1 NC (ES. FISSA)		cad	17.30
929	06.P39.A.01.C 030		COPPIA CONTATTI AUX. 1 NA + 1 NC (ES. SEZ.)		cad	42.80
930	06.P39.A.01.C 032		INTERBLOCCO TRA DUE INTERR. (ES. FISSA)		cad	154.00
931	06.P39.A.01.C 034		INTERBLOCCO TRA DUE INTERR. (ES. SEZ.)		cad	232.00
932	06.P39.A.01.C 036		CONTATTI SEGN.POS.INTERR.(1 NA + 1 NC) (ES.SEZ.)		cad	42.80
933	06.P39.A.01.C 038		SARACINESCHE DI PROTEZIONE (ES. SEZ.)		cad	232.00
934	06.P39.A.01.C 040		BLOCCO A CHIAVE (ES. FISSA/SEZ.)		cad	50.40
935	06.P39.A.01.C 042		PARTE FISSA PER INTERR. 3P 1250 A (ES. SEZ.)		cad	397.00
936	06.P39.A.01.C 044		PARTE FISSA PER INTERR. 3P 1600 A (ES. SEZ.)		cad	482.00
937	06.P39.A.01.C 046		PARTE FISSA PER INTERR. 3P 2000 A (ES. SEZ.)		cad	635.00
938	06.P39.A.01.C 048		PARTE FISSA PER INTERR. 3P 2500 A (ES. SEZ.)		cad	752.00
939	06.P39.A.01.C 050		PARTE FISSA PER INTERR. 4P 1250 A (ES. SEZ.)		cad	496.00
940	06.P39.A.01.C 052		PARTE FISSA PER INTERR. 4P 1600 A (ES. SEZ.)		cad	602.00
941	06.P39.A.01.C 054		PARTE FISSA PER INTERR. 4P 2000 A (ES. SEZ.)		cad	792.00
942	06.P39.A.01.C 056		PARTE FISSA PER INTERR. 4P 2500 A (ES. SEZ.)		cad	940.00
943	06.P39.A.02		INTERRUTTORI AUTOMATICI APERTI TENSIONE NOMINALE 660 V; CORRENTI NOMINALI 800-6300 A; POTERI DI INTERRUZIONE (380 V) 45-100 KA; 3/4 POLI CON SGANCIATORI SULLE 3 FASI; INSTALLAZIONE FISSA/SEZIONABILE; COMANDO MANUALE AD ACCUMULO DI ENERGIA; SGANCIATORI TERMICI REGOLABILI; SGANCIATORI MAGNETICI ISTANTANEI A REGOLAZIONE FISSA
944	06.P39.A.02.A		INTERRUTTORI AUTOMATICI APERTI FISSI SGANCIATORI TERMOMAGNETICI; P.D.I. 45-55 KA
945	06.P39.A.02.A 010		INTERR. AUTOM. 45 KA- 800 A- FISSO -3P		cad	2'038.00
946	06.P39.A.02.A 015		INTERR. AUTOM. 45 KA- 1000 A- FISSO -3P		cad	2'093.00
947	06.P39.A.02.A 020		INTERR. AUTOM. 45 KA- 1250 A- FISSO -3P		cad	2'149.00
948	06.P39.A.02.A 025		INTERR. AUTOM. 45 KA- 1600 A- FISSO -3P		cad	2'346.00
949	06.P39.A.02.A 030		INTERR. AUTOM. 55 KA- 1250 A- FISSO -3P		cad	2'946.00
950	06.P39.A.02.A 035		INTERR. AUTOM. 55 KA- 1600 A- FISSO -3P		cad	3'192.00
951	06.P39.A.02.A 040		INTERR. AUTOM. 55 KA- 2000 A- FISSO -3P		cad	4'094.00
952	06.P39.A.02.A 045		INTERR. AUTOM. 55 KA- 2500 A- FISSO -3P		cad	4'809.00
953	06.P39.A.02.A 050		INTERR. AUTOM. 55 KA- 3200 A- FISSO -3P		cad	5'041.00
954	06.P39.A.02.A 055		INTERR. AUTOM. 45 KA- 800 A- FISSO -4P		cad	2'548.00
955	06.P39.A.02.A 060		INTERR. AUTOM. 45 KA- 1000 A- FISSO -4P		cad	2'618.00
956	06.P39.A.02.A 065		INTERR. AUTOM. 45 KA- 1250 A- FISSO -4P		cad	2'686.00
957	06.P39.A.02.A 070		INTERR. AUTOM. 45 KA- 1600 A- FISSO -4P		cad	2'933.00
958	06.P39.A.02.A 075		INTERR. AUTOM. 55 KA- 1250 A- FISSO -4P		cad	3'683.00
959	06.P39.A.02.A 080		INTERR. AUTOM. 55 KA- 1600 A- FISSO -4P		cad	3'990.00
960	06.P39.A.02.A 085		INTERR. AUTOM. 55 KA- 2000 A- FISSO -4P		cad	5'118.00
961	06.P39.A.02.A 090		INTERR. AUTOM. 55 KA- 2500 A- FISSO -4P		cad	6'011.00
962	06.P39.A.02.A 095		INTERR. AUTOM. 55 KA- 3200 A- FISSO -4P		cad	6'299.00
963	06.P39.A.02.B		INTERRUTTORI AUTOMATICI APERTI SEZIONABILI COMPLETI DI P.F.; SGANCIATORI TERMOMAGNETICI; P.D.I. 45-55 KA
964	06.P39.A.02.B 010		INTERR. AUTOM. 45 KA- 800 A- SEZION. -3P		cad	2'929.00
965	06.P39.A.02.B 015		INTERR. AUTOM. 45 KA- 1000 A- SEZION. -3P		cad	2'989.00
966	06.P39.A.02.B 020		INTERR. AUTOM. 45 KA- 1250 A- SEZION. -3P		cad	3'050.00
967	06.P39.A.02.B 025		INTERR. AUTOM. 45 KA- 1600 A- SEZION. -3P		cad	3'372.00
968	06.P39.A.02.B 030		INTERR. AUTOM. 55 KA- 1250 A- SEZION. -3P		cad	3'880.00
969	06.P39.A.02.B 035		INTERR. AUTOM. 55 KA- 1600 A- SEZION. -3P		cad	4'272.00
970	06.P39.A.02.B 040		INTERR. AUTOM. 55 KA- 2000 A- SEZION. -3P		cad	5'645.00
971	06.P39.A.02.B 045		INTERR. AUTOM. 55 KA- 2500 A- SEZION. -3P		cad	6'611.00
972	06.P39.A.02.B 050		INTERR. AUTOM. 55 KA- 3200 A- SEZION. -3P		cad	7'805.00
973	06.P39.A.02.B 055		INTERR. AUTOM. 45 KA- 800 A- SEZION. -4P		cad	3'661.00
974	06.P39.A.02.B 060		INTERR. AUTOM. 45 KA- 1000 A- SEZION. -4P		cad	3'736.00
975	06.P39.A.02.B 065		INTERR. AUTOM. 45 KA- 1250 A- SEZION. -4P		cad	3'813.00
976	06.P39.A.02.B 070		INTERR. AUTOM. 45 KA- 1600 A- SEZION. -4P		cad	4'214.00
977	06.P39.A.02.B 075		INTERR. AUTOM. 55 KA- 1250 A- SEZION. -4P		cad	4'849.00
978	06.P39.A.02.B 080		INTERR. AUTOM. 55 KA- 1600 A- SEZION. -4P		cad	5'339.00
979	06.P39.A.02.B 085		INTERR. AUTOM. 55 KA- 2000 A- SEZION. -4P		cad	7'055.00
980	06.P39.A.02.B 090		INTERR. AUTOM. 55 KA- 2500 A- SEZION. -4P		cad	8'271.00
981	06.P39.A.02.B 095		INTERR. AUTOM. 55 KA- 3200 A- SEZION. -4P		cad	9'758.00
982	06.P39.A.02.C		INTERRUTTORI AUTOMATICI APERTI FISSI SGANCIATORI TERMOMAGNETICI; P.D.I. 75 KA
983	06.P39.A.02.C 010		INTERR. AUTOM. 75 KA - 1250 A - FISSO 3P		cad	3'464.00
984	06.P39.A.02.C 015		INTERR. AUTOM. 75 KA - 1600 A - FISSO 3P		cad	3'709.00
985	06.P39.A.02.C 020		INTERR. AUTOM. 75 KA - 2000 A - FISSO 3P		cad	4'596.00
986	06.P39.A.02.C 025		INTERR. AUTOM. 75 KA - 2500 A - FISSO 3P		cad	5'364.00
987	06.P39.A.02.C 030		INTERR. AUTOM. 75 KA - 3200 A - FISSO 3P		cad	6'047.00
988	06.P39.A.02.C 035		INTERR. AUTOM. 75 KA - 1250 A - FISSO 4P		cad	4'320.00
989	06.P39.A.02.C 040		INTERR. AUTOM. 75 KA - 1600 A - FISSO 4P		cad	4'628.00
990	06.P39.A.02.C 045		INTERR. AUTOM. 75 KA - 2000 A - FISSO 4P		cad	5'746.00
991	06.P39.A.02.C 050		INTERR. AUTOM. 75 KA - 2500 A - FISSO 4P		cad	6'707.00
992	06.P39.A.02.C 055		INTERR. AUTOM. 75 KA - 3200 A - FISSO 4P		cad	7'559.00
993	06.P39.A.02.D		INTERRUTTORI AUTOMATICI APERTI SEZIONABILI COMPLETI DI P.F.; SGANCIATORI TERMOMAGNETICI; P.D.I. 75 KA
994	06.P39.A.02.D 010		INTERR. AUTOM. 75 KA - 1250 A - SEZION. 3P		cad	5'104.00
995	06.P39.A.02.D 015		INTERR. AUTOM. 75 KA - 1600 A - SEZION. 3P		cad	4'806.00
996	06.P39.A.02.D 020		INTERR. AUTOM. 75 KA - 2000 A - SEZION. 3P		cad	6'179.00
997	06.P39.A.02.D 025		INTERR. AUTOM. 75 KA - 2500 A - SEZION. 3P		cad	7'211.00
998	06.P39.A.02.D 030		INTERR. AUTOM. 75 KA - 3200 A - SEZION. 3P		cad	8'871.00
999	06.P39.A.02.D 035		INTERR. AUTOM. 75 KA - 1250 A - SEZION. 4P		cad	5'519.00
1000	06.P39.A.02.D 040		INTERR. AUTOM. 75 KA - 1600 A - SEZION. 4P		cad	6'006.00
1001	06.P39.A.02.D 045		INTERR. AUTOM. 75 KA - 2000 A - SEZION. 4P		cad	7'721.00
1002	06.P39.A.02.D 050		INTERR. AUTOM. 75 KA - 2500 A - SEZION. 4P		cad	9'015.00
1003	06.P39.A.02.D 055		INTERR. AUTOM. 75 KA - 3200 A - SEZION. 4P		cad	11'086.00
1004	06.P39.A.02.E		INTERRUTTORI AUTOMATICI APERTI FISSI SGANCIATORI TERMOMAGNETICI; P.D.I. 100 KA
1005	06.P39.A.02.E 010		INTERR. AUTOM. 100 KA - 2500 A - FISSO 3P		cad	5'842.00
1006	06.P39.A.02.E 015		INTERR. AUTOM. 100 KA - 3200 A - FISSO 3P		cad	6'575.00
1007	06.P39.A.02.E 020		INTERR. AUTOM. 100 KA - 4000 A - FISSO 3P		cad	7'673.00
1008	06.P39.A.02.E 025		INTERR. AUTOM. 100 KA - 5000 A - FISSO 3P		cad	11'686.00
1009	06.P39.A.02.E 030		INTERR. AUTOM. 100 KA - 2500 A - FISSO 4P		cad	7'301.00
1010	06.P39.A.02.E 035		INTERR. AUTOM. 100 KA - 3200 A - FISSO 4P		cad	8'223.00
1011	06.P39.A.02.E 040		INTERR. AUTOM. 100 KA - 4000 A - FISSO 4P		cad	9'591.00
1012	06.P39.A.02.E 045		INTERR. AUTOM. 100 KA - 5000 A - FISSO 4P		cad	14'605.00
1013	06.P39.A.02.F		INTERRUTTORI AUTOMATICI APERTI SEZIONABILI COMPLETI DI P.F.; SGANCIATORI TERMOMAGNETICI; P.D.I. 100 KA
1014	06.P39.A.02.F 010		INTERR. AUTOM. 100 KA - 2500 A - SEZION. 3P		cad	8'799.00
1015	06.P39.A.02.F 015		INTERR. AUTOM. 100 KA - 3200 A - SEZION. 3P		cad	9'614.00
1016	06.P39.A.02.F 020		INTERR. AUTOM. 100 KA - 4000 A - SEZION. 3P		cad	10'814.00
1017	06.P39.A.02.F 025		INTERR. AUTOM. 100 KA - 5000 A - SEZION. 3P		cad	16'365.00
1018	06.P39.A.02.F 030		INTERR. AUTOM. 100 KA - 6300 A - SEZION. 3P		cad	23'268.00
1019	06.P39.A.02.F 035		INTERR. AUTOM. 100 KA - 2500 A - SEZION. 4P		cad	11'006.00
1020	06.P39.A.02.F 040		INTERR. AUTOM. 100 KA - 3200 A - SEZION. 4P		cad	12'014.00
1021	06.P39.A.02.F 045		INTERR. AUTOM. 100 KA - 4000 A - SEZION. 4P		cad	13'510.00
1022	06.P39.A.02.F 050		INTERR. AUTOM. 100 KA - 5000 A - SEZION. 4P		cad	20'460.00
1023	06.P39.A.02.G		ACCESSORI PER INTERRUTTORI AUTOMATICI APERTI ESECUZIONE FISSA/SEZIONABILE.
1024	06.P39.A.02.G 010		SOVRAPPREZZO PER RELE' SELETTIVI		cad	455.00
1025	06.P39.A.02.G 012		COMANDO ELETTRICO PER ESECUZIONE FISSA		cad	569.00
1026	06.P39.A.02.G 014		COMANDO ELETTRICO PER ESECUZIONE SEZIONABILE		cad	818.00
1027	06.P39.A.02.G 016		BOBINA DI SGANCIO A MINIMA TENSIONE (ES.FISSA)		cad	98.40
1028	06.P39.A.02.G 018		BOBINA DI SGANCIO A MINIMA TENSIONE (ES. SEZ.)		cad	144.00
1029	06.P39.A.02.G 020		BOBINA APERTURA A LANCIO DI CORRENTE (ES. FISSA)		cad	79.20
1030	06.P39.A.02.G 022		BOBINA APERTURA A LANCIO DI CORRENTE (ES. SEZ.)		cad	122.00
1031	06.P39.A.02.G 024		DISPOSITIVO SEGN. SCATTO RELE' (ES. FISSA)		cad	58.00
1032	06.P39.A.02.G 026		DISPOSITIVO SEGN. SCATTO RELE' (ES. SEZ.)		cad	87.20
1033	06.P39.A.02.G 028		COPPIA CONTATTI AUX. 1 NA + 1 NC (ES. FISSA)		cad	17.30
1034	06.P39.A.02.G 030		COPPIA CONTATTI AUX. 1 NA + 1 NC (ES. SEZ.)		cad	38.00
1035	06.P39.A.02.G 032		INTERBLOCCO TRA DUE INTERR. (ES. FISSA)		cad	154.00
1036	06.P39.A.02.G 034		INTERBLOCCO TRA DUE INTERR. (ES. SEZ.)		cad	232.00
1037	06.P39.A.02.G 036		CONTATTI SEGN.POS.INTERR.(1 NA + 1 NC) (ES.SEZ.)		cad	42.80
1038	06.P39.A.02.G 038		BLOCCO A CHIAVE (ES. FISSA/SEZ.)		cad	50.40
1039	06.P39.A.02.G 040		SARACINESCHE PROTEZ.INTER. FINO 2500 A (ES.SEZ.)		cad	232.00
1040	06.P39.A.02.G 042		SARACINESCHE PROTEZ.INTER.OLTRE 2500 A (ES.SEZ.)		cad	268.00
1041	06.P39.A.02.G 044		PARTE FISSA PER INTERR. 3P 800/1250 A (ES. SEZ.)		cad	397.00
1042	06.P39.A.02.G 046		PARTE FISSA PER INTERR. 3P 1600 A (ES. SEZ.)		cad	487.00
1043	06.P39.A.02.G 048		PARTE FISSA PER INTERR. 3P 2000 A (ES. SEZ.)		cad	635.00
1044	06.P39.A.02.G 050		PARTE FISSA PER INTERR. 3P 2500 A (ES. SEZ.)		cad	752.00
1045	06.P39.A.02.G 052		PARTE FISSA PER INTERR. 3P 3200/4000 A (ES.SEZ.)		cad	1'343.00
1046	06.P39.A.02.G 054		PARTE FISSA PER INTERR. 3P 5000 A (ES. SEZ.)		cad	2'046.00
1047	06.P39.A.02.G 056		PARTE FISSA PER INTERR. 3P 6300 A (ES. SEZ.)		cad	2'750.00
1048	06.P39.A.02.G 058		PARTE FISSA PER INTERR. 4P 800/1250 A (ES. SEZ.)		cad	496.00
1049	06.P39.A.02.G 060		PARTE FISSA PER INTERR. 4P 1600 A (ES. SEZ.)		cad	607.00
1050	06.P39.A.02.G 062		PARTE FISSA PER INTERR. 4P 2000 A (ES. SEZ.)		cad	792.00
1051	06.P39.A.02.G 064		PARTE FISSA PER INTERR. 4P 2500 A (ES. SEZ.)		cad	940.00
1052	06.P39.A.02.G 066		PARTE FISSA PER INTERR. 4P 3200/4000 A (ES.SEZ.)		cad	1'681.00
1053	06.P39.A.02.G 068		PARTE FISSA PER INTERR. 4P 5000 A (ES. SEZ.)		cad	2'558.00
1054	06.P39.A.03		INTERRUTTORI APERTI NON AUTOMATICI TENSIONE NOMINALE 660 V; CORRENTI NOMINALI 800 - 6300 A; P.D.C. (KA DI CRESTA) 95 - 220 KA; 3/4 POLI; INSTALLAZIONE FISSA/SEZIONABILE; COMANDO MANUALE AD ACCUMULO DI ENERGIA
1055	06.P39.A.03.A		INTERR. APERTI NON AUT. FISSI P.D.C. 95-120 KA.
1056	06.P39.A.03.A 010		INT. NON AUT. P.D.C. 95 KA 800 A FISSO 3P		cad	1'338.00
1057	06.P39.A.03.A 015		INT. NON AUT. P.D.C. 95 KA 1000 A FISSO 3P		cad	1'393.00
1058	06.P39.A.03.A 020		INT. NON AUT. P.D.C. 95 KA 1250 A FISSO 3P		cad	1'449.00
1059	06.P39.A.03.A 025		INT. NON AUT. P.D.C. 95 KA 1600 A FISSO 3P		cad	1'506.00
1060	06.P39.A.03.A 030		INT. NON AUT. P.D.C. 120 KA 1250 A FISSO 3P		cad	2'246.00
1061	06.P39.A.03.A 035		INT. NON AUT. P.D.C. 120 KA 1600 A FISSO 3P		cad	2'351.00
1062	06.P39.A.03.A 040		INT. NON AUT. P.D.C. 120 KA 2000 A FISSO 3P		cad	3'253.00
1063	06.P39.A.03.A 045		INT. NON AUT. P.D.C. 120 KA 2500 A FISSO 3P		cad	3'829.00
1064	06.P39.A.03.A 050		INT. NON AUT. P.D.C. 120 KA 3200 A FISSO 3P		cad	3'920.00
1065	06.P39.A.03.A 055		INT. NON AUT. P.D.C. 95 KA 800 A FISSO 4P		cad	1'847.00
1066	06.P39.A.03.A 060		INT. NON AUT. P.D.C. 95 KA 1000 A FISSO 4P		cad	1'917.00
1067	06.P39.A.03.A 065		INT. NON AUT. P.D.C. 95 KA 1250 A FISSO 4P		cad	1'986.00
1068	06.P39.A.03.A 070		INT. NON AUT. P.D.C. 95 KA 1600 A FISSO 4P		cad	2'092.00
1069	06.P39.A.03.A 075		INT. NON AUT. P.D.C. 120 KA 1250 A FISSO 4P		cad	2'982.00
1070	06.P39.A.03.A 080		INT. NON AUT. P.D.C. 120 KA 1600 A FISSO 4P		cad	3'150.00
1071	06.P39.A.03.A 085		INT. NON AUT. P.D.C. 120 KA 2000 A FISSO 4P		cad	4'277.00
1072	06.P39.A.03.A 090		INT. NON AUT. P.D.C. 120 KA 2500 A FISSO 4P		cad	5'031.00
1073	06.P39.A.03.A 095		INT. NON AUT. P.D.C. 120 KA 3200 A FISSO 4P		cad	5'180.00
1074	06.P39.A.03.B		INTERR. APERTI NON AUT.SEZION. P.D.C. 95-120 KA COMPLETI DI PARTE FISSA
1075	06.P39.A.03.B 010		INT. NON AUT. P.D.C. 95 KA 800 A SEZION. 3P		cad	2'228.00
1076	06.P39.A.03.B 015		INT. NON AUT. P.D.C. 95 KA 1000 A SEZION. 3P		cad	2'289.00
1077	06.P39.A.03.B 020		INT. NON AUT. P.D.C. 95 KA 1250 A SEZION. 3P		cad	2'350.00
1078	06.P39.A.03.B 025		INT. NON AUT. P.D.C. 95 KA 1600 A SEZION. 3P		cad	2'531.00
1079	06.P39.A.03.B 030		INT. NON AUT. P.D.C. 120 KA 1250 A SEZION. 3P		cad	3'179.00
1080	06.P39.A.03.B 035		INT. NON AUT. P.D.C. 120 KA 1600 A SEZION. 3P		cad	3'431.00
1081	06.P39.A.03.B 040		INT. NON AUT. P.D.C. 120 KA 2000 A SEZION. 3P		cad	4'805.00
1082	06.P39.A.03.B 045		INT. NON AUT. P.D.C. 120 KA 2500 A SEZION. 3P		cad	5'633.00
1083	06.P39.A.03.B 050		INT. NON AUT. P.D.C. 120 KA 3200 A SEZION. 3P		cad	6'683.00
1084	06.P39.A.03.B 055		INT. NON AUT. P.D.C. 95 KA 800 A SEZION. 4P		cad	2'961.00
1085	06.P39.A.03.B 060		INT. NON AUT. P.D.C. 95 KA 1000 A SEZION. 4P		cad	3'036.00
1086	06.P39.A.03.B 065		INT. NON AUT. P.D.C. 95 KA 1250 A SEZION. 4P		cad	3'115.00
1087	06.P39.A.03.B 070		INT. NON AUT. P.D.C. 95 KA 1600 A SEZION. 4P		cad	3'374.00
1088	06.P39.A.03.B 075		INT. NON AUT. P.D.C. 120 KA 1250 A SEZION. 4P		cad	4'148.00
1089	06.P39.A.03.B 080		INT. NON AUT. P.D.C. 120 KA 1600 A SEZION. 4P		cad	4'499.00
1090	06.P39.A.03.B 085		INT. NON AUT. P.D.C. 120 KA 2000 A SEZION. 4P		cad	6'215.00
1091	06.P39.A.03.B 090		INT. NON AUT. P.D.C. 120 KA 2500 A SEZION. 4P		cad	7'283.00
1092	06.P39.A.03.B 095		INT. NON AUT. P.D.C. 120 KA 3200 A SEZION. 4P		cad	8'631.00
1093	06.P39.A.03.C		INTERR. APERTI NON AUT. FISSI P.D.C. 165-220 KA
1094	06.P39.A.03.C 010		INT. NON AUT. P.D.C. 165 KA 1250 A FISSO 3P		cad	2'764.00
1095	06.P39.A.03.C 015		INT. NON AUT. P.D.C. 165 KA 1600 A FISSO 3P		cad	2'870.00
1096	06.P39.A.03.C 020		INT. NON AUT. P.D.C. 165 KA 2000 A FISSO 3P		cad	3'757.00
1097	06.P39.A.03.C 025		INT. NON AUT. P.D.C. 165 KA 2500 A FISSO 3P		cad	4'384.00
1098	06.P39.A.03.C 030		INT. NON AUT. P.D.C. 165 KA 3200 A FISSO 3P		cad	4'929.00
1099	06.P39.A.03.C 035		INT. NON AUT. P.D.C. 220 KA 2500 A FISSO 3P		cad	4'863.00
1100	06.P39.A.03.C 040		INT. NON AUT. P.D.C. 220 KA 3200 A FISSO 3P		cad	5'455.00
1101	06.P39.A.03.C 045		INT. NON AUT. P.D.C. 220 KA 4000 A FISSO 3P		cad	6'414.00
1102	06.P39.A.03.C 050		INT. NON AUT. P.D.C. 220 KA 5000 A FISSO 3P		cad	10'318.00
1103	06.P39.A.03.C 055		INT. NON AUT. P.D.C. 165 KA 1250 A FISSO 4P		cad	3'621.00
1104	06.P39.A.03.C 060		INT. NON AUT. P.D.C. 165 KA 1600 A FISSO 4P		cad	3'789.00
1105	06.P39.A.03.C 065		INT. NON AUT. P.D.C. 165 KA 2000 A FISSO 4P		cad	4'906.00
1106	06.P39.A.03.C 070		INT. NON AUT. P.D.C. 165 KA 2500 A FISSO 4P		cad	5'726.00
1107	06.P39.A.03.C 075		INT. NON AUT. P.D.C. 165 KA 3200 A FISSO 4P		cad	6'443.00
1108	06.P39.A.03.C 080		INT. NON AUT. P.D.C. 220 KA 2500 A FISSO 4P		cad	6'323.00
1109	06.P39.A.03.C 085		INT. NON AUT. P.D.C. 220 KA 3200 A FISSO 4P		cad	7'097.00
1110	06.P39.A.03.C 090		INT. NON AUT. P.D.C. 220 KA 4000 A FISSO 4P		cad	8'335.00
1111	06.P39.A.03.C 095		INT. NON AUT. P.D.C. 220 KA 5000 A FISSO 4P		cad	13'238.00
1112	06.P39.A.03.D		INTERR. APERTI NON AUT.SEZION. P.D.C. 165-220 KA
1113	06.P39.A.03.D 010		INT. NON AUT. P.D.C. 165 KA 1250 A SEZION. 3P		cad	3'714.00
1114	06.P39.A.03.D 012		INT. NON AUT. P.D.C. 165 KA 1600 A SEZION. 3P		cad	3'966.00
1115	06.P39.A.03.D 014		INT. NON AUT. P.D.C. 165 KA 2000 A SEZION. 3P		cad	5'339.00
1116	06.P39.A.03.D 016		INT. NON AUT. P.D.C. 165 KA 2500 A SEZION. 3P		cad	6'227.00
1117	06.P39.A.03.D 018		INT. NON AUT. P.D.C. 165 KA 3200 A SEZION. 3P		cad	7'751.00
1118	06.P39.A.03.D 020		INT. NON AUT. P.D.C. 220 KA 2500 A SEZION. 3P		cad	7'823.00
1119	06.P39.A.03.D 022		INT. NON AUT. P.D.C. 220 KA 3200 A SEZION. 3P		cad	8'487.00
1120	06.P39.A.03.D 024		INT. NON AUT. P.D.C. 220 KA 4000 A SEZION. 3P		cad	9'551.00
1121	06.P39.A.03.D 026		INT. NON AUT. P.D.C. 220 KA 5000 A SEZION. 3P		cad	14'997.00
1122	06.P39.A.03.D 028		INT. NON AUT. P.D.C. 220 KA 6300 A SEZION. 3P		cad	21'620.00
1123	06.P39.A.03.D 030		INT. NON AUT. P.D.C. 165 KA 1250 A SEZION. 4P		cad	4'818.00
1124	06.P39.A.03.D 032		INT. NON AUT. P.D.C. 165 KA 1600 A SEZION. 4P		cad	5'168.00
1125	06.P39.A.03.D 034		INT. NON AUT. P.D.C. 165 KA 2000 A SEZION. 4P		cad	6'881.00
1126	06.P39.A.03.D 036		INT. NON AUT. P.D.C. 165 KA 2500 A SEZION. 4P		cad	8'031.00
1127	06.P39.A.03.D 038		INT. NON AUT. P.D.C. 165 KA 3200 A SEZION. 4P		cad	9'966.00
1128	06.P39.A.03.D 040		INT. NON AUT. P.D.C. 220 KA 2500 A SEZION. 4P		cad	10'022.00
1129	06.P39.A.03.D 042		INT. NON AUT. P.D.C. 220 KA 3200 A SEZION. 4P		cad	10'886.00
1130	06.P39.A.03.D 044		INT. NON AUT. P.D.C. 220 KA 4000 A SEZION. 4P		cad	12'254.00
1131	06.P39.A.03.D 046		INT. NON AUT. P.D.C. 220 KA 5000 A SEZION. 4P		cad	19'093.00
1132	06.P39.A.03.E		ACCESSORI PER INTERRUTTORI NON AUTOMATICI APERTI ESECUZIONE FISSA/SEZIONABILE.
1133	06.P39.A.03.E 010		SOVRAPPREZZO PER RELE' SELETTIVI		cad	455.00
1134	06.P39.A.03.E 012		COMANDO ELETTRICO PER ESECUZIONE FISSA		cad	569.00
1135	06.P39.A.03.E 014		COMANDO ELETTRICO PER ESECUZIONE SEZIONABILE		cad	818.00
1136	06.P39.A.03.E 016		BOBINA DI SGANCIO A MINIMA TENSIONE (ES.FISSA)		cad	98.40
1137	06.P39.A.03.E 018		BOBINA DI SGANCIO A MINIMA TENSIONE (ES. SEZ.)		cad	144.00
1138	06.P39.A.03.E 020		BOBINA APERTURA A LANCIO DI CORRENTE (ES. FISSA)		cad	79.20
1139	06.P39.A.03.E 022		BOBINA APERTURA A LANCIO DI CORRENTE (ES. SEZ.)		cad	122.00
1140	06.P39.A.03.E 024		COPPIA CONTATTI AUX. 1 NA + 1 NC (ES. FISSA)		cad	17.30
1141	06.P39.A.03.E 026		COPPIA CONTATTI AUX. 1 NA + 1 NC (ES. SEZ.)		cad	38.00
1142	06.P39.A.03.E 028		INTERBLOCCO TRA DUE INTERR. (ES. FISSA)		cad	154.00
1143	06.P39.A.03.E 030		INTERBLOCCO TRA DUE INTERR. (ES. SEZ.)		cad	232.00
1144	06.P39.A.03.E 032		CONTATTI SEGN.POS.INTERR.(1 NA + 1 NC) (ES.SEZ.)		cad	42.80
1145	06.P39.A.03.E 034		BLOCCO A CHIAVE (ES. FISSA/SEZ.)		cad	50.40
1146	06.P39.A.03.E 036		SARACINESCHE DI PROTEZ.PER INT.<2500 A (ES.SEZ.)		cad	232.00
1147	06.P39.A.03.E 038		SARACINESCHE DI PROTEZ.PER INT.>2500 A (ES.SEZ.)		cad	268.00
1148	06.P39.A.03.E 040		PARTE FISSA PER INTERR. 3P 800/1250 A (ES. SEZ.)		cad	397.00
1149	06.P39.A.03.E 042		PARTE FISSA PER INTERR. 3P 1600 A (ES. SEZ.)		cad	487.00
1150	06.P39.A.03.E 044		PARTE FISSA PER INTERR. 3P 2000 A (ES. SEZ.)		cad	635.00
1151	06.P39.A.03.E 046		PARTE FISSA PER INTERR. 3P 2500 A (ES. SEZ.)		cad	752.00
1152	06.P39.A.03.E 048		PARTE FISSA PER INTERR. 3P 3200/4000 A (ES.SEZ.)		cad	1'343.00
1153	06.P39.A.03.E 050		PARTE FISSA PER INTERR. 3P 5000 A (ES. SEZ.)		cad	2'046.00
1154	06.P39.A.03.E 052		PARTE FISSA PER INTERR. 3P 6300 A (ES. SEZ.)		cad	2'750.00
1155	06.P39.A.03.E 054		PARTE FISSA PER INTERR. 4P 800/1250 A (ES. SEZ.)		cad	496.00
1156	06.P39.A.03.E 056		PARTE FISSA PER INTERR. 4P 1600 A (ES. SEZ.)		cad	607.00
1157	06.P39.A.03.E 058		PARTE FISSA PER INTERR. 4P 2000 A (ES. SEZ.)		cad	792.00
1158	06.P39.A.03.E 060		PARTE FISSA PER INTERR. 4P 2500 A (ES. SEZ.)		cad	940.00
1159	06.P39.A.03.E 062		PARTE FISSA PER INTERR. 4P 3200/4000 A (ES.SEZ.)		cad	1'681.00
1160	06.P39.A.03.E 064		PARTE FISSA PER INTERR. 4P 5000 A (ES. SEZ.)		cad	2'558.00
1161	06.P39.B		INTERRUTTORI B.T. SCATOLATI
1162	06.P39.B.01		INTERRUTTORI AUTOMATICI SCATOLATI SERIE N TENSIONE NOMINALE 660 V CORRENTI NOMINALI 100-1250 A P.D.I. (380 V) 12-50 KA 3/4 POLI CON SGANCIATORI SULLE 3 FASI INSTALLAZIONE FISSA/ESTRAIBILE/SEZIONABILE; COMANDO MANUALE; SGANCIATORI TERMOMAGNETICI
1163	06.P39.B.01.A		INTERR. AUTOMATICI SCATOLATI FISSI SERIE N ATTACCHI ANTERIORI
1164	06.P39.B.01.A 010		INTERR.AUT.SCATOL. 12 KA 100 A FISSO 3P		cad	98.40
1165	06.P39.B.01.A 012		INTERR.AUT.SCATOL. 25 KA 125 A FISSO 3P		cad	276.00
1166	06.P39.B.01.A 014		INTERR.AUT.SCATOL. 25 KA 160 A FISSO 3P		cad	299.00
1167	06.P39.B.01.A 016		INTERR.AUT.SCATOL. 35 KA 250 A FISSO 3P		cad	436.00
1168	06.P39.B.01.A 018		INTERR.AUT.SCATOL. 35 KA 400 A FISSO 3P		cad	751.00
1169	06.P39.B.01.A 020		INTERR.AUT.SCATOL. 35 KA 630 A FISSO 3P		cad	1'149.00
1170	06.P39.B.01.A 022		INTERR.AUT.SCATOL. 40 KA 800 A FISSO 3P		cad	1'475.00
1171	06.P39.B.01.A 024		INTERR.AUT.SCATOL. 50 KA 1000 A FISSO 3P		cad	1'628.00
1172	06.P39.B.01.A 026		INTERR.AUT.SCATOL. 50 KA 1250 A FISSO 3P		cad	1'782.00
1173	06.P39.B.01.A 028		INTERR.AUT.SCATOL. 12 KA 100 A FISSO 4P		cad	126.00
1174	06.P39.B.01.A 030		INTERR.AUT.SCATOL. 25 KA 125 A FISSO 4P		cad	351.00
1175	06.P39.B.01.A 032		INTERR.AUT.SCATOL. 25 KA 160 A FISSO 4P		cad	379.00
1176	06.P39.B.01.A 034		INTERR.AUT.SCATOL. 35 KA 250 A FISSO 4P		cad	553.00
1177	06.P39.B.01.A 036		INTERR.AUT.SCATOL. 35 KA 400 A FISSO 4P		cad	956.00
1178	06.P39.B.01.A 038		INTERR.AUT.SCATOL. 35 KA 630 A FISSO 4P		cad	1'462.00
1179	06.P39.B.01.A 040		INTERR.AUT.SCATOL. 40 KA 800 A FISSO 4P		cad	1'877.00
1180	06.P39.B.01.A 042		INTERR.AUT.SCATOL. 50 KA 1000 A FISSO 4P		cad	2'072.00
1181	06.P39.B.01.A 044		INTERR.AUT.SCATOL. 50 KA 1250 A FISSO 4P		cad	2'268.00
1182	06.P39.B.01.B		INTERR. AUTOMATICI SCATOLATI ESTRAIBILI SERIE N CON ATTACCHI AD INNESTO POSTERIORI COMPLETI DI PARTE FISSA
1183	06.P39.B.01.B 010		INTERR.AUT.SCATOL. 12 KA 100 A ESTR. 3P		cad	135.00
1184	06.P39.B.01.B 012		INTERR.AUT.SCATOL. 25 KA 125 A ESTR. 3P		cad	360.00
1185	06.P39.B.01.B 014		INTERR.AUT.SCATOL. 25 KA 160 A ESTR. 3P		cad	383.00
1186	06.P39.B.01.B 016		INTERR.AUT.SCATOL. 35 KA 250 A ESTR. 3P		cad	548.00
1187	06.P39.B.01.B 018		INTERR.AUT.SCATOL. 35 KA 400 A ESTR. 3P		cad	967.00
1188	06.P39.B.01.B 020		INTERR.AUT.SCATOL. 35 KA 630 A ESTR. 3P		cad	1'390.00
1189	06.P39.B.01.B 022		INTERR.AUT.SCATOL. 12 KA 100 A ESTR. 4P		cad	168.00
1190	06.P39.B.01.B 024		INTERR.AUT.SCATOL. 25 KA 125 A ESTR. 4P		cad	463.00
1191	06.P39.B.01.B 026		INTERR.AUT.SCATOL. 25 KA 160 A ESTR. 4P		cad	492.00
1192	06.P39.B.01.B 028		INTERR.AUT.SCATOL. 35 KA 250 A ESTR. 4P		cad	704.00
1193	06.P39.B.01.B 030		INTERR.AUT.SCATOL. 35 KA 400 A ESTR. 4P		cad	1'243.00
1194	06.P39.B.01.B 032		INTERR.AUT.SCATOL. 35 KA 630 A ESTR. 4P		cad	1'579.00
1195	06.P39.B.01.C		INTERR. AUTOMATICI SCATOLATI SEZIONABILI SERIE N SU CARRELLO CON ATTACCHI POSTERIORI COMPLETI DI P.F.
1196	06.P39.B.01.C 010		INTERR.AUT.SCATOL. 25 KA 160 A SEZ. 3P		cad	516.00
1197	06.P39.B.01.C 012		INTERR.AUT.SCATOL. 35 KA 250 A SEZ. 3P		cad	680.00
1198	06.P39.B.01.C 014		INTERR.AUT.SCATOL. 35 KA 400 A SEZ. 3P		cad	1'099.00
1199	06.P39.B.01.C 016		INTERR.AUT.SCATOL. 35 KA 630 A SEZ. 3P		cad	1'523.00
1200	06.P39.B.01.C 018		INTERR.AUT.SCATOL. 40 KA 800 A SEZ. 3P		cad	1'919.00
1201	06.P39.B.01.C 020		INTERR.AUT.SCATOL. 50 KA 1000 A SEZ. 3P		cad	2'116.00
1202	06.P39.B.01.C 022		INTERR.AUT.SCATOL. 50 KA 1250 A SEZ. 3P		cad	2'270.00
1203	06.P39.B.01.C 024		INTERR.AUT.SCATOL. 25 KA 160 A SEZ. 4P		cad	624.00
1204	06.P39.B.01.C 026		INTERR.AUT.SCATOL. 35 KA 250 A SEZ. 4P		cad	836.00
1205	06.P39.B.01.C 028		INTERR.AUT.SCATOL. 35 KA 400 A SEZ. 4P		cad	1'375.00
1206	06.P39.B.01.C 030		INTERR.AUT.SCATOL. 35 KA 630 A SEZ. 4P		cad	1'917.00
1207	06.P39.B.01.C 032		INTERR.AUT.SCATOL. 40 KA 800 A SEZ. 4P		cad	2'609.00
1208	06.P39.B.01.C 034		INTERR.AUT.SCATOL. 50 KA 1000 A SEZ. 4P		cad	2'678.00
1209	06.P39.B.01.C 036		INTERR.AUT.SCATOL. 50 KA 1250 A SEZ. 4P		cad	2'874.00
1210	06.P39.B.01.D		ACCESSORI PER INTERR. AUTOM. SCATOLATI SERIE N
1211	06.P39.B.01.D 010		COPPIA CONTATTI AUX (1NA+1NC)		cad	26.30
1212	06.P39.B.01.D 012		BOB.MIN.TENS. PER INTERR. 100-250 A		cad	64.30
1213	06.P39.B.01.D 014		BOB.MIN.TENS. PER INTERR. 400-1250 A		cad	73.90
1214	06.P39.B.01.D 016		BOB.DI APERTURA PER INTERR. 100-250 A		cad	51.10
1215	06.P39.B.01.D 018		BOB.DI APERTURA PER INTERR. 400-1250 A		cad	63.10
1216	06.P39.B.01.D 020		SEGN. SCATTO RELE'		cad	42.20
1217	06.P39.B.01.D 022		BLOCCO A CHIAVE		cad	30.40
1218	06.P39.B.01.D 024		SPINA-PRESA CIRCUITI AUX. (ES. ESTR./SEZ.)		cad	18.70
1219	06.P39.B.01.D 026		COMANDO ELETTRICO PER INTERR. 125-160 A		cad	309.00
1220	06.P39.B.01.D 028		COMANDO ELETTRICO PER INTERR. 250 A		cad	409.00
1221	06.P39.B.01.D 030		COMANDO ELETTRICO PER INTERR. 400-1250 A		cad	591.00
1222	06.P39.B.01.D 032		COMANDO A MAN.ROT. SU INTERR. 100-250 A		cad	31.20
1223	06.P39.B.01.D 034		COMANDO A MAN.ROT. SU INTERR. 400-630 A		cad	39.40
1224	06.P39.B.01.D 036		COMANDO A MAN.ROT. SU INTERR. 800-1250 A		cad	42.80
1225	06.P39.B.01.D 038		INTERBLOCCO TRA 2 INTERR. (ES. FISSA)		cad	83.20
1226	06.P39.B.01.D 040		PARTE FISSA PER INTERR. 3P 100 A (ES. ESTR.)		cad	67.20
1227	06.P39.B.01.D 042		PARTE FISSA PER INTERR. 3P 160 A (ES. ESTR.)		cad	67.20
1228	06.P39.B.01.D 044		PARTE FISSA PER INTERR. 3P 250 A (ES. ESTR.)		cad	88.80
1229	06.P39.B.01.D 046		PARTE FISSA PER INTERR. 3P 400 A (ES. ESTR.)		cad	169.00
1230	06.P39.B.01.D 048		PARTE FISSA PER INTERR. 3P 630 A (ES. ESTR.)		cad	188.00
1231	06.P39.B.01.D 050		PARTE FISSA PER INTERR. 4P 100 A (ES. ESTR.)		cad	88.80
1232	06.P39.B.01.D 052		PARTE FISSA PER INTERR. 4P 160 A (ES. ESTR.)		cad	88.80
1233	06.P39.B.01.D 054		PARTE FISSA PER INTERR. 4P 250 A (ES. ESTR.)		cad	118.00
1234	06.P39.B.01.D 056		PARTE FISSA PER INTERR. 4P 400 A (ES. ESTR.)		cad	225.00
1235	06.P39.B.01.D 058		PARTE FISSA PER INTERR. 4P 630 A (ES. ESTR.)		cad	251.00
1236	06.P39.B.01.D 060		PARTE FISSA PER INTERR. 3P 160 A (ES. SEZ.)		cad	171.00
1237	06.P39.B.01.D 062		PARTE FISSA PER INTERR. 3P 250 A (ES. SEZ.)		cad	193.00
1238	06.P39.B.01.D 064		PARTE FISSA PER INTERR. 3P 400 A (ES. SEZ.)		cad	272.00
1239	06.P39.B.01.D 066		PARTE FISSA PER INTERR. 3P 630 A (ES. SEZ.)		cad	292.00
1240	06.P39.B.01.D 068		PARTE FISSA PER INTERR. 3P 800 A (ES. SEZ.)		cad	333.00
1241	06.P39.B.01.D 070		PARTE FISSA PER INTERR. 3P 1000-1250 A(ES.SEZ.)		cad	369.00
1242	06.P39.B.01.D 072		PARTE FISSA PER INTERR. 4P 160 A (ES. SEZ.)		cad	198.00
1243	06.P39.B.01.D 074		PARTE FISSA PER INTERR. 4P 250 A (ES. SEZ.)		cad	221.00
1244	06.P39.B.01.D 076		PARTE FISSA PER INTERR. 4P 400 A (ES. SEZ.)		cad	328.00
1245	06.P39.B.01.D 078		PARTE FISSA PER INTERR. 4P 630 A (ES. SEZ.)		cad	355.00
1246	06.P39.B.01.D 080		PARTE FISSA PER INTERR. 4P 800 A (ES. SEZ.)		cad	412.00
1247	06.P39.B.01.D 082		PARTE FISSA PER INTERR. 4P 1000-1250 A(ES.SEZ.)		cad	459.00
1248	06.P39.B.02		INTERRUTTORI AUTOMATICI SCATOLATI SERIE H TENSIONE NOMINALE 660 V CORRENTI NOMINALI 100-1250 A P.D.I. (380 V) 50-70 KA 3/4 POLI CON SGANCIATORI SULLE 3 FASI INSTALLAZIONE FISSA/ESTRAIBILE/SEZIONABILE; COMANDO MANUALE; SGANCIATORI TERMOMAGNETICI
1249	06.P39.B.02.A		INTERR. AUTOMATICI SCATOLATI FISSI SERIE H CON ATTACCHI ANTERIORI
1250	06.P39.B.02.A 010		INTERR.AUT.SCATOL. 50 KA 100 A FISSO 3P		cad	438.00
1251	06.P39.B.02.A 012		INTERR.AUT.SCATOL. 50 KA 125 A FISSO 3P		cad	456.00
1252	06.P39.B.02.A 014		INTERR.AUT.SCATOL. 50 KA 160 A FISSO 3P		cad	475.00
1253	06.P39.B.02.A 016		INTERR.AUT.SCATOL. 50 KA 250 A FISSO 3P		cad	580.00
1254	06.P39.B.02.A 018		INTERR.AUT.SCATOL. 50 KA 400 A FISSO 3P		cad	832.00
1255	06.P39.B.02.A 020		INTERR.AUT.SCATOL. 50 KA 630 A FISSO 3P		cad	1'235.00
1256	06.P39.B.02.A 022		INTERR.AUT.SCATOL. 50 KA 800 A FISSO 3P		cad	1'592.00
1257	06.P39.B.02.A 024		INTERR.AUT.SCATOL. 70 KA 1000 A FISSO 3P		cad	1'725.00
1258	06.P39.B.02.A 026		INTERR.AUT.SCATOL. 70 KA 1250 A FISSO 3P		cad	1'876.00
1259	06.P39.B.02.A 028		INTERR.AUT.SCATOL. 50 KA 100 A FISSO 4P		cad	557.00
1260	06.P39.B.02.A 030		INTERR.AUT.SCATOL. 50 KA 125 A FISSO 4P		cad	580.00
1261	06.P39.B.02.A 032		INTERR.AUT.SCATOL. 50 KA 160 A FISSO 4P		cad	604.00
1262	06.P39.B.02.A 034		INTERR.AUT.SCATOL. 50 KA 250 A FISSO 4P		cad	738.00
1263	06.P39.B.02.A 036		INTERR.AUT.SCATOL. 50 KA 400 A FISSO 4P		cad	922.00
1264	06.P39.B.02.A 038		INTERR.AUT.SCATOL. 50 KA 630 A FISSO 4P		cad	1'572.00
1265	06.P39.B.02.A 040		INTERR.AUT.SCATOL. 50 KA 800 A FISSO 4P		cad	2'027.00
1266	06.P39.B.02.A 042		INTERR.AUT.SCATOL. 70 KA 1000 A FISSO 4P		cad	2'195.00
1267	06.P39.B.02.A 044		INTERR.AUT.SCATOL. 70 KA 1250 A FISSO 4P		cad	2'387.00
1268	06.P39.B.02.B		INTERR. AUTOMATICI SCATOLATI ESTRAIBILI SERIE H CON ATTACCHI AD INNESTO POSTERIORI COMPLETI DI PARTE FISSA
1269	06.P39.B.02.B 010		INTERR.AUT.SCATOL. 50 KA 100 A ESTR. 3P		cad	522.00
1270	06.P39.B.02.B 012		INTERR.AUT.SCATOL. 50 KA 125 A ESTR. 3P		cad	540.00
1271	06.P39.B.02.B 014		INTERR.AUT.SCATOL. 50 KA 160 A ESTR. 3P		cad	559.00
1272	06.P39.B.02.B 016		INTERR.AUT.SCATOL. 50 KA 250 A ESTR. 3P		cad	693.00
1273	06.P39.B.02.B 018		INTERR.AUT.SCATOL. 50 KA 400 A ESTR. 3P		cad	1'048.00
1274	06.P39.B.02.B 020		INTERR.AUT.SCATOL. 50 KA 630 A ESTR. 3P		cad	1'477.00
1275	06.P39.B.02.B 022		INTERR.AUT.SCATOL. 50 KA 100 A ESTR. 4P		cad	669.00
1276	06.P39.B.02.B 024		INTERR.AUT.SCATOL. 50 KA 125 A ESTR. 4P		cad	692.00
1277	06.P39.B.02.B 026		INTERR.AUT.SCATOL. 50 KA 160 A ESTR. 4P		cad	716.00
1278	06.P39.B.02.B 028		INTERR.AUT.SCATOL. 50 KA 250 A ESTR. 4P		cad	889.00
1279	06.P39.B.02.B 030		INTERR.AUT.SCATOL. 50 KA 400 A ESTR. 4P		cad	1'348.00
1280	06.P39.B.02.B 032		INTERR.AUT.SCATOL. 50 KA 630 A ESTR. 4P		cad	1'895.00
1281	06.P39.B.02.C		INTERR. AUTOMATICI SCATOLATI SEZIONABILI SERIE H SU CARRELLO CON ATTACCHI POSTERIORI COMPLETI DI P.F.
1282	06.P39.B.02.C 010		INTERR.AUT.SCATOL. 50 KA 100 A SEZ. 3P		cad	655.00
1283	06.P39.B.02.C 012		INTERR.AUT.SCATOL. 50 KA 125 A SEZ. 3P		cad	672.00
1284	06.P39.B.02.C 014		INTERR.AUT.SCATOL. 50 KA 160 A SEZ. 3P		cad	691.00
1285	06.P39.B.02.C 016		INTERR.AUT.SCATOL. 50 KA 250 A SEZ. 3P		cad	825.00
1286	06.P39.B.02.C 018		INTERR.AUT.SCATOL. 50 KA 400 A SEZ. 3P		cad	1'182.00
1287	06.P39.B.02.C 020		INTERR.AUT.SCATOL. 50 KA 630 A SEZ. 3P		cad	1'610.00
1288	06.P39.B.02.C 022		INTERR.AUT.SCATOL. 50 KA 800 A SEZ. 3P		cad	2'034.00
1289	06.P39.B.02.C 024		INTERR.AUT.SCATOL. 70 KA 1000 A SEZ. 3P		cad	2'214.00
1290	06.P39.B.02.C 026		INTERR.AUT.SCATOL. 70 KA 1250 A SEZ. 3P		cad	2'364.00
1291	06.P39.B.02.C 028		INTERR.AUT.SCATOL. 50 KA 100 A SEZ. 4P		cad	802.00
1292	06.P39.B.02.C 030		INTERR.AUT.SCATOL. 50 KA 125 A SEZ. 4P		cad	825.00
1293	06.P39.B.02.C 032		INTERR.AUT.SCATOL. 50 KA 160 A SEZ. 4P		cad	848.00
1294	06.P39.B.02.C 034		INTERR.AUT.SCATOL. 50 KA 250 A SEZ. 4P		cad	1'022.00
1295	06.P39.B.02.C 036		INTERR.AUT.SCATOL. 50 KA 400 A SEZ. 4P		cad	1'480.00
1296	06.P39.B.02.C 038		INTERR.AUT.SCATOL. 50 KA 630 A SEZ. 4P		cad	2'027.00
1297	06.P39.B.02.C 040		INTERR.AUT.SCATOL. 50 KA 800 A SEZ. 4P		cad	2'573.00
1298	06.P39.B.02.C 042		INTERR.AUT.SCATOL. 70 KA 1000 A SEZ. 4P		cad	2'802.00
1299	06.P39.B.02.C 044		INTERR.AUT.SCATOL. 70 KA 1250 A SEZ. 4P		cad	2'994.00
1300	06.P39.B.02.D		ACCESSORI PER INTERR. AUTOM. SCATOLATI SERIE H
1301	06.P39.B.02.D 010		COPPIA CONTATTI AUX (1NA+1NC)		cad	26.30
1302	06.P39.B.02.D 012		BOB.MIN.TENS. PER INTERR. 100-250 A		cad	64.30
1303	06.P39.B.02.D 014		BOB.MIN.TENS. PER INTERR. 400-1250 A		cad	73.90
1304	06.P39.B.02.D 016		BOB.DI APERTURA PER INTERR. 100-250 A		cad	51.10
1305	06.P39.B.02.D 018		BOB.DI APERTURA PER INTERR. 400-1250 A		cad	63.10
1306	06.P39.B.02.D 020		SEGN. SCATTO RELE'		cad	42.20
1307	06.P39.B.02.D 022		BLOCCO A CHIAVE		cad	30.40
1308	06.P39.B.02.D 024		SPINA-PRESA CIRCUITI AUX. (ES. ESTR./SEZ.)		cad	18.70
1309	06.P39.B.02.D 026		COMANDO ELETTRICO PER INTERR. 125-160 A		cad	309.00
1310	06.P39.B.02.D 028		COMANDO ELETTRICO PER INTERR. 250 A		cad	409.00
1311	06.P39.B.02.D 030		COMANDO ELETTRICO PER INTERR. 400-1250 A		cad	591.00
1312	06.P39.B.02.D 032		COMANDO A MAN.ROT. SU INTERR. 100-250 A		cad	31.20
1313	06.P39.B.02.D 034		COMANDO A MAN.ROT. SU INTERR. 400-630 A		cad	39.40
1314	06.P39.B.02.D 036		COMANDO A MAN.ROT. SU INTERR. 800-1250 A		cad	42.80
1315	06.P39.B.02.D 038		INTERBLOCCO TRA 2 INTERR. (ES. FISSA)		cad	83.20
1316	06.P39.B.02.D 040		PARTE FISSA PER INTERR. 3P 100 A (ES. ESTR.)		cad	67.20
1317	06.P39.B.02.D 042		PARTE FISSA PER INTERR. 3P 160 A (ES. ESTR.)		cad	67.20
1318	06.P39.B.02.D 044		PARTE FISSA PER INTERR. 3P 250 A (ES. ESTR.)		cad	88.80
1319	06.P39.B.02.D 046		PARTE FISSA PER INTERR. 3P 400 A (ES. ESTR.)		cad	169.00
1320	06.P39.B.02.D 048		PARTE FISSA PER INTERR. 3P 630 A (ES. ESTR.)		cad	188.00
1321	06.P39.B.02.D 050		PARTE FISSA PER INTERR. 4P 100 A (ES. ESTR.)		cad	88.80
1322	06.P39.B.02.D 052		PARTE FISSA PER INTERR. 4P 160 A (ES. ESTR.)		cad	88.80
1323	06.P39.B.02.D 054		PARTE FISSA PER INTERR. 4P 250 A (ES. ESTR.)		cad	118.00
1324	06.P39.B.02.D 056		PARTE FISSA PER INTERR. 4P 400 A (ES. ESTR.)		cad	225.00
1325	06.P39.B.02.D 058		PARTE FISSA PER INTERR. 4P 630 A (ES. ESTR.)		cad	251.00
1326	06.P39.B.02.D 060		PARTE FISSA PER INTERR. 3P 160 A (ES. SEZ.)		cad	171.00
1327	06.P39.B.02.D 062		PARTE FISSA PER INTERR. 3P 250 A (ES. SEZ.)		cad	193.00
1328	06.P39.B.02.D 064		PARTE FISSA PER INTERR. 3P 400 A (ES. SEZ.)		cad	272.00
1329	06.P39.B.02.D 066		PARTE FISSA PER INTERR. 3P 630 A (ES. SEZ.)		cad	292.00
1330	06.P39.B.02.D 068		PARTE FISSA PER INTERR. 3P 800 A (ES. SEZ.)		cad	333.00
1331	06.P39.B.02.D 070		PARTE FISSA PER INTERR. 3P 1000-1250 A(ES.SEZ.)		cad	369.00
1332	06.P39.B.02.D 072		PARTE FISSA PER INTERR. 4P 160 A (ES. SEZ.)		cad	198.00
1333	06.P39.B.02.D 074		PARTE FISSA PER INTERR. 4P 250 A (ES. SEZ.)		cad	221.00
1334	06.P39.B.02.D 076		PARTE FISSA PER INTERR. 4P 400 A (ES. SEZ.)		cad	328.00
1335	06.P39.B.02.D 078		PARTE FISSA PER INTERR. 4P 630 A (ES. SEZ.)		cad	355.00
1336	06.P39.B.02.D 080		PARTE FISSA PER INTERR. 4P 800 A (ES. SEZ.)		cad	412.00
1337	06.P39.B.02.D 082		PARTE FISSA PER INTERR. 4P 1000-1250 A(ES.SEZ.)		cad	459.00
1338	06.P39.B.03		INTERRUTTORI AUTOMATICI SCATOLATI SERIE L TENSIONE NOMINALE 660 V CORRENTI NOMINALI 32-800 A P.D.I. (380 V) 50-200 KA 3/4 POLI CON SGANCIATORI SULLE 3 FASI INSTALLAZIONE FISSA/ESTRAIBILE/SEZIONABILE; COMANDO MANUALE; SGANCIATORI TERMOMAGNETICI
1339	06.P39.B.03.A		INTERR. AUTOMATICI SCATOLATI FISSI SERIE L CON ATTACCHI ANTERIORI
1340	06.P39.B.03.A 010		INT.AUTOM.SCATOL. 50 KA 32 A FISSO 3P		cad	225.00
1341	06.P39.B.03.A 012		INT.AUTOM.SCATOL. 50 KA 63 A FISSO 3P		cad	281.00
1342	06.P39.B.03.A 014		INT.AUTOM.SCATOL. 80 KA 100 A FISSO 3P		cad	602.00
1343	06.P39.B.03.A 016		INT.AUTOM.SCATOL. 100-150 KA 125 A FISSO 3P		cad	1'360.00
1344	06.P39.B.03.A 018		INT.AUTOM.SCATOL. 150-200 KA 160 A FISSO 3P		cad	722.00
1345	06.P39.B.03.A 020		INT.AUTOM.SCATOL. 200 KA 200 A FISSO 3P		cad	795.00
1346	06.P39.B.03.A 022		INT.AUTOM.SCATOL. 150-200 KA 250 A FISSO 3P		cad	937.00
1347	06.P39.B.03.A 024		INT.AUTOM.SCATOL. 200 KA 320 A FISSO 3P		cad	1'031.00
1348	06.P39.B.03.A 026		INT.AUTOM.SCATOL. 150-200 KA 400 A FISSO 3P		cad	1'279.00
1349	06.P39.B.03.A 028		INT.AUTOM.SCATOL. 150-200 KA 500 A FISSO 3P		cad	1'405.00
1350	06.P39.B.03.A 030		INT.AUTOM.SCATOL. 150 KA 630 A FISSO 3P		cad	1'853.00
1351	06.P39.B.03.A 032		INT.AUTOM.SCATOL. 150-200 KA 800 A FISSO 3P		cad	2'147.00
1352	06.P39.B.03.A 034		INT.AUTOM.SCATOL. 150 KA 1000 A FISSO 3P		cad	2'299.00
1353	06.P39.B.03.A 036		INT.AUTOM.SCATOL. 50 KA 32 A FISSO 4P		cad	287.00
1354	06.P39.B.03.A 038		INT.AUTOM.SCATOL. 50 KA 63 A FISSO 4P		cad	357.00
1355	06.P39.B.03.A 040		INT.AUTOM.SCATOL. 80 KA 100 A FISSO 4P		cad	765.00
1356	06.P39.B.03.A 042		INT.AUTOM.SCATOL. 100-150 KA 125 A FISSO 4P		cad	1'016.00
1357	06.P39.B.03.A 044		INT.AUTOM.SCATOL. 150 KA 160 A FISSO 4P		cad	919.00
1358	06.P39.B.03.A 046		INT.AUTOM.SCATOL. 150 KA 200 A FISSO 4P		cad	1'017.00
1359	06.P39.B.03.A 048		INT.AUTOM.SCATOL. 150 KA 250 A FISSO 4P		cad	1'192.00
1360	06.P39.B.03.A 050		INT.AUTOM.SCATOL. 150 KA 320 A FISSO 4P		cad	1'312.00
1361	06.P39.B.03.A 052		INT.AUTOM.SCATOL. 150 KA 400 A FISSO 4P		cad	1'629.00
1362	06.P39.B.03.A 054		INT.AUTOM.SCATOL. 150-200 KA 500 A FISSO 4P		cad	1'789.00
1363	06.P39.B.03.A 056		INT.AUTOM.SCATOL. 150 KA 630 A FISSO 4P		cad	2'358.00
1364	06.P39.B.03.A 058		INT.AUTOM.SCATOL. 150-200 KA 800 A FISSO 4P		cad	2'733.00
1365	06.P39.B.03.A 060		INT.AUTOM.SCATOL. 150 KA 1000 A FISSO 4P		cad	2'927.00
1366	06.P39.B.03.B		INTERR. AUTOMATICI SCATOLATI ESTRAIBILI SERIE L CON ATTACCHI AD INNESTO POSTERIORI COMPLETI DI P.F.
1367	06.P39.B.03.B 010		INT.AUTOM.SCATOL. 50 KA 32 A ESTR. 3P		cad	309.00
1368	06.P39.B.03.B 012		INT.AUTOM.SCATOL. 50 KA 63 A ESTR. 3P		cad	364.00
1369	06.P39.B.03.B 014		INT.AUTOM.SCATOL. 80 KA 100 A ESTR. 3P		cad	687.00
1370	06.P39.B.03.B 016		INT.AUTOM.SCATOL. 100 KA 125 A ESTR. 3P		cad	756.00
1371	06.P39.B.03.B 018		INT.AUTOM.SCATOL. 150-200 KA 160 A ESTR. 3P		cad	808.00
1372	06.P39.B.03.B 020		INT.AUTOM.SCATOL. 200 KA 200 A ESTR. 3P		cad	880.00
1373	06.P39.B.03.B 022		INT.AUTOM.SCATOL. 150-200 KA 250 A ESTR. 3P		cad	1'055.00
1374	06.P39.B.03.B 024		INT.AUTOM.SCATOL. 200 KA 320 A ESTR. 3P		cad	1'149.00
1375	06.P39.B.03.B 026		INT.AUTOM.SCATOL. 150-200 KA 400 A ESTR. 3P		cad	1'506.00
1376	06.P39.B.03.B 028		INT.AUTOM.SCATOL. 150-200 KA 500 A ESTR. 3P		cad	1'658.00
1377	06.P39.B.03.B 030		INT.AUTOM.SCATOL. 150 KA 630 A ESTR. 3P		cad	2'080.00
1378	06.P39.B.03.B 032		INT.AUTOM.SCATOL. 50 KA 32 A ESTR. 4P		cad	399.00
1379	06.P39.B.03.B 034		INT.AUTOM.SCATOL. 50 KA 63 A ESTR. 4P		cad	470.00
1380	06.P39.B.03.B 036		INT.AUTOM.SCATOL. 80 KA 100 A ESTR. 4P		cad	880.00
1381	06.P39.B.03.B 038		INT.AUTOM.SCATOL. 100 KA 125 A ESTR. 4P		cad	968.00
1382	06.P39.B.03.B 040		INT.AUTOM.SCATOL. 150 KA 160 A ESTR. 4P		cad	1'030.00
1383	06.P39.B.03.B 042		INT.AUTOM.SCATOL. 150 KA 200 A ESTR. 4P		cad	1'120.00
1384	06.P39.B.03.B 044		INT.AUTOM.SCATOL. 150 KA 250 A ESTR. 4P		cad	1'343.00
1385	06.P39.B.03.B 046		INT.AUTOM.SCATOL. 150 KA 320 A ESTR. 4P		cad	1'473.00
1386	06.P39.B.03.B 048		INT.AUTOM.SCATOL. 150 KA 400 A ESTR. 4P		cad	1'929.00
1387	06.P39.B.03.B 050		INT.AUTOM.SCATOL. 150-200 KA 500 A ESTR. 4P		cad	2'126.00
1388	06.P39.B.03.B 052		INT.AUTOM.SCATOL. 150 KA 630 A ESTR. 4P		cad	2'660.00
1389	06.P39.B.03.B 054		INT.AUTOM.SCATOL. 200 KA 160 A ESTR. 3P+N		cad	871.00
1390	06.P39.B.03.B 056		INT.AUTOM.SCATOL. 200 KA 200 A ESTR. 3P+N		cad	944.00
1391	06.P39.B.03.B 058		INT.AUTOM.SCATOL. 200 KA 250 A ESTR. 3P+N		cad	1'119.00
1392	06.P39.B.03.C		INTERR. AUTOMATICI SCATOLATI SEZIONABILI SERIE L SU CARRELLO CON ATTACCHI POSTERIORI COMPLETI DI P.F.
1393	06.P39.B.03.C 010		INT.AUTOM.SCATOL. 150-200 KA 160 A SEZ. 3P		cad	940.00
1394	06.P39.B.03.C 012		INT.AUTOM.SCATOL. 200 KA 200 A SEZ. 3P		cad	1'012.00
1395	06.P39.B.03.C 014		INT.AUTOM.SCATOL. 150-200 KA 250 A SEZ. 3P		cad	1'187.00
1396	06.P39.B.03.C 016		INT.AUTOM.SCATOL. 200 KA 320 A SEZ. 3P		cad	1'281.00
1397	06.P39.B.03.C 018		INT.AUTOM.SCATOL. 150-200 KA 400 A SEZ. 3P		cad	1'639.00
1398	06.P39.B.03.C 020		INT.AUTOM.SCATOL. 150-200 KA 500 A SEZ. 3P		cad	1'790.00
1399	06.P39.B.03.C 022		INT.AUTOM.SCATOL. 150 KA 630 A SEZ. 3P		cad	2'212.00
1400	06.P39.B.03.C 024		INT.AUTOM.SCATOL. 150-200 KA 800 A SEZ. 3P		cad	2'635.00
1401	06.P39.B.03.C 026		INT.AUTOM.SCATOL. 150 KA 1000 A SEZ. 3P		cad	2'670.00
1402	06.P39.B.03.C 028		INT.AUTOM.SCATOL. 150 KA 160 A SEZ. 4P		cad	1'161.00
1403	06.P39.B.03.C 030		INT.AUTOM.SCATOL. 150 KA 200 A SEZ. 4P		cad	1'259.00
1404	06.P39.B.03.C 032		INT.AUTOM.SCATOL. 150 KA 250 A SEZ. 4P		cad	1'475.00
1405	06.P39.B.03.C 034		INT.AUTOM.SCATOL. 150 KA 320 A SEZ. 4P		cad	1'612.00
1406	06.P39.B.03.C 036		INT.AUTOM.SCATOL. 150 KA 400 A SEZ. 4P		cad	2'062.00
1407	06.P39.B.03.C 038		INT.AUTOM.SCATOL. 150-200 KA 500 A SEZ. 4P		cad	2'258.00
1408	06.P39.B.03.C 040		INT.AUTOM.SCATOL. 150 KA 630 A SEZ. 4P		cad	2'792.00
1409	06.P39.B.03.C 042		INT.AUTOM.SCATOL. 150-200 KA 800 A SEZ. 4P		cad	3'385.00
1410	06.P39.B.03.C 044		INT.AUTOM.SCATOL. 150 KA 1000 A SEZ. 4P		cad	3'582.00
1411	06.P39.B.03.C 046		INT.AUTOM.SCATOL. 200 KA 160 A SEZ. 3P+N		cad	1'003.00
1412	06.P39.B.03.C 048		INT.AUTOM.SCATOL. 200 KA 200 A SEZ. 3P+N		cad	1'076.00
1413	06.P39.B.03.C 050		INT.AUTOM.SCATOL. 200 KA 250 A SEZ. 3P+N		cad	1'251.00
1414	06.P39.B.03.C 052		INT.AUTOM.SCATOL. 200 KA 800 A SEZ. 3P+N		cad	2'724.00
1415	06.P39.B.03.D		ACCESSORI PER INTERR. AUTOM. SCATOLATI SERIE L
1416	06.P39.B.03.D 010		COPPIA CONTATTI AUX (1NA+1NC)		cad	26.30
1417	06.P39.B.03.D 011		BOB.MIN.TENS. PER INTERR. 100-250 A		cad	64.30
1418	06.P39.B.03.D 012		BOB.MIN.TENS. PER INTERR. 400-1250 A		cad	73.90
1419	06.P39.B.03.D 013		BOB.DI APERTURA PER INTERR. 100-250 A		cad	51.10
1420	06.P39.B.03.D 014		BOB.DI APERTURA PER INTERR. 400-1250 A		cad	63.10
1421	06.P39.B.03.D 015		SEGN. SCATTO RELE'		cad	42.20
1422	06.P39.B.03.D 016		BLOCCO A CHIAVE		cad	30.40
1423	06.P39.B.03.D 017		SPINA-PRESA CIRCUITI AUX. (ES. ESTR./SEZ.)		cad	18.70
1424	06.P39.B.03.D 018		COMANDO ELETTRICO PER INTERR. 125-160 A		cad	309.00
1425	06.P39.B.03.D 019		COMANDO ELETTRICO PER INTERR. 250 A		cad	409.00
1426	06.P39.B.03.D 020		COMANDO ELETTRICO PER INTERR. 400-1250 A		cad	591.00
1427	06.P39.B.03.D 021		COMANDO A MAN.ROT. SU INTERR. 100-250 A		cad	31.20
1428	06.P39.B.03.D 022		COMANDO A MAN.ROT. SU INTERR. 400-630 A		cad	39.40
1429	06.P39.B.03.D 023		COMANDO A MAN.ROT. SU INTERR. 800-1250 A		cad	42.80
1430	06.P39.B.03.D 024		COPPIA CONTATTI AUX. (1NA+1NC) PER INT. 32-63 A		cad	15.30
1431	06.P39.B.03.D 025		BOB. DI APERTURA PER INT. 32-63 A		cad	51.10
1432	06.P39.B.03.D 026		SEGN. SCATTO RELE' PER INT. 32-63 A		cad	28.40
1433	06.P39.B.03.D 027		SPINA-PRESA CIRC. AUX. PER INT. 32-63 A		cad	13.90
1434	06.P39.B.03.D 028		COMANDO MAN. ROT. SU INT. 32-63 A		cad	16.00
1435	06.P39.B.03.D 029		PARTE FISSA PER INT. 3P 32-63 A (ES.ESTR.)		cad	67.20
1436	06.P39.B.03.D 030		PARTE FISSA PER INT. 3P 100-160 A (ES.ESTR.)		cad	67.20
1437	06.P39.B.03.D 031		PARTE FISSA PER INT. 3P 200-250 A (ES.ESTR.)		cad	88.80
1438	06.P39.B.03.D 032		PARTE FISSA PER INT. 3P 320-400 A (ES.ESTR.)		cad	169.00
1439	06.P39.B.03.D 033		PARTE FISSA PER INT. 3P 500-630 A (ES.ESTR.)		cad	188.00
1440	06.P39.B.03.D 034		PARTE FISSA PER INT. 4P 32-63 A (ES.ESTR.)		cad	88.80
1441	06.P39.B.03.D 035		PARTE FISSA PER INT. 4P 100-160 A (ES.ESTR.)		cad	88.80
1442	06.P39.B.03.D 036		PARTE FISSA PER INT. 4P 200-250 A (ES.ESTR.)		cad	118.00
1443	06.P39.B.03.D 037		PARTE FISSA PER INT. 4P 320-400 A (ES.ESTR.)		cad	225.00
1444	06.P39.B.03.D 038		PARTE FISSA PER INT. 4P 500-630 A (ES.ESTR.)		cad	251.00
1445	06.P39.B.03.D 039		PARTE FISSA PER INT. 3P 160 A (ES.SEZ.)		cad	171.00
1446	06.P39.B.03.D 040		PARTE FISSA PER INT. 3P 200-250 A (ES.SEZ.)		cad	193.00
1447	06.P39.B.03.D 041		PARTE FISSA PER INT. 3P 320-400 A (ES.SEZ.)		cad	272.00
1448	06.P39.B.03.D 042		PARTE FISSA PER INT. 3P 500-630 A (ES.SEZ.)		cad	292.00
1449	06.P39.B.03.D 043		PARTE FISSA PER INT. 3P 800 A (ES.SEZ.)		cad	336.00
1450	06.P39.B.03.D 044		PARTE FISSA PER INT. 3P 1000 A (ES.SEZ.)		cad	369.00
1451	06.P39.B.03.D 045		PARTE FISSA PER INT. 4P 160 A (ES.SEZ.)		cad	198.00
1452	06.P39.B.03.D 046		PARTE FISSA PER INT. 4P 200-250 A (ES.SEZ.)		cad	221.00
1453	06.P39.B.03.D 047		PARTE FISSA PER INT. 4P 320-400 A (ES.SEZ.)		cad	328.00
1454	06.P39.B.03.D 048		PARTE FISSA PER INT. 4P 500-630 A (ES.SEZ.)		cad	355.00
1455	06.P39.B.03.D 049		PARTE FISSA PER INT. 4P 800 A (ES.SEZ.)		cad	412.00
1456	06.P39.B.03.D 050		PARTE FISSA PER INT. 4P 1000 A (ES.SEZ.)		cad	459.00
1457	06.P39.B.03.D 051		PARTE FISSA PER INT. 3P+N 160 A (ES.ESTR.)		cad	131.00
1458	06.P39.B.03.D 052		PARTE FISSA PER INT. 3P+N 200-250 A (ES.ESTR.)		cad	152.00
1459	06.P39.B.03.D 053		PARTE FISSA PER INT. 3P+N 160 A (ES.SEZ.)		cad	234.00
1460	06.P39.B.03.D 054		PARTE FISSA PER INT. 3P+N 200-250 A (ES.SEZ.)		cad	256.00
1461	06.P39.B.03.D 055		PARTE FISSA PER INT. 3P+N 800 A (ES.SEZ.)		cad	424.00
1462	06.P39.B.04		INTERRUTTORI SCATOLATI NON AUTOMATICI TENSIONE NOMINALE 660 V CORRENTI NOMINALI 100-1250 A, 3/4 POLI POTERE DI CHIUSURA DA 3,5 A 30 KA INSTALLAZIONE FISSA/ESTRAIBILE/SEZIONABILE; COMANDO MANUALE;
1463	06.P39.B.04.A		INTERR. NON AUTOMATICI SCATOLATI FISSI CON ATTACCHI ANTERIORI POTERE DI CHIUSURA DA 3,5 A 30 KA
1464	06.P39.B.04.A 010		INT.NON AUTOM. 100 A FISSO 3P P.D.C. 3.5 KA		cad	115.00
1465	06.P39.B.04.A 012		INT.NON AUTOM. 125 A FISSO 3P P.D.C. 3.5 KA		cad	176.00
1466	06.P39.B.04.A 014		INT.NON AUTOM. 160 A FISSO 3P P.D.C. 4 KA		cad	201.00
1467	06.P39.B.04.A 016		INT.NON AUTOM. 250 A FISSO 3P P.D.C. 6.5 KA		cad	283.00
1468	06.P39.B.04.A 018		INT.NON AUTOM. 400 A FISSO 3P P.D.C. 9 KA		cad	484.00
1469	06.P39.B.04.A 020		INT.NON AUTOM. 630 A FISSO 3P P.D.C. 13 KA		cad	760.00
1470	06.P39.B.04.A 022		INT.NON AUTOM. 800 A FISSO 3P P.D.C. 20 KA		cad	976.00
1471	06.P39.B.04.A 024		INT.NON AUTOM. 1250 A FISSO 3P P.D.C. 30 KA		cad	1'168.00
1472	06.P39.B.04.A 026		INT.NON AUTOM. 100 A FISSO 4P P.D.C. 3.5 KA		cad	146.00
1473	06.P39.B.04.A 028		INT.NON AUTOM. 125 A FISSO 4P P.D.C. 3.5 KA		cad	225.00
1474	06.P39.B.04.A 030		INT.NON AUTOM. 160 A FISSO 4P P.D.C. 4 KA		cad	255.00
1475	06.P39.B.04.A 032		INT.NON AUTOM. 250 A FISSO 4P P.D.C. 6.5 KA		cad	360.00
1476	06.P39.B.04.A 034		INT.NON AUTOM. 400 A FISSO 4P P.D.C. 9 KA		cad	616.00
1477	06.P39.B.04.A 036		INT.NON AUTOM. 630 A FISSO 4P P.D.C. 13 KA		cad	968.00
1478	06.P39.B.04.A 038		INT.NON AUTOM. 800 A FISSO 4P P.D.C. 20 KA		cad	1'242.00
1479	06.P39.B.04.A 040		INT.NON AUTOM. 1250 A FISSO 4P P.D.C. 30 KA		cad	1'487.00
1480	06.P39.B.04.B		INTERR. NON AUTOMATICI SCATOLATI ESTRAIBILI CON ATTACCHI AD INNESTO POSTERIORI COMPLETI DI P.F. POTERE DI CHIUSURA DA 3,5 A 13 KA
1481	06.P39.B.04.B 010		INT.NON AUTOM. 100 A ESTR. 3P P.D.C. 3.5 KA		cad	199.00
1482	06.P39.B.04.B 012		INT.NON AUTOM. 125 A ESTR. 3P P.D.C. 3.5 KA		cad	261.00
1483	06.P39.B.04.B 014		INT.NON AUTOM. 160 A ESTR. 3P P.D.C. 4 KA		cad	339.00
1484	06.P39.B.04.B 016		INT.NON AUTOM. 250 A ESTR. 3P P.D.C. 6.5 KA		cad	396.00
1485	06.P39.B.04.B 018		INT.NON AUTOM. 400 A ESTR. 3P P.D.C. 9 KA		cad	700.00
1486	06.P39.B.04.B 020		INT.NON AUTOM. 630 A ESTR. 3P P.D.C. 13 KA		cad	1'003.00
1487	06.P39.B.04.B 022		INT.NON AUTOM. 100 A ESTR. 4P P.D.C. 3.5 KA		cad	258.00
1488	06.P39.B.04.B 024		INT.NON AUTOM. 125 A ESTR. 4P P.D.C. 3.5 KA		cad	336.00
1489	06.P39.B.04.B 026		INT.NON AUTOM. 160 A ESTR. 4P P.D.C. 4 KA		cad	367.00
1490	06.P39.B.04.B 028		INT.NON AUTOM. 250 A ESTR. 4P P.D.C. 6.5 KA		cad	511.00
1491	06.P39.B.04.B 030		INT.NON AUTOM. 400 A ESTR. 4P P.D.C. 9 KA		cad	904.00
1492	06.P39.B.04.B 032		INT.NON AUTOM. 630 A ESTR. 4P P.D.C. 13 KA		cad	1'290.00
1493	06.P39.B.04.C		INTERR. NON AUTOMATICI SCATOLATI SEZIONABILI SU CARRELLO CON ATTACCHI POSTERIORI COMPLETI DI P.F. POTERE DI CHIUSURA DA 3,5 A 30 KA
1494	06.P39.B.04.C 010		INT.NON AUTOM. 100 A SEZ. 3P P.D.C. 3.5 KA		cad	452.00
1495	06.P39.B.04.C 012		INT.NON AUTOM. 250 A SEZ. 3P P.D.C. 6.5 KA		cad	528.00
1496	06.P39.B.04.C 014		INT.NON AUTOM. 400 A SEZ. 3P P.D.C. 9 KA		cad	832.00
1497	06.P39.B.04.C 016		INT.NON AUTOM. 630 A SEZ. 3P P.D.C. 13 KA		cad	1'135.00
1498	06.P39.B.04.C 018		INT.NON AUTOM. 800 A SEZ. 3P P.D.C. 20 KA		cad	1'419.00
1499	06.P39.B.04.C 020		INT.NON AUTOM. 1250 A SEZ. 3P P.D.C. 30 KA		cad	1'658.00
1500	06.P39.B.04.C 022		INT.NON AUTOM. 100 A SEZ. 4P P.D.C. 3.5 KA		cad	463.00
1501	06.P39.B.04.C 024		INT.NON AUTOM. 250 A SEZ. 4P P.D.C. 6.5 KA		cad	644.00
1502	06.P39.B.04.C 026		INT.NON AUTOM. 400 A SEZ. 4P P.D.C. 9 KA		cad	1'036.00
1503	06.P39.B.04.C 028		INT.NON AUTOM. 630 A SEZ. 4P P.D.C. 13 KA		cad	1'423.00
1504	06.P39.B.04.C 030		INT.NON AUTOM. 800 A SEZ. 4P P.D.C. 20 KA		cad	1'789.00
1505	06.P39.B.04.C 032		INT.NON AUTOM. 1250 A SEZ. 4P P.D.C. 30 KA		cad	2'094.00
1506	06.P39.B.04.D		ACCESSORI PER INTERR. NON AUTOMATICI SCATOLATI
1507	06.P39.B.04.D 010		COPPIA CONTATTI AUX (1NA+1NC)		cad	26.30
1508	06.P39.B.04.D 012		BOB.MIN.TENS. PER INTERR. 100-250 A		cad	64.30
1509	06.P39.B.04.D 014		BOB.MIN.TENS. PER INTERR. 400-1250 A		cad	73.90
1510	06.P39.B.04.D 016		BOB.DI APERTURA PER INTERR. 100-250 A		cad	51.10
1511	06.P39.B.04.D 018		BOB.DI APERTURA PER INTERR. 400-1250 A		cad	63.10
1512	06.P39.B.04.D 022		BLOCCO A CHIAVE		cad	30.40
1513	06.P39.B.04.D 024		SPINA-PRESA CIRCUITI AUX. (ES. ESTR./SEZ.)		cad	18.70
1514	06.P39.B.04.D 026		COMANDO ELETTRICO PER INTERR. 125-160 A		cad	309.00
1515	06.P39.B.04.D 028		COMANDO ELETTRICO PER INTERR. 250 A		cad	409.00
1516	06.P39.B.04.D 030		COMANDO ELETTRICO PER INTERR. 400-1250 A		cad	591.00
1517	06.P39.B.04.D 032		COMANDO A MAN.ROT. SU INTERR. 100-250 A		cad	31.20
1518	06.P39.B.04.D 034		COMANDO A MAN.ROT. SU INTERR. 400-630 A		cad	39.40
1519	06.P39.B.04.D 036		COMANDO A MAN.ROT. SU INTERR. 800-1250 A		cad	42.80
1520	06.P39.B.04.D 038		INTERBLOCCO TRA 2 INTERR. (ES. FISSA)		cad	83.20
1521	06.P39.B.04.D 040		PARTE FISSA PER INTERR. 3P 100 A (ES. ESTR.)		cad	67.20
1522	06.P39.B.04.D 042		PARTE FISSA PER INTERR. 3P 160 A (ES. ESTR.)		cad	67.20
1523	06.P39.B.04.D 044		PARTE FISSA PER INTERR. 3P 250 A (ES. ESTR.)		cad	88.80
1524	06.P39.B.04.D 046		PARTE FISSA PER INTERR. 3P 400 A (ES. ESTR.)		cad	169.00
1525	06.P39.B.04.D 048		PARTE FISSA PER INTERR. 3P 630 A (ES. ESTR.)		cad	188.00
1526	06.P39.B.04.D 050		PARTE FISSA PER INTERR. 4P 100 A (ES. ESTR.)		cad	88.80
1527	06.P39.B.04.D 052		PARTE FISSA PER INTERR. 4P 160 A (ES. ESTR.)		cad	88.80
1528	06.P39.B.04.D 054		PARTE FISSA PER INTERR. 4P 250 A (ES. ESTR.)		cad	118.00
1529	06.P39.B.04.D 056		PARTE FISSA PER INTERR. 4P 400 A (ES. ESTR.)		cad	225.00
1530	06.P39.B.04.D 058		PARTE FISSA PER INTERR. 4P 630 A (ES. ESTR.)		cad	251.00
1531	06.P39.B.04.D 060		PARTE FISSA PER INTERR. 3P 160 A (ES. SEZ.)		cad	171.00
1532	06.P39.B.04.D 062		PARTE FISSA PER INTERR. 3P 250 A (ES. SEZ.)		cad	193.00
1533	06.P39.B.04.D 064		PARTE FISSA PER INTERR. 3P 400 A (ES. SEZ.)		cad	272.00
1534	06.P39.B.04.D 066		PARTE FISSA PER INTERR. 3P 630 A (ES. SEZ.)		cad	292.00
1535	06.P39.B.04.D 068		PARTE FISSA PER INTERR. 3P 800 A (ES. SEZ.)		cad	333.00
1536	06.P39.B.04.D 070		PARTE FISSA PER INTERR. 3P 1000-1250 A(ES.SEZ.)		cad	369.00
1537	06.P39.B.04.D 072		PARTE FISSA PER INTERR. 4P 160 A (ES. SEZ.)		cad	198.00
1538	06.P39.B.04.D 074		PARTE FISSA PER INTERR. 4P 250 A (ES. SEZ.)		cad	221.00
1539	06.P39.B.04.D 076		PARTE FISSA PER INTERR. 4P 400 A (ES. SEZ.)		cad	328.00
1540	06.P39.B.04.D 078		PARTE FISSA PER INTERR. 4P 630 A (ES. SEZ.)		cad	355.00
1541	06.P39.B.04.D 080		PARTE FISSA PER INTERR. 4P 800 A (ES. SEZ.)		cad	412.00
1542	06.P39.B.04.D 082		PARTE FISSA PER INTERR. 4P 1000-1250 A(ES.SEZ.)		cad	459.00
1543	06.P39.B.05		INTERRUTTORI MAGNETOTERMICI DIFFERENZ. SCATOLATI TENSIONE NOMINALE 660 V CORRENTI NOMINALI 100-250 A; DIFF. 0.03-25 A POTERI DI INTERRUZIONE (380 V)16-25 KA 3/4 POLI CON SGANCIATORI SULLE 3 FASI INSTALLAZIONE FISSA COMANDO MANUALE SGANCIATORI TERMOMAGNETICI E DIFFERENZIALI A TOROIDE INCORPORATO E A TOROIDE SEPARATO
1544	06.P39.B.05.A		INTERRUTTORI MAGNETOTERMICI DIFFERENZIALI SCATOLATI TRIPOLARI, FISSI. SGANCIATORI DIFFERENZIALI CON TEMPO E CORRENTE REGOLABILI
1545	06.P39.B.05.A 010		INTERR. DIFF. 3P, 0.03/1 A, 12 KA, 100 A,FISSO		cad	408.00
1546	06.P39.B.05.A 015		INTERR. DIFF. 3P, 0.03/0.3 A, 12 KA, 125 A,FISSO		cad	460.00
1547	06.P39.B.05.A 020		INTERR. DIFF. 3P, 5 MA, 16 KA, 160 A,FISSO		cad	592.00
1548	06.P39.B.05.A 025		INTERR. DIFF. 3P, 5 MA, 25 KA, 250 A,FISSO		cad	705.00
1549	06.P39.B.05.A 030		INTERR. DIFF. 3P, 0.3/1 A, 12 KA, 125 A, FISSO		cad	460.00
1550	06.P39.B.05.A 035		INTERR. DIFF. 3P, 0.3/1 A, 16 KA, 160 A, FISSO		cad	592.00
1551	06.P39.B.05.A 040		INTERR. DIFF. 3P, 0.3/1 A, 25 KA, 250 A, FISSO		cad	705.00
1552	06.P39.B.05.A 045		INTERR. DIFF. 3P, 1/6 A, 12 KA, 125 A, FISSO		cad	460.00
1553	06.P39.B.05.A 050		INTERR. DIFF. 3P, 1/6 A, 16 KA, 160 A, FISSO		cad	592.00
1554	06.P39.B.05.A 055		INTERR. DIFF. 3P, 1/6 A, 25 KA, 250 A, FISSO		cad	705.00
1555	06.P39.B.05.A 060		INTERR. DIFF. 3P, 5/25 A, 12 KA, 125 A, FISSO		cad	460.00
1556	06.P39.B.05.A 065		INTERR. DIFF. 3P, 5/25 A, 16 KA, 160 A, FISSO		cad	592.00
1557	06.P39.B.05.A 070		INTERR. DIFF. 3P, 5/25 A, 25 KA, 250 A, FISSO		cad	705.00
1558	06.P39.B.05.B		INTERRUTTORI MAGNETOTERMICI DIFFERENZIALI SCATOLATI QUADRIPOLARI, FISSI SGANCIATORI DIFFERENZIALI CON TEMPO E CORRENTE REGOLABILI
1559	06.P39.B.05.B 010		INTERR. DIFF. 4P, 0.03/1 A, 12 KA, 100 A,FISSO		cad	456.00
1560	06.P39.B.05.B 015		INTERR. DIFF. 4P, 0.03/0.3 A, 12 KA, 125 A,FISSO		cad	525.00
1561	06.P39.B.05.B 020		INTERR. DIFF. 4P, 30 MA, 16 KA, 160 A,FISSO		cad	700.00
1562	06.P39.B.05.B 025		INTERR. DIFF. 4P, 30 MA, 25 KA, 250 A,FISSO		cad	845.00
1563	06.P39.B.05.B 030		INTERR. DIFF. 4P, 0.3/1 A, 12 KA, 125 A, FISSO		cad	525.00
1564	06.P39.B.05.B 035		INTERR. DIFF. 4P, 0.3/1 A, 16 KA, 160 A, FISSO		cad	700.00
1565	06.P39.B.05.B 040		INTERR. DIFF. 4P, 0.3/1 A, 25 KA, 250 A, FISSO		cad	845.00
1566	06.P39.B.05.B 045		INTERR. DIFF. 4P, 1/6 A, 12 KA, 125 A, FISSO		cad	525.00
1567	06.P39.B.05.B 050		INTERR. DIFF. 4P, 1/6 A, 16 KA, 160 A, FISSO		cad	700.00
1568	06.P39.B.05.B 055		INTERR. DIFF. 4P, 1/6 A, 25 KA, 250 A, FISSO		cad	845.00
1569	06.P39.B.05.B 060		INTERR. DIFF. 4P, 5/25 A, 12 KA, 125 A, FISSO		cad	525.00
1570	06.P39.B.05.B 065		INTERR. DIFF. 4P, 5/25 A, 16 KA, 160 A, FISSO		cad	700.00
1571	06.P39.B.05.B 070		INTERR. DIFF. 4P, 5/25 A, 25 KA, 250 A, FISSO		cad	845.00
1572	06.P39.B.05.C		RELE' DIFFERENZIALI CON TOROIDE SEPARATO
1573	06.P39.B.05.C 010		RELE' DIFF.DA QUADRO+TOROIDE PER INT. SINO 250 A		cad	315.00
1574	06.P39.B.05.C 015		RELE' DIFF.DA QUADRO+TOROIDE PER INT. 250/1250 A		cad	388.00
1575	06.P39.C		APPARECCHIATURE DI SEZIONAMENTO B.T.
1576	06.P39.C.01		APPARECCHI DI SEZIONAMENTO
1577	06.P39.C.01.A		INTERRUTTORI DI MANOVRA - SEZIONATORI 3-4 POLI TENSIONE NOMINALE 660 V CORRENTE NOMINALE IN= 63/2000 A POTERE DI CHIUSURA DA 10 A 100 KA CON MANOVRA A LEVA FRONTALE O LATERALE DOPPIA INTERRUZIONE
1578	06.P39.C.01.A 010		INT. MANOVRA/SEZION. 63 A 3P P.D.C. 10 KA		cad	41.50
1579	06.P39.C.01.A 012		INT. MANOVRA/SEZION. 100 A 3P P.D.C. 12.5 KA		cad	42.80
1580	06.P39.C.01.A 014		INT. MANOVRA/SEZION. 160 A 3P P.D.C. 15 KA		cad	47.70
1581	06.P39.C.01.A 016		INT. MANOVRA/SEZION. 250 A 3P P.D.C. 20 KA		cad	65.50
1582	06.P39.C.01.A 018		INT. MANOVRA/SEZION. 400 A 3P P.D.C. 30 KA		cad	87.20
1583	06.P39.C.01.A 020		INT. MANOVRA/SEZION. 630 A 3P P.D.C. 40 KA		cad	124.00
1584	06.P39.C.01.A 022		INT. MANOVRA/SEZION. 800 A 3P P.D.C. 45 KA		cad	186.00
1585	06.P39.C.01.A 024		INT. MANOVRA/SEZION. 1000 A 3P P.D.C. 50 KA		cad	244.00
1586	06.P39.C.01.A 026		INT. MANOVRA/SEZION. 1250 A 3P P.D.C. 60 KA		cad	304.00
1587	06.P39.C.01.A 028		INT. MANOVRA/SEZION. 1600 A 3P P.D.C. 75 KA		cad	410.00
1588	06.P39.C.01.A 030		INT. MANOVRA/SEZION. 2000 A 3P P.D.C. 100 KA		cad	516.00
1589	06.P39.C.01.A 032		INT. MANOVRA/SEZION. 63 A 4P P.D.C. 10 KA		cad	47.00
1590	06.P39.C.01.A 034		INT. MANOVRA/SEZION. 100 A 4P P.D.C. 12.5 KA		cad	49.10
1591	06.P39.C.01.A 036		INT. MANOVRA/SEZION. 160 A 4P P.D.C. 15 KA		cad	52.50
1592	06.P39.C.01.A 038		INT. MANOVRA/SEZION. 250 A 4P P.D.C. 20 KA		cad	73.20
1593	06.P39.C.01.A 040		INT. MANOVRA/SEZION. 400 A 4P P.D.C. 30 KA		cad	95.20
1594	06.P39.C.01.A 042		INT. MANOVRA/SEZION. 630 A 4P P.D.C. 40 KA		cad	146.00
1595	06.P39.C.01.A 044		INT. MANOVRA/SEZION. 800 A 4P P.D.C. 45 KA		cad	204.00
1596	06.P39.C.01.A 046		INT. MANOVRA/SEZION. 1000 A 4P P.D.C. 50 KA		cad	270.00
1597	06.P39.C.01.A 048		INT. MANOVRA/SEZION. 1250 A 4P P.D.C. 60 KA		cad	332.00
1598	06.P39.C.01.A 050		INT. MANOVRA/SEZION. 1600 A 4P P.D.C. 75 KA		cad	451.00
1599	06.P39.C.01.A 052		INT. MANOVRA/SEZION. 2000 A 4P P.D.C. 100 KA		cad	563.00
1600	06.P39.C.01.B		INTERRUTTORE/FUSIBILE 3-4 POLI TENSIONE NOMINALE 660 V CORRENTE NOMINALE IN= 32/630 A DOPPIA INTERRUZIONE PORTAFUSIBILI SULLE 3 FASI FUSIBILI ESCLUSI POTERE DI CHIUSURA DIPENDENTE DAI FUSIBILI, MINIMO 70 KA
1601	06.P39.C.01.B 010		INTERR. FUSIBILE IN= 32 A 3P FUS. GR. 00		cad	53.90
1602	06.P39.C.01.B 015		INTERR. FUSIBILE IN= 63 A 3P FUS. GR. 00		cad	64.80
1603	06.P39.C.01.B 020		INTERR. FUSIBILE IN=100/125 A 3P FUS. GR. 00		cad	67.20
1604	06.P39.C.01.B 025		INTERR. FUSIBILE IN= 160 A 3P FUS. GR. 0		cad	79.90
1605	06.P39.C.01.B 030		INTERR. FUSIBILE IN= 250 A 3P FUS. GR. 1		cad	152.00
1606	06.P39.C.01.B 035		INTERR. FUSIBILE IN= 400 A 3P FUS. GR. 2		cad	180.00
1607	06.P39.C.01.B 040		INTERR. FUSIBILE IN= 630 A 3P FUS. GR. 3		cad	267.00
1608	06.P39.C.01.B 045		INTERR. FUSIBILE IN= 32 A 4P FUS. GR. 00		cad	58.00
1609	06.P39.C.01.B 050		INTERR. FUSIBILE IN= 63 A 4P FUS. GR. 00		cad	77.50
1610	06.P39.C.01.B 055		INTERR. FUSIBILE IN=100/125 A 4P FUS. GR. 00		cad	78.70
1611	06.P39.C.01.B 060		INTERR. FUSIBILE IN= 160 A 4P FUS. GR. 0		cad	88.00
1612	06.P39.C.01.B 065		INTERR. FUSIBILE IN= 250 A 4P FUS. GR. 1		cad	160.00
1613	06.P39.C.01.B 070		INTERR. FUSIBILE IN= 400 A 4P FUS. GR. 2		cad	192.00
1614	06.P39.C.01.B 075		INTERR. FUSIBILE IN= 630 A 4P FUS. GR. 3		cad	300.00
1615	06.P39.C.01.C		ACCESSORI E AGGIUNTIVI PER INT. DI MAN. - SEZ., INTERRUTTORI/FUSIBILI
1616	06.P39.C.01.C 010		BLOCCO CONTATTI AUX. 1 NA + 1 NC		cad	11.80
1617	06.P39.C.01.C 012		BLOCCO CONTATTI AUX. 2 NA + 2 NC		cad	23.50
1618	06.P39.C.01.C 014		BLOCCO CONTATTI AUX. 4 NA + 4 NC		cad	38.70
1619	06.P39.C.01.C 016		BLOCCO A CHIAVE		cad	20.10
1620	06.P39.C.01.C 018		SCHERMI COPRIMORS.PER INT.DI MAN.CAL. 100/ 400 A		cad	4.16
1621	06.P39.C.01.C 020		SCHERMI COPRIMORS.PER INT.DI MAN.CAL. 630/1000 A		cad	5.52
1622	06.P39.C.01.C 022		SCHERMI COPRIMORS.PER INT.DI MAN.CAL. 1250 A		cad	22.10
1623	06.P39.C.01.C 024		SCHERMI COPRIMORS.PER INT.DI MAN.CAL.1600/2000 A		cad	30.40
1624	06.P39.C.01.C 026		SCHERMI COPRIMORS.PER INT. FUS. CAL. 110/ 160 A		cad	4.16
1625	06.P39.C.01.C 028		SCHERMI COPRIMORS.PER INT. FUS. CAL. 250/ 400 A		cad	5.52
1626	06.P39.C.01.C 030		SCHERMI COPRIMORS.PER INT. FUS. CAL. 630 A		cad	22.10
1627	06.P39.C.01.C 032		SCHERMI COPRIFUS.PER INT.FUS.3P-4P CAL. 32/125 A		cad	15.30
1628	06.P39.C.01.C 034		SCHERMI COPRIFUS.PER INT.FUS.3P-4P CAL. 160 A		cad	20.80
1629	06.P39.C.01.C 036		SCHERMI COPRIFUS.PER INT.FUS.3P-4P CAL.250/400 A		cad	31.80
1630	06.P39.C.01.C 038		SCHERMI COPRIFUS.PER INT.FUS.3P-4P CAL. 630 A		cad	36.70
1631	06.P39.C.01.C 040		DISP.SEGN.INTERV.FUSIBILI PER INT. FUS. 63/160 A		cad	20.80
1632	06.P39.C.01.C 042		DISP.SEGN.INTERV.FUSIBILI PER INT. FUS.250/400 A		cad	26.30
1633	06.P39.C.01.C 044		DISP.SEGN.INTERV.FUSIBILI PER INT. FUS. 630 A		cad	29.00
1634	06.P39.C.01.C 046		PROLUNGHE D'ALBERO PER INT.DI MANOVRA 63/ 160 A		cad	4.16
1635	06.P39.C.01.C 048		PROLUNGHE D'ALBERO PER INT.DI MANOVRA 250/2000 A		cad	6.88
1636	06.P39.C.01.C 050		PROLUNGHE D'ALBERO PER INT. FUS. 32/ 125 A		cad	4.16
1637	06.P39.C.01.C 052		PROLUNGHE D'ALBERO PER INT. FUS. 160 A		cad	6.24
1638	06.P39.C.01.C 054		PROLUNGHE D'ALBERO PER INT. FUS. 250/ 630 A		cad	6.88
1639	06.P39.D		INTERRUTTORI B.T. MODULARI
1640	06.P39.D.01		INTERRUTTORI MODULARI MAGNETOTERMICI AUTOMATICI. TENSIONE NOMINALE 660 V CORRENTI NOMINALI DA 25 A 100 A 1/2/3/4 POLI POTERE DI INTERRUZIONE DA 25 KA IN P2 (380 V) CARATTERISTICA G/L CONFORMI ALLE NORME CEI 17-5
1641	06.P39.D.01.A		INTERRUTTORI MODULARI AUTOMATICI MAGNETOTERMICI UNIPOLARI P.D.I. 25 KA
1642	06.P39.D.01.A 010		INT. MOD. AUT. UNIP. 25 KA 25 A		cad	42.20
1643	06.P39.D.01.A 015		INT. MOD. AUT. UNIP. 25 KA 35 A		cad	44.20
1644	06.P39.D.01.A 020		INT. MOD. AUT. UNIP. 25 KA 50 A		cad	45.60
1645	06.P39.D.01.A 025		INT. MOD. AUT. UNIP. 25 KA 63 A		cad	47.00
1646	06.P39.D.01.A 030		INT. MOD. AUT. UNIP. 25 KA 80 A		cad	48.40
1647	06.P39.D.01.A 035		INT. MOD. AUT. UNIP. 25 KA 100 A		cad	50.40
1648	06.P39.D.01.B		INTERRUTTORI MODULARI AUTOMATICI MAGNETOTERMICI BIPOLARI P.D.I. 25 KA
1649	06.P39.D.01.B 010		INT. MOD. AUT. BIP. 25 KA 25 A		cad	112.00
1650	06.P39.D.01.B 015		INT. MOD. AUT. BIP. 25 KA 35 A		cad	116.00
1651	06.P39.D.01.B 020		INT. MOD. AUT. BIP. 25 KA 50 A		cad	119.00
1652	06.P39.D.01.B 025		INT. MOD. AUT. BIP. 25 KA 63 A		cad	124.00
1653	06.P39.D.01.B 030		INT. MOD. AUT. BIP. 25 KA 80 A		cad	126.00
1654	06.P39.D.01.B 035		INT. MOD. AUT. BIP. 25 KA 100 A		cad	130.00
1655	06.P39.D.01.C		INTERRUTTORI MODULARI AUTOMATICI MAGNETOTERMICI TRIPOLARI P.D.I. 25 KA
1656	06.P39.D.01.C 010		INT. MOD. AUT. TRIP. 25 KA 25 A		cad	167.00
1657	06.P39.D.01.C 015		INT. MOD. AUT. TRIP. 25 KA 35 A		cad	174.00
1658	06.P39.D.01.C 020		INT. MOD. AUT. TRIP. 25 KA 50 A		cad	179.00
1659	06.P39.D.01.C 025		INT. MOD. AUT. TRIP. 25 KA 63 A		cad	184.00
1660	06.P39.D.01.C 030		INT. MOD. AUT. TRIP. 25 KA 80 A		cad	190.00
1661	06.P39.D.01.C 035		INT. MOD. AUT. TRIP. 25 KA 100 A		cad	195.00
1662	06.P39.D.01.D		INTERRUTTORI MODULARI AUTOMATICI MAGNETOTERMICI TETRAPOLARI P.D.I. 25 KA
1663	06.P39.D.01.D 010		INT. MOD. AUT. TETR. 25 KA 25 A		cad	224.00
1664	06.P39.D.01.D 015		INT. MOD. AUT. TETR. 25 KA 35 A		cad	230.00
1665	06.P39.D.01.D 020		INT. MOD. AUT. TETR. 25 KA 50 A		cad	238.00
1666	06.P39.D.01.D 025		INT. MOD. AUT. TETR. 25 KA 63 A		cad	244.00
1667	06.P39.D.01.D 030		INT. MOD. AUT. TETR. 25 KA 80 A		cad	253.00
1668	06.P39.D.01.D 035		INT. MOD. AUT. TETR. 25 KA 100 A		cad	260.00
1669	06.P39.D.02		INTERRUTTORI MODULARI AUTOMATICI MAGNETOTERMICI. TENSIONE NOMINALE 440 V CORRENTI NOMINALI DA 5 A 60 A 1/2/3/4 POLI POTERE DI INTERRUZIONE 10 KA INP2 (380 V) CARATTERISTICHE U/K CONFORMI ALLE NORME CEI 17-5 E 23-3
1670	06.P39.D.02.A		INTERRUTTORI MODULARI AUTOMATICI MAGNETOTERMICI UNIPOLARI P.D.I. 10 KA
1671	06.P39.D.02.A 010		INT. MOD. AUT. UNIP. 10 KA 0.5- 4 A CURVA K		cad	12.50
1672	06.P39.D.02.A 015		INT. MOD. AUT. UNIP. 10 KA 5- 8 A CURVA U/K		cad	11.10
1673	06.P39.D.02.A 020		INT. MOD. AUT. UNIP. 10 KA 10-32 A CURVA U/K		cad	10.50
1674	06.P39.D.02.A 025		INT. MOD. AUT. UNIP. 10 KA 38-60 A CURVA U/K		cad	13.90
1675	06.P39.D.02.B		INTERRUTTORI MODULARI AUTOMATICI MAGNETOTERMICI UNIPOLARI+NEUTRO P.D.I. 10 KA
1676	06.P39.D.02.B 010		INT. MOD. AUT. UNIP+N 10 KA 0.5- 4 A CURVA K		cad	23.50
1677	06.P39.D.02.B 015		INT. MOD. AUT. UNIP+N 10 KA 5- 8 A CURVA U/K		cad	20.80
1678	06.P39.D.02.B 020		INT. MOD. AUT. UNIP+N 10 KA 10-32 A CURVA U/K		cad	18.70
1679	06.P39.D.02.B 025		INT. MOD. AUT. UNIP+N 10 KA 38-60 A CURVA U/K		cad	25.60
1680	06.P39.D.02.C		INTERRUTTORI MODULARI AUTOMATICI MAGNETOTERMICI BIPOLARI P.D.I. 10 KA
1681	06.P39.D.02.C 010		INT. MOD. AUT. BIP. 10 KA 0.5- 4 A CURVA K		cad	29.00
1682	06.P39.D.02.C 015		INT. MOD. AUT. BIP. 10 KA 5- 8 A CURVA U/K		cad	25.60
1683	06.P39.D.02.C 020		INT. MOD. AUT. BIP. 10 KA 10-32 A CURVA U/K		cad	22.90
1684	06.P39.D.02.C 025		INT. MOD. AUT. BIP. 10 KA 38-60 A CURVA U/K		cad	30.40
1685	06.P39.D.02.D		INTERRUTTORI MODULARI AUTOMATICI MAGNETOTERMICI TRIPOLARI P.D.I. 10 KA
1686	06.P39.D.02.D 010		INT. MOD. AUT. TRIP. 10 KA 0.5- 4 A CURVA K		cad	42.80
1687	06.P39.D.02.D 015		INT. MOD. AUT. TRIP. 10 KA 5- 8 A CURVA U/K		cad	38.00
1688	06.P39.D.02.D 020		INT. MOD. AUT. TRIP. 10 KA 10-32 A CURVA U/K		cad	34.50
1689	06.P39.D.02.D 025		INT. MOD. AUT. TRIP. 10 KA 38-60 A CURVA U/K		cad	45.60
1690	06.P39.D.02.D 030		INT. MOD. AUT. TRIP. 10 KA 80 A CURVA K		cad	70.30
1691	06.P39.D.02.D 035		INT. MOD. AUT. TRIP. 10 KA 100 A CURVA K		cad	86.40
1692	06.P39.D.02.E		INTERRUTTORI MODULARI AUTOMATICI MAGNETOTERMICI TRIPOLARI + NEUTRO O TETRAPOLARI P.D.I. 10 KA
1693	06.P39.D.02.E 010		INT. MOD. AUT. TRIP+N 10 KA 0.5- 4 A CURVA K		cad	55.20
1694	06.P39.D.02.E 015		INT. MOD. AUT. TRIP+N 10 KA 5- 8 A CURVA U/K		cad	47.00
1695	06.P39.D.02.E 020		INT. MOD. AUT. TRIP+N 10 KA 10-32 A CURVA U/K		cad	42.80
1696	06.P39.D.02.E 025		INT. MOD. AUT. TRIP+N 10 KA 38-60 A CURVA U/K		cad	57.30
1697	06.P39.D.02.E 030		INT. MOD. AUT. TETR. 10 KA 80 A CURVA K		cad	91.20
1698	06.P39.D.02.E 035		INT. MOD. AUT. TETR. 10 KA 100 A CURVA K		cad	112.00
1699	06.P39.D.02.F		SOVRAPPREZZI PER CURVE D'INTERVENTO G/L
1700	06.P39.D.02.F 010		SOVRAPPREZZO CURVA L		%	13.00
1701	06.P39.D.02.F 015		SOVRAPPREZZO CURVA G		%	28.00
1702	06.P39.D.02.G		ACCESSORI PER INTERRUTTORI MODULARI AUTOMATICI MAGNETOTERMICI P.D.I. 10 KA
1703	06.P39.D.02.G 010		CONTATTI AUSILIARI (1 NA + 1 NC)		cad	7.60
1704	06.P39.D.02.G 015		BOBINA APERTURA		cad	11.10
1705	06.P39.D.02.G 020		CONTATTO SEGNALAZIONE SCATTO RELE' (1 NA O 1 NC)		cad	9.04
1706	06.P39.D.02.G 025		INTERBLOCCO MECCANICO CON PORTELLA		cad	7.60
1707	06.P39.D.02.G 030		CALOTTA COPRIMORSETTI PIOMB. PER INTERR. 1 MOD.		cad	4.88
1708	06.P39.D.02.G 035		CALOTTA COPRIMORSETTI PIOMB. PER INTERR. 2 MOD.		cad	5.52
1709	06.P39.D.02.G 040		CALOTTA COPRIMORSETTI PIOMB. PER INTERR. 3 MOD.		cad	6.24
1710	06.P39.D.02.G 045		CALOTTA COPRIMORSETTI PIOMB. PER INTERR. 4 MOD.		cad	7.60
1711	06.P39.D.03		INTERRUTTORI MODULARI AUTOMATICI MAGNETOTERMICI. TENSIONE NOMINALE 440 V CORRENTI NOMINALI DA 5 A 60 A 1/2/3/4 POLI POTERE DI INTERRUZIONE 6 KA IN P2 (380 V) CARATTERISTICHE U/K CONFORMI ALLE NORME CEI 17-5 E 23-3
1712	06.P39.D.03.A		INTERRUTTORI MODULARI AUTOMATICI MAGNETOTERMICI UNIPOLARI P.D.I. 6 KA
1713	06.P39.D.03.A 010		INT. MOD. AUT. UNIP. 6 KA 3- 4 A CURVA K		cad	10.00
1714	06.P39.D.03.A 015		INT. MOD. AUT. UNIP. 6 KA 5- 8 A CURVA U/K		cad	9.04
1715	06.P39.D.03.A 020		INT. MOD. AUT. UNIP. 6 KA 10-32 A CURVA U/K		cad	7.60
1716	06.P39.D.03.A 025		INT. MOD. AUT. UNIP. 6 KA 38-60 A CURVA U/K		cad	11.10
1717	06.P39.D.03.B		INTERRUTTORI MODULARI AUTOMATICI MAGNETOTERMICI UNIPOLARI + NEUTRO P.D.I. 6 KA
1718	06.P39.D.03.B 010		INT. MOD. AUT. UNIP+N 6 KA 3- 4 A CURVA K		cad	18.70
1719	06.P39.D.03.B 015		INT. MOD. AUT. UNIP+N 6 KA 5- 8 A CURVA U/K		cad	16.60
1720	06.P39.D.03.B 020		INT. MOD. AUT. UNIP+N 6 KA 10-32 A CURVA U/K		cad	14.60
1721	06.P39.D.03.B 025		INT. MOD. AUT. UNIP+N 6 KA 38-60 A CURVA U/K		cad	20.10
1722	06.P39.D.03.C		INTERRUTTORI MODULARI AUTOMATICI MAGNETOTERMICI BIPOLARI P.D.I. 6 KA
1723	06.P39.D.03.C 010		INT. MOD. AUT. BIP. 6 KA 3- 4 A CURVA K		cad	22.90
1724	06.P39.D.03.C 015		INT. MOD. AUT. BIP. 6 KA 5- 8 A CURVA U/K		cad	20.10
1725	06.P39.D.03.C 020		INT. MOD. AUT. BIP. 6 KA 10-32 A CURVA U/K		cad	18.00
1726	06.P39.D.03.C 025		INT. MOD. AUT. BIP. 6 KA 38-60 A CURVA U/K		cad	24.90
1727	06.P39.D.03.D		INTERRUTTORI MODULARI AUTOMATICI MAGNETOTERMICI TRIPOLARI P.D.I. 6 KA
1728	06.P39.D.03.D 010		INT. MOD. AUT. TRIP. 6 KA 3- 4 A CURVA K		cad	34.20
1729	06.P39.D.03.D 015		INT. MOD. AUT. TRIP. 6 KA 5- 8 A CURVA U/K		cad	30.40
1730	06.P39.D.03.D 020		INT. MOD. AUT. TRIP. 6 KA 10-32 A CURVA U/K		cad	26.30
1731	06.P39.D.03.D 025		INT. MOD. AUT. TRIP. 6 KA 38-60 A CURVA U/K		cad	36.70
1732	06.P39.D.03.E		INTERRUTTORI MODULARI AUTOMATICI MEGNETOTERMICI TRIPOLARI + NEUTRO O TETRAPOLARI P.D.I. 6 KA
1733	06.P39.D.03.E 010		INT. MOD. AUT. TRIP+N 6 KA 3- 4 A CURVA K		cad	42.40
1734	06.P39.D.03.E 015		INT. MOD. AUT. TRIP+N 6 KA 5- 8 A CURVA U/K		cad	38.00
1735	06.P39.D.03.E 020		INT. MOD. AUT. TRIP+N 6 KA 10-32 A CURVA U/K		cad	33.20
1736	06.P39.D.03.E 025		INT. MOD. AUT. TRIP+N 6 KA 38-60 A CURVA U/K		cad	46.30
1737	06.P39.D.03.F		SOVRAPPREZZI PER CURVE D'INTERVENTO G/L
1738	06.P39.D.03.F 010		SOVRAPPREZZO PER CURVA L		%	13.00
1739	06.P39.D.03.F 015		SOVRAPPREZZO PER CURVA G		%	11.00
1740	06.P39.D.03.G		ACCESSORI PER INTERRUTTORI MODULARI AUTOMATICI MAGNETOTERMICI P.D.I. 6 KA
1741	06.P39.D.03.G 010		CONTATTI AUSILIARI (1 NA + 1 NC)		cad	7.60
1742	06.P39.D.03.G 015		BOBINA APERTURA		cad	11.10
1743	06.P39.D.03.G 020		CONTATTO SEGNALAZIONE SCATTO RELE' (1 NA O 1 NC)		cad	9.04
1744	06.P39.D.03.G 025		INTERBLOCCO MECCANICO CON PORTELLA		cad	7.60
1745	06.P39.D.03.G 030		CALOTTA COPRIMORSETTI PIOMB. PER INTERR. 1 MOD.		cad	4.88
1746	06.P39.D.03.G 035		CALOTTA COPRIMORSETTI PIOMB. PER INTERR. 2 MOD.		cad	5.52
1747	06.P39.D.03.G 040		CALOTTA COPRIMORSETTI PIOMB. PER INTERR. 3 MOD.		cad	6.24
1748	06.P39.D.03.G 045		CALOTTA COPRIMORSETTI PIOMB. PER INTERR. 4 MOD.		cad	7.60
1749	06.P39.D.04		INTERRUTTORI MODULARI AUTOMATICI MAGNETOTERMICI DIFFERENZIALI; TENSIONE NOMINALE 440 V CORRENTI NOMINALI DA 5 A 60 A 2/3/4 POLI POTERE DI INTERRUZIONE 10 KA IN P2 (380 V) SENSIBILITA' 0.03-2 A CARATTERISTICA U CONFORMI ALLE NORME CEI 17-5 E 23-18
1750	06.P39.D.04.A		INTERRUTTORI MODULARI AUTOMATICI MAGNETOTERMICI DIFFERENZIALI BIPOLARI P.D.I. 10 KA
1751	06.P39.D.04.A 010		INT. MOD. MAGN. DIFF. 0.03A BIP. 10 KA SINO 32 A		cad	63.10
1752	06.P39.D.04.A 015		INT. MOD. MAGN. DIFF. 0.03A BIP. 10 KA 38- 60 A		cad	87.20
1753	06.P39.D.04.A 020		INT. MOD. MAGN. DIFF. 0.3 A BIP. 10 KA SINO 32 A		cad	54.60
1754	06.P39.D.04.A 025		INT. MOD. MAGN. DIFF. 0.3 A BIP. 10 KA 38- 60 A		cad	75.10
1755	06.P39.D.04.A 030		INT. MOD. MAGN. DIFF. 0.5 A BIP. 10 KA SINO 32 A		cad	54.60
1756	06.P39.D.04.A 035		INT. MOD. MAGN. DIFF. 0.5 A BIP. 10 KA 38- 60 A		cad	75.10
1757	06.P39.D.04.A 040		INT. MOD. MAGN. DIFF. 1 A BIP. 10 KA SINO 32 A		cad	57.30
1758	06.P39.D.04.A 045		INT. MOD. MAGN. DIFF. 1 A BIP. 10 KA 38- 60 A		cad	79.20
1759	06.P39.D.04.A 050		INT. MOD. MAGN. DIFF. 2 A BIP. 10 KA SINO 32 A		cad	59.40
1760	06.P39.D.04.A 055		INT. MOD. MAGN. DIFF. 2 A BIP. 10 KA 38- 60 A		cad	83.20
1761	06.P39.D.04.B		INTERRUTTORI MODULARI AUTOMATICI MAGNETOTERMICI DIFFERENZIALI TRIPOLARI P.D.I. 10 KA CARATTERISTICHE U/K
1762	06.P39.D.04.B 010		INT.MOD.MAGN.DIFF. 0.03 A 3P 10 KA SINO 32 A, U		cad	92.00
1763	06.P39.D.04.B 015		INT.MOD.MAGN.DIFF. 0.03 A 3P 10 KA 38-60 A, U		cad	129.00
1764	06.P39.D.04.B 020		INT.MOD.MAGN.DIFF. 0.5 A 3P 10 KA SINO 32 A, K		cad	73.90
1765	06.P39.D.04.B 025		INT.MOD.MAGN.DIFF. 0.5 A 3P 10 KA 38-60 A, K		cad	106.00
1766	06.P39.D.04.C		INTERRUTTORI MODULARI AUTOMATICI MAGNETOTERMICI DIFFERENZIALI TETRAPOLARI. P.D.I. 10 KA
1767	06.P39.D.04.C 010		INT. MOD. MAGN. DIFF. 0.03A TET. 10 KA SINO 32 A		cad	105.00
1768	06.P39.D.04.C 015		INT. MOD. MAGN. DIFF. 0.03A TET. 10 KA 38- 60 A		cad	148.00
1769	06.P39.D.04.C 020		INT. MOD. MAGN. DIFF. 0.3 A TET. 10 KA SINO 32 A		cad	80.80
1770	06.P39.D.04.C 025		INT. MOD. MAGN. DIFF. 0.3 A TET. 10 KA 38- 60 A		cad	112.00
1771	06.P39.D.04.C 030		INT. MOD. MAGN. DIFF. 0.5 A TET. 10 KA SINO 32 A		cad	80.80
1772	06.P39.D.04.C 035		INT. MOD. MAGN. DIFF. 0.5 A TET. 10 KA 38- 60 A		cad	112.00
1773	06.P39.D.04.C 040		INT. MOD. MAGN. DIFF. 1 A TET. 10 KA SINO 32 A		cad	84.80
1774	06.P39.D.04.C 045		INT. MOD. MAGN. DIFF. 1 A TET. 10 KA 38- 60 A		cad	119.00
1775	06.P39.D.04.C 050		INT. MOD. MAGN. DIFF. 2 A TET. 10 KA SINO 32 A		cad	95.20
1776	06.P39.D.04.C 055		INT. MOD. MAGN. DIFF. 2 A TET. 10 KA 38- 60 A		cad	134.00
1777	06.P39.D.04.D		SOVRAPPREZZI PER CURVE D'INTERVENTO SPECIALI E PER SENSIBILITA' ALLE CORRENTI PULSANTI E CONTINUE
1778	06.P39.D.04.D 010		SOVRAPPREZZO CORR. PULSANTI/CONTINUE		%	16.00
1779	06.P39.D.04.D 015		SOVRAPPREZZO CORR. PULSANTI/CONTINUE CURVA L		%	29.00
1780	06.P39.D.04.D 020		SOVRAPPREZZO CORR. PULSANTI/CONTINUE SELETTIVO		%	63.00
1781	06.P39.D.04.E		ACCESSORI PER INTERRUTTORI MODULARI MAGNETOTERMICI DIFFERENZIALI P.D.I. 10 KA
1782	06.P39.D.04.E 010		CONTATTI AUSILIARI (1 NA + 1 NC)		cad	7.60
1783	06.P39.D.04.E 015		BOBINA APERTURA		cad	11.10
1784	06.P39.D.04.E 020		CONTATTO SEGNALAZIONE SCATTO RELE' (1 NA O 1 NC)		cad	9.04
1785	06.P39.D.04.E 025		INTERBLOCCO MECCANICO CON PORTELLA		cad	7.60
1786	06.P39.D.05		INTERRUTTORI MODULARI AUTOMATICI MAGNETOTERMICI DIFFERENZIALI; TENSIONE NOMINALE 440 V CORRENTI NOMINALI DA 5 A 60 A 2/3/4 POLI POTERE DI INTERRUZIONE DA 6 KA IN P2 (380 V) SENSIBILITA' 0,01 - 0,03 - 0,3 - 0,5 - 1 A CARATTERISTICA U CONFORMI ALLE NORME CEI 17-5 E 23-18
1787	06.P39.D.05.A		INTERRUTTORI MODULARI AUTOMATICI MAGNETOTERMICI DIFFERENZIALI BIPOLARI P.D.I. 6 KA
1788	06.P39.D.05.A 010		INT. MOD. AUT. DIFF. 0.01 A 2P 6 KA 5 - 15 A		cad	67.90
1789	06.P39.D.05.A 015		INT. MOD. AUT. DIFF. 0.03 A 2P 6 KA SINO 32 A		cad	53.90
1790	06.P39.D.05.A 020		INT. MOD. AUT. DIFF. 0.03 A 2P 6 KA 38 - 60 A		cad	74.40
1791	06.P39.D.05.A 025		INT. MOD. AUT. DIFF. 0.3 A 2P 6 KA SINO 32 A		cad	45.60
1792	06.P39.D.05.A 030		INT. MOD. AUT. DIFF. 0.3 A 2P 6 KA 38 - 60 A		cad	63.10
1793	06.P39.D.05.A 035		INT. MOD. AUT. DIFF. 0.5 A 2P 6 KA SINO 32 A		cad	45.60
1794	06.P39.D.05.A 040		INT. MOD. AUT. DIFF. 0.5 A 2P 6 KA 38 - 60 A		cad	63.10
1795	06.P39.D.05.B		INTERRUTTORI MODULARI AUTOMATICI MAGNETOTERMICI DIFFERENZIALI TRIPOLARI P.D.I. 6 KA CARATTERISTICHE U/K
1796	06.P39.D.05.B 010		INT.MOD.AUT.DIFF. 0.03 A 3P 6 KA SINO 32 A, U		cad	79.90
1797	06.P39.D.05.B 015		INT.MOD.AUT.DIFF. 0.03 A 3P 6 KA 38 - 60 A, U		cad	112.00
1798	06.P39.D.05.B 020		INT.MOD.AUT.DIFF. 0.3 A 3P 6 KA SINO 32 A, U		cad	61.20
1799	06.P39.D.05.B 025		INT.MOD.AUT.DIFF. 0.3 A 3P 6 KA 38 - 60 A, U		cad	86.40
1800	06.P39.D.05.B 030		INT.MOD.AUT.DIFF. 0.5 A 3P 6 KA SINO 32 A, U		cad	61.20
1801	06.P39.D.05.B 035		INT.MOD.AUT.DIFF. 0.5 A 3P 6 KA 38 - 60 A, U		cad	86.40
1802	06.P39.D.05.B 040		INT.MOD.AUT.DIFF. 1 A 3P 6 KA SINO 32 A, K		cad	64.30
1803	06.P39.D.05.B 045		INT.MOD.AUT.DIFF. 1 A 3P 6 KA 38 - 60 A, K		cad	90.40
1804	06.P39.D.05.C		INTERRUTTORI MODULARI AUTOMATICI MAGNETOTERMICI DIFFERENZIALI TETRAPOLARI P.D.I. 6 KA
1805	06.P39.D.05.C 010		INT. MOD. AUT. DIFF. 0.03 A 4P 6 KA SINO 32 A		cad	92.80
1806	06.P39.D.05.C 015		INT. MOD. AUT. DIFF. 0.03 A 4P 6 KA 38 - 60 A		cad	112.00
1807	06.P39.D.05.C 020		INT. MOD. AUT. DIFF. 0.3 A 4P 6 KA SINO 32 A		cad	72.00
1808	06.P39.D.05.C 025		INT. MOD. AUT. DIFF. 0.3 A 4P 6 KA 38 - 60 A		cad	101.00
1809	06.P39.D.05.C 030		INT. MOD. AUT. DIFF. 0.5 A 4P 6 KA SINO 32 A		cad	72.00
1810	06.P39.D.05.C 035		INT. MOD. AUT. DIFF. 0.5 A 4P 6 KA 38 - 60 A		cad	101.00
1811	06.P39.D.05.D		SOVRAPPREZZI PER SENSIBILITA' ALLE CORRENTI PULSANTI E CONTINUE
1812	06.P39.D.05.D 010		SOVRAPPREZZO CORR. PULSANTE/CONTINUA BIPOLARI		%	23.00
1813	06.P39.D.05.D 015		SOVRAPPREZZO CORR. PULSANTE/CONTINUA TETRAPOLARI		%	6.00
1814	06.P39.D.05.E		ACCESSORI PER INTERRUTTORI MODULARI AUTOMATICI MAGNETOTERMICI DIFFERENZIALI P.D.I. 6 KA
1815	06.P39.D.05.E 010		CONTATTI AUSILIARI (1 NA + 1 NC)		cad	7.60
1816	06.P39.D.05.E 015		BOBINA APERTURA		cad	11.10
1817	06.P39.D.05.E 020		CONTATTO SEGNALAZIONE SCATTO RELE' (1 NA O 1 NC)		cad	9.04
1818	06.P39.D.05.E 025		INTERBLOCCO MECCANICO CON PORTELLA		cad	7.60
1819	06.P39.D.06		INTERRUTTORI MODULARI DIFFERENZIALI PURI TENSIONI NOMINALI 240 - 380 V CORRENTI NOMINALI DA 15 A 80 A 2/4 POLI SENSIBILITA' 0,01 - 0,03 - 0,3 - 0,5 A
1820	06.P39.D.06.A		INTERRUTTORI MODULARI DIFFERENZIALI PURI BIPOLARI PER CORRENTI ALTERNATE
1821	06.P39.D.06.A 010		INTERR. MODUL. DIFFER. PURO 0.01 A 2P 16 A		cad	30.00
1822	06.P39.D.06.A 015		INTERR. MODUL. DIFFER. PURO 0.03 A 2P 25 A		cad	23.60
1823	06.P39.D.06.A 020		INTERR. MODUL. DIFFER. PURO 0.03 A 2P 40 A		cad	28.00
1824	06.P39.D.06.A 025		INTERR. MODUL. DIFFER. PURO 0.03 A 2P 63 A		cad	37.60
1825	06.P39.D.06.A 030		INTERR. MODUL. DIFFER. PURO 0.03 A 2P 80 A		cad	49.00
1826	06.P39.D.06.A 035		INTERR. MODUL. DIFFER. PURO 0.3 A 2P 25 A		cad	22.30
1827	06.P39.D.06.A 040		INTERR. MODUL. DIFFER. PURO 0.3 A 2P 40 A		cad	25.50
1828	06.P39.D.06.A 045		INTERR. MODUL. DIFFER. PURO 0.3 A 2P 63 A		cad	36.90
1829	06.P39.D.06.A 050		INTERR. MODUL. DIFFER. PURO 0.3 A 2P 80 A		cad	47.70
1830	06.P39.D.06.B		INTERRUTTORI MODULARI DIFFERENZIALI PURI TETRAPOLARI PER CORRENTI ALTERNATE
1831	06.P39.D.06.B 010		INTERR. MODUL. DIFFER. PURO 0.03 A 4P 25 A		cad	35.70
1832	06.P39.D.06.B 015		INTERR. MODUL. DIFFER. PURO 0.03 A 4P 40 A		cad	38.20
1833	06.P39.D.06.B 020		INTERR. MODUL. DIFFER. PURO 0.03 A 4P 63 A		cad	65.50
1834	06.P39.D.06.B 025		INTERR. MODUL. DIFFER. PURO 0.3 A 4P 25 A		cad	28.00
1835	06.P39.D.06.B 030		INTERR. MODUL. DIFFER. PURO 0.3 A 4P 40 A		cad	32.50
1836	06.P39.D.06.B 035		INTERR. MODUL. DIFFER. PURO 0.3 A 4P 63 A		cad	40.10
1837	06.P39.D.06.B 040		INTERR. MODUL. DIFFER. PURO 0.5 A 4P 25 A		cad	28.00
1838	06.P39.D.06.B 045		INTERR. MODUL. DIFFER. PURO 0.5 A 4P 40 A		cad	32.50
1839	06.P39.D.06.B 050		INTERR. MODUL. DIFFER. PURO 0.5 A 4P 63 A		cad	40.10
1840	06.P39.D.06.C		INTERRUTTORI MODULARI DIFFERENZIALI PURI BIPOLARI PER CORRENTI PULSANTI E CONTINUE
1841	06.P39.D.06.C 010		INT. MOD. DIFF. PURO PULS/CONT 0.01 A 2P 16 A		cad	35.00
1842	06.P39.D.06.C 015		INT. MOD. DIFF. PURO PULS/CONT 0.03 A 2P 25 A		cad	31.90
1843	06.P39.D.06.C 020		INT. MOD. DIFF. PURO PULS/CONT 0.03 A 2P 40 A		cad	35.00
1844	06.P39.D.06.C 025		INT. MOD. DIFF. PURO PULS/CONT 0.03 A 2P 63 A		cad	52.80
1845	06.P39.D.06.C 030		INT. MOD. DIFF. PURO PULS/CONT 0.03 A 2P 80 A		cad	67.90
1846	06.P39.D.06.C 035		INT. MOD. DIFF. PURO PULS/CONT 0.3 A 2P 25 A		cad	28.70
1847	06.P39.D.06.C 040		INT. MOD. DIFF. PURO PULS/CONT 0.3 A 2P 40 A		cad	31.90
1848	06.P39.D.06.C 045		INT. MOD. DIFF. PURO PULS/CONT 0.3 A 2P 63 A		cad	47.70
1849	06.P39.D.06.C 050		INT. MOD. DIFF. PURO PULS/CONT 0.3 A 2P 80 A		cad	62.40
1850	06.P39.D.06.D		INTERRUTTORI MODULARI DIFFERENZIALI PURI TETRAPOLARI PER CORRENTI PULSANTI E CONTINUE
1851	06.P39.D.06.D 010		INT. MOD. DIFF. PURO PULS/CONT 0.03 A 4P 25 A		cad	46.50
1852	06.P39.D.06.D 015		INT. MOD. DIFF. PURO PULS/CONT 0.03 A 4P 40 A		cad	50.30
1853	06.P39.D.06.D 020		INT. MOD. DIFF. PURO PULS/CONT 0.03 A 4P 63 A		cad	86.40
1854	06.P39.D.06.D 025		INT. MOD. DIFF. PURO PULS/CONT 0.3 A 4P 25 A		cad	36.30
1855	06.P39.D.06.D 030		INT. MOD. DIFF. PURO PULS/CONT 0.3 A 4P 40 A		cad	42.70
1856	06.P39.D.06.D 035		INT. MOD. DIFF. PURO PULS/CONT 0.3 A 4P 63 A		cad	52.20
1857	06.P39.D.06.D 040		INT. MOD. DIFF. PURO PULS/CONT 0.5 A 4P 25 A		cad	36.30
1858	06.P39.D.06.D 045		INT. MOD. DIFF. PURO PULS/CONT 0.5 A 4P 40 A		cad	42.70
1859	06.P39.D.06.D 050		INT. MOD. DIFF. PURO PULS/CONT 0.5 A 4P 63 A		cad	52.20
1860	06.P39.D.06.E		INTERRUTTORI MODULARI DIFFERENZIALI PURI BIPOLARI PER CORRENTI PULSANTI E CONTINUE SELETTIVI
1861	06.P39.D.06.E 010		INT.MOD.DIFF.PURO SELET. PULS/CONT 0.3 A 2P 40 A		cad	40.10
1862	06.P39.D.06.E 015		INT.MOD.DIFF.PURO SELET. PULS/CONT 0.3 A 2P 63 A		cad	49.60
1863	06.P39.D.06.E 020		INT.MOD.DIFF.PURO SELET. PULS/CONT 0.5 A 2P 40 A		cad	40.10
1864	06.P39.D.06.E 025		INT.MOD.DIFF.PURO SELET. PULS/CONT 0.5 A 2P 63 A		cad	49.60
1865	06.P39.D.06.F		INTERRUTTORI MODULARI DIFFERENZIALI PURI TETRAPOLARI PER CORRENTI PULSANTI E CONTINUE SELETTIVI
1866	06.P39.D.06.F 010		INT.MOD.DIFF.PURO SELET. PULS/CONT 0.3 A 4P 40 A		cad	50.30
1867	06.P39.D.06.F 015		INT.MOD.DIFF.PURO SELET. PULS/CONT 0.3 A 4P 63 A		cad	64.30
1868	06.P39.D.06.F 020		INT.MOD.DIFF.PURO SELET. PULS/CONT 0.5 A 4P 40 A		cad	50.30
1869	06.P39.D.06.F 025		INT.MOD.DIFF.PURO SELET. PULS/CONT 0.5 A 4P 63 A		cad	64.30
1870	06.P39.E		APPARECCHI B.T. MODULARI PER APPLICAZIONI VARIE
1871	06.P39.E.01		APPARECCHIATURE MODULARI PER APPLICAZIONI DIVERS
1872	06.P39.E.01.A		INTERRUTTORI NON AUTOMATICI MODULARI (SEZIONATORI)
1873	06.P39.E.01.A 010		INT. NON AUT. MODULARE UNIPOLARE 16 A		cad	3.76
1874	06.P39.E.01.A 015		INT. NON AUT. MODULARE UNIPOLARE 32 A		cad	4.16
1875	06.P39.E.01.A 020		INT. NON AUT. MODULARE UNIPOLARE 63 A		cad	6.88
1876	06.P39.E.01.A 025		INT. NON AUT. MODULARE BIPOLARE SINO 32 A		cad	5.20
1877	06.P39.E.01.A 030		INT. NON AUT. MODULARE BIPOLARE 63 A		cad	13.50
1878	06.P39.E.01.A 035		INT. NON AUT. MODULARE BIPOLARE 80 A		cad	14.60
1879	06.P39.E.01.A 040		INT. NON AUT. MODULARE BIPOLARE 100 A		cad	15.60
1880	06.P39.E.01.A 045		INT. NON AUT. MODULARE TRIPOLARE SINO 32 A		cad	7.60
1881	06.P39.E.01.A 050		INT. NON AUT. MODULARE TRIPOLARE 63 A		cad	20.10
1882	06.P39.E.01.A 055		INT. NON AUT. MODULARE TRIPOLARE 80 A		cad	22.10
1883	06.P39.E.01.A 060		INT. NON AUT. MODULARE TRIPOLARE 100 A		cad	23.50
1884	06.P39.E.01.A 065		INT. NON AUT. MODULARE TETRAPOLARE SINO 32 A		cad	9.68
1885	06.P39.E.01.A 070		INT. NON AUT. MODULARE TETRAPOLARE 63 A		cad	26.30
1886	06.P39.E.01.A 075		INT. NON AUT. MODULARE TETRAPOLARE 80 A		cad	29.00
1887	06.P39.E.01.A 080		INT. NON AUT. MODULARE TETRAPOLARE 100 A		cad	31.20
1888	06.P39.E.01.B		INTERRUTTORI MODULARI CON PORTAFUSIBILI COMPLETI DI FUSIBILI
1889	06.P39.E.01.B 010		INT.+ PORTAF. UNIP. 20 A (CON FUS. 8.5 X 31.5)		cad	5.52
1890	06.P39.E.01.B 015		INT.+ PORTAF.UNIP.+N. 20 A (CON FUS. 8.5 X 31.5)		cad	9.04
1891	06.P39.E.01.B 020		INT.+ PORTAF. BIP. 20 A (CON FUS. 8.5 X 31.5)		cad	10.80
1892	06.P39.E.01.B 025		INT.+ PORTAF. TRIP. 20 A (CON FUS. 8.5 X 31.5)		cad	16.00
1893	06.P39.E.01.B 030		INT.+ PORTAF.TRIP.+N. 20 A (CON FUS. 8.5 X 31.5)		cad	19.40
1894	06.P39.E.01.B 035		INT.+ PORTAF. UNIP. 20 A (CON FUS. 10.3 X 38)		cad	6.24
1895	06.P39.E.01.B 040		INT.+ PORTAF.UNIP.+N. 20 A (CON FUS. 10.3 X 38)		cad	9.68
1896	06.P39.E.01.B 045		INT.+ PORTAF. BIP. 20 A (CON FUS. 10.3 X 38)		cad	10.80
1897	06.P39.E.01.B 050		INT.+ PORTAF. TRIP. 20 A (CON FUS. 10.3 X 38)		cad	18.00
1898	06.P39.E.01.B 055		INT.+ PORTAF.TRIP.+N. 20 A (CON FUS. 10.3 X 38)		cad	21.50
1899	06.P39.E.01.C		SEZIONATORI MODULARI CON PORTAFUSIBILI COMPLETI DI FUSIBILI
1900	06.P39.E.01.C 010		SEZ. PORTAF. UNIP. 32 A (CON FUS. 10.3 X 38)		cad	2.80
1901	06.P39.E.01.C 015		SEZ. PORTAF.UNIP.+N. 32 A (CON FUS. 10.3 X 38)		cad	4.88
1902	06.P39.E.01.C 020		SEZ. PORTAF. BIP. 32 A (CON FUS. 10.3 X 38)		cad	5.52
1903	06.P39.E.01.C 025		SEZ. PORTAF. TRIP. 32 A (CON FUS. 10.3 X 38)		cad	8.32
1904	06.P39.E.01.C 030		SEZ. PORTAF.TRIP.+N. 32 A (CON FUS. 10.3 X 38)		cad	10.50
1905	06.P39.E.01.C 035		SEZ. PORTAF. UNIP. 50 A (CON FUS. 14 X 51)		cad	5.52
1906	06.P39.E.01.C 040		SEZ. PORTAF.UNIP.+N. 50 A (CON FUS. 14 X 51)		cad	11.10
1907	06.P39.E.01.C 045		SEZ. PORTAF. BIP. 50 A (CON FUS. 14 X 51)		cad	12.50
1908	06.P39.E.01.C 050		SEZ. PORTAF. TRIP. 50 A (CON FUS. 14 X 51)		cad	18.00
1909	06.P39.E.01.C 055		SEZ. PORTAF.TRIP.+N. 50 A (CON FUS. 14 X 51)		cad	22.10
1910	06.P39.E.01.D		COMMUTATORI, PULSANTI E LAMPADE SPIA MODULARI
1911	06.P39.E.01.D 010		COMMUTATORE A 2 POSIZIONI (1 CIRCUITO)		cad	5.52
1912	06.P39.E.01.D 015		COMMUTATORE A 3 POSIZIONI (1 CIRCUITO)		cad	5.92
1913	06.P39.E.01.D 020		COMMUTATORE A 2 POSIZIONI (2 CIRCUITI)		cad	12.10
1914	06.P39.E.01.D 025		COMMUTATORE A 3 POSIZIONI (2 CIRCUITI)		cad	14.60
1915	06.P39.E.01.D 030		COMMUTATORE BIPOLARE (1-0-2)		cad	20.80
1916	06.P39.E.01.D 035		COMMUTATORE VOLTMETRICO (RS-ST-TR-0-RN-SN-TN)		cad	22.10
1917	06.P39.E.01.D 040		COMMUTATORE VOLTMETRICO (RS-ST-TR)		cad	18.70
1918	06.P39.E.01.D 045		COMMUTATORE AMPEROMETRICO (0-R-S-T)		cad	22.10
1919	06.P39.E.01.D 050		PULSANTE NON LUMINOSO (ROSSO-VERDE-INCOLORE)		cad	5.20
1920	06.P39.E.01.D 055		PULSANTE LUMINOSO (ROSSO-VERDE-INCOLORE)		cad	6.24
1921	06.P39.E.01.D 060		LAMPADA SPIA CON LAMP. (ROSSO-VERDE-GIALLA-INC.)		cad	4.88
1922	06.P39.E.01.D 065		LAMPADINE DI RICAMBIO PER PULS. LUM. E LAMP. SPIA		cad	1.04
1923	06.P39.E.01.E		TRASFORMATORI DI SICUREZZA, SUONERIE E PRESE MODULARI
1924	06.P39.E.01.E 010		TRASF.SICUR.MON. 10 VA PRIM. 220 V SEC. 4/8/12 V		cad	5.52
1925	06.P39.E.01.E 015		TRASF.SICUR.MON. 10 VA PRIM. 220 V SEC. 12/24 V		cad	5.52
1926	06.P39.E.01.E 020		TRASF.SICUR.MON. 15 VA PRIM. 220 V SEC. 4/8/12 V		cad	6.24
1927	06.P39.E.01.E 025		TRASF.SICUR.MON. 15 VA PRIM. 220 V SEC. 12/24 V		cad	6.24
1928	06.P39.E.01.E 030		TRASF.SICUR.MON. 30 VA PRIM. 220 V SEC. 4/8/12 V		cad	9.68
1929	06.P39.E.01.E 035		TRASF.SICUR.MON. 30 VA PRIM. 220 V SEC. 12/24 V		cad	9.68
1930	06.P39.E.01.E 040		TRASF.SICUR.MON. 40 VA PRIM. 220 V SEC. 12/24 V		cad	29.00
1931	06.P39.E.01.E 045		TRASF.SICUR.MON. 63 VA PRIM. 220 V SEC. 12/24 V		cad	34.50
1932	06.P39.E.01.E 050		SUONERIA 220 V C.A.		cad	4.88
1933	06.P39.E.01.E 055		SUONERIA 8/12 V C.A.		cad	4.88
1934	06.P39.E.01.E 060		RONZATORE 220 V C.A.		cad	9.04
1935	06.P39.E.01.E 065		RONZATORE 12 V C.A.		cad	6.88
1936	06.P39.E.01.E 070		PRESA DI CORRENTE SCHUKO 2P + T 10/16 A 250 V		cad	4.16
1937	06.P39.E.01.E 075		PRESA DI CORRENTE 2P + T CENTRALE 10 A 250 V		cad	4.88
1938	06.P39.E.01.E 080		TRASFORMATORE CON SUONERIA INCORPORATA		cad	8.32
1939	06.P39.E.01.F		RELE' PASSO PASSO, CONTATTORI MODULARI
1940	06.P39.E.01.F 010		RELE' P-P 16 A UNIP. TENS. AUX. 8/24/220 V C.A.		cad	11.10
1941	06.P39.E.01.F 015		RELE' P-P 16 A BIP. TENS. AUX. 8/24/220 V C.A.		cad	13.90
1942	06.P39.E.01.F 020		RELE' P-P 16 A TETR. TENS. AUX. 8/24/220 V C.A.		cad	21.50
1943	06.P39.E.01.F 025		CONTATTORE I IN=20 A AUX. 24/220 V		cad	10.50
1944	06.P39.E.01.F 030		CONTATTORE II IN=20 A AUX. 24/220 V		cad	12.50
1945	06.P39.E.01.F 035		CONTATTORE II IN=40 A AUX. 24/220 V		cad	19.40
1946	06.P39.E.01.F 040		CONTATTORE III IN=20 A AUX. 24/220 V		cad	17.30
1947	06.P39.E.01.F 045		CONTATTORE III IN=40 A AUX. 24/220 V		cad	24.20
1948	06.P39.E.01.F 050		CONTATTORE III IN=63 A AUX. 24/220 V		cad	41.50
1949	06.P39.E.01.F 055		CONTATTORE IV IN=20 A AUX. 24/220 V		cad	24.90
1950	06.P39.E.01.F 060		CONTATTORE IV IN=40 A AUX. 24/220 V		cad	27.00
1951	06.P39.E.01.F 065		CONTATTORE IV IN=63 A AUX. 24/220 V		cad	58.80
1952	06.P39.E.01.G		CONTAORE, STRUMENTI ANALOGICI
1953	06.P39.E.01.G 010		CONTAORE ORARIO TENS. AUX. 24/110/220 V C.A.		cad	34.50
1954	06.P39.E.01.G 015		VOLTMETRO INSERZ. DIRETTA E SU TV SCALA 0-600 V		cad	27.60
1955	06.P39.E.01.G 020		AMPEROMETRO INSERZ. SU TA SEC. 5 A SCALE DIVERSE		cad	27.60
1956	06.P39.E.01.G 025		FREQUENZIMETRO 45-65 HZ 100-440 V		cad	72.70
1957	06.P39.E.01.G 030		SCALE INTERCAMBIABILI PER STRUMENTI ANALOGICI		cad	0.72
1958	06.P39.E.01.H		STRUMENTI MODULARI DIGITALI CON VISUALIZZAZIONE A 3 CIFRE
1959	06.P39.E.01.H 010		VOLTMETRO INSERZ. DIRETTA E SU TV SINO A 600 V		cad	62.40
1960	06.P39.E.01.H 015		AMPEROMETRO INSERZ. SU TA SEC. 5 A SINO A 1000 A		cad	62.40
1961	06.P39.E.01.H 020		FREQUENZIMETRO 40-80 HZ SINO A 220 V		cad	100.00
1962	06.P39.E.01.I		TRASFORMATORI DI CORRENTE MODULARI
1963	06.P39.E.01.I 010		TA BARRA PASS. RAPP. 50- 150/5 A 3 VA CL. 3		cad	9.04
1964	06.P39.E.01.I 015		TA BARRA PASS. RAPP. 200- 400/5 A 3 VA CL. 0.5		cad	11.80
1965	06.P39.E.01.I 020		TA BARRA PASS. RAPP. 600-1000/5 A 6 VA CL. 0.5		cad	16.60
1966	06.P39.E.01.I 025		TA PRIM. AVVOLTO RAPP. 5- 100/5 A 6 VA CL. 0.5		cad	19.40
1967	06.P39.E.01.L		INTERRUTTORI E DEVIATORI ORARI INTERRUTTORI ORARI PROGRAMMABILI DIGITALI INTERRUTTORI CREPUSCOLARI OROLOGI PROGRAMMABILI CON TERMOSTATO, CON FOTO-CELLULA INTERRUTTORI DI PRIORITA'
1968	06.P39.E.01.L 010		INT. ORARIO GIORNALIERO CON RISERVA DI CARICA		cad	41.50
1969	06.P39.E.01.L 015		INT. ORARIO GIORN./SETT. CON RISERVA DI CARICA		cad	55.20
1970	06.P39.E.01.L 020		INT. ORARIO PROGRAMMABILE A 1 CANALE DIGITALE		cad	124.00
1971	06.P39.E.01.L 025		INT. ORARIO PROGRAMMABILE A 2 CANALI DIGITALE		cad	160.00
1972	06.P39.E.01.L 030		INT. ORARIO PROGRAMMABILE A 3 CANALI DIGITALE		cad	173.00
1973	06.P39.E.01.L 035		INT. ORARIO PROGRAMMABILE A 4 CANALI DIGITALE		cad	242.00
1974	06.P39.E.01.L 040		DEVIAT. ORARIO GIORNALIERO CON RISERVA DI CARICA		cad	44.90
1975	06.P39.E.01.L 045		DEVIAT. ORARIO GIORN/SETT. CON RISERVA DI CARICA		cad	58.80
1976	06.P39.E.01.L 050		INT. CREPUSCOLARE CON CELLULA SEPARATA (1 PROGR)		cad	70.80
1977	06.P39.E.01.L 055		INT. CREPUSCOLARE CON CELLULA SEPARATA (4 PROGR)		cad	107.00
1978	06.P39.E.01.L 060		OROLOGIO PROGRAMM. CON TERMOSTATO INCORPORATO		cad	171.00
1979	06.P39.E.01.L 065		OROLOGIO PROGRAMM. CON FOTOCELLULA INCORPORATA		cad	180.00
1980	06.P39.E.01.L 070		INTERRUTTORE DI PRIORITA'		cad	13.90
1981	06.P39.E.01.M		ACCESSORI E DISPOSITIVI VARI
1982	06.P39.E.01.M 010		INTERRUTTORE A TEMPO PER LUCI SCALE		cad	40.00
1983	06.P39.E.01.M 012		AVVISATORE DI SPEGNIMENTO		cad	24.90
1984	06.P39.E.01.M 014		TEMPORIZZATORE MULTIFUNZ. REGOLAZ. 0-640 MIN		cad	44.90
1985	06.P39.E.01.M 016		VARIA-LUCE ELETTRONICO SINO 550 W INCANDESC.		cad	72.70
1986	06.P39.E.01.M 018		VARIA-LUCE ELETTRONICO SINO 1100 W INCANDESC.		cad	87.20
1987	06.P39.E.01.M 020		VARIA-LUCE ELETTRONICO SINO 1100 VA FLUORESC.		cad	87.20
1988	06.P39.E.01.M 022		VARIA-LUCE ELETTRONICO SINO 1100 VA ALOGENE		cad	121.00
1989	06.P39.E.01.M 024		MODULO COMANDO PER REATTORI/VARIATORI		cad	51.80
1990	06.P39.E.01.M 026		REATTORI/VARIATORI PER TUBI FLUORESCENTI 20 W		cad	38.70
1991	06.P39.E.01.M 028		REATTORI/VARIATORI PER TUBI FLUORESCENTI 40 W		cad	38.70
1992	06.P39.E.01.M 030		REATTORI/VARIATORI PER TUBI FLUORESCENTI 60 W		cad	63.10
1993	06.P39.E.01.M 032		PRECARICO STATICO PER VARIATORI		cad	80.80
1994	06.P39.E.01.M 034		SELETTORE DI CONSUMO		cad	115.00
1995	06.P39.E.01.M 036		TELECOMANDO PER LAMPADE AUTONOME/EMERGENZA		cad	83.20
1996	06.P39.E.01.M 038		RIVEL. ELETTRON. MARCIA MONOF. E SQUIL. TENS.		cad	86.40
1997	06.P39.E.01.M 040		SCARICATORE DI SOVRATENSIONI MONOFASE		cad	78.00
1998	06.P39.E.01.M 042		SCARICATORE DI SOVRATENSIONI TRIFASE		cad	163.00
1999	06.P39.E.01.M 044		STABILIZZATORE ANTI-TEMPORALE MONOFASE		cad	125.00
2000	06.P39.E.01.M 046		FILTRO ANTI-DISTURBI BIDIREZ. MONOFASE 25 A		cad	49.70
2001	06.P39.E.01.M 048		FILTRO ANTI-DISTURBI BIDIREZ. MONOFASE 40 A		cad	70.30
2002	06.P39.E.01.M 050		FILTRO ANTI-DISTURBI BIDIREZ. TRIFASE+N 40 A		cad	93.60
2003	06.P39.F		INTERRUTTORI B.T. SALVAMOTORI
2004	06.P39.F.01		INTERRUTTORI SALVAMOTORI TRIFASE MODULARI P.D.I. FINO A 6 KA (380 V)
2005	06.P39.F.01.A		INTERRUTTORI SALVAMOTORI TRIFASE MODULARI P.D.I. FINO A 6 KA
2006	06.P39.F.01.A 010		INT. SALVAM. TRIP. REG. RELE' 0.1/6.3 A 1.5 KA		cad	20.80
2007	06.P39.F.01.A 015		INT. SALVAM. TRIP. REG. RELE' 6.3/16 A 1.5 KA		cad	26.30
2008	06.P39.F.01.A 020		INT. SALVAM. TRIP. REG. RELE' 2.5/16 A 6 KA		cad	76.80
2009	06.P39.F.01.A 025		INT. SALVAM. TRIP. REG. RELE' 16/25 A 6 KA		cad	84.80
2010	06.P39.F.01.A 030		INT. SALVAM. TRIP. REG. RELE' 25/40 A 6 KA		cad	110.00
2011	06.P39.G		CONTATTORI E RELE' B.T.
2012	06.P39.G.01		CONTATTORI, RELE' TERMICI, CONTATTORI AUSILIARI, AVVIATORI YD, AVVIATORI DIRETTI, MINICONTATTORI
2013	06.P39.G.01.A		CONTATTORI TRIPOLARI E TETRAPOLARI TENSIONE NOMINALE 660 V CORRENTE NOMINALE TERMICA ITH= 25/1100 A TENSIONE AUSILIARIA DI COMANDO STANDARD: 48- 110 - 125 - 220 - 380 V C.A. 48 - 110 - 125 - 220 V C.C.
2014	06.P39.G.01.A 010		CONT. TRIP. ITH= 25 A COMANDO C.A.		cad	13.20
2015	06.P39.G.01.A 011		CONT. TRIP. ITH= 40 A COMANDO C.A.		cad	22.90
2016	06.P39.G.01.A 012		CONT. TRIP. ITH= 55 A COMANDO C.A.		cad	34.50
2017	06.P39.G.01.A 013		CONT. TRIP. ITH= 90 A COMANDO C.A.		cad	56.60
2018	06.P39.G.01.A 014		CONT. TRIP. ITH= 110 A COMANDO C.A.		cad	75.10
2019	06.P39.G.01.A 015		CONT. TRIP. ITH= 125 A COMANDO C.A.		cad	108.00
2020	06.P39.G.01.A 016		CONT. TRIP. ITH= 150 A COMANDO C.A.		cad	139.00
2021	06.P39.G.01.A 017		CONT. TRIP. ITH= 200 A COMANDO C.A.		cad	165.00
2022	06.P39.G.01.A 018		CONT. TRIP. ITH= 300 A COMANDO C.A.		cad	249.00
2023	06.P39.G.01.A 019		CONT. TRIP. ITH= 410 A COMANDO C.A.		cad	395.00
2024	06.P39.G.01.A 020		CONT. TRIP. ITH= 500 A COMANDO C.A.		cad	645.00
2025	06.P39.G.01.A 021		CONT. TRIP. ITH= 650 A COMANDO C.A.		cad	1'147.00
2026	06.P39.G.01.A 022		CONT. TRIP. ITH=1100 A COMANDO C.A.		cad	1'754.00
2027	06.P39.G.01.A 023		CONT. TRIP. ITH= 25 A COMANDO C.C.		cad	27.60
2028	06.P39.G.01.A 024		CONT. TRIP. ITH= 40 A COMANDO C.C.		cad	39.40
2029	06.P39.G.01.A 025		CONT. TRIP. ITH= 55 A COMANDO C.C.		cad	58.80
2030	06.P39.G.01.A 026		CONT. TRIP. ITH= 90 A COMANDO C.C.		cad	84.80
2031	06.P39.G.01.A 027		CONT. TRIP. ITH= 110 A COMANDO C.C.		cad	104.00
2032	06.P39.G.01.A 028		CONT. TRIP. ITH= 125 A COMANDO C.C.		cad	134.00
2033	06.P39.G.01.A 029		CONT. TRIP. ITH= 150 A COMANDO C.C.		cad	157.00
2034	06.P39.G.01.A 030		CONT. TRIP. ITH= 200 A COMANDO C.C.		cad	184.00
2035	06.P39.G.01.A 031		CONT. TRIP. ITH= 300 A COMANDO C.C.		cad	270.00
2036	06.P39.G.01.A 032		CONT. TRIP. ITH= 410 A COMANDO C.C.		cad	415.00
2037	06.P39.G.01.A 033		CONT. TRIP. ITH= 500 A COMANDO C.C.		cad	772.00
2038	06.P39.G.01.A 034		CONT. TRIP. ITH= 650 A COMANDO C.C.		cad	1'147.00
2039	06.P39.G.01.A 035		CONT. TRIP. ITH=1100 A COMANDO C.C.		cad	1'760.00
2040	06.P39.G.01.A 036		CONT. TETRAP. ITH= 25 A COMANDO C.A.		cad	13.90
2041	06.P39.G.01.A 037		CONT. TETRAP. ITH= 40 A COMANDO C.A.		cad	24.20
2042	06.P39.G.01.A 038		CONT. TETRAP. ITH= 90 A COMANDO C.A.		cad	72.00
2043	06.P39.G.01.A 039		CONT. TETRAP. ITH= 110 A COMANDO C.A.		cad	92.80
2044	06.P39.G.01.A 040		CONT. TETRAP. ITH= 125 A COMANDO C.A.		cad	129.00
2045	06.P39.G.01.A 041		CONT. TETRAP. ITH= 150 A COMANDO C.A.		cad	176.00
2046	06.P39.G.01.A 042		CONT. TETRAP. ITH= 200 A COMANDO C.A.		cad	208.00
2047	06.P39.G.01.A 043		CONT. TETRAP. ITH= 300 A COMANDO C.A.		cad	354.00
2048	06.P39.G.01.A 044		CONT. TETRAP. ITH= 410 A COMANDO C.A.		cad	534.00
2049	06.P39.G.01.A 045		CONT. TETRAP. ITH= 500 A COMANDO C.A.		cad	841.00
2050	06.P39.G.01.A 046		CONT. TETRAP. ITH= 650 A COMANDO C.A.		cad	1'475.00
2051	06.P39.G.01.A 047		CONT. TETRAP. ITH=1100 A COMANDO C.A.		cad	2'212.00
2052	06.P39.G.01.A 048		CONT. TETRAP. ITH= 25 A COMANDO C.C.		cad	28.40
2053	06.P39.G.01.A 049		CONT. TETRAP. ITH= 40 A COMANDO C.C.		cad	40.80
2054	06.P39.G.01.A 050		CONT. TETRAP. ITH= 90 A COMANDO C.C.		cad	100.00
2055	06.P39.G.01.A 051		CONT. TETRAP. ITH= 110 A COMANDO C.C.		cad	121.00
2056	06.P39.G.01.A 052		CONT. TETRAP. ITH= 125 A COMANDO C.C.		cad	156.00
2057	06.P39.G.01.A 053		CONT. TETRAP. ITH= 150 A COMANDO C.C.		cad	194.00
2058	06.P39.G.01.A 054		CONT. TETRAP. ITH= 200 A COMANDO C.C.		cad	226.00
2059	06.P39.G.01.A 055		CONT. TETRAP. ITH= 300 A COMANDO C.C.		cad	325.00
2060	06.P39.G.01.A 056		CONT. TETRAP. ITH= 410 A COMANDO C.C.		cad	505.00
2061	06.P39.G.01.A 057		CONT. TETRAP. ITH= 500 A COMANDO C.C.		cad	812.00
2062	06.P39.G.01.A 058		CONT. TETRAP. ITH= 650 A COMANDO C.C.		cad	1'379.00
2063	06.P39.G.01.A 059		CONT. TETRAP. ITH=1100 A COMANDO C.C.		cad	2'208.00
2064	06.P39.G.01.B		RELE' TERMICI TRIPOLARI DIFFERENZIALI CON RIPRISTINO MANUALE E/O AUTOMATICO PER AVVIAMENTO NORMALE
2065	06.P39.G.01.B 010		RELE' TERM. REG. 0.09/ 15 A PER CONT. 25/ 40 A		cad	15.30
2066	06.P39.G.01.B 015		RELE' TERM. REG. 14/ 23 A PER CONT. 25/ 55 A		cad	18.00
2067	06.P39.G.01.B 020		RELE' TERM. REG. 14/ 33 A PER CONT. 55/125 A		cad	27.00
2068	06.P39.G.01.B 025		RELE' TERM. REG. 28/ 50 A PER CONT. 55/125 A		cad	31.20
2069	06.P39.G.01.B 030		RELE' TERM. REG. 46/ 65 A PER CONT. 55/125 A		cad	36.70
2070	06.P39.G.01.B 035		RELE' TERM. REG. 60/ 82 A PER CONT. 55/125 A		cad	42.20
2071	06.P39.G.01.B 040		RELE' TERM. REG. 45/150 A PER CONT. 150/200 A		cad	97.60
2072	06.P39.G.01.B 045		RELE' TERM. REG. 45/330 A PER CONT. 300/410 A		cad	111.00
2073	06.P39.G.01.C		RELE' TERMICI TRIPOLARI DIFFERENZIALI CON RIPRISTINO MANUALE E/O AUTOMATICO PER AVVIAMENTO PESANTE MONTAGGIO SEPARATO
2074	06.P39.G.01.C 010		RELE' TERM. TRIP. AVVIAM. PESANTE REG. 0.7/60 A		cad	152.00
2075	06.P39.G.01.C 015		RELE' TERM. TRIP. AVVIAM. PESANTE REG. 61/300 A		cad	164.00
2076	06.P39.G.01.D		CONTATTORI AUSILIARI DI BASE A 4 CONTATTI TENSIONE DI COMANDO STANDARD: 48 - 110 - 125 - 220 - 380 V C.A. 50 HZ 48 - 110 - 125 - 220 V C.C. MASSIMO RAGGIUNGIBILE 10 CONTATTI
2077	06.P39.G.01.D 010		CONTATTORI AUSILIARI A 4 CONTATTI COMANDO C.A.		cad	11.80
2078	06.P39.G.01.D 015		CONTATTORI AUSILIARI A 4 CONTATTI COMANDO C.C.		cad	26.30
2079	06.P39.G.01.E		ACCESSORI ED AGGIUNTIVI PER CONTATTORI, RELE' TERMICI E CONTATTORI AUSILIARI
2080	06.P39.G.01.E 010		BLOCCO AGGIUNTIVO DI 2 CONTATTI AUSILIARI		cad	3.12
2081	06.P39.G.01.E 015		BLOCCO AGGIUNTIVO DI 1 CONTATTO AUSILIARIO		cad	2.32
2082	06.P39.G.01.E 020		BLOCCO AGG.DI 2 CONT.AUX. RIT. ALLA ECC. 6/120 S		cad	24.20
2083	06.P39.G.01.E 025		BLOCCO AGG.DI 2 CONT.AUX.RIT.ALLA DISECC.6/120 S		cad	24.20
2084	06.P39.G.01.E 030		BLOCCO AGG. TEMPORIZZATO PER AVVIAMENTI Y/D		cad	13.90
2085	06.P39.G.01.E 035		BLOCCO PER AUTORITENUTA MECCANICA		cad	18.00
2086	06.P39.G.01.E 040		INTERBL.MECC.TRA 2 CONTATT.AFFIANCATI 25/ 125 A		cad	6.24
2087	06.P39.G.01.E 045		INTERBL.MECC.TRA 2 CONTATT.AFFIANCATI 150/ 410 A		cad	11.10
2088	06.P39.G.01.E 050		INTERBL.MECC.TRA 2 CONTATT. SOVRAPP. 150/ 410 A		cad	13.90
2089	06.P39.G.01.E 055		INTERBL.MECC.TRA 2 CONTATT.AFFIANCATI 500/1100 A		cad	26.30
2090	06.P39.G.01.E 060		INTERBL.MECC.TRA 2 CONTATT. SOVRAPP. 500/1100 A		cad	103.00
2091	06.P39.G.01.E 065		BL. AGG. DI 2 CONT. AUX. PER CONTATT. 500/1100 A		cad	5.52
2092	06.P39.G.01.E 070		ACCESS.PER MONT.RELE' TERM. SU CONTATT. 55/125 A		cad	1.76
2093	06.P39.G.01.E 075		ACCESS.PER MONT.SEPAR.DI RELE'TERM.REG.0.09/23 A		cad	2.40
2094	06.P39.G.01.E 080		ACCESS.PER MONT.SEPAR.DI RELE'TERM.REG. 14/82 A		cad	9.68
2095	06.P39.G.01.E 085		BL.AGG.SU RELE'TERM.PER RIARMO ELETTR.A DISTANZA		cad	10.50
2096	06.P39.G.01.F		AVVIATORI Y/D TRIPOLARI NORMALIZZATI TENSIONE NOMINALE 660 V TENSIONE AUSILIARIA DI COMANDO STANDARD: 48 - 110 -125 - 220 - 380 V C.A. POTENZA IN CAT. AC3 (380 V) P= 7.5/290 KW MONTAGGIO A GIORNO SU PROFILATO O PIASTRA COMPLETI DI CABLAGGIO, RELE' TERMICO E TEMPORIZZATORE
2097	06.P39.G.01.F 010		AVVIATORE Y/D TRIP. P= 7.5 KW		cad	122.00
2098	06.P39.G.01.F 015		AVVIATORE Y/D TRIP. P= 10 KW		cad	128.00
2099	06.P39.G.01.F 020		AVVIATORE Y/D TRIP. P=13.5 KW		cad	140.00
2100	06.P39.G.01.F 025		AVVIATORE Y/D TRIP. P= 19 KW		cad	162.00
2101	06.P39.G.01.F 030		AVVIATORE Y/D TRIP. P=27.5 KW		cad	212.00
2102	06.P39.G.01.F 035		AVVIATORE Y/D TRIP. P= 41 KW		cad	290.00
2103	06.P39.G.01.F 040		AVVIATORE Y/D TRIP. P=58.5 KW		cad	346.00
2104	06.P39.G.01.F 045		AVVIATORE Y/D TRIP. P= 75 KW		cad	441.00
2105	06.P39.G.01.F 050		AVVIATORE Y/D TRIP. P= 100 KW		cad	638.00
2106	06.P39.G.01.F 055		AVVIATORE Y/D TRIP. P= 140 KW		cad	722.00
2107	06.P39.G.01.F 060		AVVIATORE Y/D TRIP. P= 205 KW		cad	1'023.00
2108	06.P39.G.01.F 065		AVVIATORE Y/D TRIP. P= 290 KW		cad	1'334.00
2109	06.P39.G.01.G		AVVIATORI DIRETTI TENSIONE NOMINALE 660 V TENSIONE AUSILIARIA DI COMANDO STANDARD: 48- 110 - 125 - 220 - 380 V C.A. POTENZA IN CAT. AC3 (380 V) P= 4.2/168 KW MONTAGGIO IN CONTENITORE ISOLANTE, PRESSOFUSO O LAMIERA, COFANO IP-54 COMPLETI DI CABLAGGIO, RELE' TERMICO, PULSANTI (M-A)
2110	06.P39.G.01.G 010		AVVIATORE DIRETTO IN CONTENIT.ISOLANTE P= 4.2 KW		cad	38.70
2111	06.P39.G.01.G 012		AVVIATORE DIRETTO IN CONTENIT.ISOLANTE P= 5.7 KW		cad	42.20
2112	06.P39.G.01.G 014		AVVIATORE DIRETTO IN CONTENIT.ISOLANTE P= 7.7 KW		cad	69.10
2113	06.P39.G.01.G 016		AVVIATORE DIRETTO IN CONTENIT.ISOLANTE P= 11 KW		cad	75.10
2114	06.P39.G.01.G 018		AVVIATORE DIRETTO IN CONTENIT.ISOLANTE P= 16 KW		cad	96.80
2115	06.P39.G.01.G 020		AVVIATORE DIRETTO IN CONTENIT.ISOLANTE P= 23 KW		cad	148.00
2116	06.P39.G.01.G 022		AVVIATORE DIRETTO IN CONTENIT.ISOLANTE P= 32 KW		cad	172.00
2117	06.P39.G.01.G 024		AVVIATORE DIRETTO IN CONTENIT.ISOLANTE P= 41 KW		cad	208.00
2118	06.P39.G.01.G 026		AVVIATORE DIRETTO IN CONT.PRESS. O LAM.P= 4.2 KW		cad	47.00
2119	06.P39.G.01.G 028		AVVIATORE DIRETTO IN CONT.PRESS. O LAM.P= 5.7 KW		cad	49.70
2120	06.P39.G.01.G 030		AVVIATORE DIRETTO IN CONT.PRESS. O LAM.P= 7.7 KW		cad	58.00
2121	06.P39.G.01.G 032		AVVIATORE DIRETTO IN CONT.PRESS. O LAM.P= 11 KW		cad	64.30
2122	06.P39.G.01.G 034		AVVIATORE DIRETTO IN CONT.PRESS. O LAM.P= 16 KW		cad	116.00
2123	06.P39.G.01.G 036		AVVIATORE DIRETTO IN CONT.PRESS. O LAM.P= 23 KW		cad	147.00
2124	06.P39.G.01.G 038		AVVIATORE DIRETTO IN CONT.PRESS. O LAM.P= 32 KW		cad	171.00
2125	06.P39.G.01.G 040		AVVIATORE DIRETTO IN CONT.PRESS. O LAM.P= 41 KW		cad	208.00
2126	06.P39.G.01.G 042		AVVIATORE DIRETTO IN COFANO IP54 P= 4.2 KW		cad	80.80
2127	06.P39.G.01.G 044		AVVIATORE DIRETTO IN COFANO IP54 P= 5.7 KW		cad	83.20
2128	06.P39.G.01.G 046		AVVIATORE DIRETTO IN COFANO IP54 P= 7.7 KW		cad	88.80
2129	06.P39.G.01.G 048		AVVIATORE DIRETTO IN COFANO IP54 P= 11 KW		cad	100.00
2130	06.P39.G.01.G 050		AVVIATORE DIRETTO IN COFANO IP54 P= 16 KW		cad	128.00
2131	06.P39.G.01.G 052		AVVIATORE DIRETTO IN COFANO IP54 P= 23 KW		cad	160.00
2132	06.P39.G.01.G 054		AVVIATORE DIRETTO IN COFANO IP54 P= 32 KW		cad	191.00
2133	06.P39.G.01.G 056		AVVIATORE DIRETTO IN COFANO IP54 P= 41 KW		cad	230.00
2134	06.P39.G.01.G 058		AVVIATORE DIRETTO IN COFANO IP54 P= 58 KW		cad	328.00
2135	06.P39.G.01.G 060		AVVIATORE DIRETTO IN COFANO IP54 P= 80 KW		cad	355.00
2136	06.P39.G.01.G 062		AVVIATORE DIRETTO IN COFANO IP54 P= 117 KW		cad	469.00
2137	06.P39.G.01.G 064		AVVIATORE DIRETTO IN COFANO IP54 P= 168 KW		cad	618.00
2138	06.P39.G.01.H		AGGIUNTIVI PER AVVIATORI DIRETTI IN COFANO IP-54
2139	06.P39.G.01.H 010		BASI + FUSIBILI PER AVVIATORI P= 4.2/11 KW		cad	24.90
2140	06.P39.G.01.H 015		BASI + FUSIBILI PER AVVIATORI P= 16/23 KW		cad	29.70
2141	06.P39.G.01.H 020		BASI + FUSIBILI PER AVVIATORI P= 32/41 KW		cad	38.70
2142	06.P39.G.01.H 025		BASI + FUSIBILI PER AVVIATORI P= 58 KW		cad	81.60
2143	06.P39.G.01.H 030		BASI + FUSIBILI PER AVVIATORI P= 80 KW		cad	90.40
2144	06.P39.G.01.H 035		BASI + FUSIBILI PER AVVIATORI P= 117 KW		cad	101.00
2145	06.P39.G.01.H 040		BASI + FUSIBILI PER AVVIATORI P= 168 KW		cad	134.00
2146	06.P39.G.01.H 045		SEZIONATORE 125 A PER AVVIATORE P= 58 KW		cad	116.00
2147	06.P39.G.01.H 050		SEZIONATORE 160 A PER AVVIATORE P= 80 KW		cad	121.00
2148	06.P39.G.01.H 055		SEZIONATORE 250 A PER AVVIATORE P= 117 KW		cad	232.00
2149	06.P39.G.01.H 060		SEZIONATORE 400 A PER AVVIATORE P= 168 KW		cad	285.00
2150	06.P39.G.01.H 065		AMPEROMETRO + TRASFORMATORE CORRENTE		cad	69.10
2151	06.P39.G.01.H 070		VOLTMETRO		cad	39.40
2152	06.P39.G.01.H 075		COMMUTATORE VOLTMETRO		cad	17.30
2153	06.P39.G.01.H 080		COMMUTATORE A-0-M		cad	13.20
2154	06.P39.G.01.H 085		LAMPADA SPIA		cad	13.20
2155	06.P39.G.01.I		RELE' DI PROTEZIONE STATICI MODULARI ESECUZIONE ESTRAIBILE DA INCASSO NORME CEI 41/1
2156	06.P39.G.01.I 010		RELE' OMOPOLARE DI TERRA ISTANT. FUNZIONI 50N		cad	454.00
2157	06.P39.G.01.I 012		RELE' OMOPOLARE DI TERRA RITARD. FUNZIONI 51N		cad	484.00
2158	06.P39.G.01.I 014		RELE' MAX. CORR. TRIF. ISTANT. FUNZIONI 50		cad	668.00
2159	06.P39.G.01.I 016		RELE' MAX. CORR. TRIF. RITARD. FUNZIONI 51		cad	708.00
2160	06.P39.G.01.I 018		RELE' MAX. CORR. TRIF. RITARD. FUNZIONI 50-51		cad	868.00
2161	06.P39.G.01.I 020		RELE' MAX.CORR.BIF.+T.RITARD. FUNZIONI 50-51-51N		cad	958.00
2162	06.P39.G.01.I 022		RELE' MAX.CORR. DIREZ. MONOF. FUNZIONI 67		cad	883.00
2163	06.P39.G.01.I 024		RELE' MAX.CORR. PROTEZ. MOTORI FUNZIONI 49-46		cad	1'007.00
2164	06.P39.G.01.I 026		RELE'MAX.CORR.PROT.MOTORI FUNZIONI 49-46-50-51R		cad	1'171.00
2165	06.P39.G.01.I 028		RELE'MAX.CORR.PROT.MOTORI FUNZ. 49-46-50-51R-64		cad	1'293.00
2166	06.P39.G.01.I 030		RELE' MIN. TENS. MONOF. ISTANT. FUNZIONI 27		cad	502.00
2167	06.P39.G.01.I 032		RELE' MIN. TENS. MONOF. RITARD. FUNZIONI 27		cad	556.00
2168	06.P39.G.01.I 034		RELE' MIN. TENS. TRIF. ISTANT. FUNZIONI 27		cad	876.00
2169	06.P39.G.01.I 036		RELE' MIN. TENS. TRIF. RITARD. FUNZIONI 27		cad	979.00
2170	06.P39.G.01.I 038		RELE' MAX. TENS. MONOF. ISTANT. FUNZIONI 59		cad	502.00
2171	06.P39.G.01.I 040		RELE' MAX. TENS. MONOF. RITARD. FUNZIONI 59		cad	556.00
2172	06.P39.G.01.I 042		RELE' MAX. TENS. TRIF. ISTANT. FUNZIONI 59		cad	787.00
2173	06.P39.G.01.I 044		RELE' MAX. TENS. TRIF. RITARD. FUNZIONI 59		cad	885.00
2174	06.P39.G.01.I 046		RELE' MIN/MAX TENS. MONOF.ISTANT. FUNZIONI 27-59		cad	929.00
2175	06.P39.G.01.I 048		RELE' MIN/MAX TENS. MONOF.RITARD. FUNZIONI 27-59		cad	1'066.00
2176	06.P39.G.01.I 050		RELE' OMOPOLARE DI TENS. ISTANT. FUNZIONI 64		cad	564.00
2177	06.P39.G.01.I 052		RELE' OMOPOLARE DI TENS. RITARD. FUNZIONI 64		cad	618.00
2178	06.P39.G.01.I 054		RELE' MIN/MAX FREQ. MONOF. ISTANT. FUNZIONI 81		cad	938.00
2179	06.P39.G.01.I 056		RELE' MIN/MAX FREQ. MONOF. RITARD. FUNZIONI 81		cad	987.00
2180	06.P39.G.01.I 058		TRAFO CORR. TOROIDALE A NUCLEO CHIUSO D. 80 MM.		cad	111.00
2181	06.P39.G.01.I 060		TRAFO CORR. TOROIDALE A NUCLEO CHIUSO D. 110 MM.		cad	135.00
2182	06.P39.G.01.I 062		TRAFO CORR. TOROIDALE A NUCLEO CHIUSO D. 150 MM.		cad	166.00
2183	06.P39.G.01.I 064		TRAFO CORR. TOROIDALE A NUCLEO CHIUSO D. 250 MM.		cad	332.00
2184	06.P39.G.01.I 066		TRAFO CORR. TOROIDALE A NUCLEO APRIB. D. 105 MM.		cad	208.00
2185	06.P39.G.01.I 068		TRAFO CORR. TOROIDALE A NUCLEO APRIB. D. 125 MM.		cad	318.00
2186	06.P39.G.01.L		RELE' TEMPORIZZATORI E RELE' DI VARIA NATURA DEL TIPO ELETTRONICO COMPLETI DI ZOCCOLO
2187	06.P39.G.01.L 010		R.T. ECC.ALIM.C.A.TEMPO FISSO 3		cad	20.10
2188	06.P39.G.01.L 015		R.T. ECC.ALIM.C.A.TEMPO REG. 3		cad	21.50
2189	06.P39.G.01.L 020		R.T. ECC.ALIM.C.A.TEMPO REG. 3		cad	32.50
2190	06.P39.G.01.L 025		R.T. ECC.ALIM.C.A.TEMPO REG. 3		cad	35.20
2191	06.P39.G.01.L 030		R.T. ECC.ALIM.C.C.TEMPO REG. 3		cad	48.40
2192	06.P39.G.01.L 035		R.T. ECC.ALIM.C.C.TEMPO REG. 3		cad	50.40
2193	06.P39.G.01.L 040		R.T. ECC.ALIM.C.C.TEMPO REG. 3		cad	67.20
2194	06.P39.G.01.L 045		R.T.MULTISC./MULTIF.ALIM.C.A.REG.1		cad	38.00
2195	06.P39.G.01.L 050		R.T.MULTISC./PROGR.ALIM.C.A.REG.3		cad	42.80
2196	06.P39.G.01.L 055		R.T.DISECC.ALIM.C.A./C.C.TEMPO REG.6		cad	47.70
2197	06.P39.G.01.L 060		RELE'AMPER.MAX.CORR.MONOF.INSERZ.1-5 A AUX.1 C.		cad	57.30
2198	06.P39.G.01.L 065		RELE'AMPER.MIN.CORR.MONOF.INSERZ.1-5 A AUX.1 C.		cad	57.30
2199	06.P39.G.01.L 070		RELE'VOLTM.MAX.TENS.MONOF.INSERZ.110-380V AUX.1C		cad	70.80
2200	06.P39.G.01.L 075		RELE'VOLTM.MIN.TENS.MONOF.INSERZ.110-380V AUX.1C		cad	55.20
2201	06.P39.G.01.L 080		RELE' A CARTELLINO ECC./DISECC.INSERZ.C.A./C.C.		cad	64.30
2202	06.P39.H		APPARECCHIATURE AUSILIARIE E MORSETTIERE B.T.
2203	06.P39.H.01		APPARECCHIATURE AUSILIARIE PER IL COMANDO E CONTROLLO DELLE APPARECCHIATURE PRINCIPALI; MORSETTIERE
2204	06.P39.H.01.A		PULSANTI COLORI DIVERSI; SELETTORI; PORTALAMPADE COMPLETI DI GEMME COLORATE IN PLASTICA E LAMPADINA
2205	06.P39.H.01.A 010		PULSANTE NORMALE CON GUARDIA D. 30 MM. 1NA + 1NC		cad	7.60
2206	06.P39.H.01.A 012		PULSANTE A FUNGO D. 30 MM. 1NA + 1NC		cad	9.04
2207	06.P39.H.01.A 014		PULSANTE AD AGGANCIO D. 30 MM. 1NA + 1NC		cad	16.00
2208	06.P39.H.01.A 016		PULSANTE A FUNGO CON CHIAVE D. 30 MM. 1NA + 1NC		cad	20.80
2209	06.P39.H.01.A 018		SELETTORE A LEVA 2 POS. FISSE D.30 MM. 1NA + 1NC		cad	13.90
2210	06.P39.H.01.A 020		SELETTORE A LEVA 3 POS. FISSE D.30 MM. 1NA + 1NC		cad	11.10
2211	06.P39.H.01.A 022		SELETTORE A LEVA 3 POS. INST. D.30 MM. 1NA + 1NC		cad	11.80
2212	06.P39.H.01.A 024		SELETTORE A CHIAVE 2 POS.FISSE D.30 MM.1NA + 1NC		cad	15.30
2213	06.P39.H.01.A 026		SELETTORE A CHIAVE 3 POS.FISSE D.30 MM.1NA + 1NC		cad	12.50
2214	06.P39.H.01.A 028		SELETTORE A CHIAVE 3 POS.INST. D.30 MM.1NA + 1NC		cad	13.90
2215	06.P39.H.01.A 030		LAMPADA SPIA ALIM.DIRETTA D.30 MM.INS.FINO 220V		cad	5.52
2216	06.P39.H.01.A 032		LAMPADA SPIA ALIM.C/TRASF.D.30 MM.INS.FINO 220V		cad	10.80
2217	06.P39.H.01.A 034		LAMPADA SPIA ALIM.C/RESIST.D.30 MM.INS.FINO 220V		cad	10.70
2218	06.P39.H.01.A 036		LAMP.SPIA LAMPEGG.C/TRASF.D.30 MM.INS.FINO 220V		cad	18.00
2219	06.P39.H.01.A 038		PULSANTE NORM. CON GUARDIA D. 22 MM. 1NA + 1NC		cad	5.92
2220	06.P39.H.01.A 040		PULSANTE A FUNGO D. 22 MM. 1NA + 1NC		cad	7.60
2221	06.P39.H.01.A 042		PULSANTE AD AGGANCIO D. 22 MM. 1NA + 1NC		cad	9.28
2222	06.P39.H.01.A 044		PULSANTE A FUNGO CON CHIAVE D. 22 MM. 1NA + 1NC		cad	11.80
2223	06.P39.H.01.A 046		SELETTORE A LEVA 2 POS. FISSE D.22 MM. 1NA + 1NC		cad	8.64
2224	06.P39.H.01.A 048		SELETTORE A LEVA 3 POS. FISSE D.22 MM. 1NA + 1NC		cad	9.68
2225	06.P39.H.01.A 050		SELETTORE A LEVA 3 POS. INST. D.22 MM. 1NA + 1NC		cad	10.50
2226	06.P39.H.01.A 052		SELETTORE A CHIAVE 2 POS.FISSE D.22 MM.1NA + 1NC		cad	11.10
2227	06.P39.H.01.A 054		SELETTORE A CHIAVE 3 POS.FISSE D.22 MM.1NA + 1NC		cad	12.10
2228	06.P39.H.01.A 056		SELETTORE A CHIAVE 3 POS.INST. D.22 MM.1NA + 1NC		cad	13.50
2229	06.P39.H.01.A 058		LAMPADA SPIA ALIM.DIRETTA D.22 MM.INS.FINO 220V		cad	5.20
2230	06.P39.H.01.A 060		LAMPADA SPIA ALIM.C/TRASF.D.22 MM.INS.FINO 220V		cad	8.32
2231	06.P39.H.01.A 062		LAMP.SPIA LAMPEGG.C/TRASF.D.22 MM.INS.FINO 220V		cad	18.70
2232	06.P39.H.01.A 064		APPARECCHIO DI SICUREZZA LAMPEGG.TRIF.COMPLETO		cad	112.00
2233	06.P39.H.01.B		ACCESSORI E AGGIUNTIVI PER PULSANTI, SELETTORI E PORTALAMPADE
2234	06.P39.H.01.B 010		BLOCCO CONTATTI AGG. 1NA+1NC PER OPERAT.D.30 MM.		cad	3.76
2235	06.P39.H.01.B 012		BLOCCO CONTATTI AGG. 1NA+1NC PER OPERAT.D.22 MM.		cad	3.76
2236	06.P39.H.01.B 014		TARGHETTA INCISA DIM. 30 MM		cad	4.16
2237	06.P39.H.01.B 016		TARGHETTA INCISA DIM. 22 MM.		cad	3.52
2238	06.P39.H.01.B 018		RICAMBIO LAMPADINA ATT. BA7S FILAM. 6/60 V		cad	1.04
2239	06.P39.H.01.B 020		RICAMBIO LAMPADINA ATT. BA7S NEON 110/220 V		cad	2.72
2240	06.P39.H.01.B 022		RICAMBIO LAMPADINA ATT. BA9S FILAM. 16/240 V		cad	1.12
2241	06.P39.H.01.B 024		RICAMBIO LAMPADINA ATT. BA9S NEON 110/380 V		cad	3.12
2242	06.P39.H.01.B 026		RICAMBIO LAMPADINA ATT. E14 FILAM. 60/280 V		cad	2.08
2243	06.P39.H.01.B 028		RICAMBIO LAMPADINA ATT. E14 NEON 110/380 V		cad	4.88
2244	06.P39.H.01.C		MORSETTIERE COMPONIBILI CON MORSETTI PASSANTI IN MELAMINA MONTATI SU PROFILATO DIN IN ACCIAIO COMPLETI DI CARTELLINO NOMINATIVO, BLOCCHETTI E PIASTRINE TERMINALI
2245	06.P39.H.01.C 010		MORSETTIERA 10 MORSETTI IN 20 A SEZ.NOM.2.5 MMQ		cad	5.52
2246	06.P39.H.01.C 012		MORSETTIERA 10 MORSETTI IN 25 A SEZ.NOM. 4 MMQ		cad	6.56
2247	06.P39.H.01.C 014		MORSETTIERA 10 MORSETTI IN 40 A SEZ.NOM. 6 MMQ		cad	7.60
2248	06.P39.H.01.C 016		MORSETTIERA 10 MORSETTI IN 55 A SEZ.NOM. 10 MMQ		cad	8.64
2249	06.P39.H.01.C 018		MORSETTIERA 10 MORSETTI IN 80 A SEZ.NOM. 16 MMQ		cad	10.80
2250	06.P39.H.01.C 020		MORSETTIERA 4 MORSETTI IN 105 A SEZ.NOM. 25 MMQ		cad	8.32
2251	06.P39.H.01.C 022		MORSETTIERA 4 MORSETTI IN 125 A SEZ.NOM. 35 MMQ		cad	9.04
2252	06.P39.H.01.C 024		MORSETTIERA 4 MORSETTI IN 245 A SEZ.NOM. 70 MMQ		cad	16.00
2253	06.P39.H.01.D		MORSETTIERE COMPONIBILI CON MORSETTI PASSANTI IN MELAMINA MONTATI SU PROFILATO DIN IN ACCIAIO COMPLETI DI CARTELLINO NOMINATIVO, BLOCCHETTI E PIASTRINE TERMINALI COPERTURA DI PROTEZIONE TRASPARENTE
2254	06.P39.H.01.D 010		MORS.4 MORS.IN 225 A SEZ.NOM. 70 MMQ BARRA-BARRA		cad	24.90
2255	06.P39.H.01.D 012		MORS.4 MORS.IN 225 A SEZ.NOM. 70 MMQ BARRA-CAVO		cad	33.20
2256	06.P39.H.01.D 014		MORS.4 MORS.IN 225 A SEZ.NOM. 70 MMQ CAVO-CAVO		cad	42.20
2257	06.P39.H.01.D 016		MORS.4 MORS.IN 340 A SEZ.NOM.120 MMQ BARRA-BARRA		cad	30.40
2258	06.P39.H.01.D 018		MORS.4 MORS.IN 340 A SEZ.NOM.120 MMQ BARRA-CAVO		cad	44.90
2259	06.P39.H.01.D 020		MORS.4 MORS.IN 340 A SEZ.NOM.120 MMQ CAVO-CAVO		cad	60.00
2260	06.P39.H.01.D 022		MORS.4 MORS.IN 420 A SEZ.NOM.185 MMQ BARRA-BARRA		cad	39.40
2261	06.P39.H.01.D 024		MORS.4 MORS.IN 420 A SEZ.NOM.185 MMQ BARRA-CAVO		cad	59.40
2262	06.P39.H.01.D 026		MORS.4 MORS.IN 420 A SEZ.NOM.185 MMQ CAVO-CAVO		cad	78.70
2263	06.P39.H.01.E		MORSETTIERE COMPONIBILI CON MORSETTI SPECIALI IN MELAMINA MONTATI SU PROFILATO DIN IN ACCIAIO COMPLETI DI CARTELLINO NOMINATIVO, BLOCCHETTI E PIASTRINE TERMINALI, CARTUCCIA PORTAFRUTTI
2264	06.P39.H.01.E 010		MORS.10 MORS. IN 10 A SEZ.NOM. 4 MMQ.SEZ.A COLT.		cad	15.30
2265	06.P39.H.01.E 012		MORS.10 MORS. IN 5 A SEZ.NOM. 4 MMQ.PER FUSIB.		cad	26.30
2266	06.P39.H.01.E 014		MORS.10 MORS. IN 5 A SEZ.NOM. 4 MMQ.PER DIODO		cad	33.20
2267	06.P39.H.01.E 016		MORS.10 MORS. IN 5 A SEZ.NOM. 4 MMQ.PER LED		cad	33.20
2268	06.P39.H.01.E 018		MORS.10 MORS. IN 5 A SEZ.NOM. 4 MMQ.PER RESIST.		cad	31.20
2269	06.P39.H.01.E 020		MORS.10 MORS. IN 35 A SEZ.NOM.10 MMQ.SEZ.A COLT.		cad	25.60
2270	06.P39.H.01.E 022		MORS.10 MORS. IN 10 A SEZ.NOM.10 MMQ.PER FUSIB.		cad	42.80
2271	06.P39.H.01.E 024		MORS.10 MORS. IN 10 A SEZ.NOM.10 MMQ.PER DIODO		cad	42.80
2272	06.P39.H.01.E 026		MORS.10 MORS. IN 10 A SEZ.NOM.10 MMQ.PER LED		cad	42.80
2273	06.P39.H.01.E 028		MORS.10 MORS.IN 55 A SEZ.NOM.10 MMQ.AMPER.A CUR.		cad	27.00
2274	06.P39.H.01.F		ACCESSORI PER MORSETTIERE COMPONIBILI CON MORSETTI PASSANTI E/O SPECIALI
2275	06.P39.H.01.F 010		PROFILATO APPOGGIO DIN ACCIAIO L=1 M.		cad	1.60
2276	06.P39.H.01.F 012		BLOCCHETTO TERMINALE POLIAMMIDE		cad	0.20
2277	06.P39.H.01.F 014		CANALINA PROTEZ.PER MORS. FINO A 70 MMQ. L=1 M.		cad	4.56
2278	06.P39.H.01.F 016		SUPPORTO PER CANAL.PROTEZ.		cad	0.72
2279	06.P39.H.01.F 018		PIASTRINA TERMINALE PER MORS. DA 4 A 10 MMQ		cad	0.16
2280	06.P39.H.01.F 020		PIASTRINA TERMINALE PER MORS. DA 16 A 35 MMQ		cad	0.28
2281	06.P39.H.01.F 022		PIASTRINA TERMINALE PER MORS. 70 MMQ		cad	0.36
2282	06.P39.H.01.F 024		DIAFRAMMA SEPARATORE PER MORS. DA 70 A 120 MMQ		cad	0.72
2283	06.P39.H.01.F 026		DIAFRAMMA SEPARATORE PER MORS. 185 MMQ		cad	1.04
2284	06.P39.H.01.F 028		DIAFRAMMA COLORATO PER MORS. DA 4 A 10 MMQ		cad	0.20
2285	06.P39.H.01.F 030		DIAFRAMMA COLORATO PER MORS. DA 16 A 35 MMQ		cad	0.28
2286	06.P39.H.01.F 032		DIAFRAMMA COLORATO PER MORS. 70 MMQ		cad	0.32
2287	06.P39.H.01.F 034		COLLARE PER CAVO (MORSETTO 70 MMQ)		cad	2.48
2288	06.P39.H.01.F 036		COLLARE PER CAVO (MORSETTO 120 MMQ)		cad	4.00
2289	06.P39.H.01.F 038		COLLARE PER CAVO (MORSETTO 185 MMQ)		cad	5.60
2290	06.P39.H.01.F 040		CARTUCCIA PORTAFRUTTI PER MORS. SPECIALI 4 MMQ		cad	1.04
2291	06.P39.H.01.F 042		CARTUCCIA PORTAFRUTTI PER MORS. SPECIALI 10 MMQ		cad	1.28
2292	06.P39.H.01.F 044		FUSIBILI IN VETRO D=5, H=20 MM		cad	0.72
2293	06.P39.H.01.F 046		FUSIBILI IN VETRO D=5, H=20 MM + SEGNALE OTTICO		cad	1.36
2294	06.P39.H.01.F 048		DIODI PER MORSETTI SPECIALI		cad	1.04
2295	06.P39.H.01.F 050		LED PER MORSETTI SPECIALI		cad	1.04
2296	06.P39.H.01.F 052		RESISTENZA PER MORSETTI SPECIALI		cad	1.76
2297	06.P39.H.01.G		MORSETTI PASSANTI IN MELAMINA ADATTI PER MONTAGGIO SU PROFILATO DIN
2298	06.P39.H.01.G 010		MORSETTO SEZIONE NOM. DA 2.5 A 4 MMQ		cad	0.48
2299	06.P39.H.01.G 015		MORSETTO SEZIONE NOM. DA 6 A 10 MMQ		cad	0.72
2300	06.P39.H.01.G 020		MORSETTO SEZIONE NOM. 16 MMQ		cad	0.96
2301	06.P39.H.01.G 025		MORSETTO SEZIONE NOM. DA 25 A 35 MMQ		cad	1.92
2302	06.P39.H.01.G 030		MORSETTO SEZIONE NOM. 70 MMQ		cad	3.76
2303	06.P39.H.01.G 035		MORSETTO SEZIONE NOM. 70 MMQ BARRA-BARRA		cad	3.28
2304	06.P39.H.01.G 040		MORSETTO SEZIONE NOM. 70 MMQ BARRA-CAVO		cad	5.84
2305	06.P39.H.01.G 045		MORSETTO SEZIONE NOM. 70 MMQ CAVO-CAVO		cad	8.32
2306	06.P39.H.01.G 050		MORSETTO SEZIONE NOM. 120 MMQ BARRA-BARRA		cad	4.16
2307	06.P39.H.01.G 055		MORSETTO SEZIONE NOM. 120 MMQ BARRA-CAVO		cad	8.32
2308	06.P39.H.01.G 060		MORSETTO SEZIONE NOM. 120 MMQ CAVO-CAVO		cad	12.30
2309	06.P39.H.01.G 065		MORSETTO SEZIONE NOM. 185 MMQ BARRA-BARRA		cad	6.24
2310	06.P39.H.01.G 070		MORSETTO SEZIONE NOM. 185 MMQ BARRA-CAVO		cad	11.90
2311	06.P39.H.01.G 075		MORSETTO SEZIONE NOM. 185 MMQ CAVO-CAVO		cad	17.50
2312	06.P39.H.01.G 080		MORSETTO DI TERRA SEZ. 6 MMQ GIALLO-VERDE		cad	1.68
2313	06.P39.H.01.G 085		MORSETTO DI TERRA SEZ. 16 MMQ GIALLO-VERDE		cad	2.08
2314	06.P39.H.01.G 090		MORSETTO DI TERRA SEZ. 35 MMQ GIALLO-VERDE		cad	2.80
2315	06.P39.H.01.G 095		MORSETTO DI TERRA SEZ. 35 MMQ METALLICO		cad	2.64
2316	06.P39.H.01.H		MORSETTI SPECIALI IN MELAMINA ADATTI PER MONTAGGIO SU PROFILATO DIN COMPLETI DI CARTUCCIA PORTAFRUTTI
2317	06.P39.H.01.H 010		MORSETTO SEZIONE NOM. 4 MMQ A COLTELLINO		cad	1.36
2318	06.P39.H.01.H 015		MORSETTO SEZIONE NOM. 4 MMQ A FUSIBILE 5X20 MM		cad	2.48
2319	06.P39.H.01.H 020		MORSETTO SEZIONE NOM. 4 MMQ A DIODO		cad	3.20
2320	06.P39.H.01.H 025		MORSETTO SEZIONE NOM. 4 MMQ A LED		cad	3.20
2321	06.P39.H.01.H 030		MORSETTO SEZIONE NOM. 4 MMQ A RESISTENZA		cad	2.96
2322	06.P39.H.01.H 035		MORSETTO SEZIONE NOM. 10 MMQ A COLTELLINO		cad	2.48
2323	06.P39.H.01.H 040		MORSETTO SEZIONE NOM. 10 MMQ A FUSIBILE 5X20 MM		cad	4.16
2324	06.P39.H.01.H 045		MORSETTO SEZIONE NOM. 10 MMQ A DIODO		cad	4.16
2325	06.P39.H.01.H 050		MORSETTO SEZIONE NOM. 10 MMQ A LED		cad	4.16
2326	06.P39.H.01.H 055		MORSETTO SEZIONE NOM. 10 MMQ A CURSORE (AMPEROM)		cad	2.56
2327	06.P39.H.01.I		CANALINE IN PVC PER CABLAGGIO NON PROPAGANTI LA FIAMMA A PARETI CON DENTELLATURA ALTERNATA COMPLETE DI COPERCHIO
2328	06.P39.H.01.I 010		CANALINA IN PVC B=25 MM.,H=25 MM.,L=1 M.		cad	1.68
2329	06.P39.H.01.I 012		CANALINA IN PVC B=25 MM.,H=40 MM.,L=1 M.		cad	2.08
2330	06.P39.H.01.I 014		CANALINA IN PVC B=25 MM.,H=60 MM.,L=1 M.		cad	2.64
2331	06.P39.H.01.I 016		CANALINA IN PVC B=25 MM.,H=80 MM.,L=1 M.		cad	3.28
2332	06.P39.H.01.I 018		CANALINA IN PVC B=40 MM.,H=40 MM.,L=1 M.		cad	2.72
2333	06.P39.H.01.I 020		CANALINA IN PVC B=40 MM.,H=60 MM.,L=1 M.		cad	3.12
2334	06.P39.H.01.I 022		CANALINA IN PVC B=40 MM.,H=80 MM.,L=1 M.		cad	3.76
2335	06.P39.H.01.I 024		CANALINA IN PVC B=60 MM.,H=40 MM.,L=1 M.		cad	3.04
2336	06.P39.H.01.I 026		CANALINA IN PVC B=60 MM.,H=60 MM.,L=1 M.		cad	3.76
2337	06.P39.H.01.I 028		CANALINA IN PVC B=60 MM.,H=80 MM.,L=1 M.		cad	4.24
2338	06.P39.H.01.I 030		CANALINA IN PVC B=80 MM.,H=60 MM.,L=1 M.		cad	5.04
2339	06.P39.H.01.I 032		CANALINA IN PVC B=80 MM.,H=80 MM.,L=1 M.		cad	6.08
2340	06.P39.H.01.I 034		CANALINA IN PVC B=100 MM.,H=80 MM.,L=1 M.		cad	7.04
2341	06.P39.I		FUSIBILI B.T. ED ACCESSORI
2342	06.P39.I.01		FUSIBILI A COLTELLO, A TAPPO, CILINDRICI
2343	06.P39.I.01.A		FUSIBILI A COLTELLO TENSIONE NOMINALE 500 V 50 HZ CONFORME NORME CEI 32-1 E 34-4 CORRENTI NOMINALI 6 - 1250 A POTERE DI INTERRUZIONE 100 KA 380 V LIMITATORI DI CORRENTE DISPOSITIVO DI SEGNALAZIONE FUSIONE
2344	06.P39.I.01.A 010		FUSIBILE A COLTELLO IN= 6/ 100 A GR. 00		cad	2.64
2345	06.P39.I.01.A 015		FUSIBILE A COLTELLO IN= 125/ 160 A GR. 00		cad	3.12
2346	06.P39.I.01.A 020		FUSIBILE A COLTELLO IN= 6/ 63 A GR. 0		cad	3.60
2347	06.P39.I.01.A 025		FUSIBILE A COLTELLO IN= 80/ 100 A GR. 0		cad	3.76
2348	06.P39.I.01.A 030		FUSIBILE A COLTELLO IN= 125/ 160 A GR. 0		cad	4.16
2349	06.P39.I.01.A 035		FUSIBILE A COLTELLO IN= 35/ 160 A GR. 1		cad	4.88
2350	06.P39.I.01.A 040		FUSIBILE A COLTELLO IN= 200 A GR. 1		cad	5.20
2351	06.P39.I.01.A 045		FUSIBILE A COLTELLO IN= 250 A GR. 1		cad	6.24
2352	06.P39.I.01.A 050		FUSIBILE A COLTELLO IN= 80/ 250 A GR. 2		cad	7.28
2353	06.P39.I.01.A 055		FUSIBILE A COLTELLO IN= 300/ 400 A GR. 2		cad	8.32
2354	06.P39.I.01.A 060		FUSIBILE A COLTELLO IN= 315/ 500 A GR. 3		cad	19.40
2355	06.P39.I.01.A 065		FUSIBILE A COLTELLO IN= 630 A GR. 3		cad	20.10
2356	06.P39.I.01.A 070		FUSIBILE A COLTELLO IN= 500/1000 A GR. 4		cad	58.00
2357	06.P39.I.01.A 075		FUSIBILE A COLTELLO IN= 1250 A GR. 4		cad	67.20
2358	06.P39.I.01.B		ACCESSORI E AGGIUNTIVI PER FUSIBILI A COLTELLO
2359	06.P39.I.01.B 010		BASE UNIP.PER FUS.A COLTELLO GR. 00 IN=125/160 A		cad	3.76
2360	06.P39.I.01.B 012		BASE UNIP.PER FUS.A COLTELLO GR. 0 IN= 160 A		cad	6.24
2361	06.P39.I.01.B 014		BASE UNIP.PER FUS.A COLTELLO GR. 1 IN= 250 A		cad	9.04
2362	06.P39.I.01.B 016		BASE UNIP.PER FUS.A COLTELLO GR. 2 IN= 400 A		cad	12.90
2363	06.P39.I.01.B 018		BASE UNIP.PER FUS.A COLTELLO GR. 3 IN= 630 A		cad	20.80
2364	06.P39.I.01.B 020		BASE UNIP.PER FUS.A COLTELLO GR. 4 IN= 1250 A		cad	80.80
2365	06.P39.I.01.B 022		BASE TRIP.PER FUS.A COLTELLO GR. 00 IN=125/160 A		cad	11.10
2366	06.P39.I.01.B 024		BASE TRIP.PER FUS.A COLTELLO GR. 0 IN= 160 A		cad	20.10
2367	06.P39.I.01.B 026		BASE TRIP.PER FUS.A COLTELLO GR. 1 IN= 250 A		cad	29.00
2368	06.P39.I.01.B 028		BASE TRIP.PER FUS.A COLTELLO GR. 2 IN= 400 A		cad	39.40
2369	06.P39.I.01.B 030		COLTELLO DI SEZIONAMENTO GR. 00 IN= 125 A		cad	4.48
2370	06.P39.I.01.B 032		COLTELLO DI SEZIONAMENTO GR. 0 IN= 160 A		cad	4.48
2371	06.P39.I.01.B 034		COLTELLO DI SEZIONAMENTO GR. 1 IN= 250 A		cad	4.88
2372	06.P39.I.01.B 036		COLTELLO DI SEZIONAMENTO GR. 2 IN= 400 A		cad	6.24
2373	06.P39.I.01.B 038		COLTELLO DI SEZIONAMENTO GR. 3 IN= 630 A		cad	13.20
2374	06.P39.I.01.B 040		COLTELLO DI SEZIONAMENTO GR. 4 IN= 1250 A		cad	38.00
2375	06.P39.I.01.B 042		MANIGLIA PER ESTRAZIONE FUSIBILI GR. 00/4		cad	13.90
2376	06.P39.I.01.B 044		PARETI DIVISORIE PER BASI GR. 00		cad	0.72
2377	06.P39.I.01.B 046		PARETI DIVISORIE PER BASI GR. 0		cad	0.72
2378	06.P39.I.01.B 048		PARETI DIVISORIE PER BASI GR. 1		cad	0.72
2379	06.P39.I.01.B 050		PARETI DIVISORIE PER BASI GR. 2		cad	1.12
2380	06.P39.I.01.B 052		PARETI DIVISORIE PER BASI GR. 3		cad	2.80
2381	06.P39.I.01.B 054		PARETI DIVISORIE PER BASI GR. 4		cad	4.16
2382	06.P39.I.01.B 056		COPRIMORSETTI PER BASI GR. 00		cad	0.52
2383	06.P39.I.01.B 058		COPRIMORSETTI PER BASI GR. 0		cad	0.52
2384	06.P39.I.01.B 060		COPRIMORSETTI PER BASI GR. 1		cad	0.60
2385	06.P39.I.01.B 062		COPRIMORSETTI PER BASI GR. 2		cad	0.80
2386	06.P39.I.01.C		FUSIBILI A CARTUCCIA TENSIONE NOMINALE 500 V 50 HZ CONFORME NORME CEI 32-1 E 32-5 CORRENTI NOMINALI 2 - 200 A POTERE DI INTERRUZIONE 50 KA 380 V DISPOSITIVO DI SEGNALAZIONE FUSIONE
2387	06.P39.I.01.C 010		FUS. A CARTUCCIA RAP. O RIT. IN= 2/ 25 A E27		cad	0.40
2388	06.P39.I.01.C 015		FUS. A CARTUCCIA RAP. O RIT. IN= 35/ 63 A E33		cad	0.60
2389	06.P39.I.01.C 020		FUS. A CARTUCCIA RAP. O RIT. IN= 80/100 A R 5/4		cad	2.56
2390	06.P39.I.01.C 025		FUS. A CARTUCCIA RITARDATO IN=125/200 A R 2		cad	4.16
2391	06.P39.I.01.D		ACCESSORI E AGGIUNTIVI PER FUSIBILI A CARTUCCIA
2392	06.P39.I.01.D 010		BASI UNIP.IN CERAM.CON PROTEZ.ISOL.IN= 25 A E27		cad	2.40
2393	06.P39.I.01.D 015		BASI UNIP.IN CERAM.CON PROTEZ.ISOL.IN= 63 A E33		cad	3.52
2394	06.P39.I.01.D 020		BASI UNIP.IN CERAM.CON PROTEZ.ISOL.IN=100A R5/4		cad	11.10
2395	06.P39.I.01.D 025		BASI UNIP.IN CERAM.CON PROTEZ.PORC.IN= 25 A E27		cad	3.76
2396	06.P39.I.01.D 030		BASI UNIP.IN CERAM.CON PROTEZ.PORC.IN= 63 A E33		cad	7.60
2397	06.P39.I.01.D 035		BASI UNIP.IN CERAM.CON PROTEZ.PORC.IN=100A R5/4		cad	20.10
2398	06.P39.I.01.D 040		BASI UNIP.IN CERAM.CON PROTEZ.PORC.IN=200 A R 2		cad	40.00
2399	06.P39.I.01.D 045		BASI TRIP.IN CERAM.CON PROTEZ.ISOL.IN= 25 A E27		cad	6.88
2400	06.P39.I.01.D 050		BASI TRIP.IN CERAM.CON PROTEZ.ISOL.IN= 63 A E33		cad	10.50
2401	06.P39.I.01.D 055		BASI TRIP.IN MAT.ISOL. PROTEZ.ISOL.IN= 25 A E27		cad	6.24
2402	06.P39.I.01.D 060		BASI TRIP.IN MAT.ISOL. PROTEZ.ISOL.IN= 63 A E33		cad	9.28
2403	06.P39.I.01.D 065		PORTACARTUCCE TAPPI (IN PORCELLANA) E 27		cad	0.56
2404	06.P39.I.01.D 070		PORTACARTUCCE TAPPI (IN PORCELLANA) E 33		cad	0.72
2405	06.P39.I.01.D 075		PORTACARTUCCE TAPPI (IN PORCELLANA) R 5/4		cad	5.52
2406	06.P39.I.01.D 080		PORTACARTUCCE TAPPI (IN PORCELLANA) R 2		cad	8.64
2407	06.P39.I.01.D 085		CALIBRATORI PER FUSIBILI IN= 2/ 25 A E 27		cad	0.28
2408	06.P39.I.01.D 090		CALIBRATORI PER FUSIBILI IN= 35/ 63 A E 33		cad	0.56
2409	06.P39.I.01.D 095		CALIBRATORI PER FUSIBILI IN= 80/100 A R 5/4		cad	0.28
2410	06.P39.I.01.D 097		CALIBRATORI PER FUSIBILI IN=125/200 A R 2		cad	0.28
2411	06.P39.I.01.E		FUSIBILI CILINDRICI TENSIONE NOMINALE 500 V 50 HZ CONFORME NORME CEI 32-1 E 32-4 CORRENTI NOMINALI 1 - 125 A POTERE DI INTERRUZIONE 20 - 100 KA 380 V DISPOSITIVO DI SEGNALAZIONE FUSIONE
2412	06.P39.I.01.E 010		FUS.CIL.P.D.I. 20 KA IN=2/ 20 A GR. 8.5X31.5 MM		cad	0.72
2413	06.P39.I.01.E 015		FUS.CIL.P.D.I.100 KA IN=2/ 20 A GR.10.3X 38 MM		cad	1.36
2414	06.P39.I.01.E 020		FUS.CIL.P.D.I.100 KA IN=2/ 50 A GR. 14 X 51 MM		cad	2.08
2415	06.P39.I.01.E 025		FUS.CIL.P.D.I.100 KA IN=4/100 A GR. 22 X 58 MM		cad	3.12
2416	06.P39.I.01.E 030		NEUTRI PER SOSTITUZ.FUS. CILIND. GR. 8.5X31.5 MM		cad	0.40
2417	06.P39.I.01.E 035		NEUTRI PER SOSTITUZ.FUS. CILIND. GR.10.3X 38 MM		cad	0.48
2418	06.P39.I.01.E 040		NEUTRI PER SOSTITUZ.FUS. CILIND. GR. 14 X 51 MM		cad	0.72
2419	06.P39.I.01.E 045		NEUTRI PER SOSTITUZ.FUS. CILIND. GR. 22 X 58 MM		cad	1.20
2420	06.P39.L		STRUMENTI DI MISURA B.T.
2421	06.P39.L.01		STRUMENTI DI MISURA,TA-TV,DERIV./DIVIS. DI TENS.
2422	06.P39.L.01.A		STRUMENTI INDICATORI DA INCASSO NORME CEI 13-6 TENS. NOM. 500 V, 50 HZ, TENS. PROVA 2 KV X 1' CL.1.5, SOVRACC.20% PERMAN., TEMP.FUNZ.-25/+40 GR. DIMENS. QUADRATE NORM. 48X48,72X72,96X96, 144X144 CUSTODIE CON PROT. IP54, SCALE NORM. INTERCAMB. VOLTMETRI, AMPEROMETRI, WATTMETRI, VARMETRI, COSFIM. COMPLETI DI ACC. CONVERTIT., SCALE NORM. INSERZ.: AMP. SU TA (1 O 5 A), VOLTM.DIR.100-110-220-380 V VOLTM. SU TV (100 O 110 V) FREQUENZ., SEQUENZ., CONTAORE, STRUM.PER SINCRONIZ. SINGOLI O RAGGRUP., INS.DIR. 100-440 V O SU TV
2423	06.P39.L.01.A 010		VOLTM. INS.DIR. 10/300 V SC.90 GR. FINO 96X96 MM		cad	18.00
2424	06.P39.L.01.A 011		VOLTM. INS.DIR.400/600 V SC.90 GR. FINO 96X96 MM		cad	21.10
2425	06.P39.L.01.A 012		VOLTM. INS.DIR. 10/300 V SC.90 GR. 144X144 MM		cad	26.30
2426	06.P39.L.01.A 013		VOLTM. INS.DIR.400/600 V SC.90 GR. 144X144 MM		cad	29.00
2427	06.P39.L.01.A 014		VOLTM. INS.SU TV SEC. 100 V SC.90 GR. FINO 96X96		cad	18.00
2428	06.P39.L.01.A 015		VOLTM. INS.SU TV SEC. 100 V SC.90 GR. 144X144 MM		cad	26.30
2429	06.P39.L.01.A 016		VOLTM.INS.DIR. 10/300 V SC.240 GR. FINO 96X96 MM		cad	60.70
2430	06.P39.L.01.A 017		VOLTM.INS.DIR.400/600 V SC.240 GR. FINO 96X96 MM		cad	60.70
2431	06.P39.L.01.A 018		VOLTM.INS.DIR. 10/300 V SC.240 GR. 144X144 MM		cad	68.40
2432	06.P39.L.01.A 019		VOLTM.INS.DIR.400/600 V SC.240 GR. 144X144 MM		cad	68.40
2433	06.P39.L.01.A 020		VOLTM. INS.TV SEC.100 V SC.240 GR. FINO 96X96 MM		cad	60.70
2434	06.P39.L.01.A 021		VOLTM. INS.TV SEC.100 V SC.240 GR. 144X144 MM		cad	68.40
2435	06.P39.L.01.A 022		AMPEROMETRO SU TA SC. 90 GR. FINO 96X96 MM		cad	16.60
2436	06.P39.L.01.A 023		AMPEROMETRO SU TA SC. 90 GR. 144X144 MM		cad	24.20
2437	06.P39.L.01.A 024		AMPEROMETRO SU TA SC. 240 GR. FINO 96X96 MM		cad	56.60
2438	06.P39.L.01.A 025		AMPEROMETRO SU TA SC. 240 GR. 144X144 MM		cad	68.40
2439	06.P39.L.01.A 026		WATTMETRI MONOFASE SCALA 90 GR. FINO 96X96 MM		cad	153.00
2440	06.P39.L.01.A 027		WATTMETRI MONOFASE SCALA 90 GR. 144X144 MM		cad	162.00
2441	06.P39.L.01.A 028		WATTMETRI MONOFASE SCALA 240 GR. FINO 96X96 MM		cad	180.00
2442	06.P39.L.01.A 029		WATTMETRI MONOFASE SCALA 240 GR. 144X144 MM		cad	193.00
2443	06.P39.L.01.A 030		WATTMETRI TRIF.3 FILI EQUIL.SC.90 GR. FINO 96X96		cad	193.00
2444	06.P39.L.01.A 031		WATTMETRI TRIF.3 FILI EQUIL.SC.90 GR. 144X144 MM		cad	203.00
2445	06.P39.L.01.A 032		WATTMETRI TRIF.3 FILI EQUIL.SC.240 GR.FINO 96X96		cad	221.00
2446	06.P39.L.01.A 033		WATTMETRI TRIF.3 FILI EQUIL.SC.240 GR.144X144 MM		cad	234.00
2447	06.P39.L.01.A 034		WATTMETRI TRIF.3 FILI SQUIL.SC.90 GR. FINO 96X96		cad	203.00
2448	06.P39.L.01.A 035		WATTMETRI TRIF.3 FILI SQUIL.SC.90 GR. 144X144 MM		cad	212.00
2449	06.P39.L.01.A 036		WATTMETRI TRIF.3 FILI SQUIL.SC.240 GR.FINO 96X96		cad	236.00
2450	06.P39.L.01.A 037		WATTMETRI TRIF.3 FILI SQUIL.SC.240 GR.144X144 MM		cad	249.00
2451	06.P39.L.01.A 038		WATTMETRI TRIF.4 FILI EQUIL. SC.90 GR.FINO 96X96		cad	153.00
2452	06.P39.L.01.A 039		WATTMETRI TRIF.4 FILI EQUIL. SC.90 GR.144X144 MM		cad	162.00
2453	06.P39.L.01.A 040		WATTMETRI TRIF.4 FILI EQUIL.SC.240 GR.FINO 96X96		cad	180.00
2454	06.P39.L.01.A 041		WATTMETRI TRIF.4 FILI EQUIL.SC.240 GR.144X144 MM		cad	193.00
2455	06.P39.L.01.A 042		WATTMETRI TRIF.4 FILI SQUIL. SC.90 GR.FINO 96X96		cad	243.00
2456	06.P39.L.01.A 043		WATTMETRI TRIF.4 FILI SQUIL. SC.90 GR.144X144 MM		cad	249.00
2457	06.P39.L.01.A 044		WATTMETRI TRIF.4 FILI SQUIL.SC.240 GR.FINO 96X96		cad	277.00
2458	06.P39.L.01.A 045		WATTMETRI TRIF.4 FILI SQUIL.SC.240 GR.144X144 MM		cad	290.00
2459	06.P39.L.01.A 046		VARMETRI MONOFASE SCALA 90 GR. FINO 96X96 MM		cad	168.00
2460	06.P39.L.01.A 047		VARMETRI MONOFASE SCALA 90 GR. 144X144 MM		cad	175.00
2461	06.P39.L.01.A 048		VARMETRI MONOFASE SCALA 240 GR. FINO 96X96 MM		cad	199.00
2462	06.P39.L.01.A 049		VARMETRI MONOFASE SCALA 240 GR. 144X144 MM		cad	212.00
2463	06.P39.L.01.A 050		VARMETRI TRIF.3 FILI EQUIL. SC.90 GR. FINO 96X96		cad	208.00
2464	06.P39.L.01.A 051		VARMETRI TRIF.3 FILI EQUIL. SC.90 GR. 144X144 MM		cad	216.00
2465	06.P39.L.01.A 052		VARMETRI TRIF.3 FILI EQUIL. SC.240 GR.FINO 96X96		cad	236.00
2466	06.P39.L.01.A 053		VARMETRI TRIF.3 FILI EQUIL. SC.240 GR.144X144 MM		cad	249.00
2467	06.P39.L.01.A 054		VARMETRI TRIF.3 FILI SQUIL. SC.90 GR. FINO 96X96		cad	218.00
2468	06.P39.L.01.A 055		VARMETRI TRIF.3 FILI SQUIL. SC.90 GR. 144X144 MM		cad	224.00
2469	06.P39.L.01.A 056		VARMETRI TRIF.3 FILI SQUIL. SC.240 GR.FINO 96X96		cad	249.00
2470	06.P39.L.01.A 057		VARMETRI TRIF.3 FILI SQUIL. SC.240 GR.144X144 MM		cad	261.00
2471	06.P39.L.01.A 058		VARMETRI TRIF.4 FILI EQUIL. SC.90 GR. FINO 96X96		cad	168.00
2472	06.P39.L.01.A 059		VARMETRI TRIF.4 FILI EQUIL. SC.90 GR. 144X144 MM		cad	175.00
2473	06.P39.L.01.A 060		VARMETRI TRIF.4 FILI EQUIL. SC.240 GR.FINO 96X96		cad	199.00
2474	06.P39.L.01.A 061		VARMETRI TRIF.4 FILI EQUIL. SC.240 GR.144X144 MM		cad	212.00
2475	06.P39.L.01.A 062		VARMETRI TRIF.4 FILI SQUIL. SC.90 GR. FINO 96X96		cad	259.00
2476	06.P39.L.01.A 063		VARMETRI TRIF.4 FILI SQUIL. SC.90 GR. 144X144 MM		cad	264.00
2477	06.P39.L.01.A 064		VARMETRI TRIF.4 FILI SQUIL. SC.240 GR.FINO 96X96		cad	296.00
2478	06.P39.L.01.A 065		VARMETRI TRIF.4 FILI SQUIL. SC.240 GR.144X144 MM		cad	308.00
2479	06.P39.L.01.A 066		COSFIMETRO MONOF./TRIF. SC. 90 GR. FINO 96X96 MM		cad	168.00
2480	06.P39.L.01.A 067		COSFIMETRO MONOF./TRIF. SC. 90 GR. 144X144 MM		cad	175.00
2481	06.P39.L.01.A 068		COSFIMETRO MONOF./TRIF. SC.240 GR. FINO 96X96 MM		cad	187.00
2482	06.P39.L.01.A 069		COSFIMETRO MONOF./TRIF. SC.240 GR. 144X144 MM		cad	199.00
2483	06.P39.L.01.A 070		FREQUENZIMETRO 45/60 HZ SC.90 GR. FINO 96X96 MM		cad	53.90
2484	06.P39.L.01.A 071		FREQUENZIMETRO 45/60 HZ SC.90 GR. 144X144 MM		cad	61.20
2485	06.P39.L.01.A 072		SEQUENZIMETRO FINO A 96X96 MM		cad	72.00
2486	06.P39.L.01.A 073		SEQUENZIMETRO 144X144 MM		cad	78.00
2487	06.P39.L.01.A 074		CONTAORE A MOTORINO SINCRONO INS.100/220 V GR.48		cad	18.00
2488	06.P39.L.01.A 075		CONTAORE A MOTORINO SINCRONO INS.100/220 V GR.72		cad	34.90
2489	06.P39.L.01.A 076		CONTAORE A MOTORINO SINCRONO INS.100/220 V GR.96		cad	34.90
2490	06.P39.L.01.B		STRUMENTI INDICATORI DA INCASSO NORME CEI 13-6 TENS. NOM. 500 V, 50 HZ, TENS. PROVA 2 KV X 1' CL.1.5, SOVRACC. 20% PERMAN., TEMP.FUNZ.-25/+40°C DIMENS. QUADRATE NORM. 148X48,72X72,96X96,144X144 CUSTODIE CON PROT. IP54, SCALE NORM. INTERCAMB. VOLTIMETRI IN C.C. INSERZ. DIRETTA 0.06 - 600 V O SU DIVISORE DI TENSIONE 0.7 - 10 KV AMPEROMETRI IN C.C. INSERZ. DIRETTA 0.001 - 10 A O SU DERIVATORE 1 - 4000 A CON C.D.T. 0.06 V
2491	06.P39.L.01.B 010		VOLTMETRI SCALA 90 GR. FINO 96X96 MM		cad	31.20
2492	06.P39.L.01.B 015		VOLTMETRI SCALA 90 GR. 144X144 MM		cad	37.30
2493	06.P39.L.01.B 020		VOLTMETRI SCALA 240 GR. FINO 96X96 MM		cad	70.80
2494	06.P39.L.01.B 025		VOLTMETRI SCALA 240 GR. 144X144 MM		cad	77.50
2495	06.P39.L.01.B 030		AMPEROMETRI SCALA 90 GR. FINO 96X96 MM		cad	31.20
2496	06.P39.L.01.B 035		AMPEROMETRI SCALA 90 GR. 144X144 MM		cad	37.30
2497	06.P39.L.01.B 040		AMPEROMETRI SCALA 240 GR. FINO 96X96 MM		cad	70.80
2498	06.P39.L.01.B 045		AMPEROMETRI SCALA 240 GR. 144X144 MM		cad	77.50
2499	06.P39.L.01.C		TRASFORMATORI DI CORRENTE PER MISURA CONFORMI NORME CEI 38-1 TENSIONE NOMINALE 500 V 50-60 HZ TENSIONE DI PROVA 3 KV PER 1' CORRENTE PERMANENTE TERMICA 1.2 IN CORRENTE PRIMARIA 5 - 6000 A CORRENTE SECONDARIA 5 O 1 A ESECUZIONE BARRA PASSANTE O PRIMARIO AVVOLTO CLASSE ISOLAMENTO E FATTORE SICUREZZA 5 PRESTAZIONI: MIN. 2 VA CL. 3; 3 VA CL. 0.5
2500	06.P39.L.01.C 010		TA BARRA PASS.RAPP. 50- 250/5 A MIN. 2 VA CL. 3		cad	9.04
2501	06.P39.L.01.C 015		TA BARRA PASS.RAPP. 50- 250/5 A MIN. 3VA CL.0.5		cad	11.80
2502	06.P39.L.01.C 020		TA BARRA PASS.RAPP. 400- 800/5 A MIN. 6VA CL.0.5		cad	20.10
2503	06.P39.L.01.C 025		TA BARRA PASS.RAPP. 600-1500/5 A MIN. 8VA CL.0.5		cad	27.00
2504	06.P39.L.01.C 030		TA BARRA PASS.RAPP.1000-2500/5 A MIN.20VA CL.0.5		cad	47.70
2505	06.P39.L.01.C 035		TA PRIM. AVV.RAPP. 5- 60/5 A MIN. 2 VA CL.0.5		cad	16.30
2506	06.P39.L.01.C 040		TA PRIM. AVV.RAPP. 5- 250/5 A MIN.10 VA CL.0.5		cad	25.20
2507	06.P39.L.01.C 045		TA PRIM. AVV.RAPP. 10- 600/5 A MIN.20 VA CL.0.5		cad	34.50
2508	06.P39.L.01.C 050		TA PRIM. AVV.RAPP. 800-1000/5 A MIN.20 VA CL.0.5		cad	42.20
2509	06.P39.L.01.D		TRASFORMATORI DI TENSIONE PER MISURA CONFORMI NORME CEI 38-2 TENSIONE NOMINALE 100-600 V 50-60 HZ TENSIONE DI PROVA 3 KV PER 1' TENSIONE PRIMARIA 100-600 V TENSIONE SECONDARIA 100 V CLASSE ISOLAMENTO E FATTORE DI TENSIONE 1.2 VN PRESTAZIONI: MIN. 3 VA CL. 1; 5 VA CL. 0.5
2510	06.P39.L.01.D 010		TV RAPP. 100-600/100 6 VA CL. 1		cad	33.20
2511	06.P39.L.01.D 015		TV RAPP. 100-600/100 6 VA CL. 0.5		cad	49.10
2512	06.P39.L.01.D 020		TV RAPP. 100-600/100 10 VA CL. 0.5		cad	66.00
2513	06.P39.L.01.D 025		TV RAPP. 100-600/100 20 VA CL. 0.5		cad	77.50
2514	06.P39.L.01.D 030		TV RAPP. 100-600/100 50 VA CL. 0.5		cad	140.00
2515	06.P39.L.01.D 035		TV RAPP. 100-600/100 100 VA CL. 0.5		cad	199.00
2516	06.P39.L.01.E		DERIVATORI PER C.C. A NORME DIN 43703 PORTATA 1-6000 A C.C. CON C.D.T. 0.06 E 0.15 V DIVISORI DI TENSIONE PER C.C. TENSIONE INGRESSO 700-10000 V C.C. TENSIONE USCITA 100 V (0.001 A)
2517	06.P39.L.01.E 010		DERIVATORI PORTATA 1/150 A		cad	15.60
2518	06.P39.L.01.E 012		DERIVATORI PORTATA 250 A		cad	21.10
2519	06.P39.L.01.E 014		DERIVATORI PORTATA 400 A		cad	27.60
2520	06.P39.L.01.E 016		DERIVATORI PORTATA 600 A		cad	42.20
2521	06.P39.L.01.E 018		DIVIS. DI TENS. INGR. 700/ 1500 V USC. 100 V		cad	72.00
2522	06.P39.L.01.E 020		DIVIS. DI TENS. INGR. 2000/ 5000 V USC. 100 V		cad	187.00
2523	06.P39.L.01.F		AGGIUNTIVI PER STRUMENTI - TA - TV
2524	06.P39.L.01.F 010		SCALA INTERCAMBIABILE PER STRUMENTI		cad	1.76
2525	06.P39.L.01.F 015		SCALA CON SETTO ANTIPARALLASSE 240 GRADI		cad	4.48
2526	06.P39.L.01.F 020		STRUMENTI CON VETRO ANTIRIFLESSO		cad	3.76
2527	06.P39.L.01.F 025		STRUMENTI IN ESECUZIONE ANTIVIBRANTE		cad	3.12
2528	06.P39.L.01.F 030		STRUMENTI IN ESECUZIONE TROPICALIZZATA		cad	3.12
2529	06.P39.L.01.F 035		ESECUZIONE TROPICALIZZATA TA E TV		cad	2.08
2530	06.P39.L.01.F 040		COPRIMORSETTI SIGILLATI SUL SECONDARIO TA E TV		cad	2.08
2531	06.P39.L.01.F 045		CORDONE BIPOLARE PER DERIVATORE		m	2.40
2532	06.P39.L.02		CONTATORI DI ENERGIA
2533	06.P39.L.02.A		CONTATORI AD INDUZIONE PER ENERGIA ATTIVA TENSIONE NOMINALE 6OO V, 50 HZ TENSIONE DI PROVA 2 KV PER 1' CLASSE PRECISIONE 2 DISPOSITIVO DI ARRESTO DI RETROMARCIA NUMERATORE A 6 CIFRE ESECUZIONE SPORGENTE O DA INCASSO NORME CEI-IEC 521
2534	06.P39.L.02.A 010		CONTATORE MONOF. SPORG. INS. 5 A 100/220 V		cad	56.00
2535	06.P39.L.02.A 015		CONTATORE MONOF. INCASS. INS. 5 A 100/220 V		cad	81.60
2536	06.P39.L.02.A 020		CONT.TRIF.2 SISTEMI SPORG.INS. 5 A 100/220/380 V		cad	129.00
2537	06.P39.L.02.A 025		CONT.TRIF.2 SISTEMI INCASS.INS.5 A 100/220/380 V		cad	166.00
2538	06.P39.L.02.A 030		CONT.TRIF.3 SISTEMI SPORG.INS. 5 A 100/220/380 V		cad	166.00
2539	06.P39.L.02.A 035		CONT.TRIF.3 SISTEMI INCASS.INS.5 A 100/220/380 V		cad	204.00
2540	06.P39.L.02.B		CONTATORI AD INDUZIONE PER ENERGIA REATTIVA TENSIONE NOMINALE 6OO V, 50 HZ TENSIONE DI PROVA 2 KV PER 1' CLASSE PRECISIONE 3 DISPOSITIVO DI ARRESTO DI RETROMARCIA NUMERATORE A 6 CIFRE ESECUZIONE SPORGENTE O DA INCASSO NORME CEI-IEC 145
2541	06.P39.L.02.B 010		CONT.TRIF.2 SISTEMI SPORG.INS. 5 A 100/220/380 V		cad	154.00
2542	06.P39.L.02.B 015		CONT.TRIF.2 SISTEMI INCASS.INS.5 A 100/220/380 V		cad	191.00
2543	06.P39.L.02.B 020		CONT.TRIF.3 SISTEMI SPORG.INS. 5 A 100/220/380 V		cad	191.00
2544	06.P39.L.02.B 025		CONT.TRIF.3 SISTEMI INCASS.INS.5 A 100/220/380 V		cad	228.00
2545	06.P39.L.02.C		MORSETTIERE SIGILLABILI PER INSERZ. CONTATORE
2546	06.P39.L.02.C 010		MORSETTIERA PER INSERZ. MONOFASE		cad	17.30
2547	06.P39.L.02.C 012		MORSETTIERA PER INSERZ. ARON		cad	29.70
2548	06.P39.L.02.C 014		MORSETTIERA PER INSERZ. TRIFASE + NEUTRO		cad	42.20
2549	06.P39.M		RIFASAMENTO INDUSTRIALE B.T.
2550	06.P39.M.01		RIFASAMENTO INDUSTRIALE IN BT
2551	06.P39.M.01.A		CONDENSATORI TRIFASE PER IL RIFASAMENTO INDUSTRIALE NORMALE TENSIONE NOMINALE 230-400-500 V 50 HZ SERVIZIO CONTINUO DIELETTRICO IN PROPILENE METALIZZATO RIGENERABILE CON DISPOSITIVO ANTISCOPPIO IMPREGNANTE OLIO BIODEGRADABILE RESISTENZE DI SCARICA E REATT. DI SMORZ. INCORP. BASSE PERDITE; NORME CEI 33-5 COLLEG. INTERNO: D PER 220-400 V, Y PER 500 V SINGOLI CONDENSATORI IN CUSTODIA METALLICA
2552	06.P39.M.01.A 010		CONDENS.TRIF. 230 V 50 HZ 5 KVAR		cad	84.80
2553	06.P39.M.01.A 012		CONDENS.TRIF. 230 V 50 HZ 10 KVAR		cad	163.00
2554	06.P39.M.01.A 014		CONDENS.TRIF. 230 V 50 HZ 15 KVAR		cad	244.00
2555	06.P39.M.01.A 016		CONDENS.TRIF. 230 V 50 HZ 20 KVAR		cad	321.00
2556	06.P39.M.01.A 018		CONDENS.TRIF. 230 V 50 HZ 25 KVAR		cad	388.00
2557	06.P39.M.01.A 020		CONDENS.TRIF. 230 V 50 HZ 30 KVAR		cad	464.00
2558	06.P39.M.01.A 022		CONDENS.TRIF. 400 V 50 HZ 2.5 KVAR		cad	34.50
2559	06.P39.M.01.A 024		CONDENS.TRIF. 400 V 50 HZ 5 KVAR		cad	43.60
2560	06.P39.M.01.A 026		CONDENS.TRIF. 400 V 50 HZ 10 KVAR		cad	78.00
2561	06.P39.M.01.A 028		CONDENS.TRIF. 400 V 50 HZ 15 KVAR		cad	108.00
2562	06.P39.M.01.A 030		CONDENS.TRIF. 400 V 50 HZ 20 KVAR		cad	152.00
2563	06.P39.M.01.A 032		CONDENS.TRIF. 400 V 50 HZ 25 KVAR		cad	184.00
2564	06.P39.M.01.A 034		CONDENS.TRIF. 400 V 50 HZ 30 KVAR		cad	216.00
2565	06.P39.M.01.A 036		CONDENS.TRIF. 400 V 50 HZ 40 KVAR		cad	290.00
2566	06.P39.M.01.A 038		CONDENS.TRIF. 400 V 50 HZ 50 KVAR		cad	367.00
2567	06.P39.M.01.A 040		CONDENS.TRIF. 500 V 50 HZ 5 KVAR		cad	57.30
2568	06.P39.M.01.A 042		CONDENS.TRIF. 500 V 50 HZ 10 KVAR		cad	72.00
2569	06.P39.M.01.A 044		CONDENS.TRIF. 500 V 50 HZ 15 KVAR		cad	129.00
2570	06.P39.M.01.A 046		CONDENS.TRIF. 500 V 50 HZ 20 KVAR		cad	144.00
2571	06.P39.M.01.A 048		CONDENS.TRIF. 500 V 50 HZ 25 KVAR		cad	201.00
2572	06.P39.M.01.A 050		CONDENS.TRIF. 500 V 50 HZ 30 KVAR		cad	216.00
2573	06.P39.M.01.A 052		CONDENS.TRIF. 500 V 50 HZ 40 KVAR		cad	287.00
2574	06.P39.M.01.A 054		CONDENS.TRIF. 500 V 50 HZ 50 KVAR		cad	359.00
2575	06.P39.M.01.B		CONDENSATORI TRIFASE PER IL RIFASAMENTO INDUSTRIALE IN PRESENZA DI SOVRACORRENTI ARM. TENSIONE NOMINALE 230-400-500 V 50 HZ SERVIZIO CONTINUO DIELETTRICO IN PROPILENE METALIZZATO RIGENERABILE CON DISPOSITIVO ANTISCOPPIO IMPREGNANTE OLIO BIODEGRADABILE RESISTENZE DI SCARICA E REATT. DI SMORZ. INCORP. BASSE PERDITE; NORME CEI 33-5 COLLEG.INTERNO: D PER 220-400 V, Y PER 500 V SINGOLI CONDENSATORI IN CUSTODIA METALLICA
2576	06.P39.M.01.B 010		CONDENS.TRIF. C/INDUTT. 230 V 50 HZ 2.5 KVAR		cad	77.50
2577	06.P39.M.01.B 012		CONDENS.TRIF. C/INDUTT. 230 V 50 HZ 5 KVAR		cad	108.00
2578	06.P39.M.01.B 014		CONDENS.TRIF. C/INDUTT. 230 V 50 HZ 7.5 KVAR		cad	184.00
2579	06.P39.M.01.B 016		CONDENS.TRIF. C/INDUTT. 230 V 50 HZ 10 KVAR		cad	215.00
2580	06.P39.M.01.B 018		CONDENS.TRIF. C/INDUTT. 230 V 50 HZ 15 KVAR		cad	321.00
2581	06.P39.M.01.B 020		CONDENS.TRIF. C/INDUTT. 230 V 50 HZ 20 KVAR		cad	428.00
2582	06.P39.M.01.B 022		CONDENS.TRIF. C/INDUTT. 230 V 50 HZ 25 KVAR		cad	535.00
2583	06.P39.M.01.B 024		CONDENS.TRIF. C/INDUTT. 400 V 50 HZ 2.5 KVAR		cad	67.20
2584	06.P39.M.01.B 026		CONDENS.TRIF. C/INDUTT. 400 V 50 HZ 5 KVAR		cad	79.20
2585	06.P39.M.01.B 028		CONDENS.TRIF. C/INDUTT. 400 V 50 HZ 7.5 KVAR		cad	100.00
2586	06.P39.M.01.B 030		CONDENS.TRIF. C/INDUTT. 400 V 50 HZ 10 KVAR		cad	110.00
2587	06.P39.M.01.B 032		CONDENS.TRIF. C/INDUTT. 400 V 50 HZ 15 KVAR		cad	189.00
2588	06.P39.M.01.B 034		CONDENS.TRIF. C/INDUTT. 400 V 50 HZ 20 KVAR		cad	220.00
2589	06.P39.M.01.B 036		CONDENS.TRIF. C/INDUTT. 400 V 50 HZ 25 KVAR		cad	300.00
2590	06.P39.M.01.B 038		CONDENS.TRIF. C/INDUTT. 400 V 50 HZ 30 KVAR		cad	328.00
2591	06.P39.M.01.B 040		CONDENS.TRIF. C/INDUTT. 400 V 50 HZ 40 KVAR		cad	439.00
2592	06.P39.M.01.B 042		CONDENS.TRIF. C/INDUTT. 400 V 50 HZ 50 KVAR		cad	548.00
2593	06.P39.M.01.B 044		CONDENS.TRIF. C/INDUTT. 500 V 50 HZ 5 KVAR		cad	83.20
2594	06.P39.M.01.B 046		CONDENS.TRIF. C/INDUTT. 500 V 50 HZ 10 KVAR		cad	118.00
2595	06.P39.M.01.B 048		CONDENS.TRIF. C/INDUTT. 500 V 50 HZ 15 KVAR		cad	201.00
2596	06.P39.M.01.B 050		CONDENS.TRIF. C/INDUTT. 500 V 50 HZ 20 KVAR		cad	235.00
2597	06.P39.M.01.B 052		CONDENS.TRIF. C/INDUTT. 500 V 50 HZ 25 KVAR		cad	318.00
2598	06.P39.M.01.B 054		CONDENS.TRIF. C/INDUTT. 500 V 50 HZ 30 KVAR		cad	352.00
2599	06.P39.M.01.B 056		CONDENS.TRIF. C/INDUTT. 500 V 50 HZ 40 KVAR		cad	470.00
2600	06.P39.M.01.B 058		CONDENS.TRIF. C/INDUTT. 500 V 50 HZ 50 KVAR		cad	588.00
2601	06.P39.M.01.C		CENTRALINE PER LA REGOLAZ. AUTOM. DEL RIFASAMENTO TENSIONE DI ALIMENTAZIONE 110-220-380 V, 50 HZ CORRENTE DI INGRESSO 5 A ESECUZIONE DAINCASSO 96X96 O 144X144 MM COMMUTATORE MAN./AUT. INCORPORATO INSERZIONE A GRADINI DI BATTERIE DI CONDENSATORI
2602	06.P39.M.01.C 010		CENTRALINA A 3 GRADINI SENZA COSFIMETRO		cad	225.00
2603	06.P39.M.01.C 012		CENTRALINA A 5 GRADINI SENZA COSFIMETRO		cad	252.00
2604	06.P39.M.01.C 014		CENTRALINA A 7 GRADINI SENZA COSFIMETRO		cad	270.00
2605	06.P39.M.01.C 016		CENTRALINA A 14 GRADINI SENZA COSFIMETRO		cad	373.00
2606	06.P39.M.01.C 018		CENTRALINA A 3 GRADINI CON COSFIMETRO INCORP.		cad	321.00
2607	06.P39.M.01.C 020		CENTRALINA A 5 GRADINI CON COSFIMETRO INCORP.		cad	349.00
2608	06.P39.M.01.C 022		CENTRALINA A 7 GRADINI CON COSFIMETRO INCORP.		cad	363.00
2609	06.P39.M.01.C 024		CENTRALINA A 14 GRADINI CON COSFIMETRO INCORP.		cad	470.00
2610	06.P39.M.01.D		QUADRI PER IL RIFASAMENTO AUTOMATICO A GRADINI TENSIONE NOMINALE 230 V, 50 HZ COMPLETI DI: INTERRUTTORE GENERALE, CENTRALINA PER LA REGOLAZIONE DEL RIFASAMENTO CONTATTORI COMPLETI DI FUSIBILI DI POTENZA BATTERIE DI CONDENSATORI, SEGNALAZIONE DELLE BATTERIE INSERITE
2611	06.P39.M.01.D 010		QUADRO CON 3 BATT. 230 V P.TOT. 4.5 KVAR		cad	875.00
2612	06.P39.M.01.D 012		QUADRO CON 3 BATT. 230 V P.TOT. 10 KVAR		cad	983.00
2613	06.P39.M.01.D 014		QUADRO CON 3 BATT. 230 V P.TOT. 20 KVAR		cad	1'195.00
2614	06.P39.M.01.D 016		QUADRO CON 3 BATT. 230 V P.TOT. 25 KVAR		cad	1'359.00
2615	06.P39.M.01.D 018		QUADRO CON 4 BATT. 230 V P.TOT. 30 KVAR		cad	1'795.00
2616	06.P39.M.01.D 020		QUADRO CON 4 BATT. 230 V P.TOT. 40 KVAR		cad	2'127.00
2617	06.P39.M.01.D 022		QUADRO CON 4 BATT. 230 V P.TOT. 50 KVAR		cad	2'415.00
2618	06.P39.M.01.D 024		QUADRO CON 4 BATT. 230 V P.TOT. 60 KVAR		cad	3'403.00
2619	06.P39.M.01.D 026		QUADRO CON 4 BATT. 230 V P.TOT. 70 KVAR		cad	3'527.00
2620	06.P39.M.01.D 028		QUADRO CON 4 BATT. 230 V P.TOT. 80 KVAR		cad	4'029.00
2621	06.P39.M.01.D 030		QUADRO CON 4 BATT. 230 V P.TOT. 90 KVAR		cad	4'295.00
2622	06.P39.M.01.D 032		QUADRO CON 4 BATT. 230 V P.TOT. 100 KVAR		cad	4'595.00
2623	06.P39.M.01.D 034		QUADRO CON 6 BATT. 230 V P.TOT. 120 KVAR		cad	6'030.00
2624	06.P39.M.01.D 036		QUADRO CON 6 BATT. 230 V P.TOT. 140 KVAR		cad	6'330.00
2625	06.P39.M.01.D 038		QUADRO CON 6 BATT. 230 V P.TOT. 160 KVAR		cad	7'433.00
2626	06.P39.M.01.D 040		QUADRO CON 6 BATT. 230 V P.TOT. 180 KVAR		cad	8'007.00
2627	06.P39.M.01.D 042		QUADRO CON 6 BATT. 230 V P.TOT. 200 KVAR		cad	8'319.00
2628	06.P39.M.01.E		QUADRI PER IL RIFASAMENTO AUTOMATICO A GRADINI TENSIONE NOMINALE 400 V, 50 HZ COMPLETI DI: INTERRUTTORE GENERALE, CENTRALINA PER LA REGOLAZIONE DEL RIFASAMENTO, CONTATTORI COMPLETI DI FUSIBILI DI POTENZA BATTERIE DI CONDENSATORI, SEGNALAZIONE DELLE BATTERIE INSERITE
2629	06.P39.M.01.E 010		QUADRO CON 3 BATT. 400 V P.TOT. 4.5 KVAR		cad	865.00
2630	06.P39.M.01.E 012		QUADRO CON 3 BATT. 400 V P.TOT. 10 KVAR		cad	888.00
2631	06.P39.M.01.E 014		QUADRO CON 3 BATT. 400 V P.TOT. 20 KVAR		cad	1'002.00
2632	06.P39.M.01.E 016		QUADRO CON 3 BATT. 400 V P.TOT. 25 KVAR		cad	1'067.00
2633	06.P39.M.01.E 018		QUADRO CON 3 BATT. 400 V P.TOT. 30 KVAR		cad	1'087.00
2634	06.P39.M.01.E 020		QUADRO CON 3 BATT. 400 V P.TOT. 40 KVAR		cad	1'163.00
2635	06.P39.M.01.E 022		QUADRO CON 4 BATT. 400 V P.TOT. 50 KVAR		cad	1'693.00
2636	06.P39.M.01.E 024		QUADRO CON 4 BATT. 400 V P.TOT. 60 KVAR		cad	1'747.00
2637	06.P39.M.01.E 026		QUADRO CON 4 BATT. 400 V P.TOT. 70 KVAR		cad	1'923.00
2638	06.P39.M.01.E 028		QUADRO CON 4 BATT. 400 V P.TOT. 80 KVAR		cad	2'063.00
2639	06.P39.M.01.E 030		QUADRO CON 4 BATT. 400 V P.TOT. 90 KVAR		cad	2'185.00
2640	06.P39.M.01.E 032		QUADRO CON 4 BATT. 400 V P.TOT. 100 KVAR		cad	2'337.00
2641	06.P39.M.01.E 034		QUADRO CON 6 BATT. 400 V P.TOT. 120 KVAR		cad	3'457.00
2642	06.P39.M.01.E 036		QUADRO CON 6 BATT. 400 V P.TOT. 140 KVAR		cad	3'730.00
2643	06.P39.M.01.E 038		QUADRO CON 6 BATT. 400 V P.TOT. 160 KVAR		cad	4'107.00
2644	06.P39.M.01.E 040		QUADRO CON 6 BATT. 400 V P.TOT. 180 KVAR		cad	4'387.00
2645	06.P39.M.01.E 042		QUADRO CON 6 BATT. 400 V P.TOT. 200 KVAR		cad	4'676.00
2646	06.P39.M.01.E 044		QUADRO CON 6 BATT. 400 V P.TOT. 250 KVAR		cad	6'030.00
2647	06.P39.M.01.E 046		QUADRO CON 6 BATT. 400 V P.TOT. 300 KVAR		cad	6'863.00
2648	06.P39.M.01.E 048		QUADRO CON 6 BATT. 400 V P.TOT. 350 KVAR		cad	7'667.00
2649	06.P39.M.01.E 050		QUADRO CON 6 BATT. 400 V P.TOT. 400 KVAR		cad	8'319.00
2650	06.P40		QUADRI B.T.
2651	06.P40.A		QUADRI B.T. TIPO ARMADIO
2652	06.P40.A.01		QUADRI B.T. TIPO ARMADIO COMPLETI DI OGNI ACCESSORIO: GOLFARI DI SOLLEV., SBARRA DI TERRA, TRECCE DI TERRA PER LE PORTELLE TARGHETTE, BULLONERIA, TASCA PORTADISEGNI CON SCHEMA ELETTRICO
2653	06.P40.A.01.A		PANNELLI COMPONIBILI IN LAMIERA RIB. MIN. 15/10 VERNICIATURA EPOSSIDICA NORME CEI 17.13 CARATTERISTICHE: H OLTRE 2000 MM, INSTALLAZIONE ALL'INTERNO, FISSAGGIO A PAVIMENTO PORTELLE ANTERIORI COMPL. DI MANIGLIE E SERRATURA CHIUSURE LATERALI E POSTERIORI SMONTABILI PIASTRA DI FONDO PER SUPPORTO APPARECCHIATURE TETTO FISSO/SMONTABILE, GRADO DI PROT. MIN. IP-30COMPLETI DI FINESTRA DI AERAZIONE CON RETINA
2654	06.P40.A.01.A 010		PANNELLO L= 400 MM. P= 400 MM.		cad	594.00
2655	06.P40.A.01.A 012		PANNELLO L= 600 MM. P= 400 MM.		cad	652.00
2656	06.P40.A.01.A 014		PANNELLO L= 800 MM. P= 400 MM.		cad	727.00
2657	06.P40.A.01.A 016		PANNELLO L= 1000 MM. P= 400 MM.		cad	837.00
2658	06.P40.A.01.A 018		PANNELLO L= 400 MM. P= 600 MM.		cad	630.00
2659	06.P40.A.01.A 020		PANNELLO L= 600 MM. P= 600 MM.		cad	686.00
2660	06.P40.A.01.A 022		PANNELLO L= 800 MM. P= 600 MM.		cad	746.00
2661	06.P40.A.01.A 024		PANNELLO L= 1000 MM. P= 600 MM.		cad	864.00
2662	06.P40.A.01.A 026		PANNELLO L= 400 MM. P= 800 MM.		cad	678.00
2663	06.P40.A.01.A 028		PANNELLO L= 600 MM. P= 800 MM.		cad	736.00
2664	06.P40.A.01.A 030		PANNELLO L= 800 MM. P= 800 MM.		cad	812.00
2665	06.P40.A.01.A 032		PANNELLO L= 1000 MM. P= 800 MM.		cad	956.00
2666	06.P40.A.01.B		PORTA ESTERNA FRONTALE A TUTTA ALTEZZA CIECA O CON SCHERMO TRASPARENTE FORNITA DI: MANIGLIE, CERNIERA E MONTATA SUI PANNELLI DESCRITTI NEL SUBARTICOLO A
2667	06.P40.A.01.B 010		PORTA ESTERNA CIECA L= 600 MM.		cad	70.30
2668	06.P40.A.01.B 012		PORTA ESTERNA CIECA L= 800 MM.		cad	91.20
2669	06.P40.A.01.B 014		PORTA ESTERNA CIECA L=1000 MM.		cad	105.00
2670	06.P40.A.01.B 016		PORTA ESTERNA TRASP. L= 600 MM.		cad	140.00
2671	06.P40.A.01.B 018		PORTA ESTERNA TRASP. L= 800 MM.		cad	176.00
2672	06.P40.A.01.B 020		PORTA ESTERNA TRASP. L=1000 MM.		cad	224.00
2673	06.P40.A.01.C		QUADRI A STRUTTURA COMPONIBILE PER MONTAGGIO DI APPAR. MODUL. E NON, IN LAMIERA RIB.MIN.20-25/10 VERNICIATURA EPOSSIDICA A NORME CEI 17.13 CARATTERISTICHE: H OLTRE 2000 MM, INSTALLAZIONE ALL'INTERNO, FISSAGGIO A PAVIMENTO DISPOSIZIONE A SEMPLICE FRONTE, PREDISPOSTI PER PANNELLI O PORT. ANTERIORI CON VITI O CHIUSURA AD IMPOSTA SPEC., TRAVERSE E GUIDE REGOLABILI PER SOSTEGNO APPAR. MODULARI; ACCESSORI, STAFFE, ETC. GRADO DI PROTEZIONE MINIMO IP-30
2674	06.P40.A.01.C 010		QUADRO L=600 MM, P=200 MM		cad	452.00
2675	06.P40.A.01.C 012		QUADRO L=400 MM, P=400 MM		cad	529.00
2676	06.P40.A.01.C 014		QUADRO L=600 MM, P=400 MM		cad	570.00
2677	06.P40.A.01.C 016		QUADRO L=800 MM, P=400 MM		cad	611.00
2678	06.P40.A.01.C 018		QUADRO L=400 MM, P=600 MM		cad	616.00
2679	06.P40.A.01.C 020		QUADRO L=600 MM, P=600 MM		cad	657.00
2680	06.P40.A.01.C 022		QUADRO L=800 MM, P=600 MM		cad	700.00
2681	06.P40.A.01.C 024		QUADRO L=400 MM, P=800 MM		cad	660.00
2682	06.P40.A.01.C 026		QUADRO L=600 MM, P=800 MM		cad	705.00
2683	06.P40.A.01.C 028		QUADRO L=800 MM, P=800 MM		cad	751.00
2684	06.P40.A.01.D		PORTA ESTERNA FRONTALE CIECO O CON SCHERMO TRASPARENTE FORNITA DI: MANIGLIE, CERNIERA E MONTATA SUI PANNELLI DESCRITTI NEL SUBARTICOLO C
2685	06.P40.A.01.D 010		PORTA ESTERNA CIECA L=400 MM, H=1/1		cad	79.90
2686	06.P40.A.01.D 012		PORTA ESTERNA CIECA L=600 MM, H=1/1		cad	90.40
2687	06.P40.A.01.D 014		PORTA ESTERNA CIECA L=800 MM, H=1/1		cad	102.00
2688	06.P40.A.01.D 016		PORTA ESTERNA TRASP. L=400 MM, H=1/1		cad	139.00
2689	06.P40.A.01.D 018		PORTA ESTERNA TRASP. L=600 MM, H=1/1		cad	158.00
2690	06.P40.A.01.D 020		PORTA ESTERNA TRASP. L=800 MM, H=1/1		cad	176.00
2691	06.P40.A.01.D 022		PORTA ESTERNA CIECA L=400 MM, H=1/2		cad	31.20
2692	06.P40.A.01.D 024		PORTA ESTERNA CIECA L=600 MM, H=1/2		cad	34.40
2693	06.P40.A.01.D 026		PORTA ESTERNA CIECA L=800 MM, H=1/2		cad	40.10
2694	06.P40.A.01.D 028		PORTA ESTERNA TRASP. L=400 MM, H=1/2		cad	67.90
2695	06.P40.A.01.D 030		PORTA ESTERNA TRASP. L=600 MM, H=1/2		cad	76.80
2696	06.P40.A.01.D 032		PORTA ESTERNA TRASP. L=800 MM, H=1/2		cad	87.20
2697	06.P40.A.01.D 034		PORTA ESTERNA CIECA L=400 MM, H=1/3		cad	26.10
2698	06.P40.A.01.D 036		PORTA ESTERNA CIECA L=600 MM, H=1/3		cad	28.70
2699	06.P40.A.01.D 038		PORTA ESTERNA CIECA L=800 MM, H=1/3		cad	33.10
2700	06.P40.A.01.D 040		PORTA ESTERNA TRASP. L=400 MM, H=1/3		cad	49.60
2701	06.P40.A.01.D 042		PORTA ESTERNA TRASP. L=600 MM, H=1/3		cad	56.00
2702	06.P40.A.01.D 044		PORTA ESTERNA TRASP. L=800 MM, H=1/3		cad	63.60
2703	06.P40.A.01.D 046		PORTA ESTERNA CIECA L=400 MM, H=1/4		cad	21.70
2704	06.P40.A.01.D 048		PORTA ESTERNA CIECA L=600 MM, H=1/4		cad	23.60
2705	06.P40.A.01.D 050		PORTA ESTERNA CIECA L=800 MM, H=1/4		cad	26.80
2706	06.P40.A.01.D 052		PORTA ESTERNA TRASP. L=400 MM, H=1/4		cad	40.10
2707	06.P40.A.01.D 054		PORTA ESTERNA TRASP. L=600 MM, H=1/4		cad	45.20
2708	06.P40.A.01.D 056		PORTA ESTERNA TRASP. L=800 MM, H=1/4		cad	50.90
2709	06.P40.A.01.E		ELEMENTI E DISPOSITIVI DI MONTAGGIO PER APPARECCHI MODULARI E NON SU PANNELLI DESCRITTI NEL SUBARTICOLO C COMPLETI DI STAFFE, BULLONERIA, ETC.
2710	06.P40.A.01.E 010		PROFILATI DIN PER PANNELLI L=400 MM		cad	3.84
2711	06.P40.A.01.E 012		PROFILATI DIN PER PANNELLI L=600 MM		cad	4.48
2712	06.P40.A.01.E 014		PROFILATI DIN PER PANNELLI L=800 MM		cad	5.44
2713	06.P40.A.01.E 016		PROFILATI OMEGA PER PANNELLI L=400 MM		cad	4.80
2714	06.P40.A.01.E 018		PROFILATI OMEGA PER PANNELLI L=600 MM		cad	5.12
2715	06.P40.A.01.E 020		PROFILATI OMEGA PER PANNELLI L=800 MM		cad	6.08
2716	06.P40.A.01.E 022		PROFILATI PERFORATI PER PANNELLI L=400 MM		cad	5.44
2717	06.P40.A.01.E 024		PROFILATI PERFORATI PER PANNELLI L=600 MM		cad	6.08
2718	06.P40.A.01.E 026		PROFILATI PERFORATI PER PANNELLI L=800 MM		cad	7.36
2719	06.P40.A.01.E 028		PROFILATI ASOLATI PER FIANCHI H= 400 MM		cad	8.32
2720	06.P40.A.01.E 030		PROFILATI ASOLATI PER FIANCHI H= 600 MM		cad	10.50
2721	06.P40.A.01.E 032		PROFILATI ASOLATI PER FIANCHI H= 800 MM		cad	13.40
2722	06.P40.A.01.E 034		PROFILATI ASOLATI PER FIANCHI H=1000 MM		cad	17.90
2723	06.P40.A.01.E 036		PROFILATI ASOLATI PER FIANCHI H=1200 MM		cad	21.70
2724	06.P40.A.01.E 038		FRONTALI CIECHI H=200 MM PER PANNELLI L=400 MM		cad	11.80
2725	06.P40.A.01.E 040		FRONTALI CIECHI H=200 MM PER PANNELLI L=600 MM		cad	12.80
2726	06.P40.A.01.E 042		FRONTALI CIECHI H=200 MM PER PANNELLI L=800 MM		cad	13.70
2727	06.P40.A.01.E 044		FRONTALI CIECHI H=400 MM PER PANNELLI L=400 MM		cad	17.60
2728	06.P40.A.01.E 046		FRONTALI CIECHI H=400 MM PER PANNELLI L=600 MM		cad	19.40
2729	06.P40.A.01.E 048		FRONTALI CIECHI H=400 MM PER PANNELLI L=800 MM		cad	21.70
2730	06.P40.A.01.E 050		FRONTALI CIECHI H=600 MM PER PANNELLI L=400 MM		cad	19.40
2731	06.P40.A.01.E 052		FRONTALI CIECHI H=600 MM PER PANNELLI L=600 MM		cad	24.00
2732	06.P40.A.01.E 054		FRONTALI CIECHI H=600 MM PER PANNELLI L=800 MM		cad	28.70
2733	06.P40.A.01.E 056		FRONTALI FINESTRATI H=200 MM PER PANN. L=400 MM		cad	13.40
2734	06.P40.A.01.E 058		FRONTALI FINESTRATI H=200 MM PER PANN. L=600 MM		cad	14.70
2735	06.P40.A.01.E 060		FRONTALI FINESTRATI H=200 MM PER PANN. L=800 MM		cad	16.00
2736	06.P40.A.01.E 062		FRONTALI FINESTRATI H=400 MM PER PANN. L=400 MM		cad	16.90
2737	06.P40.A.01.E 064		FRONTALI FINESTRATI H=400 MM PER PANN. L=600 MM		cad	21.10
2738	06.P40.A.01.E 066		FRONTALI FINESTRATI H=400 MM PER PANN. L=800 MM		cad	26.10
2739	06.P40.B		QUADRI BT TIPO POWER CENTER
2740	06.P40.B.01		QUADRI BT TIPO POWER CENTER
2741	06.P40.B.01.A		PANNELLI COMPONIBILI IN LAMIERA RIB. MIN. 15/10 VERNICIATURA EPOSSIDICA NORME CEI 17.13 CARATTERISTICHE: H OLTRE 2000 MM, INSTALLAZIONE ALL'INTERNO, FISSAGGIO A PAVIMENTO PORTELLE ANTERIORI COMPL. DI MANIGLIE E SERRATURA A CHIAVE O CHIUSURA AD IMPOSTA SPECIALE ESECUZIONE NON SEGREGATA GRADO DI PROT. IP-30 SULL'INVOLUCRO ESTERNO COMPLETI DI OGNI ACCESSORIO: GOLFARI DI SOLLEV. SBARRA DI TERRA, TRECCE DI TERRA PER LE PORTELLE TARGHETTE, BULLONERIA, FINESTRA AER. CON RETINA
2742	06.P40.B.01.A 010		PANNELLO L= 400 MM. P= 1200 MM.		cad	1'656.00
2743	06.P40.B.01.A 012		PANNELLO L= 600 MM. P= 1200 MM.		cad	1'863.00
2744	06.P40.B.01.A 014		PANNELLO L= 800 MM. P= 1200 MM.		cad	2'070.00
2745	06.P40.B.01.A 016		PANNELLO L= 1000 MM. P= 1200 MM.		cad	2'277.00
2746	06.P40.B.01.A 018		PANNELLO L= 1200 MM. P= 1200 MM.		cad	2'484.00
2747	06.P40.B.01.A 020		PANNELLO L= 400 MM. P= 1400 MM.		cad	1'691.00
2748	06.P40.B.01.A 022		PANNELLO L= 600 MM. P= 1400 MM.		cad	1'932.00
2749	06.P40.B.01.A 024		PANNELLO L= 800 MM. P= 1400 MM.		cad	2'139.00
2750	06.P40.B.01.A 026		PANNELLO L= 1000 MM. P= 1400 MM.		cad	2'346.00
2751	06.P40.B.01.A 028		PANNELLO L= 1200 MM. P= 1400 MM.		cad	2'553.00
2752	06.P40.B.01.A 030		VERSIONE PARZIALMENTE SEGREGATA		%	5.00
2753	06.P40.B.01.A 032		VERSIONE TOTALMENTE SEGREGATA		%	17.00
2754	06.P40.B.01.A 034		PER PROFONDITA'DIVERSE DA QUELLE DI BASE(100 MM)		%	2.00
2755	06.P40.C		QUADRETTI B.T. IN METALLO
2756	06.P40.C.01		QUADRETTI METALLICI IN LAMIERA DI ACCIAIO SP. 15/10, VERNICIATA GRADO DI PROTEZIONE IP-44 ESECUZIONE A PARETE, PORTA FRONTALE INCERNIERATA PANNELLO INTERNO PORTA APPARECCHI PROFONDITA' FINO A 250 MM
2757	06.P40.C.01.A		ESECUZIONE DA PARETE CON PORTELLA
2758	06.P40.C.01.A 010		QUADRETTO MET. DIM. 250X300 MM. CIRCA		cad	48.40
2759	06.P40.C.01.A 012		QUADRETTO MET. DIM. 300X350 MM. CIRCA		cad	60.70
2760	06.P40.C.01.A 014		QUADRETTO MET. DIM. 300X500 MM. CIRCA		cad	76.30
2761	06.P40.C.01.A 016		QUADRETTO MET. DIM. 350X500 MM. CIRCA		cad	79.20
2762	06.P40.C.01.A 018		QUADRETTO MET. DIM. 400X500 MM. CIRCA		cad	90.40
2763	06.P40.C.01.A 020		QUADRETTO MET. DIM. 400X600 MM. CIRCA		cad	112.00
2764	06.P40.C.01.A 022		QUADRETTO MET. DIM. 500X600 MM. CIRCA		cad	135.00
2765	06.P40.C.01.A 024		QUADRETTO MET. DIM. 600X800 MM. CIRCA		cad	180.00
2766	06.P40.C.02		QUADRETTI METALLICI IN LAMIERA DI ACCIAIO SP. 15/10, VERNICIATA GRADO DI PROTEZIONE IP-55 O IP-65 ESECUZIONE A PARETE, PORTA FRONTALE INCERNIERATA PANNELLO INTERNO PORTA APPARECCHI PROFONDITA' FINO A 300 MM
2767	06.P40.C.02.A		ESECUZIONE DA PARETE CON PORTELLA CIECA
2768	06.P40.C.02.A 010		QUADRETTO MET. DIM. 250X 300 MM. CIRCA, C/PORT.		cad	72.70
2769	06.P40.C.02.A 012		QUADRETTO MET. DIM. 300X 350 MM. CIRCA, C/PORT.		cad	88.00
2770	06.P40.C.02.A 014		QUADRETTO MET. DIM. 300X 500 MM. CIRCA, C/PORT.		cad	103.00
2771	06.P40.C.02.A 016		QUADRETTO MET. DIM. 400X 500 MM. CIRCA, C/PORT.		cad	120.00
2772	06.P40.C.02.A 018		QUADRETTO MET. DIM. 400X 650 MM. CIRCA, C/PORT.		cad	143.00
2773	06.P40.C.02.A 020		QUADRETTO MET. DIM. 500X 650 MM. CIRCA, C/PORT.		cad	187.00
2774	06.P40.C.02.A 022		QUADRETTO MET. DIM. 600X 800 MM. CIRCA, C/PORT.		cad	235.00
2775	06.P40.C.02.A 024		QUADRETTO MET. DIM. 600X1000 MM. CIRCA, C/PORT.		cad	276.00
2776	06.P40.C.02.A 026		QUADRETTO MET. DIM. 800X1000 MM. CIRCA, C/PORT.		cad	332.00
2777	06.P40.C.02.B		ESECUZIONE DA PARETE CON PORTELLA TRASPARENTE
2778	06.P40.C.02.B 010		QUADRETTO MET.DIM. 250X300 MM. CIRCA, C/PORT.TR.		cad	83.20
2779	06.P40.C.02.B 012		QUADRETTO MET.DIM. 300X350 MM. CIRCA, C/PORT.TR.		cad	103.00
2780	06.P40.C.02.B 014		QUADRETTO MET.DIM. 300X500 MM. CIRCA, C/PORT.TR.		cad	124.00
2781	06.P40.C.02.B 016		QUADRETTO MET.DIM. 400X500 MM. CIRCA, C/PORT.TR.		cad	149.00
2782	06.P40.C.02.B 018		QUADRETTO MET.DIM. 400X650 MM. CIRCA, C/PORT.TR.		cad	172.00
2783	06.P40.C.02.B 020		QUADRETTO MET.DIM. 500X650 MM. CIRCA, C/PORT.TR.		cad	187.00
2784	06.P40.C.02.B 022		QUADRETTO MET.DIM. 600X800 MM. CIRCA, C/PORT.TR.		cad	290.00
2785	06.P40.C.02.B 024		QUADRETTO MET.DIM.600X1000 MM. CIRCA, C/PORT.TR.		cad	340.00
2786	06.P40.C.02.B 026		QUADRETTO MET.DIM.800X1000 MM. CIRCA, C/PORT.TR.		cad	422.00
2787	06.P40.D		QUADRETTI MODULARI B.T. IN METALLO
2788	06.P40.D.01		QUADRI MODULARI IN LAMIERA 15/10 - 20/10 PER MONTAGGIO APPARECCHI MODULARI STANDARD GRADO DI PROTEZIONE IP-30 ESECUZIONE COMPONIBILE A PARETE O DA INCASSO PROFONDITA' FINO A 1200 MM PANNELLI FRONTALI IN LAMIERA SFINESTRATI PANNELLO CIECO PER VANO MORSETTIERA PROFILATI SUPP. APPARECCHI, PORTELLA CIECA, ACCESSORI
2789	06.P40.D.01.A		QUADRI MODULARI IN LAMIERA DA PARETE GRADO DI PROTEZIONE IP-30 SP. 15/10 - 20/10
2790	06.P40.D.01.A 010		QUADR. METAL. PARETE 16 MOD. L=400 MM H= 400 MM		cad	124.00
2791	06.P40.D.01.A 015		QUADR. METAL. PARETE 32 MOD. L=400 MM H= 600 MM		cad	144.00
2792	06.P40.D.01.A 020		QUADR. METAL. PARETE 48 MOD. L=400 MM H= 800 MM		cad	174.00
2793	06.P40.D.01.A 025		QUADR. METAL. PARETE 64 MOD. L=400 MM H=1000 MM		cad	200.00
2794	06.P40.D.01.A 030		QUADR. METAL. PARETE 24 MOD. L=600 MM H= 600 MM		cad	163.00
2795	06.P40.D.01.A 035		QUADR. METAL. PARETE 48 MOD. L=600 MM H= 800 MM		cad	192.00
2796	06.P40.D.01.A 040		QUADR. METAL. PARETE 72 MOD. L=600 MM H=1000 MM		cad	231.00
2797	06.P40.D.01.A 045		QUADR. METAL. PARETE 96 MOD. L=600 MM H=1200 MM		cad	255.00
2798	06.P40.D.01.B		QUADRI MODULARI IN LAMIERA DA INCASSO GRADO DI PROTEZIONE IP-30 SP. 15/10 - 20/10
2799	06.P40.D.01.B 010		QUADR. METAL.INCASSO 16 MOD. L=400 MM H= 400 MM		cad	120.00
2800	06.P40.D.01.B 015		QUADR. METAL.INCASSO 32 MOD. L=400 MM H= 600 MM		cad	139.00
2801	06.P40.D.01.B 020		QUADR. METAL.INCASSO 48 MOD. L=400 MM H= 800 MM		cad	168.00
2802	06.P40.D.01.B 025		QUADR. METAL.INCASSO 64 MOD. L=400 MM H=1000 MM		cad	193.00
2803	06.P40.D.01.B 030		QUADR. METAL.INCASSO 24 MOD. L=600 MM H= 600 MM		cad	160.00
2804	06.P40.D.01.B 035		QUADR. METAL.INCASSO 48 MOD. L=600 MM H= 800 MM		cad	188.00
2805	06.P40.D.01.B 040		QUADR. METAL.INCASSO 72 MOD. L=600 MM H=1000 MM		cad	224.00
2806	06.P40.D.01.B 045		QUADR. METAL.INCASSO 96 MOD. L=600 MM H=1200 MM		cad	248.00
2807	06.P40.D.01.C		COMPONENTI SEPARATI PER QUADRETTI MODULARI IN METALLO, DESCRITTI NEI SUBARTICOLI A, B
2808	06.P40.D.01.C 010		CASSONE DA PARETE L=400 MM, H= 400 MM		cad	32.50
2809	06.P40.D.01.C 012		CASSONE DA PARETE L=400 MM, H= 600 MM		cad	36.30
2810	06.P40.D.01.C 014		CASSONE DA PARETE L=400 MM, H= 800 MM		cad	41.10
2811	06.P40.D.01.C 016		CASSONE DA PARETE L=400 MM, H=1000 MM		cad	45.20
2812	06.P40.D.01.C 018		CASSONE DA PARETE L=600 MM, H= 600 MM		cad	41.10
2813	06.P40.D.01.C 020		CASSONE DA PARETE L=600 MM, H= 800 MM		cad	46.50
2814	06.P40.D.01.C 022		CASSONE DA PARETE L=600 MM, H=1000 MM		cad	52.80
2815	06.P40.D.01.C 024		CASSONE DA PARETE L=600 MM, H=1200 MM		cad	56.60
2816	06.P40.D.01.C 026		CASSONE DA INCASSO L=400 MM, H= 400 MM		cad	28.70
2817	06.P40.D.01.C 028		CASSONE DA INCASSO L=400 MM, H= 600 MM		cad	31.90
2818	06.P40.D.01.C 030		CASSONE DA INCASSO L=400 MM, H= 800 MM		cad	35.00
2819	06.P40.D.01.C 032		CASSONE DA INCASSO L=400 MM, H=1000 MM		cad	38.80
2820	06.P40.D.01.C 034		CASSONE DA INCASSO L=600 MM, H= 600 MM		cad	37.20
2821	06.P40.D.01.C 036		CASSONE DA INCASSO L=600 MM, H= 800 MM		cad	41.70
2822	06.P40.D.01.C 038		CASSONE DA INCASSO L=600 MM, H=1000 MM		cad	46.50
2823	06.P40.D.01.C 040		CASSONE DA INCASSO L=600 MM, H=1200 MM		cad	50.00
2824	06.P40.D.01.C 042		TELAIO PORTAPPARECCHI L=400 MM, H= 400 MM		cad	31.90
2825	06.P40.D.01.C 044		TELAIO PORTAPPARECCHI L=400 MM, H= 600 MM		cad	35.70
2826	06.P40.D.01.C 046		TELAIO PORTAPPARECCHI L=400 MM, H= 800 MM		cad	39.50
2827	06.P40.D.01.C 048		TELAIO PORTAPPARECCHI L=400 MM, H=1000 MM		cad	45.80
2828	06.P40.D.01.C 050		TELAIO PORTAPPARECCHI L=600 MM, H= 600 MM		cad	38.80
2829	06.P40.D.01.C 052		TELAIO PORTAPPARECCHI L=600 MM, H= 800 MM		cad	45.20
2830	06.P40.D.01.C 054		TELAIO PORTAPPARECCHI L=600 MM, H=1000 MM		cad	50.60
2831	06.P40.D.01.C 056		TELAIO PORTAPPARECCHI L=600 MM, H=1200 MM		cad	55.10
2832	06.P40.D.01.C 058		PORTELLA ESTERNA CIECA L=400 MM, H= 400 MM		cad	24.50
2833	06.P40.D.01.C 060		PORTELLA ESTERNA CIECA L=400 MM, H= 600 MM		cad	29.30
2834	06.P40.D.01.C 062		PORTELLA ESTERNA CIECA L=400 MM, H= 800 MM		cad	33.10
2835	06.P40.D.01.C 064		PORTELLA ESTERNA CIECA L=400 MM, H=1000 MM		cad	39.20
2836	06.P40.D.01.C 066		PORTELLA ESTERNA CIECA L=600 MM, H= 600 MM		cad	33.10
2837	06.P40.D.01.C 068		PORTELLA ESTERNA CIECA L=600 MM, H= 800 MM		cad	39.20
2838	06.P40.D.01.C 070		PORTELLA ESTERNA CIECA L=600 MM, H=1000 MM		cad	45.80
2839	06.P40.D.01.C 072		PORTELLA ESTERNA CIECA L=600 MM, H=1200 MM		cad	50.30
2840	06.P40.D.01.C 074		PORTELLA ESTERNA TRASPARENTE L=400 MM, H= 400 MM		cad	38.20
2841	06.P40.D.01.C 076		PORTELLA ESTERNA TRASPARENTE L=400 MM, H= 600 MM		cad	47.10
2842	06.P40.D.01.C 078		PORTELLA ESTERNA TRASPARENTE L=400 MM, H= 800 MM		cad	52.50
2843	06.P40.D.01.C 080		PORTELLA ESTERNA TRASPARENTE L=400 MM, H=1000 MM		cad	58.00
2844	06.P40.D.01.C 082		PORTELLA ESTERNA TRASPARENTE L=600 MM, H= 600 MM		cad	56.40
2845	06.P40.D.01.C 084		PORTELLA ESTERNA TRASPARENTE L=600 MM, H= 800 MM		cad	69.60
2846	06.P40.D.01.C 086		PORTELLA ESTERNA TRASPARENTE L=600 MM, H=1000 MM		cad	77.50
2847	06.P40.D.01.C 088		PORTELLA ESTERNA TRASPARENTE L=600 MM, H=1200 MM		cad	88.00
2848	06.P40.D.01.D		ELEMENTI E DISPOSITIVI DI MONTAGGIO PER APPARECCHI MODULARI SUI QUADRETTI DESCRITTI NEI SUBARTICOLI A, B COMPLETI DI STAFFE, BULLONERIA, ETC.
2849	06.P40.D.01.D 010		PROFILATI DIN PER QUADRETTI L=400 MM		cad	3.84
2850	06.P40.D.01.D 012		PROFILATI DIN PER QUADRETTI L=600 MM		cad	4.48
2851	06.P40.D.01.D 014		PROFILATI OMEGA PER QUADRETTI L=400 MM		cad	4.80
2852	06.P40.D.01.D 016		PROFILATI OMEGA PER QUADRETTI L=600 MM		cad	5.12
2853	06.P40.D.01.D 018		FRONTALI CIECHI H=200 MM PER QUADRETTI L=400 MM		cad	11.80
2854	06.P40.D.01.D 020		FRONTALI CIECHI H=200 MM PER QUADRETTI L=600 MM		cad	12.80
2855	06.P40.D.01.D 022		FRONTALI FINESTRATI H=200 MM PER QUADR. L=400 MM		cad	13.40
2856	06.P40.D.01.D 024		FRONTALI FINESTRATI H=200 MM PER QUADR. L=600 MM		cad	14.70
2857	06.P40.D.01.D 026		FRONTALI FINESTRATI H=400 MM PER QUADR. L=400 MM		cad	16.90
2858	06.P40.D.01.D 028		FRONTALI FINESTRATI H=400 MM PER QUADR. L=600 MM		cad	21.10
2859	06.P40.E		QUADRETTI PREFABBRICATI B.T. IN METALLO
2860	06.P40.E.01		QUADRETTI PREFABBRICATI IN LAMIERA DI ACCIAIO SP. 15/10, VERNICIATA GRADO DI PROTEZIONE IP-40 ESECUZIONE A PARETE CON PORTINA PROFONDITA' FINO A 100 MM PROFILATO DIN
2861	06.P40.E.01.A		ESECUZIONE DA PARETE CON PORTINA CIECA
2862	06.P40.E.01.A 010		QUADRETTO METALLO PREF, 8 MOD., C/PORTINA		cad	27.60
2863	06.P40.E.01.A 012		QUADRETTO METALLO PREF, 12 MOD., C/PORTINA		cad	29.00
2864	06.P40.E.01.A 014		QUADRETTO METALLO PREF, 24 MOD., C/PORTINA		cad	41.80
2865	06.P40.E.01.A 016		QUADRETTO METALLO PREF, 36 MOD., C/PORTINA		cad	59.40
2866	06.P40.E.01.B		ESECUZIONE DA PARETE CON PPORTINA TRASPARENTE
2867	06.P40.E.01.B 010		QUADRETTO METALLO PREF, 8 MOD.,C/PORTINA TRASP.		cad	31.20
2868	06.P40.E.01.B 012		QUADRETTO METALLO PREF, 12 MOD.,C/PORTINA TRASP.		cad	34.50
2869	06.P40.E.01.B 014		QUADRETTO METALLO PREF, 24 MOD.,C/PORTINA TRASP.		cad	50.60
2870	06.P40.E.01.B 016		QUADRETTO METALLO PREF, 36 MOD.,C/PORTINA TRASP.		cad	72.70
2871	06.P40.F		QUADRETTI B.T. PREFABBRICATI IN PVC
2872	06.P40.F.01		QUADRETTI PREFABBRICATI IN PVC PER MONTAGGIO APPARECCHI MODULARI GRADO DI PROTEZIONE IP-40 ESECUZIONE A PARETE O DA INCASSO TELAIO DIN, SENZA O CON PORTINA PROFONDITA' FINO A 100 MM
2873	06.P40.F.01.A		ESECUZIONE DA INCASSO SENZA PORTINA
2874	06.P40.F.01.A 010		QUADRETTO PVC PREF, 4 MOD., S/PORTINA		cad	2.32
2875	06.P40.F.01.A 015		QUADRETTO PVC PREF, 6 MOD., S/PORTINA		cad	5.92
2876	06.P40.F.01.A 020		QUADRETTO PVC PREF, 8 MOD., S/PORTINA		cad	6.96
2877	06.P40.F.01.A 025		QUADRETTO PVC PREF, 12 MOD., S/PORTINA		cad	10.50
2878	06.P40.F.01.A 030		QUADRETTO PVC PREF, 24 MOD., S/PORTINA		cad	15.30
2879	06.P40.F.01.A 035		QUADRETTO PVC PREF, 36 MOD., S/PORTINA		cad	21.10
2880	06.P40.F.01.B		ESECUZIONE DA INCASSO CON PORTINA
2881	06.P40.F.01.B 010		QUADRETTO PVC PREF, 4 MOD., C/PORTINA		cad	2.72
2882	06.P40.F.01.B 015		QUADRETTO PVC PREF, 6 MOD., C/PORTINA		cad	6.64
2883	06.P40.F.01.B 020		QUADRETTO PVC PREF, 8 MOD., C/PORTINA		cad	8.40
2884	06.P40.F.01.B 025		QUADRETTO PVC PREF, 12 MOD., C/PORTINA		cad	12.60
2885	06.P40.F.01.B 030		QUADRETTO PVC PREF, 24 MOD., C/PORTINA		cad	19.00
2886	06.P40.F.01.B 035		QUADRETTO PVC PREF, 36 MOD., C/PORTINA		cad	26.20
2887	06.P40.F.01.C		ESECUZIONE DA PARETE SENZA PORTINA
2888	06.P40.F.01.C 010		QUADRETTO PVC PREF, 4 MOD., S/PORTINA		cad	2.48
2889	06.P40.F.01.C 015		QUADRETTO PVC PREF, 6 MOD., S/PORTINA		cad	7.84
2890	06.P40.F.01.C 020		QUADRETTO PVC PREF, 8 MOD., S/PORTINA		cad	7.84
2891	06.P40.F.01.C 025		QUADRETTO PVC PREF, 12 MOD., S/PORTINA		cad	11.60
2892	06.P40.F.01.C 030		QUADRETTO PVC PREF, 24 MOD., S/PORTINA		cad	16.50
2893	06.P40.F.01.C 035		QUADRETTO PVC PREF, 36 MOD., S/PORTINA		cad	22.50
2894	06.P40.F.01.D		ESECUZIONE DA PARETE CON PORTINA
2895	06.P40.F.01.D 010		QUADRETTO PVC PREF, 4 MOD., C/PORTINA		cad	2.88
2896	06.P40.F.01.D 015		QUADRETTO PVC PREF, 6 MOD., C/PORTINA		cad	9.52
2897	06.P40.F.01.D 020		QUADRETTO PVC PREF, 8 MOD., C/PORTINA		cad	9.52
2898	06.P40.F.01.D 025		QUADRETTO PVC PREF, 12 MOD., C/PORTINA		cad	14.10
2899	06.P40.F.01.D 030		QUADRETTO PVC PREF, 24 MOD., C/PORTINA		cad	20.00
2900	06.P40.F.01.D 035		QUADRETTO PVC PREF, 36 MOD., C/PORTINA		cad	27.60
2901	06.P40.F.02		QUADRETTI PREFABBRICATI IN PVC AUTOESTINGUENTE PER MONTAGGIO APPARECCHI MODULARI GRADO DI PROTEZIONE IP-55 ESECUZIONE DA PARETE TELAIO DIN PROFONDITA' FINO A 150 MM
2902	06.P40.F.02.A		ESECUZIONE DA PARETE CON PORTELLA O COPERCHIO TRASPARENTE
2903	06.P40.F.02.A 010		QUADRETTO PVC PREF, 4 MOD. IP55, C/PORT. TRASP.		cad	8.88
2904	06.P40.F.02.A 015		QUADRETTO PVC PREF, 8 MOD. IP55, C/PORT. TRASP.		cad	11.50
2905	06.P40.F.02.A 020		QUADRETTO PVC PREF, 12 MOD. IP55, C/PORT. TRASP.		cad	17.60
2906	06.P40.F.02.A 025		QUADRETTO PVC PREF, 24 MOD. IP55, C/PORT. TRASP.		cad	27.90
2907	06.P40.F.02.A 030		QUADRETTO PVC PREF, 16 MOD. IP55, COPERCH.TRASP.		cad	31.20
2908	06.P40.F.02.A 035		QUADRETTO PVC PREF, 32 MOD. IP55, COPERCH.TRASP.		cad	44.60
2909	06.P40.G		QUADRETTI E ARMADI B.T. IN VETRORESINA
2910	06.P40.G.01		QUADRETTI E ARMADI IN VETRORESINA GRADO DI PROTEZIONE IP-55/65 PORTINA FRONTALE ESECUZIONE DA PARETE QUADRETTI: PROFONDITA' FINO A 1300 MM ARMADI PROFONDITA' FINO A 600 MM
2911	06.P40.G.01.A		ESECUZIONE DA PARETE CON PORTELLA CIECA
2912	06.P40.G.01.A 010		QUADRETTO VETROR. DIM.250X300 MM. CIRCA, C/PORT.		cad	63.60
2913	06.P40.G.01.A 012		QUADRETTO VETROR. DIM.300X350 MM. CIRCA, C/PORT.		cad	95.20
2914	06.P40.G.01.A 014		QUADRETTO VETROR. DIM.300X500 MM. CIRCA, C/PORT.		cad	118.00
2915	06.P40.G.01.A 016		QUADRETTO VETROR. DIM.400X500 MM. CIRCA, C/PORT.		cad	144.00
2916	06.P40.G.01.A 018		QUADRETTO VETROR. DIM.400X650 MM. CIRCA, C/PORT.		cad	168.00
2917	06.P40.G.01.A 020		QUADRETTO VETROR. DIM.500X600 MM. CIRCA, C/PORT.		cad	268.00
2918	06.P40.G.01.A 022		QUADRETTO VETROR. DIM.600X800 MM. CIRCA, C/PORT.		cad	345.00
2919	06.P40.G.01.B		ESECUZIONE DA PARETE CON PORTELLA TRASPARENTE
2920	06.P40.G.01.B 010		QUADRETTO VETROR.DIM.250X300 MM.CIRCA,C/PORT.TR.		cad	79.20
2921	06.P40.G.01.B 012		QUADRETTO VETROR.DIM.300X350 MM.CIRCA,C/PORT.TR.		cad	120.00
2922	06.P40.G.01.B 014		QUADRETTO VETROR.DIM.300X500 MM.CIRCA,C/PORT.TR.		cad	146.00
2923	06.P40.G.01.B 016		QUADRETTO VETROR.DIM.400X500 MM.CIRCA,C/PORT.TR.		cad	178.00
2924	06.P40.G.01.B 018		QUADRETTO VETROR.DIM.400X650 MM.CIRCA,C/PORT.TR.		cad	208.00
2925	06.P40.G.01.B 020		QUADRETTO VETROR.DIM.500X600 MM.CIRCA,C/PORT.TR.		cad	328.00
2926	06.P40.G.01.B 022		QUADRETTO VETROR.DIM.600X800 MM.CIRCA,C/PORT.TR.		cad	430.00
2927	06.P40.G.01.C		ESECUZIONE DA PARETE CON PORTELLA CIECA
2928	06.P40.G.01.C 010		ARMADIO VETRORESINA 1550X 600X400 MM C/PORT.		cad	716.00
2929	06.P40.G.01.C 012		ARMADIO VETRORESINA 1550X 850X400 MM C/PORT.		cad	700.00
2930	06.P40.G.01.C 014		ARMADIO VETRORESINA 1550X1100X400 MM C/PORT.		cad	804.00
2931	06.P40.G.01.C 016		ARMADIO VETRORESINA 2000X 600X400 MM C/PORT.		cad	709.00
2932	06.P40.G.01.C 018		ARMADIO VETRORESINA 2000X 850X400 MM C/PORT.		cad	716.00
2933	06.P40.G.01.C 020		ARMADIO VETRORESINA 2000X1100X400 MM C/PORT.		cad	796.00
2934	06.P40.G.01.C 022		ARMADIO VETRORESINA 2000X 600X600 MM C/PORT.		cad	976.00
2935	06.P40.G.01.C 024		ARMADIO VETRORESINA 2000X 850X600 MM C/PORT.		cad	1'043.00
2936	06.P40.G.01.C 026		ARMADIO VETRORESINA 2000X1100X600 MM C/PORT.		cad	1'175.00
2937	06.P40.G.01.D		ESECUZIONE DA PARETE CON PORTELLA TRASPARENTE
2938	06.P40.G.01.D 010		ARMADIO VETROR. 1550X 600X400 MM C/PORT.TRASPAR.		cad	751.00
2939	06.P40.G.01.D 012		ARMADIO VETROR. 1550X 850X400 MM C/PORT.TRASPAR.		cad	757.00
2940	06.P40.G.01.D 014		ARMADIO VETROR. 1550X1100X400 MM C/PORT.TRASPAR.		cad	1'011.00
2941	06.P40.G.01.D 016		ARMADIO VETROR. 2000X 600X400 MM C/PORT.TRASPAR.		cad	762.00
2942	06.P40.G.01.D 018		ARMADIO VETROR. 2000X 850X400 MM C/PORT.TRASPAR.		cad	791.00
2943	06.P40.G.01.D 020		ARMADIO VETROR. 2000X1100X400 MM C/PORT.TRASPAR.		cad	1'006.00
2944	06.P40.G.01.D 022		ARMADIO VETROR. 2000X 600X600 MM C/PORT.TRASPAR.		cad	1'116.00
2945	06.P40.G.01.D 024		ARMADIO VETROR. 2000X 850X600 MM C/PORT.TRASPAR.		cad	1'177.00
2946	06.P40.G.01.D 026		ARMADIO VETROR. 2000X1100X600 MM C/PORT.TRASPAR.		cad	1'384.00
2947	06.P40.G.01.E		COMPONENTI PER ARMADI IN VETRORESINA DA INTEGRARE CON GLI ARMADI DESCRITTI NEI SUBARTICOLI C, D
2948	06.P40.G.01.E 010		TELAIO RIBORD.SUPPORTO APPAR.ARMAD. 1550X 600 MM		cad	33.10
2949	06.P40.G.01.E 012		TELAIO RIBORD.SUPPORTO APPAR.ARMAD. 1550X 850 MM		cad	36.30
2950	06.P40.G.01.E 014		TELAIO RIBORD.SUPPORTO APPAR.ARMAD. 1550X1100 MM		cad	37.60
2951	06.P40.G.01.E 016		TELAIO RIBORD.SUPPORTO APPAR.ARMAD. 2000X 600 MM		cad	38.20
2952	06.P40.G.01.E 018		TELAIO RIBORD.SUPPORTO APPAR.ARMAD. 2000X 850 MM		cad	40.10
2953	06.P40.G.01.E 020		TELAIO RIBORD.SUPPORTO APPAR.ARMAD. 2000X1100 MM		cad	40.80
2954	06.P40.G.01.E 022		PIASTRA FONDO SUPPORTO APPAR.ARMAD. 1550X 600 MM		cad	201.00
2955	06.P40.G.01.E 024		PIASTRA FONDO SUPPORTO APPAR.ARMAD. 1550X 850 MM		cad	204.00
2956	06.P40.G.01.E 026		PIASTRA FONDO SUPPORTO APPAR.ARMAD. 1550X1100 MM		cad	205.00
2957	06.P40.G.01.E 028		PIASTRA FONDO SUPPORTO APPAR.ARMAD. 2000X 600 MM		cad	204.00
2958	06.P40.G.01.E 030		PIASTRA FONDO SUPPORTO APPAR.ARMAD. 2000X 850 MM		cad	236.00
2959	06.P40.G.01.E 032		PIASTRA FONDO SUPPORTO APPAR.ARMAD. 2000X1100 MM		cad	237.00
2960	06.P40.G.01.E 034		PANNELLO DI PROTEZIONE CIECO PER APPAR. MODULARI		mq	103.00
2961	06.P40.G.01.E 036		PANNELLO PROTEZ.FINEST. APP.MODUL. FINO 24 MOD.		cad	14.10
2962	06.P40.G.01.E 038		PANNELLO PROTEZ.FINEST. APP.MODUL. FINO 48 MOD.		cad	25.50
2963	06.P40.G.01.E 040		PANNELLO PROTEZ.FINEST. APP.MODUL. FINO 60 MOD.		cad	31.90
2964	06.P40.G.01.E 042		PANNELLO PROTEZ.FINEST. APP.MODUL. FINO 96 MOD.		cad	47.70
2965	06.P40.G.01.E 044		PANNELLO PROTEZ.FINEST. APP.MODUL. FINO 120 MOD.		cad	57.30
2966	06.P40.G.01.E 046		PANNELLO PROTEZ.FINEST. APP.MODUL. FINO 144 MOD.		cad	66.00
2967	06.P40.G.01.E 048		PANNELLO PROTEZ.FINEST. APP.MODUL. FINO 192 MOD.		cad	85.60
2968	06.P40.G.01.E 050		TETTUCCIO IN VETRORESINA 500 X 300 MM		cad	38.80
2969	06.P40.G.01.E 052		TETTUCCIO IN VETRORESINA 750 X 300 MM		cad	40.80
2970	06.P40.G.01.E 054		TETTUCCIO IN VETRORESINA 1000 X 300 MM		cad	55.40
2971	06.P40.G.01.E 056		TETTUCCIO IN VETRORESINA 1250 X 300 MM		cad	179.00
2972	06.P40.G.01.E 058		TETTUCCIO IN VETRORESINA 1500 X 300 MM		cad	223.00
2973	06.P40.G.01.E 060		TETTUCCIO IN VETRORESINA 1750 X 300 MM		cad	247.00
2974	06.P40.G.01.E 062		TETTUCCIO IN VETRORESINA 2000 X 300 MM		cad	255.00
2975	06.P40.G.01.E 064		TETTUCCIO IN VETRORESINA 2500 X 300 MM		cad	319.00
2976	06.P40.G.01.E 066		TETTUCCIO IN VETRORESINA 750 X 600 MM		cad	75.10
2977	06.P40.G.01.E 068		TETTUCCIO IN VETRORESINA 1000 X 600 MM		cad	224.00
2978	06.P40.G.01.E 070		TETTUCCIO IN VETRORESINA 1250 X 600 MM		cad	274.00
2979	06.P40.G.01.E 072		ZOCCOLO H=200 MM PER ARMADIO 600 X 400 MM		cad	153.00
2980	06.P40.G.01.E 074		ZOCCOLO H=200 MM PER ARMADIO 850 X 400 MM		cad	163.00
2981	06.P40.G.01.E 076		ZOCCOLO H=200 MM PER ARMADIO 1100 X 400 MM		cad	171.00
2982	06.P40.G.01.E 078		ZOCCOLO H=200 MM PER ARMADIO 600 X 600 MM		cad	305.00
2983	06.P40.G.01.E 080		ZOCCOLO H=200 MM PER ARMADIO 850 X 600 MM		cad	323.00
2984	06.P40.G.01.E 082		ZOCCOLO H=200 MM PER ARMADIO 1100 X 600 MM		cad	340.00
2985	06.P40.H		ACCESSORI PER QUADRI
2986	06.P40.H.01		ACCESSORI PER QUADRI
2987	06.P40.H.01.A		ACCESSORI PER QUADRI
2988	06.P40.H.01.A 010		SERRATURA AD IMPOSTA SPECIALE		cad	4.80
2989	06.P40.H.01.A 012		SERRATURA A CHIAVE		cad	6.64
2990	06.P40.H.01.A 014		MANIGLIA CON CHIAVE		cad	14.10
2991	06.P40.H.01.A 016		PORTAETICHETTE COMPLETO 20 X 40 MM		cad	1.28
2992	06.P40.H.01.A 018		PORTAETICHETTE COMPLETO 20 X 80 MM		cad	1.36
2993	06.P40.H.01.A 020		PORTAETICHETTE COMPLETO 25 X 90 MM		cad	1.76
2994	06.P40.H.01.A 022		OTTURATORI PER APPARECCHI MODULARI (10 MODULI)		cad	0.52
2995	06.P40.H.01.A 024		TASCA PORTASCHEMI ADESIVA		cad	4.80
2996	06.P40.H.01.A 026		AERATORE IN METALLO		cad	9.52
2997	06.P40.H.01.A 028		AERATORE IN POLIESTERE		cad	2.56
2998	06.P40.H.02		CARTELLI MONITORI
2999	06.P40.H.02.A		CARTELLI MONITORI IN ALLUMINIO SMALTATO E SERIGRAFATO, SPESSORE 0.5-0.7 MM, COLORI DIVERSI, DICITURE E SIMBOLI DIVERSI, CONFORMI NORME DEL DPR 524, E NORME CEE 79/640
3000	06.P40.H.02.A 010		CARTELLI DI PERICOLO E/O DIVIETO 350 X 125 MM		cad	1.92
3001	06.P40.H.02.A 012		CARTELLI DI PERICOLO E/O DIVIETO 330 X 500 MM		cad	5.68
3002	06.P40.H.02.A 014		CARTELLI DI INFORMAZIONI 165 X 250 MM		cad	1.92
3003	06.P40.H.02.A 016		CARTELLI DI INFORMAZIONI 350 X 125 MM		cad	1.92
3004	06.P40.H.02.A 018		CARTELLI DI INFORMAZIONI 330 X 500 MM		cad	6.16
3005	06.P40.H.02.A 020		CARTELLI SOCCORSI D'URGENZA 250 X 350 MM		cad	3.20
3006	06.P40.H.02.A 022		CARTELLI SOCCORSI D'URGENZA 330 X 470 MM		cad	5.60
3007	06.P40.H.02.A 024		SEGNALI DI PERICOLO TRIANGOLARI LATO 140 MM		cad	2.08
3008	06.P40.H.02.A 026		SEGNALI DI PERICOLO TRIANGOLARI LATO 210 MM		cad	3.52
3009	06.P41		TUBAZIONI E CANALIZZAZIONI
3010	06.P41.A		TUBI METALLICI
3011	06.P41.A.01		TUBI METALLICI RIGIDI IN ACCIAIO ZINCATO AMMESSI AL MARCHIO ITALIANO DI QUALITA'
3012	06.P41.A.01.A		TUBI METALLICI RIGIDI IN ACCIAIO ZINCATO NON LEGATO PER FILETTATURA GAS CONICA GK (UNI 6525), ADATTI AD IMPIANTI AD-PE CONFORMI ALLE PRESCRIZIONI UNI 7683 COMPLETI DI MANICOTTO DI GIUNZIONE
3013	06.P41.A.01.A 010		TUBO METAL. RIGIDO ACC. ZN (AD-PE) DIAM. 1/2"		m	2.48
3014	06.P41.A.01.A 015		TUBO METAL. RIGIDO ACC. ZN (AD-PE) DIAM. 3/4"		m	4.16
3015	06.P41.A.01.A 020		TUBO METAL. RIGIDO ACC. ZN (AD-PE) DIAM. 1"		m	5.84
3016	06.P41.A.01.A 025		TUBO METAL. RIGIDO ACC. ZN (AD-PE) DIAM. 1 1/4"		m	7.44
3017	06.P41.A.01.A 030		TUBO METAL. RIGIDO ACC. ZN (AD-PE) DIAM. 1 1/2"		m	9.12
3018	06.P41.A.01.A 035		TUBO METAL. RIGIDO ACC. ZN (AD-PE) DIAM. 2"		m	10.80
3019	06.P41.A.01.A 040		TUBO METAL. RIGIDO ACC. ZN (AD-PE) DIAM. 3"		m	19.40
3020	06.P41.A.01.B		TUBI METALLICI RIGIDI IN ACCIAIO ZINCATO TIPO FE33 CON FILETTATURA CILINDRICA (UNI 338-339), ADATTI AD IMPIANTI STAGNI CONFORMI ALLE PRESCRIZIONI UNI 3824 COMPLETI DI MANICOTTO DI GIUNZIONE (MANNESMANN)
3021	06.P41.A.01.B 010		TUBO METALLICO RIGIDO ACCIAIO ZN DIAM. 1/2"		m	1.76
3022	06.P41.A.01.B 015		TUBO METALLICO RIGIDO ACCIAIO ZN DIAM. 3/4"		m	2.80
3023	06.P41.A.01.B 020		TUBO METALLICO RIGIDO ACCIAIO ZN DIAM. 1"		m	4.00
3024	06.P41.A.01.B 025		TUBO METALLICO RIGIDO ACCIAIO ZN DIAM. 1 1/4"		m	5.20
3025	06.P41.A.01.B 030		TUBO METALLICO RIGIDO ACCIAIO ZN DIAM. 1 1/2"		m	6.24
3026	06.P41.A.01.B 035		TUBO METALLICO RIGIDO ACCIAIO ZN DIAM. 2"		m	8.08
3027	06.P41.A.01.B 040		TUBO METALLICO RIGIDO ACCIAIO ZN DIAM. 3"		m	12.90
3028	06.P41.A.01.C		TUBI METALLICI RIGIDI IN ACCIAIO PROFILATO DA NASTRO ZINCATO, ELETTROSALDATO, CURVABILE A FREDDO NON FILETTATI. COMPLETI DI RACCORDI DI GIUNZIONE ADATTI PER INSTALLAZIONI FINO AD IP-67 CONFORMI NORME CEI 70-1
3029	06.P41.A.01.C 010		TUBO METALLICO RIGIDO LEGGERO DIAM. 16		m	1.12
3030	06.P41.A.01.C 015		TUBO METALLICO RIGIDO LEGGERO DIAM. 22		m	1.60
3031	06.P41.A.01.C 020		TUBO METALLICO RIGIDO LEGGERO DIAM. 28		m	2.16
3032	06.P41.A.01.C 025		TUBO METALLICO RIGIDO LEGGERO DIAM. 32		m	2.72
3033	06.P41.A.01.C 030		TUBO METALLICO RIGIDO LEGGERO DIAM. 38		m	3.68
3034	06.P41.A.01.C 035		TUBO METALLICO RIGIDO LEGGERO DIAM. 50		m	7.60
3035	06.P41.A.02		TUBI METALLICI FLESSIBILI IN ACCIAIO ZINCATO
3036	06.P41.A.02.A		TUBI METALLICI FLESSIBILI IN ACCIAIO ZINCATO A SEMPLICE GRAFFATURA, CON RIVESTIMENTO IN RESINA POLIVINILE NERA
3037	06.P41.A.02.A 010		TUBO METALLICO FLESSIBILE DIAM. INT. 9 MM		m	0.88
3038	06.P41.A.02.A 015		TUBO METALLICO FLESSIBILE DIAM. INT. 12 MM		m	1.04
3039	06.P41.A.02.A 020		TUBO METALLICO FLESSIBILE DIAM. INT. 15 MM		m	1.44
3040	06.P41.A.02.A 025		TUBO METALLICO FLESSIBILE DIAM. INT. 18 MM		m	1.84
3041	06.P41.A.02.A 030		TUBO METALLICO FLESSIBILE DIAM. INT. 20 MM		m	2.16
3042	06.P41.A.02.A 035		TUBO METALLICO FLESSIBILE DIAM. INT. 24 MM		m	2.64
3043	06.P41.A.02.A 040		TUBO METALLICO FLESSIBILE DIAM. INT. 27 MM		m	2.88
3044	06.P41.A.02.A 045		TUBO METALLICO FLESSIBILE DIAM. INT. 35 MM		m	6.08
3045	06.P41.A.02.A 050		TUBO METALLICO FLESSIBILE DIAM. INT. 40 MM		m	6.88
3046	06.P41.A.02.A 055		TUBO METALLICO FLESSIBILE DIAM. INT. 50 MM		m	8.56
3047	06.P41.A.02.B		TUBI METALLICI FLESSIBILI IN ACCIAIO ZINCATO A DOPPIA GRAFFATURA CON RIVESTIMENTO IN RESINA DI POLIVINILE NERA
3048	06.P41.A.02.B 010		TUBO METALLICO FLESSIBILE DIAM. INT. 9 MM		m	2.56
3049	06.P41.A.02.B 015		TUBO METALLICO FLESSIBILE DIAM. INT. 12 MM		m	2.80
3050	06.P41.A.02.B 020		TUBO METALLICO FLESSIBILE DIAM. INT. 15 MM		m	3.20
3051	06.P41.A.02.B 025		TUBO METALLICO FLESSIBILE DIAM. INT. 18 MM		m	4.48
3052	06.P41.A.02.B 030		TUBO METALLICO FLESSIBILE DIAM. INT. 20 MM		m	4.64
3053	06.P41.A.02.B 035		TUBO METALLICO FLESSIBILE DIAM. INT. 24 MM		m	5.44
3054	06.P41.A.02.B 040		TUBO METALLICO FLESSIBILE DIAM. INT. 27 MM		m	6.32
3055	06.P41.A.02.B 045		TUBO METALLICO FLESSIBILE DIAM. INT. 35 MM		m	8.80
3056	06.P41.A.02.B 050		TUBO METALLICO FLESSIBILE DIAM. INT. 40 MM		m	9.92
3057	06.P41.A.02.B 055		TUBO METALLICO FLESSIBILE DIAM. INT. 50 MM		m	12.90
3058	06.P41.A.02.C		TUBI METALLICI FLESSIBILI CON GUAINA IN PVC BLU RIVESTITA ESTERNAMENTE CON TRECCIA DI FILI IN ACCIAIO ZINCATO CON CONDUTTORE GIALLO/VERDE
3059	06.P41.A.02.C 010		TUBO FLESS. RIVESTITO ACCIAIO DIAM. INT. 9 MM		m	1.76
3060	06.P41.A.02.C 015		TUBO FLESS. RIVESTITO ACCIAIO DIAM. INT. 12 MM		m	2.48
3061	06.P41.A.02.C 020		TUBO FLESS. RIVESTITO ACCIAIO DIAM. INT. 15 MM		m	3.12
3062	06.P41.A.02.C 025		TUBO FLESS. RIVESTITO ACCIAIO DIAM. INT. 18 MM		m	3.92
3063	06.P41.A.02.C 030		TUBO FLESS. RIVESTITO ACCIAIO DIAM. INT. 20 MM		m	4.88
3064	06.P41.A.02.C 035		TUBO FLESS. RIVESTITO ACCIAIO DIAM. INT. 24 MM		m	5.76
3065	06.P41.A.02.C 040		TUBO FLESS. RIVESTITO ACCIAIO DIAM. INT. 27 MM		m	7.76
3066	06.P41.A.02.C 045		TUBO FLESS. RIVESTITO ACCIAIO DIAM. INT. 35 MM		m	9.04
3067	06.P41.A.02.C 050		TUBO FLESS. RIVESTITO ACCIAIO DIAM. INT. 40 MM		m	11.00
3068	06.P41.A.02.C 055		TUBO FLESS. RIVESTITO ACCIAIO DIAM. INT. 50 MM		m	12.90
3069	06.P41.A.03		ELEMENTI DI GIUNZIONE PER TUBI METALLICI
3070	06.P41.A.03.A		CURVE PER TUBI METALLICI RIGIDI IN ACCIAIO ZINCATO AD-PE: CURVE A 45 GRADI, CURVE A 90 GRADI, CURVE ISPEZIONABILI, IN ACCIAIO ZINCATO O FUSIONE DI ALLUMINIO
3071	06.P41.A.03.A 010		CURVA 45 GRADI PER TUBO METAL. AD-PE DIAM. 1/2"		cad	3.76
3072	06.P41.A.03.A 015		CURVA 45 GRADI PER TUBO METAL. AD-PE DIAM. 3/4"		cad	3.76
3073	06.P41.A.03.A 020		CURVA 45 GRADI PER TUBO METAL. AD-PE DIAM. 1"		cad	6.56
3074	06.P41.A.03.A 025		CURVA 90 GRADI PER TUBO METAL. AD-PE DIAM. 1/2"		cad	5.68
3075	06.P41.A.03.A 030		CURVA 90 GRADI PER TUBO METAL. AD-PE DIAM. 3/4"		cad	6.00
3076	06.P41.A.03.A 035		CURVA 90 GRADI PER TUBO METAL. AD-PE DIAM. 1"		cad	9.52
3077	06.P41.A.03.A 040		CURVA 90 GR.ISPEZ. PER TUBO MET.AD-PE DIAM. 1/2"		cad	9.36
3078	06.P41.A.03.A 045		CURVA 90 GR.ISPEZ. PER TUBO MET.AD-PE DIAM. 3/4"		cad	9.04
3079	06.P41.A.03.A 050		CURVA 90 GR.ISPEZ. PER TUBO MET.AD-PE DIAM. 1"		cad	10.00
3080	06.P41.A.03.B		CURVE A 90 GRADI PER TUBI METALLICI RIGIDI IN ACCIAIO ZINCATO LEGGERO RICAVATE DA TUBO METALLICO O IN FUSIONE DI ALLUMINIO (LE SECONDE ISPEZIONABILI TRAMITE COPERCHIO FRONTALE IN LAMIERA ZINCATA
3081	06.P41.A.03.B 010		CURVA 90 GRADI TUBO METAL. DIAM.16 MM O 1/2"		cad	1.28
3082	06.P41.A.03.B 015		CURVA 90 GRADI TUBO METAL. DIAM.22 MM O 3/4"		cad	1.52
3083	06.P41.A.03.B 020		CURVA 90 GRADI TUBO METAL. DIAM.28 MM O 1"		cad	1.76
3084	06.P41.A.03.B 025		CURVA 90 GRADI TUBO METAL. DIAM.32 MM O 1 1/4"		cad	2.00
3085	06.P41.A.03.B 030		CURVA 90 GRADI TUBO METAL. DIAM.38 MM O 1 1/2"		cad	2.40
3086	06.P41.A.03.B 035		CURVA 90 GRADI TUBO METAL. DIAM.50 MM O 2"		cad	2.88
3087	06.P41.A.03.B 040		CURVA 90 GR.ISPEZ. TUBO MET.DIAM.16 MM O 1/2"		cad	1.92
3088	06.P41.A.03.B 045		CURVA 90 GR.ISPEZ. TUBO MET.DIAM.22 MM O 3/4"		cad	2.24
3089	06.P41.A.03.B 050		CURVA 90 GR.ISPEZ. TUBO MET.DIAM.28 MM O 1"		cad	2.72
3090	06.P41.A.03.B 055		CURVA 90 GR.ISPEZ. TUBO MET.DIAM.32 MM O 1 1/4"		cad	3.52
3091	06.P41.A.03.B 060		CURVA 90 GR.ISPEZ. TUBO MET.DIAM.38 MM O 1 1/2"		cad	4.80
3092	06.P41.A.03.B 065		CURVA 90 GR.ISPEZ. TUBO MET.DIAM.50 MM O 2"		cad	6.40
3093	06.P41.A.03.C		RACCORDI DI DERIVAZIONE A "T" O A CROCE PER TUBI METALLICI RIGIDI, IN FUSIONE DI ALLUMINIO ISPEZIONABILI TRAMITE COPERCHIO FRONTALE IN LAMIERA ZINCATA.
3094	06.P41.A.03.C 010		RACCORDO TUBO METAL.RIGIDO DIAM.16 MM O 1/2"		cad	3.36
3095	06.P41.A.03.C 015		RACCORDO TUBO METAL.RIGIDO DIAM.22 MM O 3/4"		cad	3.36
3096	06.P41.A.03.C 020		RACCORDO TUBO METAL.RIGIDO DIAM.28 MM O 1"		cad	4.00
3097	06.P41.A.03.C 025		RACCORDO TUBO METAL.RIGIDO DIAM.32 MM O 1 1/4"		cad	5.20
3098	06.P41.A.03.C 030		RACCORDO TUBO METAL.RIGIDO DIAM.38 MM O 1 1/2"		cad	6.40
3099	06.P41.A.03.C 035		RACCORDO TUBO METAL.RIGIDO DIAM.50 MM O 2"		cad	8.40
3100	06.P41.A.03.D		ELEMENTI GIUNZIONE PER TUBI METALLICI FLESSIBILI IP-67
3101	06.P41.A.03.D 010		RACCORDO PER TUBO FLESSIBILE DIAM. INT. 9 MM		m	2.08
3102	06.P41.A.03.D 015		RACCORDO PER TUBO FLESSIBILE DIAM. INT. 12 MM		m	2.48
3103	06.P41.A.03.D 020		RACCORDO PER TUBO FLESSIBILE DIAM. INT. 15 MM		m	2.80
3104	06.P41.A.03.D 025		RACCORDO PER TUBO FLESSIBILE DIAM. INT. 18 MM		m	2.96
3105	06.P41.A.03.D 030		RACCORDO PER TUBO FLESSIBILE DIAM. INT. 20 MM		m	3.60
3106	06.P41.A.03.D 035		RACCORDO PER TUBO FLESSIBILE DIAM. INT. 24 MM		m	4.56
3107	06.P41.A.03.D 040		RACCORDO PER TUBO FLESSIBILE DIAM. INT. 27 MM		m	5.04
3108	06.P41.A.03.D 045		RACCORDO PER TUBO FLESSIBILE DIAM. INT. 35 MM		m	9.76
3109	06.P41.A.03.D 050		RACCORDO PER TUBO FLESSIBILE DIAM. INT. 40 MM		m	11.50
3110	06.P41.A.03.D 055		RACCORDO PER TUBO FLESSIBILE DIAM. INT. 50 MM		m	16.60
3111	06.P41.A.04		ELEMENTI DI FISSAGGIO PER TUBI METALLICI RIGIDI IN ACCIAIO ZINCATO
3112	06.P41.A.04.A		ELEMENTI DI FISSAGGIO PER TUBI METALLICI RIGIDI IN ACCIAIO ZINCATO. COMPLETI DI TASSELLI
3113	06.P41.A.04.A 010		PER TUBO METALLICO FINO A 19 MM		cad	0.40
3114	06.P41.A.04.A 015		PER TUBO METALLICO DA 22 A 32 MM		cad	0.64
3115	06.P41.A.04.A 020		PER TUBO METALLICO DA 30 A 75 MM		cad	2.24
3116	06.P41.B		TUBI IN PVC
3117	06.P41.B.01		TUBI PVC RIGIDI SERIE PESANTE FILETTATI E NON FILETTATI, COLORE NERO O GRIGIO CENERE CONFORMI NORME CEI 23-8 E V1
3118	06.P41.B.01.A		TUBI IN PVC RIGIDI SERIE PESANTE NON FILETTATI RESISTENZA ALLO SCHIACCIAMENTO 150 N/CM
3119	06.P41.B.01.A 010		TUBO PVC RIGIDO DIAMETRO 16 MM		m	0.32
3120	06.P41.B.01.A 015		TUBO PVC RIGIDO DIAMETRO 20 MM		m	0.40
3121	06.P41.B.01.A 020		TUBO PVC RIGIDO DIAMETRO 25 MM		m	0.60
3122	06.P41.B.01.A 025		TUBO PVC RIGIDO DIAMETRO 32 MM		m	0.88
3123	06.P41.B.01.A 030		TUBO PVC RIGIDO DIAMETRO 40 MM		m	1.20
3124	06.P41.B.01.A 035		TUBO PVC RIGIDO DIAMETRO 50 MM		m	1.84
3125	06.P41.B.01.B		TUBI PVC RIGIDI SERIE PESANTE FILETTATI RESISTENZA ALLO SCHIACCIAMENTO OLTRE 200 N/CM
3126	06.P41.B.01.B 010		TUBO PVC RIGIDO FILETTATO DIAMETRO 16 MM		m	0.60
3127	06.P41.B.01.B 015		TUBO PVC RIGIDO FILETTATO DIAMETRO 20 MM		m	0.80
3128	06.P41.B.01.B 020		TUBO PVC RIGIDO FILETTATO DIAMETRO 25 MM		m	1.04
3129	06.P41.B.01.B 025		TUBO PVC RIGIDO FILETTATO DIAMETRO 32 MM		m	1.60
3130	06.P41.B.01.B 030		TUBO PVC RIGIDO FILETTATO DIAMETRO 40 MM		m	2.24
3131	06.P41.B.01.B 035		TUBO PVC RIGIDO FILETTATO DIAMETRO 50 MM		m	2.72
3132	06.P41.B.01.C		TUBI IN PVC ADATTI PER DISTRIBUZIONE INTERRATA RESISTENZA ALLO SCHIACCIAMENTO OLTRE 200 N/CM AUTOESTINGUENTE CONFORME ALLE NORME CEI 23-8
3133	06.P41.B.01.C 010		TUBO DIAMETRO ESTERNO 50 MM		m	1.92
3134	06.P41.B.01.C 015		TUBO DIAMETRO ESTERNO 63 MM		m	2.80
3135	06.P41.B.01.C 020		TUBO DIAMETRO ESTERNO 82 MM		m	3.68
3136	06.P41.B.01.C 025		TUBO DIAMETRO ESTERNO 110 MM		m	6.64
3137	06.P41.B.01.C 030		TUBO DIAMETRO ESTERNO 125 MM		m	8.32
3138	06.P41.B.01.C 035		TUBO DIAMETRO ESTERNO 160 MM		m	12.90
3139	06.P41.B.01.D		ACCESSORI PER TUBI IN PVC PER DISTR. INTERRATA
3140	06.P41.B.01.D 010		CURVA A 45 GRADI PER TUBI DIAMETRO 50 MM		cad	2.56
3141	06.P41.B.01.D 015		CURVA A 45 GRADI PER TUBI DIAMETRO 63 MM		cad	4.16
3142	06.P41.B.01.D 020		CURVA A 45 GRADI PER TUBI DIAMETRO 82 MM		cad	6.88
3143	06.P41.B.01.D 025		CURVA A 45 GRADI PER TUBI DIAMETRO 110 MM		cad	12.80
3144	06.P41.B.01.D 030		CURVA A 90 GRADI PER TUBI DIAMETRO 50 MM		cad	2.00
3145	06.P41.B.01.D 035		CURVA A 90 GRADI PER TUBI DIAMETRO 63 MM		cad	3.36
3146	06.P41.B.01.D 040		CURVA A 90 GRADI PER TUBI DIAMETRO 82 MM		cad	5.20
3147	06.P41.B.01.D 045		CURVA A 90 GRADI PER TUBI DIAMETRO 110 MM		cad	9.60
3148	06.P41.B.01.D 050		MASTICE PER SALDATURA TUBI - TUBO DA 70 G		cad	4.00
3149	06.P41.B.01.D 055		SELLETTE IN POLISTIROLO FINO DIAMETRO 160 MM		cad	0.64
3150	06.P41.B.02		TUBI PVC FLESSIBILI SERIE PESANTE INATTACCABILE DALLA CALCE E DAL CEMENTO RESISTENZA ALLO SCHIACCIAMENTO 150 N/CM A 20 GRADI CONFORMI NORME CEI 23-17 E V1
3151	06.P41.B.02.A		TUBI IN PVC FLESSIBILI SERIE PESANTE
3152	06.P41.B.02.A 010		TUBO PVC FLESSIBILE DIAMETRO 16 MM		m	0.16
3153	06.P41.B.02.A 015		TUBO PVC FLESSIBILE DIAMETRO 20 MM		m	0.32
3154	06.P41.B.02.A 020		TUBO PVC FLESSIBILE DIAMETRO 25 MM		m	0.40
3155	06.P41.B.02.A 025		TUBO PVC FLESSIBILE DIAMETRO 32 MM		m	0.64
3156	06.P41.B.02.A 030		TUBO PVC FLESSIBILE DIAMETRO 40 MM		m	0.88
3157	06.P41.B.02.A 035		TUBO PVC FLESSIBILE DIAMETRO 50 MM		m	1.28
3158	06.P41.B.03		ELEMENTI DI GIUNZIONE PER TUBI PVC SERIE PESANTE
3159	06.P41.B.03.A		MANICOTTI PER TUBI PVC NON FILETTATI QUALSIASI
3160	06.P41.B.03.A 010		MANICOTTO PER TUBI PVC NON FILETTATI DIAM. 16 MM		cad	0.08
3161	06.P41.B.03.A 015		MANICOTTO PER TUBI PVC NON FILETTATI DIAM. 20 MM		cad	0.12
3162	06.P41.B.03.A 020		MANICOTTO PER TUBI PVC NON FILETTATI DIAM. 25 MM		cad	0.16
3163	06.P41.B.03.A 025		MANICOTTO PER TUBI PVC NON FILETTATI DIAM. 32 MM		cad	0.20
3164	06.P41.B.03.A 030		MANICOTTO PER TUBI PVC NON FILETTATI DIAM. 40 MM		cad	0.32
3165	06.P41.B.03.A 035		MANICOTTO PER TUBI PVC NON FILETTATI DIAM. 50 MM		cad	0.56
3166	06.P41.B.03.B		CURVE 90 GRADI PER TUBI PVC NON FILET. QUALSIASI
3167	06.P41.B.03.B 010		CURVA 90 GRADI TUBI PVC NON FILETTATI DIAM.16 MM		cad	0.16
3168	06.P41.B.03.B 015		CURVA 90 GRADI TUBI PVC NON FILETTATI DIAM.20 MM		cad	0.16
3169	06.P41.B.03.B 020		CURVA 90 GRADI TUBI PVC NON FILETTATI DIAM.25 MM		cad	0.32
3170	06.P41.B.03.B 025		CURVA 90 GRADI TUBI PVC NON FILETTATI DIAM.32 MM		cad	0.60
3171	06.P41.B.03.B 030		CURVA 90 GRADI TUBI PVC NON FILETTATI DIAM.40 MM		cad	0.88
3172	06.P41.B.03.B 035		CURVA 90 GRADI TUBI PVC NON FILETTATI DIAM.50 MM		cad	1.60
3173	06.P41.B.03.C		MANICOTTI PER TUBI PVC FILETTATI FILETTO METRICO PASSO 1.5
3174	06.P41.B.03.C 010		MANICOTTO PER TUBI PVC FILETTATI DIAM. 16 MM		cad	0.40
3175	06.P41.B.03.C 015		MANICOTTO PER TUBI PVC FILETTATI DIAM. 20 MM		cad	0.72
3176	06.P41.B.03.C 020		MANICOTTO PER TUBI PVC FILETTATI DIAM. 25 MM		cad	0.88
3177	06.P41.B.03.C 025		MANICOTTO PER TUBI PVC FILETTATI DIAM. 32 MM		cad	1.12
3178	06.P41.B.03.C 030		MANICOTTO PER TUBI PVC FILETTATI DIAM. 40 MM		cad	1.52
3179	06.P41.B.03.C 035		MANICOTTO PER TUBI PVC FILETTATI DIAM. 50 MM		cad	2.24
3180	06.P41.B.03.D		CURVE A 90 GRADI PER TUBI PVC FILETTATI FILETTO METRICO PASSO 1.5
3181	06.P41.B.03.D 010		CURVA 90 GRADI TUBI PVC FILETTATI DIAM.16 MM		cad	0.72
3182	06.P41.B.03.D 015		CURVA 90 GRADI TUBI PVC FILETTATI DIAM.20 MM		cad	0.96
3183	06.P41.B.03.D 020		CURVA 90 GRADI TUBI PVC FILETTATI DIAM.25 MM		cad	1.20
3184	06.P41.B.03.D 025		CURVA 90 GRADI TUBI PVC FILETTATI DIAM.32 MM		cad	1.76
3185	06.P41.B.03.D 030		CURVA 90 GRADI TUBI PVC FILETTATI DIAM.40 MM		cad	2.32
3186	06.P41.B.03.D 035		CURVA 90 GRADI TUBI PVC FILETTATI DIAM.50 MM		cad	2.80
3187	06.P41.B.04		ELEMENTI DI FISSAGGIO PER TUBI PVC
3188	06.P41.B.04.A		ELEMENTI DI FISSAGGIO A PARETE PER TUBI PVC
3189	06.P41.B.04.A 010		PER TUBO PVC FINO A DIAM. 25 MM		cad	0.36
3190	06.P41.B.04.A 015		PER TUBO PVC DA 32 A 50 MM		cad	0.88
3191	06.P41.C		CANALI METALLICI
3192	06.P41.C.01		CANALI PORTACAVI IN ACCIAIO ZINCATO
3193	06.P41.C.01.A		CANALI PORTACAVI METALLICI SPESSORE MINIMO DELLA LAMIERA 1.5 MM.
3194	06.P41.C.01.A 010		CANALE METALLICO L = 50 MM, H FINO A 75 MM		m	3.60
3195	06.P41.C.01.A 015		CANALE METALLICO L = 75 MM, H FINO A 75 MM		m	4.16
3196	06.P41.C.01.A 020		CANALE METALLICO L = 100 MM, H FINO A 75 MM		m	4.72
3197	06.P41.C.01.A 025		CANALE METALLICO L = 150 MM, H FINO A 75 MM		m	6.40
3198	06.P41.C.01.A 030		CANALE METALLICO L = 200 MM, H FINO A 75 MM		m	7.36
3199	06.P41.C.01.A 035		CANALE METALLICO L = 250 MM, H FINO A 75 MM		m	9.04
3200	06.P41.C.01.A 040		CANALE METALLICO L = 300 MM, H FINO A 75 MM		m	10.90
3201	06.P41.C.01.A 045		CANALE METALLICO L = 400 MM, H FINO A 75 MM		m	13.20
3202	06.P41.C.01.A 050		CANALE METALLICO L = 500 MM, H FINO A 75 MM		m	15.10
3203	06.P41.C.01.A 055		CANALE METALLICO L = 600 MM, H FINO A 75 MM		m	18.50
3204	06.P41.C.01.A 060		CANALE METALLICO L = 100 MM, H OLTRE 75 MM		m	5.92
3205	06.P41.C.01.A 065		CANALE METALLICO L = 150 MM, H OLTRE 75 MM		m	7.68
3206	06.P41.C.01.A 070		CANALE METALLICO L = 200 MM, H OLTRE 75 MM		m	8.80
3207	06.P41.C.01.A 075		CANALE METALLICO L = 250 MM, H OLTRE 75 MM		m	11.10
3208	06.P41.C.01.A 080		CANALE METALLICO L = 300 MM, H OLTRE 75 MM		m	12.50
3209	06.P41.C.01.A 085		CANALE METALLICO L = 400 MM, H OLTRE 75 MM		m	16.30
3210	06.P41.C.01.A 090		CANALE METALLICO L = 500 MM, H OLTRE 75 MM		m	18.00
3211	06.P41.C.01.A 095		CANALE METALLICO L = 600 MM, H OLTRE 75 MM		m	21.60
3212	06.P41.C.01.B		CANALI PORTACAVI METALLICI ASOLATI
3213	06.P41.C.01.B 010		CANALE METALLICO ASOLATO L= 50 MM, H FINO 75 MM		m	4.48
3214	06.P41.C.01.B 015		CANALE METALLICO ASOLATO L=100 MM, H FINO 75 MM		m	5.87
3215	06.P41.C.01.B 020		CANALE METALLICO ASOLATO L=150 MM, H FINO 75 MM		m	7.96
3216	06.P41.C.01.B 025		CANALE METALLICO ASOLATO L=200 MM, H FINO 75 MM		m	9.20
3217	06.P41.C.01.B 030		CANALE METALLICO ASOLATO L=300 MM, H FINO 75 MM		m	13.70
3218	06.P41.C.01.B 035		CANALE METALLICO ASOLATO L=400 MM, H FINO 75 MM		m	16.40
3219	06.P41.C.01.B 040		CANALE METALLICO ASOLATO L=500 MM, H FINO 75 MM		m	18.80
3220	06.P41.C.01.B 045		CANALE METALLICO ASOLATO L=600 MM, H FINO 75 MM		m	22.90
3221	06.P41.C.01.B 050		CANALE METALLICO ASOLATO L=100 MM, H OLTRE 75 MM		m	7.36
3222	06.P41.C.01.B 055		CANALE METALLICO ASOLATO L=150 MM, H OLTRE 75 MM		m	9.60
3223	06.P41.C.01.B 060		CANALE METALLICO ASOLATO L=200 MM, H OLTRE 75 MM		m	11.00
3224	06.P41.C.01.B 065		CANALE METALLICO ASOLATO L=300 MM, H OLTRE 75 MM		m	15.60
3225	06.P41.C.01.B 070		CANALE METALLICO ASOLATO L=400 MM, H OLTRE 75 MM		m	20.30
3226	06.P41.C.01.B 075		CANALE METALLICO ASOLATO L=500 MM, H OLTRE 75 MM		m	22.40
3227	06.P41.C.01.B 080		CANALE METALLICO ASOLATO L=600 MM, H OLTRE 75 MM		m	26.80
3228	06.P41.C.02		ACCESSORI PER CANALI METALLICI: RACCORDI, CURVE, GIUNZIONI, COPERCHI, SEPARATORI
3229	06.P41.C.02.A		COPERCHI PER CANALI PORTACAVI METALLICI PIENI ED ASOLATI
3230	06.P41.C.02.A 010		COPERCHIO PER CANALE METALLICO L= 50 MM		m	1.36
3231	06.P41.C.02.A 015		COPERCHIO PER CANALE METALLICO L= 75 MM		m	1.44
3232	06.P41.C.02.A 020		COPERCHIO PER CANALE METALLICO L= 100 MM		m	1.84
3233	06.P41.C.02.A 025		COPERCHIO PER CANALE METALLICO L= 150 MM		m	2.08
3234	06.P41.C.02.A 030		COPERCHIO PER CANALE METALLICO L= 200 MM		m	2.40
3235	06.P41.C.02.A 035		COPERCHIO PER CANALE METALLICO L= 250 MM		m	2.64
3236	06.P41.C.02.A 040		COPERCHIO PER CANALE METALLICO L= 300 MM		m	3.52
3237	06.P41.C.02.A 045		COPERCHIO PER CANALE METALLICO L= 400 MM		m	4.16
3238	06.P41.C.02.A 050		COPERCHIO PER CANALE METALLICO L= 500 MM		m	4.96
3239	06.P41.C.02.A 055		COPERCHIO PER CANALE METALLICO L= 600 MM		m	6.24
3240	06.P41.C.02.B		SEPARATORI PER CANALI PORTACAVI METALLICI
3241	06.P41.C.02.B 010		SEPARATORE PER CANALE METALLICO, H FINO A 75 MM		m	1.92
3242	06.P41.C.02.B 020		SEPARATORE PER CANALE METALLICO, H OLTRE 75 MM		m	3.12
3243	06.P41.C.02.C		CURVE PIANE PER CANALI PORTACAVI METALLICI PIENI ED ASOLATI
3244	06.P41.C.02.C 010		CURVA PIANA PER CANALE METALLICO L= 50 MM		cad	5.92
3245	06.P41.C.02.C 015		CURVA PIANA PER CANALE METALLICO L= 100 MM		cad	7.84
3246	06.P41.C.02.C 020		CURVA PIANA PER CANALE METALLICO L= 150 MM		cad	8.56
3247	06.P41.C.02.C 025		CURVA PIANA PER CANALE METALLICO L= 200 MM		cad	9.76
3248	06.P41.C.02.C 030		CURVA PIANA PER CANALE METALLICO L= 250 MM		cad	11.40
3249	06.P41.C.02.C 035		CURVA PIANA PER CANALE METALLICO L= 300 MM		cad	12.70
3250	06.P41.C.02.C 040		CURVA PIANA PER CANALE METALLICO L= 400 MM		cad	15.10
3251	06.P41.C.02.C 045		CURVA PIANA PER CANALE METALLICO L= 500 MM		cad	16.70
3252	06.P41.C.02.C 050		CURVA PIANA PER CANALE METALLICO L= 600 MM		cad	17.90
3253	06.P41.C.02.D		GIUNTI PER CANALI PORTACAVI METALLICI
3254	06.P41.C.02.D 010		GIUNTO PER CANALI METALLICI H FINO A 75 MM		cad	0.56
3255	06.P41.C.02.D 015		GIUNTO PER CANALI METALLICI H OLTRE 75 MM		cad	0.64
3256	06.P41.C.02.E		COPERCHI PER CURVE PIANE A 90 GRADI PER CANALI METALLICI IN ACCIAIO ZINCATO
3257	06.P41.C.02.E 010		COPERCHIO PER CURVA LARGH. 50 MM		cad	3.52
3258	06.P41.C.02.E 015		COPERCHIO PER CURVA LARGH. 100 MM		cad	3.92
3259	06.P41.C.02.E 020		COPERCHIO PER CURVA LARGH. 150 MM		cad	4.24
3260	06.P41.C.02.E 025		COPERCHIO PER CURVA LARGH. 200 MM		cad	5.12
3261	06.P41.C.02.E 030		COPERCHIO PER CURVA LARGH. 250 MM		cad	5.52
3262	06.P41.C.02.E 035		COPERCHIO PER CURVA LARGH. 300 MM		cad	6.16
3263	06.P41.C.02.E 040		COPERCHIO PER CURVA LARGH. 400 MM		cad	7.44
3264	06.P41.C.02.E 045		COPERCHIO PER CURVA LARGH. 500 MM		cad	8.88
3265	06.P41.C.02.E 050		COPERCHIO PER CURVA LARGH. 600 MM		cad	10.50
3266	06.P41.C.02.F		DERIVAZIONI PIANE A "T" PER CANALI PORTACAVI METALLICI PIENI E ASOLATI
3267	06.P41.C.02.F 010		DERIVAZIONE "T" PER CANALE METAL. DIAM. 50 MM.		cad	8.64
3268	06.P41.C.02.F 015		DERIVAZIONE "T" PER CANALE METAL. DIAM. 100 MM.		cad	10.50
3269	06.P41.C.02.F 020		DERIVAZIONE "T" PER CANALE METAL. DIAM. 150 MM.		cad	11.00
3270	06.P41.C.02.F 025		DERIVAZIONE "T" PER CANALE METAL. DIAM. 200 MM.		cad	11.70
3271	06.P41.C.02.F 030		DERIVAZIONE "T" PER CANALE METAL. DIAM. 250 MM.		cad	13.20
3272	06.P41.C.02.F 035		DERIVAZIONE "T" PER CANALE METAL. DIAM. 300 MM.		cad	15.30
3273	06.P41.C.02.F 040		DERIVAZIONE "T" PER CANALE METAL. DIAM. 400 MM.		cad	17.50
3274	06.P41.C.02.F 045		DERIVAZIONE "T" PER CANALE METAL. DIAM. 500 MM.		cad	19.90
3275	06.P41.C.02.F 050		DERIVAZIONE "T" PER CANALE METAL. DIAM. 600 MM.		cad	20.80
3276	06.P41.C.02.G		COPERCHI PER DERIVAZIONI PIANE A "T" PER CANALI PORTACAVI METALLICI PIENI E ASOLATI
3277	06.P41.C.02.G 010		COPERCHIO DERIV. PIANE "T" CANALE DIAM. 50 MM		cad	6.72
3278	06.P41.C.02.G 015		COPERCHIO DERIV. PIANE "T" CANALE DIAM. 100 MM.		cad	7.28
3279	06.P41.C.02.G 020		COPERCHIO DERIV. PIANE "T" CANALE DIAM. 150 MM.		cad	7.92
3280	06.P41.C.02.G 025		COPERCHIO DERIV. PIANE "T" CANALE DIAM. 200 MM.		cad	8.64
3281	06.P41.C.02.G 030		COPERCHIO DERIV. PIANE "T" CANALE DIAM. 250 MM.		cad	9.28
3282	06.P41.C.02.G 035		COPERCHIO DERIV. PIANE "T" CANALE DIAM. 300 MM.		cad	10.70
3283	06.P41.C.02.G 040		COPERCHIO DERIV. PIANE "T" CANALE DIAM. 400 MM.		cad	12.40
3284	06.P41.C.02.G 045		COPERCHIO DERIV. PIANE "T" CANALE DIAM. 500 MM.		cad	14.30
3285	06.P41.C.02.G 050		COPERCHIO DERIV. PIANE "T" CANALE DIAM. 600 MM.		cad	16.60
3286	06.P41.C.02.H		INCROCI PIANI PER CANALI PORTACAVI METALLICI PIENI E ASOLATI
3287	06.P41.C.02.H 010		INCROCI PIANI PER CANALI METALLICI DIAM. 50 MM.		cad	10.90
3288	06.P41.C.02.H 015		INCROCI PIANI PER CANALI METALLICI DIAM. 100 MM.		cad	12.90
3289	06.P41.C.02.H 020		INCROCI PIANI PER CANALI METALLICI DIAM. 150 MM.		cad	13.70
3290	06.P41.C.02.H 025		INCROCI PIANI PER CANALI METALLICI DIAM. 200 MM.		cad	14.60
3291	06.P41.C.02.H 030		INCROCI PIANI PER CANALI METALLICI DIAM. 250 MM.		cad	15.10
3292	06.P41.C.02.H 035		INCROCI PIANI PER CANALI METALLICI DIAM. 300 MM.		cad	19.00
3293	06.P41.C.02.H 040		INCROCI PIANI PER CANALI METALLICI DIAM. 400 MM.		cad	21.30
3294	06.P41.C.02.H 045		INCROCI PIANI PER CANALI METALLICI DIAM. 500 MM.		cad	24.00
3295	06.P41.C.02.H 050		INCROCI PIANI PER CANALI METALLICI DIAM. 600 MM.		cad	27.00
3296	06.P41.C.02.I		COPERCHI PER INCROCI PIANI PER CANALI PORTACAVI METALLICI PIENI E ASOLATI
3297	06.P41.C.02.I 010		COPERCHIO INCROCI PIANI CAN. MET. DIAM. 50 MM.		cad	7.92
3298	06.P41.C.02.I 015		COPERCHIO INCROCI PIANI CAN. MET. DIAM. 100 MM.		cad	8.40
3299	06.P41.C.02.I 020		COPERCHIO INCROCI PIANI CAN. MET. DIAM. 150 MM.		cad	9.04
3300	06.P41.C.02.I 025		COPERCHIO INCROCI PIANI CAN. MET. DIAM. 200 MM.		cad	9.52
3301	06.P41.C.02.I 030		COPERCHIO INCROCI PIANI CAN. MET. DIAM. 250 MM.		cad	9.68
3302	06.P41.C.02.I 035		COPERCHIO INCROCI PIANI CAN. MET. DIAM. 300 MM.		cad	11.70
3303	06.P41.C.02.I 040		COPERCHIO INCROCI PIANI CAN. MET. DIAM. 400 MM.		cad	13.20
3304	06.P41.C.02.I 045		COPERCHIO INCROCI PIANI CAN. MET. DIAM. 500 MM.		cad	14.80
3305	06.P41.C.02.I 050		COPERCHIO INCROCI PIANI CAN. MET. DIAM. 600 MM.		cad	17.40
3306	06.P41.C.02.L		CURVE A 90 GRADI IN SALITA O IN DISCESA PER CANALI PORTACAVI METALLICI PIENI E ASOLATI.
3307	06.P41.C.02.L 010		CURVE IN SALITA/DISCESA CAN. MET. DIAM. 50 MM.		cad	4.88
3308	06.P41.C.02.L 015		CURVE IN SALITA/DISCESA CAN. MET. DIAM. 100 MM.		cad	5.44
3309	06.P41.C.02.L 020		CURVE IN SALITA/DISCESA CAN. MET. DIAM. 150 MM.		cad	5.84
3310	06.P41.C.02.L 025		CURVE IN SALITA/DISCESA CAN. MET. DIAM. 200 MM.		cad	6.16
3311	06.P41.C.02.L 030		CURVE IN SALITA/DISCESA CAN. MET. DIAM. 250 MM.		cad	6.56
3312	06.P41.C.02.L 035		CURVE IN SALITA/DISCESA CAN. MET. DIAM. 300 MM.		cad	7.92
3313	06.P41.C.02.L 040		CURVE IN SALITA/DISCESA CAN. MET. DIAM. 400 MM.		cad	8.64
3314	06.P41.C.02.L 045		CURVE IN SALITA/DISCESA CAN. MET. DIAM. 500 MM.		cad	9.28
3315	06.P41.C.02.L 050		CURVE IN SALITA/DISCESA CAN. MET. DIAM. 600 MM.		cad	10.50
3316	06.P41.C.02.M		COPERCHI PER CURVE IN SALITA O IN DISCESA PER CANALI PORTACAVI METALLICI PIENI E ASOLATI.
3317	06.P41.C.02.M 010		COPERCHIO CURVE IN SALITA/DISCESA CANALE 50 MM.		cad	3.76
3318	06.P41.C.02.M 015		COPERCHIO CURVE IN SALITA/DISCESA CANALE 100 MM.		cad	4.00
3319	06.P41.C.02.M 020		COPERCHIO CURVE IN SALITA/DISCESA CANALE 150 MM.		cad	4.16
3320	06.P41.C.02.M 025		COPERCHIO CURVE IN SALITA/DISCESA CANALE 200 MM.		cad	4.32
3321	06.P41.C.02.M 030		COPERCHIO CURVE IN SALITA/DISCESA CANALE 250 MM.		cad	4.48
3322	06.P41.C.02.M 035		COPERCHIO CURVE IN SALITA/DISCESA CANALE 300 MM.		cad	5.12
3323	06.P41.C.02.M 040		COPERCHIO CURVE IN SALITA/DISCESA CANALE 400 MM.		cad	5.44
3324	06.P41.C.02.M 045		COPERCHIO CURVE IN SALITA/DISCESA CANALE 500 MM.		cad	5.84
3325	06.P41.C.02.M 050		COPERCHIO CURVE IN SALITA/DISCESA CANALE 600 MM.		cad	6.24
3326	06.P41.C.03		ELEMENTI DI FISSAGGIO PER CANALI METALLICI
3327	06.P41.C.03.A		MENSOLE COMPLETE DI ELEMENTI DI ANCORAGGIO PER POSA A PARETE O A SOFFITTO DI CANALI METALLICI PIENI O ASOLATI
3328	06.P41.C.03.A 010		MENSOLA PER CANALE 50 MM		cad	1.52
3329	06.P41.C.03.A 015		MENSOLA PER CANALE 100 MM		cad	2.00
3330	06.P41.C.03.A 020		MENSOLA PER CANALE 150 MM		cad	2.40
3331	06.P41.C.03.A 025		MENSOLA PER CANALE 200 MM		cad	2.48
3332	06.P41.C.03.A 030		MENSOLA PER CANALE 250 MM		cad	3.28
3333	06.P41.C.03.A 035		MENSOLA PER CANALE 300 MM		cad	3.76
3334	06.P41.C.03.A 040		MENSOLA PER CANALE 400 MM		cad	4.72
3335	06.P41.C.03.A 045		MENSOLA PER CANALE 500 MM		cad	5.52
3336	06.P41.C.03.A 050		MENSOLA PER CANALE 600 MM		cad	7.60
3337	06.P41.D		CANALI IN PVC
3338	06.P41.D.01		CANALI PORTACAVI IN PVC INSTALLABILI A PARETE, A SOFFITTO E SU MENSOLE DI TIPO SEMPLICE, PREDISPOSTI PER SETTI SEPARATORI ED APPARECCHI A FRUTTI COMPONIBILI CON COPERCHIO MONTATO A SCATT
3339	06.P41.D.01.A		CANALI PORTACAVI IN PVC INSTALLABILI A PARETE O SOFFITTO, DI TIPO SEMPLICE COPERCHIO MONTATO A SCATTO
3340	06.P41.D.01.A 010		CANALE PORTACAVI IN PVC SEMPLICE L = 80 MM		m	3.28
3341	06.P41.D.01.A 015		CANALE PORTACAVI IN PVC SEMPLICE L = 100 MM		m	6.80
3342	06.P41.D.01.A 020		CANALE PORTACAVI IN PVC SEMPLICE L = 120 MM		m	7.20
3343	06.P41.D.01.B		CANALI PORTACAVI IN PVC INSTALLABILI A PARETE DI TIPO CON PREDISPOSIZIONE CON SETTI SEPARATORI COPERCHIO MONTATO A SCATTO
3344	06.P41.D.01.B 010		CANALE PORTACAVI IN PVC CON SETTI L = 80 MM		m	6.80
3345	06.P41.D.01.B 015		CANALE PORTACAVI IN PVC CON SETTI L = 100 MM		m	8.00
3346	06.P41.D.01.B 020		CANALE PORTACAVI IN PVC CON SETTI L = 120 MM		m	8.64
3347	06.P41.D.01.B 025		CANALE PORTACAVI IN PVC CON SETTI L = 150 MM		m	9.68
3348	06.P41.D.01.B 030		CANALE PORTACAVI IN PVC CON SETTI L = 200 MM		m	12.10
3349	06.P41.D.01.C		CANALI PORTACAVI IN PVC A DOPPIO ISOLAMENTO RICOPERTO DI ALLUMINIO PER POSA A PARETE O A ZOCCOLO COMPLETI DI COPERCHIO MONTATO A SCATTO
3350	06.P41.D.01.C 010		CANALE PVC E ALLUMINIO 75 MM		m	43.90
3351	06.P41.D.01.C 015		CANALE PVC E ALLUMINIO 100 MM		m	50.90
3352	06.P41.D.02		ACCESSORI PER CANALI IN PVC, CURVE INTERNE, ESTERNE E PIANE, TERMINALI E DERIVAZIONI.
3353	06.P41.D.02.A		TERMINALI PER CANALI PVC DA PARETE
3354	06.P41.D.02.A 010		TERMINALE PER CANALI IN PVC LARGH. 80 MM		cad	0.96
3355	06.P41.D.02.A 015		TERMINALE PER CANALI IN PVC LARGH. 100 MM		cad	0.96
3356	06.P41.D.02.A 020		TERMINALE PER CANALI IN PVC LARGH. 125 MM		cad	1.12
3357	06.P41.D.02.A 025		TERMINALE PER CANALI IN PVC LARGH. 150 MM		cad	2.16
3358	06.P41.D.02.A 030		TERMINALE PER CANALI IN PVC LARGH. 200 MM		cad	2.16
3359	06.P41.D.02.B		CURVE PER CANALI PVC DA PARETE
3360	06.P41.D.02.B 010		CURVA INTERNA CANALI PVC A PARETE LARGH. 80 MM		cad	3.28
3361	06.P41.D.02.B 015		CURVA INTERNA CANALI PVC A PARETE LARGH. 100 MM		cad	3.44
3362	06.P41.D.02.B 020		CURVA INTERNA CANALI PVC A PARETE LARGH. 125 MM		cad	3.52
3363	06.P41.D.02.B 025		CURVA INTERNA CANALI PVC A PARETE LARGH. 150 MM		cad	3.84
3364	06.P41.D.02.B 030		CURVA INTERNA CANALI PVC A PARETE LARGH. 200 MM		cad	4.16
3365	06.P41.D.02.B 035		CURVA ESTERNA CANALI PVC A PARETE LARGH. 80 MM		cad	3.28
3366	06.P41.D.02.B 040		CURVA ESTERNA CANALI PVC A PARETE LARGH. 100 MM		cad	3.44
3367	06.P41.D.02.B 045		CURVA ESTERNA CANALI PVC A PARETE LARGH. 125 MM		cad	3.52
3368	06.P41.D.02.B 050		CURVA ESTERNA CANALI PVC A PARETE LARGH. 150 MM		cad	3.84
3369	06.P41.D.02.B 055		CURVA ESTERNA CANALI PVC A PARETE LARGH. 200 MM		cad	4.16
3370	06.P41.D.02.B 060		CURVA PIANA CANALI PVC A PARETE LARGH. 80 MM		cad	4.00
3371	06.P41.D.02.B 065		CURVA PIANA CANALI PVC A PARETE LARGH. 100 MM		cad	4.08
3372	06.P41.D.02.B 070		CURVA PIANA CANALI PVC A PARETE LARGH. 125 MM		cad	4.24
3373	06.P41.D.02.B 075		CURVA PIANA CANALI PVC A PARETE LARGH. 150 MM		cad	4.56
3374	06.P41.D.02.B 080		CURVA PIANA CANALI PVC A PARETE LARGH. 200 MM		cad	4.88
3375	06.P41.D.02.C		DERIVAZIONI PER CANALI PVC DA PARETE
3376	06.P41.D.02.C 010		DERIVAZIONI CANALI PVC A PARETE LARGH. 80 MM		cad	3.28
3377	06.P41.D.02.C 015		DERIVAZIONI CANALI PVC A PARETE LARGH. 100 MM		cad	3.44
3378	06.P41.D.02.C 020		DERIVAZIONI CANALI PVC A PARETE LARGH. 125 MM		cad	3.52
3379	06.P41.D.02.C 025		DERIVAZIONI CANALI PVC A PARETE LARGH. 150 MM		cad	3.84
3380	06.P41.D.02.C 030		DERIVAZIONI CANALI PVC A PARETE LARGH. 200 MM		cad	4.16
3381	06.P41.D.02.D		ELEMENTI DI GIUNZIONE PER CANALI IN PVC E ALLUM.
3382	06.P41.D.02.D 010		TERMINALE PER CANALE PVC E ALLUMINIO 75 MM		cad	1.04
3383	06.P41.D.02.D 015		TERMINALE PER CANALE PVC E ALLUMINIO 100 MM		cad	1.04
3384	06.P41.D.02.D 020		ANGOLO PIANO PER CANALE PVC E ALLUMINIO 75 MM		cad	27.60
3385	06.P41.D.02.D 025		ANGOLO PIANO PER CANALE PVC E ALLUMINIO 100 MM		cad	31.20
3386	06.P41.D.02.D 030		ANGOLO ESTERNO PER CANALE PVC E ALLUMINIO 75 MM		cad	34.50
3387	06.P41.D.02.D 035		ANGOLO ESTERNO PER CANALE PVC E ALLUMINIO 100 MM		cad	37.30
3388	06.P41.D.02.D 040		ANGOLO INTERNO PER CANALE PVC E ALLUMINIO 75 MM		cad	22.90
3389	06.P41.D.02.D 045		ANGOLO INTERNO PER CANALE PVC E ALLUMINIO 100 MM		cad	25.60
3390	06.P41.D.02.D 050		DERIVAZIONE "T" PER CANALE PVC E ALLUM. 75 MM		cad	26.30
3391	06.P41.D.02.D 055		DERIVAZIONE "T" PER CANALE PVC E ALLUM. 100 MM		cad	26.30
3392	06.P41.D.03		ELEMENTI DI FISSAGGIO ED ACCESSORI DI MONTAGGIO PER CANALI PVC. TRAVERSE FERMACAVI, PARETI DIVISORIE, STAFFE E MENSOLE.
3393	06.P41.D.03.A		TRAVERSE FERMACAVI PER CANALI PVC DA PARETE
3394	06.P41.D.03.A 010		TRAVERSE FERMACAVI CANALI PVC 80 MM		cad	0.12
3395	06.P41.D.03.A 015		TRAVERSE FERMACAVI CANALI PVC 100 MM		cad	0.16
3396	06.P41.D.03.A 020		TRAVERSE FERMACAVI CANALI PVC 125 MM		cad	0.16
3397	06.P41.D.03.A 025		TRAVERSE FERMACAVI CANALI PVC 150 MM		cad	0.16
3398	06.P41.D.03.A 030		TRAVERSE FERMACAVI CANALI PVC 200 MM		cad	0.24
3399	06.P41.D.03.B		STAFFE E MENSOLE PER SOSPENSIONE CANALI PVC
3400	06.P41.D.03.B 010		MENSOLE SOSPENSIONE PER CANALI PVC 100 MM		cad	5.52
3401	06.P41.D.03.B 015		MENSOLE SOSPENSIONE PER CANALI PVC 125 MM		cad	5.68
3402	06.P41.D.03.B 020		MENSOLE SOSPENSIONE PER CANALI PVC 150 MM		cad	5.92
3403	06.P41.D.03.B 025		MENSOLE SOSPENSIONE PER CANALI PVC 200 MM		cad	6.96
3404	06.P41.D.03.B 030		MENSOLE DA PARETE PER CANALI PVC FINO A 200 MM		cad	10.30
3405	06.P41.D.03.C		PARETE INTERNA DIVISORIA PER CANALI PVC APPLICABILE PER SCORRIMENTO
3406	06.P41.D.03.C 010		PARETE DIVISORIA PER CANALI PVC A PARETE		m	0.80
3407	06.P41.D.04		CANALI PORTACAVI IN PVC APPLICABILI A BATTISCOPA COPERCHIO MONTATO A SCATTO. MUNITI DI SETTI SEPARATORI FISSI. PREDISPOSTI PER L'APPLICAZIONE DI APPARECCHI A FRUTTI COMPONIBILI CONFORMI NORME CEI 23-19
3408	06.P41.D.04.A		CANALI PORTACAVI IN PVC APPLICABILI A BATTISCOPA
3409	06.P41.D.04.A 010		CANALI PVC BATTISCOPA A DUE CAMERE		m	2.56
3410	06.P41.D.04.A 015		CANALI PVC BATTISCOPA A TRE CAMERE		m	3.28
3411	06.P41.D.05		ACCESSORI PER CANALI IN PVC A BATTISCOPA
3412	06.P41.D.05.A		ANGOLI E GIUNTI PER CANALI PVC A BATTISCOPA
3413	06.P41.D.05.A 010		ANGOLO ESTERNO CANALE BATTISCOPA A DUE CAMERE		cad	1.52
3414	06.P41.D.05.A 015		ANGOLO ESTERNO CANALE BATTISCOPA A TRE CAMERE		cad	1.84
3415	06.P41.D.05.A 020		ANGOLO INTERNO CANALE BATTISCOPA A DUE CAMERE		cad	1.36
3416	06.P41.D.05.A 025		ANGOLO INTERNO CANALE BATTISCOPA A TRE CAMERE		cad	1.60
3417	06.P41.D.05.A 030		GIUNTO CANALE BATTISCOPA A DUE CAMERE		cad	0.96
3418	06.P41.D.05.A 035		GIUNTO CANALE BATTISCOPA A TRE CAMERE		cad	1.12
3419	06.P41.D.05.B		TORRETTE PORTAFRUTTI PER CANALI PVC BATTISCOPA 1FISSABILI A PARETE PER APPARECCHI A FRUTTI 1COMPONIBILI E PER PRESE TELEFONICHE STANDARD SI
3420	06.P41.D.05.B 010		TORRETTE PORTAFRUTTI PER CANALI PVC BATTISCOPA		cad	2.96
3421	06.P41.D.05.B 015		ADATTATORE PER PRESE UNIFICATE SIP		cad	1.04
3422	06.P41.E		CANALI IN VETRORESINA
3423	06.P41.E.01		CANALI PORTACAVI IN MATERIALE PLASTICO RINFORZATO CON FIBRA DI VETRO AUTOESTINGUENTE. PER MONTAGGIO A PARETE O A SOFFITTO NELLA VERSIONE FORATA E NON FORATA GRADO DI PROTEZIONE IP-54 PER CANALI NON FORATI
3424	06.P41.E.01.A		CANALI PORTACAVI IN VETRORESINA
3425	06.P41.E.01.A 010		CANALE IN VETRORESINA 100 MM		m	8.48
3426	06.P41.E.01.A 015		CANALE IN VETRORESINA 200 MM		m	14.40
3427	06.P41.E.01.A 020		CANALE IN VETRORESINA 300 MM		m	19.90
3428	06.P41.E.01.A 025		CANALE IN VETRORESINA 400 MM		m	25.90
3429	06.P41.E.01.A 030		CANALE IN VETRORESINA 500 MM		m	29.20
3430	06.P41.E.01.A 035		CANALE IN VETRORESINA 600 MM		m	35.20
3431	06.P41.E.01.B		CANALI PORTACAVI IN VETRORESINA FORATI
3432	06.P41.E.01.B 010		CANALE FORATO IN VETRORESINA 100 MM		m	10.80
3433	06.P41.E.01.B 015		CANALE FORATO IN VETRORESINA 200 MM		m	16.50
3434	06.P41.E.01.B 020		CANALE FORATO IN VETRORESINA 300 MM		m	20.90
3435	06.P41.E.01.B 025		CANALE FORATO IN VETRORESINA 400 MM		m	28.40
3436	06.P41.E.01.C		COPERCHI PER CANALI PORTACAVI IN VETRORESINA COMPLETI DI ACCESSORI DI FISSAGGIO
3437	06.P41.E.01.C 010		COPERCHIO PER CANALI IN VETRORESINA 100 MM		m	6.56
3438	06.P41.E.01.C 015		COPERCHIO PER CANALI IN VETRORESINA 200 MM		m	9.36
3439	06.P41.E.01.C 020		COPERCHIO PER CANALI IN VETRORESINA 300 MM		m	13.30
3440	06.P41.E.01.C 025		COPERCHIO PER CANALI IN VETRORESINA 400 MM		m	16.00
3441	06.P41.E.01.C 030		COPERCHIO PER CANALI IN VETRORESINA 500 MM		m	20.90
3442	06.P41.E.01.C 035		COPERCHIO PER CANALI IN VETRORESINA 600 MM		m	23.30
3443	06.P41.E.02		ELEMENTI DI GIUNZIONE PER CANALI IN VETRORESINA
3444	06.P41.E.02.A		CURVE PER RACCORDI ORIZZONTALI A 90 GRADI PER CANALI PORTACAVI IN VETRORESINA. RAGGIO DI CURVATURA INTERNO 25 MM.
3445	06.P41.E.02.A 010		CURVA STRETTA CANALI IN VETRORESINA 100 MM		cad	17.40
3446	06.P41.E.02.A 015		CURVA STRETTA CANALI IN VETRORESINA 200 MM		cad	22.10
3447	06.P41.E.02.A 020		CURVA STRETTA CANALI IN VETRORESINA 300 MM		cad	27.50
3448	06.P41.E.02.A 025		CURVA STRETTA CANALI IN VETRORESINA 400 MM		cad	33.10
3449	06.P41.E.02.A 030		CURVA STRETTA CANALI IN VETRORESINA 500 MM		cad	43.60
3450	06.P41.E.02.B		CURVE A LARGO RAGGIO DI CURVATURA PER RACCORDI ORIZZONTALI A 90 GRADI PER CANALI IN VETRORESINA
3451	06.P41.E.02.B 010		CURVA LARGA CANALI IN VETRORESINA 400 MM		cad	50.40
3452	06.P41.E.02.B 015		CURVA LARGA CANALI IN VETRORESINA 500 MM		cad	61.90
3453	06.P41.E.02.B 020		CURVA LARGA CANALI IN VETRORESINA 600 MM		cad	73.90
3454	06.P41.E.02.C		COPERCHI PER CURVE ORIZZONTALI A 90 GRADI RAGGIO DI CURVATURA INTERNO 25 MM
3455	06.P41.E.02.C 010		COPERCHIO CURVA STRETTA CANALI VETR. 100 MM		m	17.40
3456	06.P41.E.02.C 015		COPERCHIO CURVA STRETTA CANALI VETR. 200 MM		m	22.10
3457	06.P41.E.02.C 020		COPERCHIO CURVA STRETTA CANALI VETR. 300 MM		m	27.50
3458	06.P41.E.02.C 025		COPERCHIO CURVA STRETTA CANALI VETR. 400 MM		m	33.10
3459	06.P41.E.02.C 030		COPERCHIO CURVA STRETTA CANALI VETR. 500 MM		m	43.60
3460	06.P41.E.02.D		COPERCHI PER CURVE ORIZZONTALI A 90 GRADI A LARGO RAGGIO DI CURVATURA.
3461	06.P41.E.02.D 010		COPERCHIO CURVA LARGA CANALI VETROR. 400 MM		m	50.40
3462	06.P41.E.02.D 015		COPERCHIO CURVA LARGA CANALI VETROR. 500 MM		m	61.90
3463	06.P41.E.02.D 020		COPERCHIO CURVA LARGA CANALI VETROR. 600 MM		m	73.90
3464	06.P41.E.02.E		CURVE VERTICALI A 90 GRADI PER CANALI PORTACAVI IN VETRORESINA
3465	06.P41.E.02.E 010		CURVA VERTICALE ESTERNA CANALI VETROR. 100 MM		cad	24.20
3466	06.P41.E.02.E 015		CURVA VERTICALE ESTERNA CANALI VETROR. 200 MM		cad	28.40
3467	06.P41.E.02.E 020		CURVA VERTICALE ESTERNA CANALI VETROR. 300 MM		cad	34.40
3468	06.P41.E.02.E 025		CURVA VERTICALE ESTERNA CANALI VETROR. 400 MM		cad	41.30
3469	06.P41.E.02.E 030		CURVA VERTICALE ESTERNA CANALI VETROR. 500 MM		cad	55.20
3470	06.P41.E.02.E 035		CURVA VERTICALE ESTERNA CANALI VETROR. 600 MM		cad	67.20
3471	06.P41.E.02.F		COPERCHI PER CURVE VERTICALI A 90 GRADI, PER CANALI PORTACAVI IN VETRORESINA
3472	06.P41.E.02.F 010		COPERCHIO CURVA VERTIC. ESTER. VETROR. 100 MM		m	24.20
3473	06.P41.E.02.F 015		COPERCHIO CURVA VERTIC. ESTER. VETROR. 200 MM		m	28.40
3474	06.P41.E.02.F 020		COPERCHIO CURVA VERTIC. ESTER. VETROR. 300 MM		m	34.40
3475	06.P41.E.02.F 025		COPERCHIO CURVA VERTIC. ESTER. VETROR. 400 MM		m	41.30
3476	06.P41.E.02.F 030		COPERCHIO CURVA VERTIC. ESTER. VETROR. 500 MM		m	55.20
3477	06.P41.E.02.F 035		COPERCHIO CURVA VERTIC. ESTER. VETROR. 600 MM		m	67.20
3478	06.P41.E.02.G		RACCORDI VERTICALI PER CANALI IN VETRORESINA
3479	06.P41.E.02.G 010		RACCORDO VERTICALE CANALI VETRORESINA 100 MM		cad	35.00
3480	06.P41.E.02.G 015		RACCORDO VERTICALE CANALI VETRORESINA 200 MM		cad	47.90
3481	06.P41.E.02.G 020		RACCORDO VERTICALE CANALI VETRORESINA 300 MM		cad	60.00
3482	06.P41.E.02.G 025		RACCORDO VERTICALE CANALI VETRORESINA 400 MM		cad	76.30
3483	06.P41.E.02.G 030		RACCORDO VERTICALE CANALI VETRORESINA 500 MM		cad	90.40
3484	06.P41.E.02.G 035		RACCORDO VERTICALE CANALI VETRORESINA 600 MM		cad	110.00
3485	06.P41.E.02.H		RIDUZIONI PER CANALI PORTACAVI IN VETRORESINA
3486	06.P41.E.02.H 010		RIDUZIONE CANALI VETRORESINA 200 - 100 MM		cad	27.60
3487	06.P41.E.02.H 015		RIDUZIONE CANALI VETRORESINA 300 - 200 MM		cad	34.40
3488	06.P41.E.02.H 020		RIDUZIONE CANALI VETRORESINA 400 - 300 MM		cad	40.80
3489	06.P41.E.02.H 025		RIDUZIONE CANALI VETRORESINA 500 - 400 MM		cad	54.40
3490	06.P41.E.02.H 030		RIDUZIONE CANALI VETRORESINA 600 - 500 MM		cad	69.10
3491	06.P41.E.02.I		COPERCHI PER RIDUZIONI PER CANALI IN VETRORESINA
3492	06.P41.E.02.I 010		COPERCHIO RIDUZIONE CANALI VETROR. 200 - 100 MM		m	27.60
3493	06.P41.E.02.I 015		COPERCHIO RIDUZIONE CANALI VETROR. 300 - 200 MM		m	34.40
3494	06.P41.E.02.I 020		COPERCHIO RIDUZIONE CANALI VETROR. 400 - 300 MM		m	40.80
3495	06.P41.E.02.I 025		COPERCHIO RIDUZIONE CANALI VETROR. 500 - 400 MM		m	54.40
3496	06.P41.E.02.I 030		COPERCHIO RIDUZIONE CANALI VETROR. 600 - 500 MM		m	69.10
3497	06.P41.E.02.L		DERIVAZIONI PER CANALI PORTACAVI IN VETRORESINA RAGGIO MINIMO DI CURVATURA 250 MM.
3498	06.P41.E.02.L 010		DERIVAZIONE CANALI VETRORESINA 100 MM		cad	24.20
3499	06.P41.E.02.L 015		DERIVAZIONE CANALI VETRORESINA 200 MM		cad	28.40
3500	06.P41.E.02.L 020		DERIVAZIONE CANALI VETRORESINA 300 MM		cad	34.40
3501	06.P41.E.02.L 025		DERIVAZIONE CANALI VETRORESINA 400 MM		cad	41.30
3502	06.P41.E.02.L 030		DERIVAZIONE CANALI VETRORESINA 500 MM		cad	55.20
3503	06.P41.E.02.L 035		DERIVAZIONE CANALI VETRORESINA 600 MM		cad	67.20
3504	06.P41.E.02.M		COPERCHI PER DERIVAZIONI PER CANALI PORTACAVI IN VETRORESINA. RAGGIO MINIMO DI CURVATURA 250 MM.
3505	06.P41.E.02.M 010		COPERCHIO DERIVAZIONE CANALI VETROR. 100 MM		m	24.20
3506	06.P41.E.02.M 015		COPERCHIO DERIVAZIONE CANALI VETROR. 200 MM		m	28.40
3507	06.P41.E.02.M 020		COPERCHIO DERIVAZIONE CANALI VETROR. 300 MM		m	34.40
3508	06.P41.E.02.M 025		COPERCHIO DERIVAZIONE CANALI VETROR. 400 MM		m	41.30
3509	06.P41.E.02.M 030		COPERCHIO DERIVAZIONE CANALI VETROR. 500 MM		m	55.20
3510	06.P41.E.02.M 035		COPERCHIO DERIVAZIONE CANALI VETROR. 600 MM		m	67.20
3511	06.P41.E.03		ELEMENTI DI FISSAGGIO ED ACCESSORI DI MONTAGGIO CANALI PORTACAVI IN VETRORESINA
3512	06.P41.E.03.A		ACCESSORI PER CANALI PORTACAVI IN VETRORESINA
3513	06.P41.E.03.A 010		SEPARATORE CANALI VETRORESINA 70 X 2950 MM		cad	6.56
3514	06.P41.E.03.A 015		TERMINALE CANALI VETRORESINA 100 MM		cad	4.88
3515	06.P41.E.03.A 020		TERMINALE CANALI VETRORESINA 200 MM		cad	6.56
3516	06.P41.E.03.A 025		TERMINALE CANALI VETRORESINA 300 MM		cad	7.36
3517	06.P41.E.03.A 030		TERMINALE CANALI VETRORESINA 400 MM		cad	9.04
3518	06.P41.E.03.A 035		TERMINALE CANALI VETRORESINA 500 MM		cad	12.90
3519	06.P41.E.03.A 040		TERMINALE CANALI VETRORESINA 600 MM		cad	16.60
3520	06.P41.E.03.A 045		MENSOLA PER CANALI VETRORESINA 100 MM CON STAFFA		cad	4.64
3521	06.P41.E.03.A 050		MENSOLA PER CANALI VETRORESINA 200 MM CON STAFFA		cad	6.40
3522	06.P41.E.03.A 055		MENSOLA PER CANALI VETRORESINA 300 MM CON STAFFA		cad	8.48
3523	06.P41.E.03.A 060		MENSOLA PER CANALI VETRORESINA 400 MM CON STAFFA		cad	11.50
3524	06.P41.E.03.A 065		MENSOLA PER CANALI VETRORESINA 500 MM CON STAFFA		cad	14.10
3525	06.P41.E.03.A 070		MENSOLA PER CANALI VETRORESINA 600 MM CON STAFFA		cad	19.00
3526	06.P41.F		CANALI IN PVC PER DISTRIBUZIONE SOTTOPAVIMENTO
3527	06.P41.F.01		CANALI PER DISTRIBUZIONE SOTTOPAVIMENTO SEZIONE RETTANGOLARE. COMPRESE FINITURE PER INSTALLAZIONE A FILO PAVIMENTO IN ALLUMINIO, OTTONE O ACCIAIO.
3528	06.P41.F.01.A		CANALI PVC PER DISTRIBUZIONE SOTTOPAVIMENTO
3529	06.P41.F.01.A 010		CANALE PVC SOTTOPAVIMENTO H = 25 MM		m	2.64
3530	06.P41.F.01.A 015		CANALE PVC SOTTOPAVIMENTO H = 30 MM		m	2.64
3531	06.P41.F.01.A 020		CANALE PVC SOTTOPAVIMENTO H = 35 MM		m	2.88
3532	06.P41.F.02		ACCESSORI PER CANALI PVC SOTTOPAVIMENTO
3533	06.P41.F.02.A		RACCORDI PER CAMBI DI DIREZIONE PER CANALI PVC SOTTOPAVIMENTO, FLESSIBILI E RIGIDI A 45 GRADI
3534	06.P41.F.02.A 010		RACCORDO FLESSIBILE CANALI PVC SOTTOPAV. H=35 MM		cad	4.72
3535	06.P41.F.02.A 015		RACCORDO RIGIDO CANALI PVC SOTTOPAV. H = 25 MM		cad	0.88
3536	06.P41.F.02.A 020		RACCORDO RIGIDO CANALI PVC SOTTOPAV. H = 30 MM		cad	0.96
3537	06.P41.F.02.A 025		RACCORDO RIGIDO CANALI PVC SOTTOPAV. H = 35 MM		cad	0.96
3538	06.P41.F.02.B		ELEMENTI DI GIUNZIONE, DERIVAZIONE ED INCROCIO, ESCLUSO BOCCHETTONE PER FISSAGGIO TORRETTA, PER CANALI PVC SOTTOPAVIMENTO
3539	06.P41.F.02.B 010		DERIVAZ. SENZA BOCCHETTONE PVC SOTTOPAV. H=25 MM		cad	4.24
3540	06.P41.F.02.B 015		DERIVAZ. SENZA BOCCHETTONE PVC SOTTOPAV. H=30 MM		cad	4.24
3541	06.P41.F.02.B 020		DERIVAZ. SENZA BOCCHETTONE PVC SOTTOPAV. H=35 MM		cad	4.24
3542	06.P41.F.02.C		BOCCHETTONI PER FISSAGGIO TORRETTE PER CANALI PVC SOTTOPAVIMENTO
3543	06.P41.F.02.C 010		BOCCHETTONE CANALI PVC SOTTOPAV. H = 25 MM		cad	2.40
3544	06.P41.F.02.C 015		BOCCHETTONE CANALI PVC SOTTOPAV. H = 30 MM		cad	2.40
3545	06.P41.F.02.C 020		BOCCHETTONE CANALI PVC SOTTOPAV. H = 35 MM		cad	2.64
3546	06.P41.F.02.D		BOX A PAVIMENTO ADATTO AD ACCOGLIERE CANALETTE O TUBAZIONI TIPO A SEMPLICE O A DOPPIO IMBOCCO
3547	06.P41.F.02.D 010		BOX A PAVIMENTO SEMPLICE DIM. 120 X 120 MM		cad	24.20
3548	06.P41.F.02.D 015		BOX A PAVIMENTO DOPPI DIM. 240 X 240 MM		cad	59.40
3549	06.P41.F.02.E		TORRETTE A PAVIMENTO IN ABS, PREDISPOSTE PER PRESE ELETTRICHE E TELEFONICHE
3550	06.P41.F.02.E 010		TORRETTA A PAVIMENTO PER SERVIZI ELETTRICI		cad	83.20
3551	06.P41.F.02.E 015		TORRETTA A PAVIMENTO PER SERVIZI TELEFONICI		cad	72.80
3552	06.P41.F.02.F		ACCESSORI PER TORRETTE A PAVIMENTO
3553	06.P41.F.02.F 010		DISTANZIALE PER CANALI		cad	6.64
3554	06.P41.F.02.F 015		COPERCHIO PER SUPPORTO IN SILUMIN		cad	2.32
3555	06.P41.F.02.F 020		SUPPORTO PER MORSETTIERA SIP		cad	10.00
3556	06.P41.F.02.G		TAPPI PER CANALI PVC SOTTOPAVIMENTO IN ALLUMINIO, PLASTICA ED OTTONE
3557	06.P41.F.02.G 010		TAPPI DI CHIUSURA IN PLASTICA		cad	2.96
3558	06.P41.F.02.G 015		TAPPI DI CHIUSURA IN OTTONE		cad	14.70
3559	06.P41.F.02.G 020		TAPPI DI CHIUSURA IN ALLUMINIO		cad	7.28
3560	06.P41.G		CANALI PER SOSTEGNO CORPI ILLUMINANTI
3561	06.P41.G.01		CANALI METALLICI PER SOSTEGNO DI CORPI ILLUMINANTI
3562	06.P41.G.01.A		CANALI METALLICI IN LAMIERA DI ACCIAIO VERNICIATO COMPLETA DI COPERCHIO IN PVC PER SOSTEGNO CORPI ILLUMINANTI DA MONTARE A PLAFONE O A SOSPENSIONE MONTAGGIO INDIVIDUALE O A FILE CONTINUE
3563	06.P41.G.01.A 010		CANALE METAL. SOSTEGNO CORPI ILLUM. 20X51 BIANCO		m	3.52
3564	06.P41.G.01.A 015		CANALE METAL. SOSTEGNO CORPI ILLUM. 47X50 BIANCO		m	5.20
3565	06.P41.G.01.A 020		CANALE METAL. SOSTEGNO CORPI ILLUM. 47X50 ZINC.		m	5.44
3566	06.P41.G.01.A 025		CANALE METAL. SOSTEGNO CORPI ILLUM. 47X50 INOX		m	19.30
3567	06.P41.G.01.A 030		CANALE METAL. SOSTEGNO CORPI ILLUM. 47X50 ALLUM.		m	10.30
3568	06.P41.G.01.B		ACCESSORI VARI, GIUNTI, CURVE, ELEMENTI DI SOSPENSIONE PER CANALI METALLICI PER SOSTEGNO DEI CORPI ILLUMINANTI
3569	06.P41.G.01.B 010		GIUNTO PER CANALE 20X51 BIANCO		cad	0.44
3570	06.P41.G.01.B 015		GIUNTO PER CANALE 20X51 INOX		cad	0.88
3571	06.P41.G.01.B 020		TESTATA DI CHIUSURA PER CANALE 20X51		cad	0.20
3572	06.P41.G.01.B 025		TESTATA DI CHIUSURA PER CANALE 47X50		cad	0.28
3573	06.P41.G.01.B 030		FORMAFILI PER CANALE 20X51		cad	0.16
3574	06.P41.G.01.B 035		FORMAFILI PER CANALE 47X50		cad	0.28
3575	06.P41.G.01.B 040		RACCORDI AD "L","T" O "X" PER CANALE 20X51		cad	4.96
3576	06.P41.G.01.B 045		RACCORDI AD "L","T" O "X" PER CANALE 47X50		cad	4.96
3577	06.P41.G.01.B 050		RACCORDO DI DISCESA PER CANALE 20X51		cad	4.96
3578	06.P41.G.01.B 055		RACCORDO DI DISCESA PER CANALE 47X50		cad	4.96
3579	06.P41.G.01.B 060		SOSPENSIONE A FUNE O A CATENA		cad	1.84
3580	06.P41.G.01.B 065		SOSPENSIONE A TIGE		cad	1.12
3581	06.P41.G.01.B 070		SOSPENSIONE A FUNE PORTANTE		cad	1.12
3582	06.P41.G.01.B 075		ELEMENTO DI FISSAGGIO A SOFFITTO		cad	1.12
3583	06.P41.G.01.B 080		CATENELLA		m	0.88
3584	06.P41.G.01.B 085		ROSONE		cad	3.04
3585	06.P41.G.01.B 090		TIGE LUNGHEZZA DA 200 MM A 500 MM		cad	1.60
3586	06.P41.G.01.B 095		TIGE LUNGHEZZA DA 600 MM A 1000 MM		cad	3.28
3587	06.P41.G.02		CANALI AUTOPORTANTI IN PVC AL TITANIO RINFORZATO DA FIBRE DI VETRO COMPLETO DI COPERCHIO DI TIPO COMPONIBILE
3588	06.P41.G.02.A		CANALI AUTOPORTANTI IN PVC AL TITANIO RINFORZATO DA FIBRE DI VETRO COMPLETO DI COPERCHIO DI TIPO COMPONIBILE
3589	06.P41.G.02.A 010		CANALINA AUTOPORTANTE PVC + FIBRE VETRO 60 X 40		m	3.84
3590	06.P41.G.02.A 015		CANALINA AUTOPORT. PVC + FIBRE VETRO 60X40 + SEPAR.		m	4.16
3591	06.P41.G.02.B		CURVE, GIUNTI, SUPPORTI PER CANALI IN PVC RINFORZATI CON FIBRE DI VETRO
3592	06.P41.G.02.B 010		ANGOLO INTERNO O ESTERNO		cad	3.68
3593	06.P41.G.02.B 015		ANGOLO PIANO		cad	4.24
3594	06.P41.G.02.B 020		GIUNTO A "T"		cad	12.10
3595	06.P41.G.02.B 025		GIUNTO A "X"		cad	16.20
3596	06.P41.G.02.B 030		AGGANCIO A SOSPENSIONE		cad	0.40
3597	06.P41.G.02.B 035		SUPPORTO CORPO ILLUMINANTE		cad	0.72
3598	06.P41.G.02.B 040		TIGE DI SOSPENSIONE L = 1 M		cad	0.88
3599	06.P41.G.02.B 045		FERMACAVI		cad	0.16
3600	06.P41.G.02.B 050		GIUNZIONE AD INNESTO		cad	0.24
3601	06.P41.G.02.B 055		CHIUSURA DI ESTREMITA'		cad	1.04
3602	06.P41.G.02.B 060		SCATOLA DI DERIVAZIONE AGGANCIABILE		cad	0.96
3603	06.P41.H		POSA DI CAVI IN TESATA
3604	06.P41.H.01		ACCESSORI PER POSA DI CAVI IN TESATA
3605	06.P41.H.01.A		STAFFE REGGICAVO TIPO ZENNARO IN ACCIAIO ZINCATO
3606	06.P41.H.01.A 010		STAFFA REGGICAVO SEMPLICE		cad	1.28
3607	06.P41.H.01.B		CORDE D'ACCIAIO PER TESATURA CAVI
3608	06.P41.H.01.B 010		CORDA ACCIAIO DIAM. 5 MM		m	0.40
3609	06.P41.H.01.B 015		CORDA ACCIAIO DIAM. 8 MM		m	0.80
3610	06.P41.H.01.B 020		CORDA ACCIAIO DIAM. 10 MM		m	1.12
3611	06.P41.H.01.C		TENDITORI
3612	06.P41.H.01.C 010		TENDITORI A DUE OCCHI PER CORDA 8 MM		cad	1.60
3613	06.P41.H.01.C 015		TENDITORI A DUE OCCHI PER CORDA 10 MM		cad	1.84
3614	06.P41.H.01.C 020		TENDITORI A DUE OCCHI PER CORDA 15 MM		cad	2.80
3615	06.P41.H.01.D		MORSETTI PER POSA DI CAVI IN TESATA
3616	06.P41.H.01.D 010		MORSETTO SERRAFUNE PER CORDA DIAM. 5 MM		cad	0.24
3617	06.P41.H.01.D 015		MORSETTO SERRAFUNE PER CORDA DIAM. 8 MM		cad	0.36
3618	06.P41.H.01.D 020		MORSETTO SERRAFUNE PER CORDA DIAM. 10 MM		cad	0.48
3619	06.P41.H.01.E		REDANCE PER POSA DI CAVI IN TESATA
3620	06.P41.H.01.E 010		REDANCE PESANTE LARGH. 6 MM		cad	0.12
3621	06.P41.H.01.E 015		REDANCE PESANTE LARGH. 8 MM		cad	0.16
3622	06.P41.H.01.E 020		REDANCE PESANTE LARGH. 10 MM		cad	0.16
3623	06.P41.H.01.E 025		REDANCE PESANTE LARGH. 12 MM		cad	0.32
3624	06.P41.H.01.F		GRILLI DIRITTI PER POSA DI CAVI IN TESATA
3625	06.P41.H.01.F 010		GRILLI DIRITTI AD "U" PER CORDA 11 MM.		cad	0.80
3626	06.P41.H.01.F 015		GRILLI DIRITTI AD "U" PER CORDA 16 MM.		cad	1.12
3627	06.P41.H.01.F 020		GRILLI DIRITTI AD "U" PER CORDA 27 MM.		cad	2.24
3628	06.P42		CASSETTE E SCATOLE
3629	06.P42.A		CASSETTE DI DERIVAZIONE
3630	06.P42.A.01		CASSETTE DI DERIVAZIONE IN MATERIALE PLASTICO CON COPERCHIO, DA INCASSO O DA PARETE, TUTTE LE DIMENSIONI SONO APPROSSIMATIVE
3631	06.P42.A.01.A		CASSETTE DI DERIVAZIONE IN POLISTIROLO ANTIURTO CON COPERCHIO, DA INCASSO, IP-30
3632	06.P42.A.01.A 010		CASS.DERIV. POLISTIROLO INCASSO TONDA 85 MM		cad	0.20
3633	06.P42.A.01.A 015		CASS.DERIV. POLISTIROLO INCASSO 90X 90X50 MM		cad	0.41
3634	06.P42.A.01.A 020		CASS.DERIV. POLISTIROLO INCASSO 120X100X50 MM		cad	0.49
3635	06.P42.A.01.A 025		CASS.DERIV. POLISTIROLO INCASSO 150X100X70 MM		cad	0.81
3636	06.P42.A.01.A 030		CASS.DERIV. POLISTIROLO INCASSO 150X150X70 MM		cad	1.05
3637	06.P42.A.01.A 035		CASS.DERIV. POLISTIROLO INCASSO 200X150X70 MM		cad	1.54
3638	06.P42.A.01.A 040		CASS.DERIV. POLISTIROLO INCASSO 300X150X70 MM		cad	2.27
3639	06.P42.A.01.A 045		CASS.DERIV. POLISTIROLO INCASSO 400X150X70 MM		cad	3.16
3640	06.P42.A.01.A 050		CASS.DERIV. POLISTIROLO INCASSO 500X150X70 MM		cad	3.73
3641	06.P42.A.01.A 055		CASS.DERIV. POLISTIROLO INCASSO 520X200X80 MM		cad	5.68
3642	06.P42.A.01.B		CASSETTE DI DERIVAZIONE IN RESINA CON COPERCHIO, DA INCASSO, IP-30
3643	06.P42.A.01.B 010		CASS.DERIV. RESINA INCASSO 180X105X70 MM		cad	1.38
3644	06.P42.A.01.B 015		CASS.DERIV. RESINA INCASSO 190X170X70 MM		cad	1.70
3645	06.P42.A.01.B 020		CASS.DERIV. RESINA INCASSO 260X170X70 MM		cad	2.19
3646	06.P42.A.01.C		CASSETTE DI DERIVAZIONE IN PVC CON COPERCHIO, DA PARETE, IP-44
3647	06.P42.A.01.C 010		CASS.DERIV. PVC DA PARETE IP-44 DIAM. 65 MM		cad	0.73
3648	06.P42.A.01.C 015		CASS.DERIV. PVC DA PARETE IP-44 DIAM. 80 MM		cad	0.89
3649	06.P42.A.01.C 020		CASS.DERIV. PVC DA PARETE IP-44 80X 80X 40 MM		cad	0.97
3650	06.P42.A.01.C 025		CASS.DERIV. PVC DA PARETE IP-44 100X100X 50 MM		cad	1.78
3651	06.P42.A.01.C 030		CASS.DERIV. PVC DA PARETE IP-44 120X 80X 50 MM		cad	1.78
3652	06.P42.A.01.C 035		CASS.DERIV. PVC DA PARETE IP-44 150X120X 70 MM		cad	2.76
3653	06.P42.A.01.C 040		CASS.DERIV. PVC DA PARETE IP-44 200X140X 70 MM		cad	5.52
3654	06.P42.A.01.C 045		CASS.DERIV. PVC DA PARETE IP-44 240X200X 90 MM		cad	7.70
3655	06.P42.A.01.C 050		CASS.DERIV. PVC DA PARETE IP-44 300X220X120 MM		cad	11.80
3656	06.P42.A.01.C 055		CASS.DERIV. PVC DA PARETE IP-44 370X300X120 MM		cad	16.80
3657	06.P42.A.01.D		CASSETTE DI DERIVAZIONE IN PVC CON COPERCHIO, DA PARETE, IP-55 COMPLETE DI PRESSACAVI
3658	06.P42.A.01.D 010		CASS.DERIV. PVC DA PARETE IP-55 100X100X 50 MM		cad	2.35
3659	06.P42.A.01.D 015		CASS.DERIV. PVC DA PARETE IP-55 120X 80X 50 MM		cad	4.06
3660	06.P42.A.01.D 020		CASS.DERIV. PVC DA PARETE IP-55 150X120X 70 MM		cad	4.70
3661	06.P42.A.01.D 025		CASS.DERIV. PVC DA PARETE IP-55 200X140X 70 MM		cad	7.54
3662	06.P42.A.01.D 030		CASS.DERIV. PVC DA PARETE IP-55 240X200X 90 MM		cad	9.41
3663	06.P42.A.01.D 035		CASS.DERIV. PVC DA PARETE IP-55 300X220X120 MM		cad	30.90
3664	06.P42.A.01.D 040		CASS.DERIV. PVC DA PARETE IP-55 370X300X120 MM		cad	34.00
3665	06.P42.A.01.E		CASSETTE DI DERIVAZIONE IN RESINA CON COPERCHIO, DA PARETE, IP-55 COMPLETE DI PRESSACAVI
3666	06.P42.A.01.E 010		CASS.DERIV. RESINA PARETE IP-55 100X100X 60 MM		cad	2.43
3667	06.P42.A.01.E 015		CASS.DERIV. RESINA PARETE IP-55 170X130X 70 MM		cad	4.95
3668	06.P42.A.01.E 020		CASS.DERIV. RESINA PARETE IP-55 250X200X125 MM		cad	10.60
3669	06.P42.A.02		ACCESSORI PER CASSETTE DI DERIVAZIONE IN MATERIALE PLASTICO, COPERCHI, PIASTRE, SEPARATORI, ETC.
3670	06.P42.A.02.A		ACCESSORI PER CASSETTE DI DERIVAZIONE IN POLISTIROLO
3671	06.P42.A.02.A 010		COPERCHIO IN POLICARBONATO 90X 90X 50 MM		cad	0.49
3672	06.P42.A.02.A 015		COPERCHIO IN POLICARBONATO 120X100X 50 MM		cad	0.53
3673	06.P42.A.02.A 020		COPERCHIO IN POLICARBONATO 150X100X 70 MM		cad	0.73
3674	06.P42.A.02.A 025		COPERCHIO IN POLICARBONATO 150X150X 70 MM		cad	1.14
3675	06.P42.A.02.A 030		COPERCHIO IN POLICARBONATO 200X150X 70 MM		cad	1.62
3676	06.P42.A.02.A 035		COPERCHIO IN POLICARBONATO 300X150X 70 MM		cad	2.68
3677	06.P42.A.02.A 040		COPERCHIO IN POLICARBONATO 400X150X 70 MM		cad	4.30
3678	06.P42.A.02.A 045		COPERCHIO IN POLICARBONATO 500X150X 70 MM		cad	5.19
3679	06.P42.A.02.A 050		COPERCHIO IN POLICARBONATO 520X200X 80 MM		cad	6.57
3680	06.P42.A.02.A 055		SEPARATORE PER CASS.DERIV. IN POLISTIROLO		cad	0.16
3681	06.P42.A.02.A 060		SUPPLEMENTO PER COPERCHIO METALLICO ISOLATO		cad	0.28
3682	06.P42.A.02.A 065		SUPPLEMENTO PER COPERCHIO POLICARB. TRAFORATO		cad	0.28
3683	06.P42.A.02.B		ACCESSORI PER CASSETTE DI DERIVAZIONE IN RESINA
3684	06.P42.A.02.B 010		COPERCHIO IN POLICARBONATO 180X105X70 MM		cad	0.81
3685	06.P42.A.02.B 015		COPERCHIO IN POLICARBONATO 190X170X70 MM		cad	1.14
3686	06.P42.A.02.B 020		COPERCHIO IN POLICARBONATO 260X170X70 MM		cad	1.46
3687	06.P42.A.02.B 025		PIASTRA PER ACCOPPIAMENTO CASS.DERIV. RESINA		cad	0.57
3688	06.P42.A.02.B 030		SEPARATORE PER CASS.DERIV. RESINA		cad	0.53
3689	06.P42.A.02.B 035		BOCCHETTONE DIAM 20 MM, CASS.DERIV.RESINA PARETE		cad	1.14
3690	06.P42.A.02.B 040		BOCCHETTONE DIAM 29 MM, CASS.DERIV.RESINA PARETE		cad	1.62
3691	06.P42.A.02.B 045		PASSACAVO A PASTIGLIA, CASS.DERIV.RESINA PARETE		cad	0.28
3692	06.P42.A.02.C		ACCESSORI PER CASSETTE DI DERIVAZIONE IN PVC
3693	06.P42.A.02.C 010		PIASTRA DI FONDO CASS.DERIV. PVC 200X140X 70 MM		cad	1.30
3694	06.P42.A.02.C 015		PIASTRA DI FONDO CASS.DERIV. PVC 240X200X 90 MM		cad	2.03
3695	06.P42.A.02.C 020		PIASTRA DI FONDO CASS.DERIV. PVC 300X220X120 MM		cad	3.00
3696	06.P42.A.02.C 025		PIASTRA DI FONDO CASS.DERIV. PVC 370X300X120 MM		cad	9.81
3697	06.P42.A.02.C 030		RACCORDO UNIONE CASS.DERIV.PVC		cad	1.62
3698	06.P42.A.02.C 035		PRESSACAVI PG 7-11		cad	0.24
3699	06.P42.A.02.C 040		PRESSACAVI PG 13-16		cad	0.28
3700	06.P42.A.02.C 045		PRESSACAVI PG 21		cad	0.49
3701	06.P42.A.02.C 050		PRESSACAVI PG 29		cad	0.65
3702	06.P42.A.02.C 055		PRESSACAVI PG 36		cad	1.22
3703	06.P42.A.02.C 060		PRESSACAVI PG 42		cad	1.62
3704	06.P42.A.02.C 065		PRESSACAVI PG 48		cad	1.70
3705	06.P42.A.02.C 070		RACCORDI FILETTATI DIAM. 16-25 MM		cad	0.20
3706	06.P42.A.02.C 075		RACCORDI FILETTATI DIAM. 32-40 MM		cad	0.28
3707	06.P42.A.02.C 080		RACCORDI FILETTATI DIAM. 50 MM		cad	0.57
3708	06.P42.A.03		CASSETTE DI DERIVAZIONE IN LEGA LEGGERA CON COPERCHIO
3709	06.P42.A.03.A		CASSETTE DI DERIVAZIONE IN LEGA LEGGERA VERNICIATA A FORNO, CON COPERCHIO AVVITATO, IP-55
3710	06.P42.A.03.A 010		CASS.DERIV. IN LEGA LEGGERA IP-55 90X180X 60 MM		cad	6.89
3711	06.P42.A.03.A 015		CASS.DERIV. IN LEGA LEGGERA IP-55 125X125X 60 MM		cad	9.25
3712	06.P42.A.03.A 020		CASS.DERIV. IN LEGA LEGGERA IP-55 125X180X 60 MM		cad	10.60
3713	06.P42.A.03.A 025		CASS.DERIV. IN LEGA LEGGERA IP-55 125X250X 90 MM		cad	14.10
3714	06.P42.A.03.A 030		CASS.DERIV. IN LEGA LEGGERA IP-55 180X180X 60 MM		cad	12.60
3715	06.P42.A.03.A 035		CASS.DERIV. IN LEGA LEGGERA IP-55 180X250X 90 MM		cad	20.60
3716	06.P42.A.03.A 040		CASS.DERIV. IN LEGA LEGGERA IP-55 180X370X 90 MM		cad	31.60
3717	06.P42.A.03.A 045		CASS.DERIV. IN LEGA LEGGERA IP-55 220X320X 90 MM		cad	28.00
3718	06.P42.A.03.A 050		CASS.DERIV. IN LEGA LEGGERA IP-55 220X500X 90 MM		cad	18.00
3719	06.P42.A.03.A 055		CASS.DERIV. IN LEGA LEGGERA IP-55 250X250X140 MM		cad	27.70
3720	06.P42.A.03.A 060		CASS.DERIV. IN LEGA LEGGERA IP-55 250X320X140 MM		cad	44.80
3721	06.P42.A.03.A 065		CASS.DERIV. IN LEGA LEGGERA IP-55 250X370X140 MM		cad	43.00
3722	06.P42.A.03.A 070		CASS.DERIV. IN LEGA LEGGERA IP-55 250X500X140 MM		cad	72.50
3723	06.P42.A.03.A 075		CASS.DERIV. IN LEGA LEGGERA IP-55 320X320X140 MM		cad	45.60
3724	06.P42.A.03.A 080		CASS.DERIV. IN LEGA LEGGERA IP-55 370X370X140 MM		cad	68.80
3725	06.P42.A.03.A 085		CASS.DERIV. IN LEGA LEGGERA IP-55 370X500X140 MM		cad	125.00
3726	06.P42.A.03.A 090		CASS.DERIV. IN LEGA LEGGERA IP-55 370X630X140 MM		cad	176.00
3727	06.P42.A.03.A 095		CASS.DERIV. IN LEGA LEGGERA IP-55 500X500X140 MM		cad	164.00
3728	06.P42.A.03.A 098		CASS.DERIV. IN LEGA LEGGERA IP-55 500X630X140 MM		cad	182.00
3729	06.P42.A.03.B		CASSETTE DI DERIVAZIONE IN LEGA DI ALLUMINIO DI FORMA ROTONDA IN ESECUZIONE EEX-D GRUPPO IIB/IIC COPERCHIO CON FILETTATURA CILINDRICA; IP-55; IMBOCCHI CON FILETTATURE GAS CONICO (UNI 6125); DIAMETRO 90 MM.
3730	06.P42.A.03.B 010		CASSETTA DERIVAZIONE AD-PE 2 IMBOCCHI DA 3/4		cad	8.52
3731	06.P42.A.03.B 015		CASSETTA DERIVAZIONE AD-PE 2 IMBOCCHI DA 1		cad	9.49
3732	06.P42.A.03.B 020		CASSETTA DERIVAZIONE AD-PE 3 IMBOCCHI DA 3/4		cad	8.52
3733	06.P42.A.03.B 025		CASSETTA DERIVAZIONE AD-PE 3 IMBOCCHI DA 1		cad	9.49
3734	06.P42.A.04		ACCESSORI PER CASSETTE DI DERIVAZIONE METALLICHE COPERCHI, FLANGE, MUFFOLE
3735	06.P42.A.04.A		ACCESSORI PER CASSETTE DI DERIVAZIONE IN LEGA VERNICIATA A FORNO
3736	06.P42.A.04.A 010		COPERCHIO AVVITATO CASS.DERIV. LEGA 90X180 MM		cad	4.06
3737	06.P42.A.04.A 012		COPERCHIO AVVITATO CASS.DERIV. LEGA 125X125 MM		cad	3.73
3738	06.P42.A.04.A 014		COPERCHIO AVVITATO CASS.DERIV. LEGA 125X180 MM		cad	4.54
3739	06.P42.A.04.A 016		COPERCHIO AVVITATO CASS.DERIV. LEGA 125X250 MM		cad	5.27
3740	06.P42.A.04.A 018		COPERCHIO AVVITATO CASS.DERIV. LEGA 180X180 MM		cad	6.00
3741	06.P42.A.04.A 020		COPERCHIO AVVITATO CASS.DERIV. LEGA 180X250 MM		cad	6.97
3742	06.P42.A.04.A 022		COPERCHIO AVVITATO CASS.DERIV. LEGA 180X370 MM		cad	12.90
3743	06.P42.A.04.A 024		COPERCHIO AVVITATO CASS.DERIV. LEGA 220X320 MM		cad	14.60
3744	06.P42.A.04.A 026		COPERCHIO AVVITATO CASS.DERIV. LEGA 220X500 MM		cad	7.70
3745	06.P42.A.04.A 028		COPERCHIO AVVITATO CASS.DERIV. LEGA 250X250 MM		cad	9.16
3746	06.P42.A.04.A 030		COPERCHIO AVVITATO CASS.DERIV. LEGA 250X320 MM		cad	14.50
3747	06.P42.A.04.A 032		COPERCHIO AVVITATO CASS.DERIV. LEGA 250X370 MM		cad	19.40
3748	06.P42.A.04.A 034		COPERCHIO AVVITATO CASS.DERIV. LEGA 250X500 MM		cad	28.00
3749	06.P42.A.04.A 036		COPERCHIO AVVITATO CASS.DERIV. LEGA 320X320 MM		cad	16.00
3750	06.P42.A.04.A 038		COPERCHIO AVVITATO CASS.DERIV. LEGA 370X370 MM		cad	28.40
3751	06.P42.A.04.A 040		COPERCHIO AVVITATO CASS.DERIV. LEGA 370X500 MM		cad	47.40
3752	06.P42.A.04.A 042		COPERCHIO AVVITATO CASS.DERIV. LEGA 370X630 MM		cad	49.00
3753	06.P42.A.04.A 044		COPERCHIO AVVITATO CASS.DERIV. LEGA 500X500 MM		cad	49.00
3754	06.P42.A.04.A 046		COPERCHIO AVVITATO CASS.DERIV. LEGA 500X630 MM		cad	55.20
3755	06.P42.A.04.A 048		COPERCHIO A CERNIERA, CASS.DERIV.LEGA 180X180 MM		cad	11.70
3756	06.P42.A.04.A 050		COPERCHIO A CERNIERA, CASS.DERIV.LEGA 180X250 MM		cad	14.10
3757	06.P42.A.04.A 052		COPERCHIO A CERNIERA, CASS.DERIV.LEGA 250X250 MM		cad	18.50
3758	06.P42.A.04.A 054		COPERCHIO A CERNIERA, CASS.DERIV.LEGA 250X320 MM		cad	30.80
3759	06.P42.A.04.A 056		COPERCHIO A CERNIERA, CASS.DERIV.LEGA 250X370 MM		cad	31.40
3760	06.P42.A.04.A 058		COPERCHIO A CERNIERA, CASS.DERIV.LEGA 250X500 MM		cad	43.50
3761	06.P42.A.04.A 060		COPERCHIO A CERNIERA, CASS.DERIV.LEGA 370X370 MM		cad	47.20
3762	06.P42.A.04.A 062		COPERCHIO A CERNIERA, CASS.DERIV.LEGA 370X500 MM		cad	60.90
3763	06.P42.A.04.A 064		COPERCHIO A CERNIERA, CASS.DERIV.LEGA 370X630 MM		cad	79.80
3764	06.P42.A.04.A 066		COPERCHIO A CERNIERA, CASS.DERIV.LEGA 500X630 MM		cad	91.70
3765	06.P42.A.04.A 068		GUARNIZIONE CASS.DERIV.LEGA IP-55 FINESTRA PICC.		cad	0.28
3766	06.P42.A.04.A 070		GUARNIZIONE CASS.DERIV.LEGA IP-55 FINESTRA MEDIA		cad	0.41
3767	06.P42.A.04.A 072		GUARNIZIONE CASS.DERIV.LEGA IP-55 FINESTRA GRAN.		cad	1.30
3768	06.P42.A.04.A 075		FLANGE CASS. IP-55 PIANE CIECHE FINESTRA PICCOLA		cad	0.36
3769	06.P42.A.04.A 076		FLANGE CASS. IP-55 PIANE CIECHE FINESTRA MEDIA		cad	1.05
3770	06.P42.A.04.A 077		FLANGE CASS. IP-55 PIANE CIECHE FINESTRA GRANDE		cad	2.27
3771	06.P42.A.04.A 078		FLANGE CASS. IP-55 RILEV.CIECHE FINESTRA PICCOLA		cad	1.30
3772	06.P42.A.04.A 079		FLANGE CASS. IP-55 RILEV. CIECHE FINESTRA MEDIA		cad	2.68
3773	06.P42.A.04.A 080		FLANGE CASS. IP-55 RILEV. CIECHE FINESTRA GRANDE		cad	9.98
3774	06.P42.A.04.A 081		FLANGE CASS. IP-55 FINESTRA PICCOLA BOCCH. 1		cad	2.27
3775	06.P42.A.04.A 082		FLANGE CASS. IP-55 FINESTRA MEDIA BOCCH. 1		cad	8.92
3776	06.P42.A.04.A 083		FLANGE CASS. IP-55 FINESTRA GRANDE BOCCH. 2		cad	51.30
3777	06.P42.A.04.A 084		FLANGE CASS. IP-55 FINESTRA PICCOLA 2 BOCCH.3/4		cad	2.43
3778	06.P42.A.04.A 085		FLANGE CASS. IP-55 FINESTRA MEDIA 2 BOCCH. 1		cad	14.80
3779	06.P42.A.04.A 086		FLANGE CASS. IP-55 FINESTRA GRANDE 2 BOCCH.2		cad	92.50
3780	06.P42.A.04.A 087		MUFFOLA CASS. IP-55 FINESTRA PICCOLA AD UNA VIA		cad	1.70
3781	06.P42.A.04.A 088		MUFFOLA CASS. IP-55 FINESTRA MEDIA AD UNA VIA		cad	4.54
3782	06.P42.A.04.A 089		MUFFOLA CASS. IP-55 FINESTRA GRANDE AD UNA VIA		cad	20.70
3783	06.P42.A.04.A 090		MUFFOLA CASS. IP-55 FINESTRA PICCOLA A DUE VIE		cad	1.46
3784	06.P42.A.04.A 091		MUFFOLA CASS. IP-55 FINESTRA MEDIA A DUE VIE		cad	4.30
3785	06.P42.A.04.A 092		MUFFOLA CASS. IP-55 FINESTRA GRANDE A DUE VIE		cad	12.70
3786	06.P42.A.04.A 093		MUFFOLA CASS. IP-55 FINESTRA PICCOLA AD ANGOLO		cad	2.43
3787	06.P42.A.04.A 094		MUFFOLA CASS. IP-55 FINESTRA MEDIA AD ANGOLO		cad	7.70
3788	06.P42.A.04.A 095		MUFFOLA CASS. IP-55 FINESTRA GRANDE AD ANGOLO		cad	18.10
3789	06.P42.A.04.A 096		COPERCHIO PER SCATOLA AD-PE CON IMBOCCO 3/4		cad	7.70
3790	06.P42.A.04.A 097		GUARNIZIONI PER SCATOLA AD-PE DIAM. 90 MM		cad	0.61
3791	06.P42.A.05		MORSETTIERE E MORSETTI
3792	06.P42.A.05.A		MORSETTIERE E MORSETTI
3793	06.P42.A.05.A 010		MORSETTIERE FISSE		cad	0.57
3794	06.P42.A.05.A 015		MORSETTI VOLANTI DIAM. FINO A 7 MM		cad	0.24
3795	06.P42.A.05.A 020		MORSETTI VOLANTI DIAM. OLTRE 7 MM		cad	0.45
3796	06.P42.B		SCATOLE PER APPARECCHI MODULARI
3797	06.P42.B.01		SCATOLE IN MATERIALE PLASTICO, ESECUZIONE DA INCASSO E DA PARETE. SUPPORTI PER APPARECCHI MODULARI IN PLASTICA O METALLO E PLACCHE PER APPARECCHI MODULARI A FRUTTO IN PLASTICA O ALLUMINIO ANODIZZATO
3798	06.P42.B.01.A		SCATOLE PER APPARECCHI MODULARI IN POLISTIROLO DA INCASSO
3799	06.P42.B.01.A 010		SCATOLA INC.POLISTIROLO PER 3 FRUTTI MODULARI		cad	0.16
3800	06.P42.B.01.A 015		SCATOLA INC.POLISTIROLO PER 4 FRUTTI MODULARI		cad	0.32
3801	06.P42.B.01.A 020		SCATOLA INC.POLISTIROLO PER 5 FRUTTI MODULARI		cad	0.45
3802	06.P42.B.01.A 025		SCATOLA INC.POLISTIROLO PER 6 FRUTTI MODULARI		cad	0.57
3803	06.P42.B.01.B		SCATOLE PER APPARECCHI MODULARI IN RESINA DA INCASSO
3804	06.P42.B.01.B 010		SCATOLA INC.RESINA PER FINO A 3 FRUTTI MODULARI		cad	0.16
3805	06.P42.B.01.B 015		SCATOLA INC.RESINA PER DA 3 A 6 FRUTTI MODULARI		cad	0.41
3806	06.P42.B.01.C		SCATOLE PER APPARECCHI MODULARI IN RESINA DA PARETE
3807	06.P42.B.01.C 010		SCATOLA ESTERNA IN RESINA PER 3 FRUTTI MODULARI		cad	1.87
3808	06.P42.B.01.C 015		SCATOLA ESTERNA IN RESINA FINO A 10 FRUTTI MOD.		cad	4.79
3809	06.P42.B.01.D		SUPPORTI PER APPARECCHI MODULARI IN RESINA O IN METALLO. CON 1-6 FINESTRE PORTA APPARECCHI
3810	06.P42.B.01.D 010		SUPPORTO IN RESINA DA 1 A 3 FRUTTI		cad	0.16
3811	06.P42.B.01.D 015		SUPPORTO IN RESINA PER 4 FRUTTI		cad	0.61
3812	06.P42.B.01.D 020		SUPPORTO IN RESINA PER 5 FRUTTI		cad	0.89
3813	06.P42.B.01.D 025		SUPPORTO IN RESINA PER 3+3 FRUTTI		cad	0.73
3814	06.P42.B.01.D 030		SUPPORTO IN RESINA PER PRESA SCHUKO		cad	0.41
3815	06.P42.B.01.D 035		SUPPORTO IN RESINA PER 1 FRUTTO + SCHUKO		cad	0.89
3816	06.P42.B.01.D 040		SUPPORTO IN METALLO PER 3 FRUTTI		cad	0.32
3817	06.P42.B.01.D 045		SUPPORTO IN METALLO PER 4 FRUTTI		cad	0.65
3818	06.P42.B.01.D 050		SUPPORTO IN METALLO PER 5 FRUTTI		cad	0.89
3819	06.P42.B.01.D 055		SUPPORTO IN METALLO PER PRESA SCHUKO		cad	0.49
3820	06.P42.B.01.E		PLACCHE PER APPARECCHI MODULARI IN RESINA O IN ALLUMINIO ANODIZZATO
3821	06.P42.B.01.E 010		PLACCA IN RESINA DA 1 A 3 FRUTTI		cad	0.65
3822	06.P42.B.01.E 015		PLACCA IN RESINA PER 4 FRUTTI		cad	1.30
3823	06.P42.B.01.E 020		PLACCA IN RESINA PER 5 FRUTTI		cad	1.30
3824	06.P42.B.01.E 025		PLACCA IN RESINA PER 3+3 FRUTTI		cad	2.03
3825	06.P42.B.01.E 030		PLACCA IN RESINA PER PRESA SCHUKO		cad	0.61
3826	06.P42.B.01.E 035		PLACCA IN RESINA PER 1 FRUTTO + SCHUKO		cad	1.87
3827	06.P42.B.01.E 040		PLACCA COPRISCATOLA 3 POSTI IN RESINA		cad	0.89
3828	06.P42.B.01.E 045		PLACCA COPRISCATOLA 3+3 POSTI IN RESINA		cad	1.05
3829	06.P42.B.01.E 050		PLACCA IN ALLUMINIO DA 1 A 3 FRUTTI		cad	0.65
3830	06.P42.B.01.E 055		PLACCA IN ALLUMINIO PER 4 FRUTTI		cad	1.87
3831	06.P42.B.01.E 060		PLACCA IN ALLUMINIO PER 5 FRUTTI		cad	1.87
3832	06.P42.B.01.E 065		PLACCA IN ALLUMINIO PER 3+3 FRUTTI		cad	2.84
3833	06.P42.B.01.E 070		PLACCA IN ALLUMINIO PER PRESA SCHUKO		cad	1.46
3834	06.P42.B.01.E 075		PLACCA COPRISCATOLA 3 POSTI IN ALLUMINIO		cad	1.38
3835	06.P42.B.01.E 080		PLACCA COPRISCATOLA 3+3 POSTI IN ALLUMINIO		cad	3.08
3836	06.P42.B.01.F		PLACCHE AUTOPORTANTI IN RESINA CHE AGGANCIANO A SCATTO GLI APPARECCHI MODULARI E LI FISSANO CON GRIFFE O VITI ALLE SCATOLE DA INCASSO
3837	06.P42.B.01.F 010		PLACCA AUTOPORTANTE PER 1/2/3 APPAR. MODULARI		cad	0.49
3838	06.P42.B.01.F 015		PLACCA AUTOPORTANTE PER 4 APPARECCHI MODULARI		cad	1.14
3839	06.P42.B.01.F 020		PLACCA AUTOPORTANTE PER 5 APPARECCHI MODULARI		cad	1.22
3840	06.P42.B.02		SCATOLE DA PARETE O INCASSO, IN RESINA O IN PVC, IP-44/55, COMPLETE DI COPERCHIO, GUARNIZIONI, SUPPORTO PORTAPPARECCHI ED ACCESSORI
3841	06.P42.B.02.A		SCATOLE DA PARETE O INCASSO, IN RESINA O IN PVC, IP-44/55, COMPLETE DI COPERCHIO, GUARNIZIONI, SUPPORTO PORTAPPARECCHI ED ACCESSORI
3842	06.P42.B.02.A 010		SCATOLA IP-44 CON PORTELLO PER 1 MOD. RES.		cad	5.27
3843	06.P42.B.02.A 015		SCATOLA IP-44 CON PORTELLO PER 3 MOD. RES.		cad	6.41
3844	06.P42.B.02.A 020		SCATOLA IP-44 CON GUAINA PER 1 MOD. RES.		cad	4.62
3845	06.P42.B.02.A 025		SCATOLA IP-44 CON GUAINA PER 3 MOD. RES.		cad	5.52
3846	06.P42.B.02.A 030		SCATOLA IP-55 CON PORTELLO PER 1 MOD. PVC		cad	2.60
3847	06.P42.B.02.A 035		SCATOLA IP-55 CON PORTELLO PER 2 MOD. PVC		cad	2.60
3848	06.P42.B.02.A 040		SCATOLA IP-55 CON PORTELLO PER 3 MOD. PVC		cad	3.57
3849	06.P42.B.02.B		SUPPORTI IP-44 E IP-55 PER SCATOLE RETTANGOLARI CON PORTELLO O CON GUAINA FISSA.
3850	06.P42.B.02.B 010		SUPPORTO IP-44/55 CON PORTELLO		cad	3.24
3851	06.P42.B.02.B 015		SUPPORTO IP-44/55 CON GUAINA FISSA		cad	2.60
3852	06.P42.C		SCATOLE PER APPARECCHI MONOBLOCCO
3853	06.P42.C.01		SCATOLE IN RESINA PER APPARECCHI MONOBLOCCO IN ESECUZIONE DA INCASSO E DA PARETE
3854	06.P42.C.01.A		SCATOLE IN RESINA PER APPARECCHI MONOBLOCCO DA INCASSO E DA PARETE
3855	06.P42.C.01.A 010		SCATOLA INC. APPARECCHI MONOBLOCCO RESINA 60 MM		cad	0.24
3856	06.P42.C.01.A 015		SCATOLA INC. APPAR.MONOBLOC. POLISTIROLO 65 MM		cad	0.08
3857	06.P42.C.01.A 020		SCATOLA INC. APPAR.MONOBLOC. CONICA POLIS.65 MM		cad	0.08
3858	06.P43		CAVI E LINEE BLINDATE
3859	06.P43.A		CAVI M.T.
3860	06.P43.A.01		CAVI ISOLATI IN GOMMA G5, U0/U = 15/20 KV (EX GRADO DI ISOLAMENTO 40); ISOLANTE IN GOMMA ETILENPROPILENICA; GUAINA IN RESINA, CONDUTTORE IN CORDA DI RAME STAGNATO CONFORMI NORME CEI 20-13
3861	06.P43.A.01.A		CAVI UNIPOLARI RG5H1R/40, U0/U = 15/20 CONDUTTORE IN RAME STAGNATO ISOLAMENTO IN GOMMA G5 SCHERMO CONCENTRICO IN FILI DI RAME
3862	06.P43.A.01.A 010		CAVO 30 kV RG5H1R/40, SEZIONE 1 x 35 MMQ		m	7.84
3863	06.P43.A.01.A 012		CAVO 30 kV RG5H1R/40, SEZIONE 1 x 50 MMQ		m	8.64
3864	06.P43.A.01.A 014		CAVO 30 kV RG5H1R/40, SEZIONE 1 x 95 MMQ		m	11.50
3865	06.P43.A.01.B		CAVI TRIPOLARI RG5H1OR/40, U0/U = 15/20 KV CONDUTTORE IN RAME STAGNATO ISOLAMENTO IN GOMMA G5 SCHERMO CONCENTRICO IN FILI DI RAME
3866	06.P43.A.01.B 010		CAVO 30 kV RG5H1OR/40, SEZIONE 3 x 35 MMQ		m	23.50
3867	06.P43.A.01.B 012		CAVO 30 kV RG5H1OR/40, SEZIONE 3 x 50 MMQ		m	26.20
3868	06.P43.A.01.B 014		CAVO 30 kV RG5H1OR/40, SEZIONE 3 x 95 MMQ		m	35.60
3869	06.P43.A.01.C		CAVI TRIPOLARI RG5H10ZR/40, U0/U = 15/20 KV CONDUTTORE IN RAME STAGNATO ISOLAMENTO IN GOMMA G5 SCHERMO CONCENTRICO IN FILI DI RAME ARMATURA CON LAMINE DI ACCIAIO
3870	06.P43.A.01.C 010		CAVO 30 kV RG5H1OZR/40, SEZIONE 3 x 35 MMQ		m	30.00
3871	06.P43.A.01.C 012		CAVO 30 kV RG5H1OZR/40, SEZIONE 3 x 50 MMQ		m	33.20
3872	06.P43.A.01.C 014		CAVO 30 kV RG5H1OZR/40, SEZIONE 3 x 95 MMQ		m	44.40
3873	06.P43.A.02		CAVI ISOLATI IN GOMMA G5, U0/U = 12/20 KV (EX GRADO DI ISOLAMENTO 32); ISOLANTE IN GOMMA ETILENPROPILENICA; GUAINA IN RESINA ; CONDUTTORE IN CORDA DI RAME STAGNATO CONFORMI NORME CEI 20/13
3874	06.P43.A.02.A		CAVI UNIPOLARI RG5H1R/32, U0/U = 12/20 KV CONDUTTORE IN RAME STAGNATO ISOLAMENTO IN GOMMA G5 SCHERMO CONCENTRICO IN FILI DI RAME
3875	06.P43.A.02.A 010		CAVO 20 kV RG5H1R/32, SEZIONE 1 x 16 MMQ		m	5.84
3876	06.P43.A.02.A 012		CAVO 20 kV RG5H1R/32, SEZIONE 1 x 25 MMQ		m	6.40
3877	06.P43.A.02.A 014		CAVO 20 kV RG5H1R/32, SEZIONE 1 x 50 MMQ		m	7.92
3878	06.P43.A.02.A 016		CAVO 20 kV RG5H1R/32, SEZIONE 1 x 95 MMQ		m	10.80
3879	06.P43.A.02.B		CAVI TRIPOLARI RG5H1OR/32, U0/U = 12/20 KV CONDUTTORE IN RAME STAGNATO ISOLAMENTO IN GOMMA G5 SCHERMO CONCENTRICO IN FILI DI RAME
3880	06.P43.A.02.B 010		CAVO 20 kV RG5H1OR/32, SEZIONE 3 x 16 MMQ		m	16.80
3881	06.P43.A.02.B 012		CAVO 20 kV RG5H1OR/32, SEZIONE 3 x 25 MMQ		m	19.00
3882	06.P43.A.02.B 014		CAVO 20 kV RG5H1OR/32, SEZIONE 3 x 50 MMQ		m	23.70
3883	06.P43.A.02.B 016		CAVO 20 kV RG5H1OR/32, SEZIONE 3 x 95 MMQ		m	31.20
3884	06.P43.A.02.C		CAVI TRIPOLARI RG5H1OZR/32, U0/U = 12/20 KV CONDUTTORE IN RAME STAGNATO ISOLAMENTO IN GOMMA G5
3885	06.P43.A.02.C 010		CAVO 20 kV RG5H1OZR/32, SEZIONE 3 x 16 MMQ		m	22.30
3886	06.P43.A.02.C 012		CAVO 20 kV RG5H1OZR/32, SEZIONE 3 x 25 MMQ		m	24.90
3887	06.P43.A.02.C 014		CAVO 20 kV RG5H1OZR/32, SEZIONE 3 x 50 MMQ		m	30.00
3888	06.P43.A.02.C 016		CAVO 20 kV RG5H1OZR/32, SEZIONE 3 x 95 MMQ		m	38.80
3889	06.P43.A.03		CAVI ISOLATI IN GOMMA G5, U0/U = 6/10 KV (EX GRADO DI ISOLAMENTO 17); ISOLANTE IN GOMMA ETILENPROPILENICA; GUAINA IN RESINA; CONDUTTORE IN CORDA DI RAME STAGNATO CONFORMI NORME CEI 20-13
3890	06.P43.A.03.A		CAVI UNIPOLARI RG5H1R/17, U0/U = 6/10 KV CONDUTTORE IN RAME STAGNATO ISOLAMENTO IN GOMMA G5 SCHERMO CONCENTRICO IN FILI DI RAME
3891	06.P43.A.03.A 010		CAVO 10 kV RG5H1R/17, SEZIONE 1 x 16 MMQ		m	4.00
3892	06.P43.A.03.A 012		CAVO 10 kV RG5H1R/17, SEZIONE 1 x 25 MMQ		m	4.56
3893	06.P43.A.03.A 014		CAVO 10 kV RG5H1R/17, SEZIONE 1 x 50 MMQ		m	5.84
3894	06.P43.A.03.A 016		CAVO 10 kV RG5H1R/17, SEZIONE 1 x 95 MMQ		m	8.64
3895	06.P43.A.03.B		CAVI TRIPOLARI RG5H1OR/17, U0/U = 6/10 KV CONDUTTORE IN RAME STAGNATO ISOLAMENTO IN GOMMA G5 SCHERMO CONCENTRICO IN FILI DI RAME
3896	06.P43.A.03.B 010		CAVO 10 kV RG5H1OR/17, SEZIONE 3 x 16 MMQ		m	11.00
3897	06.P43.A.03.B 012		CAVO 10 kV RG5H1OR/17, SEZIONE 3 x 25 MMQ		m	13.10
3898	06.P43.A.03.B 014		CAVO 10 kV RG5H1OR/17, SEZIONE 3 x 50 MMQ		m	17.60
3899	06.P43.A.03.B 016		CAVO 10 kV RG5H1OR/17, SEZIONE 3 x 95 MMQ		m	25.60
3900	06.P43.A.03.C		CAVI TRIPOLARI RG5H1OZR/17, U0/U = 6/10 KV CONDUTTORE IN RAME STAGNATO ISOLAMENTO IN GOMMA G5
3901	06.P43.A.03.C 010		CAVO 10 kV RG5H1OZR/17, SEZIONE 3 x 16 MMQ		m	14.70
3902	06.P43.A.03.C 012		CAVO 10 kV RG5H1OZR/17, SEZIONE 3 x 25 MMQ		m	17.30
3903	06.P43.A.03.C 014		CAVO 10 kV RG5H1OZR/17, SEZIONE 3 x 50 MMQ		m	22.10
3904	06.P43.A.03.C 016		CAVO 10 kV RG5H1OZR/17, SEZIONE 3 x 95 MMQ		m	31.20
3905	06.P43.A.04		ACCESSORI PER CAVI M.T.
3906	06.P43.A.04.A		TERMINAZIONI E GIUNZIONI AUTORESTRINGENTI ED A RESINA INIETTATA PER CAVI M.T.
3907	06.P43.A.04.A 010		TERMINAZIONI 1P AUTOR. V.N. 30 KV, S. 25/ 50 MMQ		cad	58.00
3908	06.P43.A.04.A 015		TERMINAZIONI 1P AUTOR. V.N. 30 KV, S. 95/150 MMQ		cad	70.30
3909	06.P43.A.04.A 020		TERMINAZIONI 1P AUTOR. V.N. 20 KV, S. 25/ 50 MMQ		cad	36.70
3910	06.P43.A.04.A 025		TERMINAZIONI 1P AUTOR. V.N. 20 KV, S. 95/150 MMQ		cad	47.00
3911	06.P43.A.04.A 030		TERMINAZIONI 1P AUTOR. V.N. 15 KV, S. 25/150 MMQ		cad	44.90
3912	06.P43.A.04.A 035		GIUNZIONE 1P RESINA IN. V.N.30 KV, S. 25/150 MMQ		cad	172.00
3913	06.P43.A.04.A 040		GIUNZIONE 1P RESINA IN. V.N.20 KV, S. 25/ 95 MMQ		cad	92.80
3914	06.P43.A.04.A 045		GIUNZIONE 1P RESINA IN. V.N.15 KV, S. 25/ 95 MMQ		cad	78.70
3915	06.P43.A.04.A 050		GIUNZIONE 3P RESINA IN. V.N.20 KV, S. 25/ 50 MMQ		cad	246.00
3916	06.P43.A.04.A 055		GIUNZIONE 3P RESINA IN. V.N.20 KV, S. 70/ 95 MMQ		cad	273.00
3917	06.P43.A.04.A 060		GIUNZIONE 3P RESINA IN. V.N.15 KV, S. 25/ 50 MMQ		cad	188.00
3918	06.P43.A.04.A 065		GIUNZIONE 3P RESINA IN. V.N.15 KV, S. 70/ 95 MMQ		cad	221.00
3919	06.P43.A.04.A 070		CAPOCORDA PER CAVO MT SEZ. FINO A 50 MMQ		cad	1.36
3920	06.P43.A.04.A 075		CAPOCORDA PER CAVO MT SEZ. DA 50 A 95 MMQ		cad	3.20
3921	06.P43.B		CAVI B.T.
3922	06.P43.B.01		CAVI ISOLATI IN GOMMA U0/U = 0.6/1 KV UNI E MULTIPOLARI, PER SISTEMI DI CATEGORIA 1 A NORME CEI 20-13/84, FILO RIGIDO O CORDA RIGIDA, ISOLATI IN GOMMA G5, CON GUAINA IN PVC A NORME CEI 20-13/84, 20-22, CONDUTTORI FLESSIBILI, ISOLATI IN GOMMA G5, CON GUAINA IN PVC NON PROPAGANTI L'INCENDIO A NORME CEI 20-13/84, 20-22, 20-37, ANTIFUMO, CONDUTTORI FLESSIBILI, ISOLATI IN GOMMA G9, SENZA GUAINA E CONDUTTORI A CORDA RIGIDA, ISOLATI IN GOMMA G5, CON GUAINA IN PVC
3923	06.P43.B.01.A		CAVI ISOLATI IN GOMMA G5 UNIPOLARI U0/U = 0.6/1 KV A NORME CEI 20-13/84
3924	06.P43.B.01.A 010		CAVO SOTTOGUAINA UG5R/4, SEZIONE 1 x 1.5 MMQ		m	0.24
3925	06.P43.B.01.A 012		CAVO SOTTOGUAINA UG5R/4, SEZIONE 1 x 2.5 MMQ		m	0.32
3926	06.P43.B.01.A 014		CAVO SOTTOGUAINA UG5R/4, SEZIONE 1 x 4 MMQ		m	0.36
3927	06.P43.B.01.A 016		CAVO SOTTOGUAINA UG5R/4, SEZIONE 1 x 6 MMQ		m	0.44
3928	06.P43.B.01.A 018		CAVO SOTTOGUAINA RG5R/4, SEZIONE 1 x 10 MMQ		m	0.72
3929	06.P43.B.01.A 020		CAVO SOTTOGUAINA RG5R/4, SEZIONE 1 x 16 MMQ		m	1.04
3930	06.P43.B.01.A 022		CAVO SOTTOGUAINA RG5R/4, SEZIONE 1 x 25 MMQ		m	1.52
3931	06.P43.B.01.A 024		CAVO SOTTOGUAINA RG5R/4, SEZIONE 1 x 35 MMQ		m	1.92
3932	06.P43.B.01.A 026		CAVO SOTTOGUAINA RG5R/4, SEZIONE 1 x 50 MMQ		m	2.64
3933	06.P43.B.01.A 028		CAVO SOTTOGUAINA RG5R/4, SEZIONE 1 x 70 MMQ		m	3.60
3934	06.P43.B.01.A 030		CAVO SOTTOGUAINA RG5R/4, SEZIONE 1 x 95 MMQ		m	4.96
3935	06.P43.B.01.A 032		CAVO SOTTOGUAINA RG5R/4, SEZIONE 1 x 120 MMQ		m	6.00
3936	06.P43.B.01.A 034		CAVO SOTTOGUAINA RG5R/4, SEZIONE 1 x 150 MMQ		m	7.36
3937	06.P43.B.01.A 036		CAVO SOTTOGUAINA RG5R/4, SEZIONE 1 x 185 MMQ		m	9.04
3938	06.P43.B.01.A 038		CAVO SOTTOGUAINA RG5R/4, SEZIONE 1 x 240 MMQ		m	12.00
3939	06.P43.B.01.A 040		CAVO SOTTOGUAINA RG5R/4, SEZIONE 1 x 300 MMQ		m	14.60
3940	06.P43.B.01.B		CAVI ISOLATI IN GOMMA G5, BIPOLARI U0/U= 0.6/1 KV A NORME CEI 20-13/84
3941	06.P43.B.01.B 010		CAVO SOTTOGUAINA UG5OR/4, SEZIONE 2 x 1.5 MMQ		m	0.52
3942	06.P43.B.01.B 012		CAVO SOTTOGUAINA UG5OR/4, SEZIONE 2 x 2.5 MMQ		m	0.60
3943	06.P43.B.01.B 014		CAVO SOTTOGUAINA UG5OR/4, SEZIONE 2 x 4 MMQ		m	0.80
3944	06.P43.B.01.B 016		CAVO SOTTOGUAINA UG5OR/4, SEZIONE 2 x 6 MMQ		m	1.04
3945	06.P43.B.01.B 018		CAVO SOTTOGUAINA RG5OR/4, SEZIONE 2 x 10 MMQ		m	1.76
3946	06.P43.B.01.B 020		CAVO SOTTOGUAINA RG5OR/4, SEZIONE 2 x 16 MMQ		m	2.32
3947	06.P43.B.01.B 022		CAVO SOTTOGUAINA RG5OR/4, SEZIONE 2 x 25 MMQ		m	3.28
3948	06.P43.B.01.B 024		CAVO SOTTOGUAINA RG5OR/4, SEZIONE 2 x 35 MMQ		m	4.00
3949	06.P43.B.01.B 026		CAVO SOTTOGUAINA RG5OR/4, SEZIONE 2 x 50 MMQ		m	5.36
3950	06.P43.B.01.B 028		CAVO SOTTOGUAINA RG5OR/4, SEZIONE 2 x 70 MMQ		m	7.36
3951	06.P43.B.01.B 030		CAVO SOTTOGUAINA RG5OR/4, SEZIONE 2 x 95 MMQ		m	9.76
3952	06.P43.B.01.B 032		CAVO SOTTOGUAINA RG5OR/4, SEZIONE 2 x 120 MMQ		m	12.10
3953	06.P43.B.01.B 034		CAVO SOTTOGUAINA RG5OR/4, SEZIONE 2 x 150 MMQ		m	15.10
3954	06.P43.B.01.B 036		CAVO SOTTOGUAINA RG5OR/4, SEZIONE 2 x 185 MMQ		m	18.70
3955	06.P43.B.01.B 038		CAVO SOTTOGUAINA RG5OR/4, SEZIONE 2 x 240 MMQ		m	24.20
3956	06.P43.B.01.B 040		CAVO SOTTOGUAINA RG5OR/4, SEZIONE 2 x 300 MMQ		m	30.00
3957	06.P43.B.01.C		CAVI ISOLATI IN GOMMA G5, TRIPOLARI U0/U = 0.6/1 KV A NORME CEI 20-13/84
3958	06.P43.B.01.C 010		CAVO SOTTOGUAINA UG5OR/4, SEZIONE 3 x 1.5 MMQ		m	0.64
3959	06.P43.B.01.C 012		CAVO SOTTOGUAINA UG5OR/4, SEZIONE 3 x 2.5 MMQ		m	0.80
3960	06.P43.B.01.C 014		CAVO SOTTOGUAINA UG5OR/4, SEZIONE 3 x 4 MMQ		m	0.96
3961	06.P43.B.01.C 016		CAVO SOTTOGUAINA UG5OR/4, SEZIONE 3 x 6 MMQ		m	1.36
3962	06.P43.B.01.C 018		CAVO SOTTOGUAINA RG5OR/4, SEZIONE 3 x 10 MMQ		m	2.32
3963	06.P43.B.01.C 020		CAVO SOTTOGUAINA RG5OR/4, SEZIONE 3 x 16 MMQ		m	3.12
3964	06.P43.B.01.C 022		CAVO SOTTOGUAINA RG5OR/4, SEZIONE 3 x 25 MMQ		m	4.48
3965	06.P43.B.01.C 024		CAVO SOTTOGUAINA RG5OR/4, SEZIONE 3 x 35 MMQ		m	5.52
3966	06.P43.B.01.C 026		CAVO SOTTOGUAINA RG5OR/4, SEZIONE 3 x 50 MMQ		m	7.52
3967	06.P43.B.01.C 028		CAVO SOTTOGUAINA RG5OR/4, SEZIONE 3 x 70 MMQ		m	10.50
3968	06.P43.B.01.C 030		CAVO SOTTOGUAINA RG5OR/4, SEZIONE 3 x 95 MMQ		m	14.10
3969	06.P43.B.01.C 032		CAVO SOTTOGUAINA RG5OR/4, SEZIONE 3 x 120 MMQ		m	17.40
3970	06.P43.B.01.C 034		CAVO SOTTOGUAINA RG5OR/4, SEZIONE 3 x 150 MMQ		m	21.60
3971	06.P43.B.01.C 036		CAVO SOTTOGUAINA RSG5OR/4 SEZIONE 3 x 185 MMQ		m	27.00
3972	06.P43.B.01.C 038		CAVO SOTTOGUAINA RG5OR/4, SEZIONE 3 x 240 MMQ		m	39.30
3973	06.P43.B.01.C 040		CAVO SOTTOGUAINA RSG5OR/4 SEZIONE 3 x 300 MMQ		m	43.60
3974	06.P43.B.01.D		CAVI ISOLATI IN GOMMA G5, TETRAPOLARI U0/U = 0.6/1 KV A NORME CEI 20-13/84
3975	06.P43.B.01.D 010		CAVO SOTTOGUAINA UG5OR/4, SEZIONE 4 x 1.5 MMQ		m	0.80
3976	06.P43.B.01.D 012		CAVO SOTTOGUAINA UG5OR/4, SEZIONE 4 x 2.5 MMQ		m	0.96
3977	06.P43.B.01.D 014		CAVO SOTTOGUAINA UG5OR/4, SEZIONE 4 x 4 MMQ		m	1.36
3978	06.P43.B.01.D 016		CAVO SOTTOGUAINA UG5OR/4, SEZIONE 4 x 6 MMQ		m	1.76
3979	06.P43.B.01.D 018		CAVO SOTTOGUAINA RG5OR/4, SEZIONE 4 x 10 MMQ		m	2.88
3980	06.P43.B.01.D 020		CAVO SOTTOGUAINA RG5OR/4, SEZIONE 4 x 16 MMQ		m	4.16
3981	06.P43.B.01.D 022		CAVO SOTTOGUAINA RG5OR/4, SEZIONE 4 x 25 MMQ		m	6.16
3982	06.P43.B.01.D 024		CAVO SOTTOGUAINA RG5OR/4, S. 3 x 35 + 1 x 25 MMQ		m	7.52
3983	06.P43.B.01.D 026		CAVO SOTTOGUAINA RG5OR/4, S. 3 x 50 + 1 x 25 MMQ		m	10.20
3984	06.P43.B.01.D 028		CAVO SOTTOGUAINA RG5OR/4, S. 3 x 70 + 1 x 35 MMQ		m	13.40
3985	06.P43.B.01.D 030		CAVO SOTTOGUAINA RG5OR/4, S. 3 x 95 + 1 x 50 MMQ		m	18.20
3986	06.P43.B.01.D 032		CAVO SOTTOGUAINA RG5OR/4, S. 3 x 120 +1 x 70 MMQ		m	22.90
3987	06.P43.B.01.D 034		CAVO SOTTOGUAINA RG5OR/4, S. 3 x 150 +1 x 95 MMQ		m	29.10
3988	06.P43.B.01.D 036		CAVO SOTTOGUAINA RG5OR/4, S. 3 x 185 +1 x 95 MMQ		m	33.20
3989	06.P43.B.01.D 038		CAVO SOTTOGUAINA RG5OR/4, S. 3 x 240 +1 x150 MMQ		m	43.20
3990	06.P43.B.01.D 040		CAVO SOTTOGUAINA RG5OR/4, S. 3 x 300 +1 x150 MMQ		m	51.40
3991	06.P43.B.01.E		CAVI ISOLATI IN G5 NON PROPAGANTI L'INCENDIO U0/U = 0.6/1 KV. UNIPOLARI A NORME CEI 20-13/84, CEI 20-22
3992	06.P43.B.01.E 010		CAVO SOTTOGUAINA FG5R/4, SEZIONE 1 x 1.5 MMQ		m	0.32
3993	06.P43.B.01.E 012		CAVO SOTTOGUAINA FG5R/4, SEZIONE 1 x 2.5 MMQ		m	0.36
3994	06.P43.B.01.E 014		CAVO SOTTOGUAINA FG5R/4, SEZIONE 1 x 4 MMQ		m	0.40
3995	06.P43.B.01.E 016		CAVO SOTTOGUAINA FG5R/4, SEZIONE 1 x 6 MMQ		m	0.56
3996	06.P43.B.01.E 018		CAVO SOTTOGUAINA FG5R/4, SEZIONE 1 x 10 MMQ		m	0.88
3997	06.P43.B.01.E 020		CAVO SOTTOGUAINA FG5R/4, SEZIONE 1 x 16 MMQ		m	1.20
3998	06.P43.B.01.E 022		CAVO SOTTOGUAINA FG5R/4, SEZIONE 1 x 25 MMQ		m	1.76
3999	06.P43.B.01.E 024		CAVO SOTTOGUAINA FG5R/4, SEZIONE 1 x 35 MMQ		m	2.24
4000	06.P43.B.01.E 026		CAVO SOTTOGUAINA FG5R/4, SEZIONE 1 x 50 MMQ		m	3.04
4001	06.P43.B.01.E 028		CAVO SOTTOGUAINA FG5R/4, SEZIONE 1 x 70 MMQ		m	4.08
4002	06.P43.B.01.E 030		CAVO SOTTOGUAINA FG5R/4, SEZIONE 1 x 95 MMQ		m	5.68
4003	06.P43.B.01.E 032		CAVO SOTTOGUAINA FG5R/4, SEZIONE 1 x 120 MMQ		m	6.88
4004	06.P43.B.01.E 034		CAVO SOTTOGUAINA FG5R/4, SEZIONE 1 x 150 MMQ		m	8.32
4005	06.P43.B.01.E 036		CAVO SOTTOGUAINA FG5R/4, SEZIONE 1 x 185 MMQ		m	9.04
4006	06.P43.B.01.E 038		CAVO SOTTOGUAINA FG5R/4, SEZIONE 1 x 240 MMQ		m	13.60
4007	06.P43.B.01.E 040		CAVO SOTTOGUAINA FG5R/4, SEZIONE 1 x 300 MMQ		m	16.60
4008	06.P43.B.01.F		CAVI ISOLATI IN G5 NON PROPAGANTI L'INCENDIO U0/U = 0.6/1 KV. BIPOLARI A NORME CEI 20-13/84, CEI 20-22
4009	06.P43.B.01.F 010		CAVO SOTTOGUAINA FG5R/4, SEZIONE 2 x 1.5 MMQ		m	0.60
4010	06.P43.B.01.F 012		CAVO SOTTOGUAINA FG5R/4, SEZIONE 2 x 2.5 MMQ		m	0.72
4011	06.P43.B.01.F 014		CAVO SOTTOGUAINA FG5R/4, SEZIONE 2 x 4 MMQ		m	0.88
4012	06.P43.B.01.F 016		CAVO SOTTOGUAINA FG5R/4, SEZIONE 2 x 6 MMQ		m	1.20
4013	06.P43.B.01.F 018		CAVO SOTTOGUAINA FG5R/4, SEZIONE 2 x 10 MMQ		m	1.92
4014	06.P43.B.01.F 020		CAVO SOTTOGUAINA FG5R/4, SEZIONE 2 x 16 MMQ		m	2.80
4015	06.P43.B.01.F 022		CAVO SOTTOGUAINA FG5R/4, SEZIONE 2 x 25 MMQ		m	4.00
4016	06.P43.B.01.F 024		CAVO SOTTOGUAINA FG5R/4, SEZIONE 2 x 35 MMQ		m	4.96
4017	06.P43.B.01.F 026		CAVO SOTTOGUAINA FG5R/4, SEZIONE 2 x 50 MMQ		m	6.56
4018	06.P43.B.01.F 028		CAVO SOTTOGUAINA FG5R/4, SEZIONE 2 x 70 MMQ		m	8.32
4019	06.P43.B.01.F 030		CAVO SOTTOGUAINA FG5R/4, SEZIONE 2 x 95 MMQ		m	11.10
4020	06.P43.B.01.F 032		CAVO SOTTOGUAINA FG5R/4, SEZIONE 2 x 120 MMQ		m	13.60
4021	06.P43.B.01.F 034		CAVO SOTTOGUAINA FG5R/4, SEZIONE 2 x 150 MMQ		m	16.90
4022	06.P43.B.01.F 036		CAVO SOTTOGUAINA FG5R/4, SEZIONE 2 x 185 MMQ		m	20.90
4023	06.P43.B.01.F 038		CAVO SOTTOGUAINA FG5R/4, SEZIONE 2 x 240 MMQ		m	27.00
4024	06.P43.B.01.F 040		CAVO SOTTOGUAINA FG5R/4, SEZIONE 2 x 300 MMQ		m	33.90
4025	06.P43.B.01.G		CAVI ISOLATI IN G5 NON PROPAGANTE L'INCENDIO U0/U = 0.6/1 KV. TRIPOLARI A NORME CEI 20-13/84, CEI 20-22
4026	06.P43.B.01.G 010		CAVO SOTTOGUAINA FG5R/4, SEZIONE 3 x 1.5 MMQ		m	0.72
4027	06.P43.B.01.G 012		CAVO SOTTOGUAINA FG5R/4, SEZIONE 3 x 2.5 MMQ		m	0.88
4028	06.P43.B.01.G 014		CAVO SOTTOGUAINA FG5R/4, SEZIONE 3 x 4 MMQ		m	1.12
4029	06.P43.B.01.G 016		CAVO SOTTOGUAINA FG5R/4, SEZIONE 3 x 6 MMQ		m	1.52
4030	06.P43.B.01.G 018		CAVO SOTTOGUAINA FG5R/4, SEZIONE 3 x 10 MMQ		m	2.56
4031	06.P43.B.01.G 020		CAVO SOTTOGUAINA FG5R/4, SEZIONE 3 x 16 MMQ		m	3.76
4032	06.P43.B.01.G 022		CAVO SOTTOGUAINA FG5R/4, SEZIONE 3 x 25 MMQ		m	4.88
4033	06.P43.B.01.G 024		CAVO SOTTOGUAINA FG5R/4, SEZIONE 3 x 35 MMQ		m	6.72
4034	06.P43.B.01.G 026		CAVO SOTTOGUAINA FG5R/4, SEZIONE 3 x 50 MMQ		m	9.12
4035	06.P43.B.01.G 028		CAVO SOTTOGUAINA FG5R/4, SEZIONE 3 x 70 MMQ		m	11.50
4036	06.P43.B.01.G 030		CAVO SOTTOGUAINA FG5R/4, SEZIONE 3 x 95 MMQ		m	15.30
4037	06.P43.B.01.G 032		CAVO SOTTOGUAINA FG5R/4, SEZIONE 3 x 120 MMQ		m	19.10
4038	06.P43.B.01.G 034		CAVO SOTTOGUAINA FG5R/4, SEZIONE 3 x 150 MMQ		m	23.70
4039	06.P43.B.01.G 036		CAVO SOTTOGUAINA FG5R/4, SEZIONE 3 x 185 MMQ		m	29.50
4040	06.P43.B.01.G 038		CAVO SOTTOGUAINA FG5R/4, SEZIONE 3 x 240 MMQ		m	38.00
4041	06.P43.B.01.G 040		CAVO SOTTOGUAINA FG5R/4, SEZIONE 3 x 300 MMQ		m	47.70
4042	06.P43.B.01.H		CAVI ISOLATI IN G5 NON PROPAGANTE L'INCENDIO U0/U = 0.6/1 KV. TETRAPOLARI A NORME CEI 20-13/84, CEI 20-22
4043	06.P43.B.01.H 010		CAVO SOTTOGUAINA FG5OR/4, SEZIONE 4 x 1.5 MMQ		m	0.88
4044	06.P43.B.01.H 012		CAVO SOTTOGUAINA FG5OR/4, SEZIONE 4 x 2.5 MMQ		m	1.12
4045	06.P43.B.01.H 014		CAVO SOTTOGUAINA FG5OR/4, SEZIONE 4 x 4 MMQ		m	1.44
4046	06.P43.B.01.H 016		CAVO SOTTOGUAINA FG5OR/4, SEZIONE 4 x 6 MMQ		m	1.92
4047	06.P43.B.01.H 018		CAVO SOTTOGUAINA FG5OR/4, SEZIONE 4 x 10 MMQ		m	3.28
4048	06.P43.B.01.H 020		CAVO SOTTOGUAINA FG5OR/4, SEZIONE 4 x 16 MMQ		m	5.12
4049	06.P43.B.01.H 022		CAVO SOTTOGUAINA FG5OR/4, SEZIONE 4 x 25 MMQ		m	7.44
4050	06.P43.B.01.H 024		CAVO SOTTOGUAINA FG5OR/4, S. 3 x 35 + 1 x 25 MMQ		m	9.28
4051	06.P43.B.01.H 026		CAVO SOTTOGUAINA FG5OR/4, S. 3 x 50 + 1 x 25 MMQ		m	12.40
4052	06.P43.B.01.H 028		CAVO SOTTOGUAINA FG5OR/4, S. 3 x 70 + 1 x 35 MMQ		m	14.80
4053	06.P43.B.01.H 030		CAVO SOTTOGUAINA FG5OR/4, S. 3 x 95 + 1 x 50 MMQ		m	20.10
4054	06.P43.B.01.H 032		CAVO SOTTOGUAINA FG5OR/4, S. 3 x 120 +1 x 70 MMQ		m	25.20
4055	06.P43.B.01.H 034		CAVO SOTTOGUAINA FG5OR/4, S. 3 x 150 +1 x 95 MMQ		m	31.90
4056	06.P43.B.01.H 036		CAVO SOTTOGUAINA FG5OR/4, S. 3 x 185 +1 x 95 MMQ		m	36.40
4057	06.P43.B.01.H 038		CAVO SOTTOGUAINA FG5OR/4, S. 3 x 240 +1 x150 MMQ		m	47.20
4058	06.P43.B.01.H 040		CAVO SOTTOGUAINA FG5OR/4, S. 3 x 300 +1 x150 MMQ		m	56.80
4059	06.P43.B.01.I		CAVI ISOLATI IN GOMMA G9 (A BASE DI ELASTOMERO U0/U RETICOLATO A BASSO SVILUPPO DI GAS TOSSICI E FUMI), SENZA GUAINA, UNIPOLARI U0/U = 450/750 V CONFORME NORME CEI 20-13/84, 20-22, 20-37 IMPIEGO IN: TUBAZIONI, NEI LUOGHI CON ELEVATA PRESENZA DI PERSONE
4060	06.P43.B.01.I 010		CAVO NON PROP. INCENDIO N07G9-K, 1 x 1.5 MMQ		m	0.28
4061	06.P43.B.01.I 012		CAVO NON PROP. INCENDIO N07G9-K, 1 x 2.5 MMQ		m	0.40
4062	06.P43.B.01.I 014		CAVO NON PROP. INCENDIO N07G9-K, 1 x 4 MMQ		m	0.52
4063	06.P43.B.01.I 016		CAVO NON PROP. INCENDIO N07G9-K, 1 x 6 MMQ		m	0.80
4064	06.P43.B.01.I 018		CAVO NON PROP. INCENDIO N07G9-K, 1 x 10 MMQ		m	1.12
4065	06.P43.B.01.I 020		CAVO NON PROP. INCENDIO N07G9-K, 1 x 16 MMQ		m	1.52
4066	06.P43.B.01.I 022		CAVO NON PROP. INCENDIO N07G9-K, 1 x 25 MMQ		m	2.16
4067	06.P43.B.01.J		CAVI ISOLATI IN GOMMA G5 (GOMMA ETILENPROPILENICA A BASE DI ELASTOMERO RETICOLATO A BASSO SVILUPPO DI FUMI E GAS TOSSICI), CON GUAINA PVC TIPO M1 VULCANIZZATA U0/U = 450/750 V CONFORME NORME CEI 20-13/84, 20-22, 20-37 IMPIEGO: SU CANALINA O INTERRATI IN LUOGHI CON ELEVATA PRESENZA DI PERSONE
4068	06.P43.B.01.J 010		CAVO SOTTOGUAINA RG5M1/4, SEZIONE 1 x 10 MMQ		m	1.12
4069	06.P43.B.01.J 012		CAVO SOTTOGUAINA RG5M1/4, SEZIONE 1 x 16 MMQ		m	1.36
4070	06.P43.B.01.J 014		CAVO SOTTOGUAINA RG5M1/4, SEZIONE 1 x 25 MMQ		m	2.00
4071	06.P43.B.01.J 016		CAVO SOTTOGUAINA RG5M1/4, SEZIONE 1 x 35 MMQ		m	2.56
4072	06.P43.B.01.J 018		CAVO SOTTOGUAINA RG5M1/4, SEZIONE 1 x 50 MMQ		m	3.52
4073	06.P43.B.01.J 020		CAVO SOTTOGUAINA RG5M1/4, SEZIONE 1 x 70 MMQ		m	4.64
4074	06.P43.B.01.J 022		CAVO SOTTOGUAINA RG5M1/4, SEZIONE 1 x 95 MMQ		m	6.48
4075	06.P43.B.01.J 024		CAVO SOTTOGUAINA RG5M1/4, SEZIONE 1 x 120 MMQ		m	7.36
4076	06.P43.B.01.J 026		CAVO SOTTOGUAINA RG5M1/4, SEZIONE 1 x 150 MMQ		m	8.80
4077	06.P43.B.01.J 028		CAVO SOTTOGUAINA RG5M1/4, SEZIONE 1 x 185 MMQ		m	11.00
4078	06.P43.B.01.J 030		CAVO SOTTOGUAINA RG5M1/4, SEZIONE 1 x 240 MMQ		m	14.40
4079	06.P43.B.01.J 032		CAVO SOTTOGUAINA RG5M1/4, SEZIONE 1 x 300 MMQ		m	17.60
4080	06.P43.B.01.K		CAVI ISOLATI IN GOMMA G5 (GOMMA ETILENPROPILENICA A BASE DI ELASTOMERO RETICOLATO A BASSO SVILUPPO DI FUMI E GAS TOSSICI), CON GUAINA IN PVC TIPO M1 VULCANIZZATA U0/U = 450/750 V CONFORME NORME CEI 20-13/84, 20-22, 20-37 IMPIEGO: SU CANALINE, O INTERRATI IN LUOGHI CON ELEVATA PRESENZA DI PERSONE
4081	06.P43.B.01.K 010		CAVO SOTTOGUAINA RG5M1/4, SEZIONE 2 x 10 MMQ		m	2.48
4082	06.P43.B.01.K 012		CAVO SOTTOGUAINA RG5M1/4, SEZIONE 2 x 16 MMQ		m	3.12
4083	06.P43.B.01.K 014		CAVO SOTTOGUAINA RG5M1/4, SEZIONE 2 x 25 MMQ		m	4.48
4084	06.P43.B.01.K 016		CAVO SOTTOGUAINA RG5M1/4, SEZIONE 2 x 35 MMQ		m	5.44
4085	06.P43.B.01.K 018		CAVO SOTTOGUAINA RG5M1/4, SEZIONE 2 x 50 MMQ		m	7.36
4086	06.P43.B.01.K 020		CAVO SOTTOGUAINA RG5M1/4, SEZIONE 2 x 70 MMQ		m	10.50
4087	06.P43.B.01.K 022		CAVO SOTTOGUAINA RG5M1/4, SEZIONE 2 x 95 MMQ		m	13.50
4088	06.P43.B.01.K 024		CAVO SOTTOGUAINA RG5M1/4, SEZIONE 2 x 120 MMQ		m	15.60
4089	06.P43.B.01.K 026		CAVO SOTTOGUAINA RG5M1/4, SEZIONE 2 x 150 MMQ		m	19.60
4090	06.P43.B.01.K 028		CAVO SOTTOGUAINA RG5M1/4, SEZIONE 2 x 185 MMQ		m	24.00
4091	06.P43.B.01.K 030		CAVO SOTTOGUAINA RG5M1/4, SEZIONE 2 x 240 MMQ		m	30.80
4092	06.P43.B.01.K 032		CAVO SOTTOGUAINA RG5M1/4, SEZIONE 2 x 300 MMQ		m	38.70
4093	06.P43.B.01.L		CAVI ISOLATI IN GOMMA G5 (GOMMA ETILENPROPILENICA A BASE DI ELASTOMERO RETICOLATO A BASSO SVILUPPO DI FUMI E GAS TOSSICI) CON GUAINA IN PVC TIPO M1 VULCANIZZATA U0/U = 450/750 V CONFORME NORME CEI 20-13/84, 20-22, 20-37 IMPIEGO: SU CANALINA O INTERRATI IN LUOGHI CON ELEVATA PRESENZA DI PERSONE
4094	06.P43.B.01.L 010		CAVO SOTTOGUAINA FG5OM1/4, SEZIONE 3 x 1.5 MMQ		m	1.04
4095	06.P43.B.01.L 012		CAVO SOTTOGUAINA FG5OM1/4, SEZIONE 3 x 2.5 MMQ		m	1.36
4096	06.P43.B.01.L 014		CAVO SOTTOGUAINA FG5OM1/4, SEZIONE 3 x 4 MMQ		m	1.60
4097	06.P43.B.01.L 016		CAVO SOTTOGUAINA FG5OM1/4, SEZIONE 3 x 6 MMQ		m	2.16
4098	06.P43.B.01.L 018		CAVO SOTTOGUAINA RG5OM1/4, SEZIONE 3 x 10 MMQ		m	3.20
4099	06.P43.B.01.L 020		CAVO SOTTOGUAINA RG5OM1/4, SEZIONE 3 x 16 MMQ		m	4.08
4100	06.P43.B.01.L 022		CAVO SOTTOGUAINA RG5OM1/4, SEZIONE 3 x 25 MMQ		m	5.84
4101	06.P43.B.01.L 024		CAVO SOTTOGUAINA RG5OM1/4, SEZIONE 3 x 35 MMQ		m	7.36
4102	06.P43.B.01.L 026		CAVO SOTTOGUAINA SG5OM1/4, SEZIONE 3 x 50 MMQ		m	9.84
4103	06.P43.B.01.L 028		CAVO SOTTOGUAINA SG5OM1/4, SEZIONE 3 x 70 MMQ		m	13.50
4104	06.P43.B.01.L 030		CAVO SOTTOGUAINA SG5OM1/4, SEZIONE 3 x 95 MMQ		m	18.40
4105	06.P43.B.01.L 032		CAVO SOTTOGUAINA SG5OM1/4, SEZIONE 3 x 120 MMQ		m	21.20
4106	06.P43.B.01.L 034		CAVO SOTTOGUAINA SG5OM1/4, SEZIONE 3 x 150 MMQ		m	26.10
4107	06.P43.B.01.L 036		CAVO SOTTOGUAINA SG5OM1/4, SEZIONE 3 x 185 MMQ		m	32.40
4108	06.P43.B.01.L 038		CAVO SOTTOGUAINA SG5OM1/4, SEZIONE 3 x 240 MMQ		m	42.00
4109	06.P43.B.01.L 040		CAVO SOTTOGUAINA SG5OM1/4, SEZIONE 3 x 300 MMQ		m	53.20
4110	06.P43.B.01.M		CAVI ISOLATI IN GOMMA G5 (GOMMA ETILENPROPILENICA A BASE DI ELASTOMERO RETICOLATO A BASSO SVILUPPO DI FUMI E GAS TOSSICI) CON GUAINA IN PVC TIPO M1 VULCANIZZATA U0/U = 450/750 V CONFORME NORME CEI 20-13/84, 20-22, 20-37 IMPIEGO: SU CANALINA, O INTERRATI IN LUOGHI CON ELEVATA PRESENZA DI PERSONE
4111	06.P43.B.01.M 010		CAVO SOTTOGUAINA FG5OM1/4, SEZIONE 4 x 1.5 MMQ		m	1.28
4112	06.P43.B.01.M 012		CAVO SOTTOGUAINA FG5OM1/4, SEZIONE 4 x 2.5 MMQ		m	1.52
4113	06.P43.B.01.M 014		CAVO SOTTOGUAINA FG5OM1/4, SEZIONE 4 x 4 MMQ		m	1.92
4114	06.P43.B.01.M 016		CAVO SOTTOGUAINA FG5OM1/4, SEZIONE 4 x 6 MMQ		m	2.56
4115	06.P43.B.01.M 018		CAVO SOTTOGUAINA RG5OM1/4, SEZIONE 4 x 10 MMQ		m	4.00
4116	06.P43.B.01.M 020		CAVO SOTTOGUAINA RG5OM1/4, SEZIONE 4 x 16 MMQ		m	5.12
4117	06.P43.B.01.M 022		CAVO SOTTOGUAINA RG5OM1/4, SEZIONE 4 x 25 MMQ		m	7.44
4118	06.P43.B.01.M 024		CAVO SOTTOGUAINA RG5OM1/4, S. 3 x 35 +1 x 25 MMQ		m	9.28
4119	06.P43.B.01.M 026		CAVO SOTTOGUAINA SG5OM1/4, S. 3 x 50 +1 x 25 MMQ		m	12.50
4120	06.P43.B.01.M 028		CAVO SOTTOGUAINA SG5OM1/4, S. 3 x 70 +1 x 35 MMQ		m	16.20
4121	06.P43.B.01.M 030		CAVO SOTTOGUAINA SG5OM1/4, S. 3 x 95 +1 x 50 MMQ		m	22.10
4122	06.P43.B.01.M 032		CAVO SOTTOGUAINA SG5OM1/4, S. 3 x 120+1 x 70 MMQ		m	26.60
4123	06.P43.B.01.M 034		CAVO SOTTOGUAINA SG5OM1/4, S. 3 x 150+1 x 95 MMQ		m	33.80
4124	06.P43.B.01.M 036		CAVO SOTTOGUAINA SG5OM1/4, S. 3 x 185+1 x 95 MMQ		m	38.50
4125	06.P43.B.01.M 038		CAVO SOTTOGUAINA SG5OM1/4, S. 3 x 240+1 x150 MMQ		m	50.10
4126	06.P43.B.01.M 040		CAVO SOTTOGUAINA SG5OM1/4, S. 3 x 300+1 x150 MMQ		m	59.90
4127	06.P43.B.02		CAVI ISOLATI IN GOMMA, U0/U = 450/750 V UNI E MULTIPOLARI, PER SISTEMI DI CATEGORIA 1 CONDUTTORI FLESSIBILI, ISOLATI IN GOMMA G1 CON GUAINA IN POLICLOROPRENE. CONFORMI NORME CEI 20-15, 20-19
4128	06.P43.B.02.A		CAVI ISOLATI IN GOMMA G1, UNIPOLARI U0/U = 450/750 V A NORME CEI 20-15
4129	06.P43.B.02.A 010		CAVO UNIPOLARE FG1K/3, 450/750 V, SEZ. 1 MMQ		m	0.28
4130	06.P43.B.02.A 012		CAVO UNIPOLARE FG1K/3, 450/750 V, SEZ. 1.5 MMQ		m	0.28
4131	06.P43.B.02.A 014		CAVO UNIPOLARE FG1K/3, 450/750 V, SEZ. 2.5 MMQ		m	0.40
4132	06.P43.B.02.A 016		CAVO UNIPOLARE FG1K/3, 450/750 V, SEZ. 4 MMQ		m	0.52
4133	06.P43.B.02.A 018		CAVO UNIPOLARE FG1K/3, 450/750 V, SEZ. 6 MMQ		m	0.64
4134	06.P43.B.02.A 020		CAVO UNIPOLARE FG1K/3, 450/750 V, SEZ. 10 MMQ		m	1.12
4135	06.P43.B.02.A 022		CAVO UNIPOLARE FG1K/3, 450/750 V, SEZ. 16 MMQ		m	1.44
4136	06.P43.B.02.A 024		CAVO UNIPOLARE FG1K/3, 450/750 V, SEZ. 25 MMQ		m	2.16
4137	06.P43.B.02.A 026		CAVO UNIPOLARE FG1K/3, 450/750 V, SEZ. 35 MMQ		m	3.04
4138	06.P43.B.02.A 028		CAVO UNIPOLARE FG1K/3, 450/750 V, SEZ. 50 MMQ		m	4.24
4139	06.P43.B.02.B		CAVI ISOLATI IN GOMMA G1, BIPOLARI U0/U = 450/750 V A NORME CEI 20-15, 20-19
4140	06.P43.B.02.B 010		CAVO BIP. H07RN-F, 450/750 V, SEZ. 2 x 1.5 MMQ		m	0.88
4141	06.P43.B.02.B 012		CAVO BIP. H07RN-F, 450/750 V, SEZ. 2 x 2.5 MMQ		m	1.20
4142	06.P43.B.02.B 014		CAVO BIP. H07RN-F, 450/750 V, SEZ. 2 x 4 MMQ		m	1.44
4143	06.P43.B.02.B 016		CAVO BIP. H07RN-F, 450/750 V, SEZ. 2 x 6 MMQ		m	1.84
4144	06.P43.B.02.B 018		CAVO BIP. H07RN-F, 450/750 V, SEZ. 2 x 10 MMQ		m	3.28
4145	06.P43.B.02.B 020		CAVO BIP. H07RN-F, 450/750 V, SEZ. 2 x 16 MMQ		m	4.24
4146	06.P43.B.02.B 022		CAVO BIP. H07RN-F, 450/750 V, SEZ. 2 x 25 MMQ		m	6.16
4147	06.P43.B.02.B 024		CAVO BIP. FG10K, 450/750 V, SEZ. 2 x 35 MMQ		m	7.20
4148	06.P43.B.02.B 026		CAVO BIP. FG10K, 450/750 V, SEZ. 2 x 50 MMQ		m	9.92
4149	06.P43.B.02.C		CAVI ISOLATI IN GOMMA G1, TRIPOLARI U0/U = 450/750 V A NORME CEI 20-15, 20-19
4150	06.P43.B.02.C 010		CAVO TRIP. H07RN-F, 450/750 V, SEZ. 3 x 1.5 MMQ		m	0.96
4151	06.P43.B.02.C 012		CAVO TRIP. H07RN-F, 450/750 V, SEZ. 3 x 2.5 MMQ		m	1.36
4152	06.P43.B.02.C 014		CAVO TRIP. H07RN-F, 450/750 V, SEZ. 3 x 4 MMQ		m	1.76
4153	06.P43.B.02.C 016		CAVO TRIP. H07RN-F, 450/750 V, SEZ. 3 x 6 MMQ		m	2.32
4154	06.P43.B.02.C 018		CAVO TRIP. H07RN-F, 450/750 V, SEZ. 3 x 10 MMQ		m	4.24
4155	06.P43.B.02.C 020		CAVO TRIP. H07RN-F, 450/750 V, SEZ. 3 x 16 MMQ		m	5.60
4156	06.P43.B.02.C 022		CAVO TRIP. H07RN-F, 450/750 V, SEZ. 3 x 25 MMQ		m	8.08
4157	06.P43.B.02.C 024		CAVO TRIP. FG10K, 450/750 V, SEZ. 3 x 35 MMQ		m	9.68
4158	06.P43.B.02.C 026		CAVO TRIP. FG10K, 450/750 V, SEZ. 3 x 50 MMQ		m	14.90
4159	06.P43.B.02.D		CAVI ISOLATI IN GOMMA G1, TETRAPOLARI U0/U = 450/750 V A NORME CEI 20-15, 20-19
4160	06.P43.B.02.D 010		CAVO QUAD. H07RN-F, 450/750 V, SEZ. 4 x 1.5 MMQ		m	1.20
4161	06.P43.B.02.D 012		CAVO QUAD. H07RN-F, 450/750 V, SEZ. 4 x 2.5 MMQ		m	1.60
4162	06.P43.B.02.D 014		CAVO QUAD. H07RN-F, 450/750 V, SEZ. 4 x 4 MMQ		m	2.16
4163	06.P43.B.02.D 016		CAVO QUAD. H07RN-F, 450/750 V, SEZ. 4 x 6 MMQ		m	2.96
4164	06.P43.B.02.D 018		CAVO QUAD. H07RN-F, 450/750 V, SEZ. 4 x 10 MMQ		m	5.36
4165	06.P43.B.02.D 020		CAVO QUAD. H07RN-F, 450/750 V, SEZ. 4 x 16 MMQ		m	7.20
4166	06.P43.B.02.D 022		CAVO QUAD. H07RN-F, 450/750 V, SEZ. 4 x 25 MMQ		m	10.50
4167	06.P43.B.02.D 024		CAVO QUAD. FG10K, 450/750 V, 3 X 35 + 25 MMQ		m	11.90
4168	06.P43.B.02.D 026		CAVO QUAD. FG10K, 450/750 V, 3 X 50 + 25 MMQ		m	16.30
4169	06.P43.B.02.D 028		CAVO QUAD. FG10K, 450/750 V, 3 X 70 + 35 MMQ		m	22.30
4170	06.P43.B.02.D 030		CAVO QUAD. FG10K, 450/750 V, 3 X 95 + 50 MMQ		m	29.20
4171	06.P43.B.02.D 032		CAVO QUAD. FG10K, 450/750 V, 3 X 120 + 70 MMQ		m	37.30
4172	06.P43.B.02.E		CAVI ISOLATI IN GOMMA G1, PENTAPOLARI U0/U = 450/750 V A NORME CEI 20-19
4173	06.P43.B.02.E 010		CAVO PENT. H07RN-F, 450/750 V, SEZ. 5 X 1 MMQ		m	0.96
4174	06.P43.B.02.E 012		CAVO PENT. H07RN-F, 450/750 V, SEZ. 5 X 1.5 MMQ		m	1.20
4175	06.P43.B.02.E 014		CAVO PENT. H07RN-F, 450/750 V, SEZ. 5 X 2.5 MMQ		m	1.68
4176	06.P43.B.02.E 016		CAVO PENT. H07RN-F, 450/750 V, SEZ. 5 X 4 MMQ		m	2.32
4177	06.P43.B.02.E 018		CAVO PENT. H07RN-F, 450/750 V, SEZ. 5 X 6 MMQ		m	3.20
4178	06.P43.B.02.F		CAVI ISOLATI IN GOMMA SEZ. 1 MMQ. A CORDA FLESSIBILE, MULTIPOLARE, GUAINA IN PVC U0/U = 450/750 V CONFORMI NORME CEI 20-15 IMPIEGO: PER SEGNALAZIONE E COMANDI
4179	06.P43.B.02.F 010		CAVO MULTIP. FG10K/3, 450/750 V, SEZ. 7 X 1 MMQ		m	1.68
4180	06.P43.B.02.F 012		CAVO MULTIP. FG10K/3, 450/750 V, SEZ. 10 X 1 MMQ		m	2.24
4181	06.P43.B.02.F 014		CAVO MULTIP. FG10K/3, 450/750 V, SEZ. 12 X 1 MMQ		m	2.56
4182	06.P43.B.02.F 016		CAVO MULTIP. FG10K/3, 450/750 V, SEZ. 14 X 1 MMQ		m	2.80
4183	06.P43.B.02.F 018		CAVO MULTIP. FG10K/3, 450/750 V, SEZ. 16 X 1 MMQ		m	3.20
4184	06.P43.B.02.F 020		CAVO MULTIP. FG10K/3, 450/750 V, SEZ. 19 X 1 MMQ		m	3.60
4185	06.P43.B.02.F 022		CAVO MULTIP. FG10K/3, 450/750 V, SEZ. 24 X 1 MMQ		m	4.48
4186	06.P43.B.02.F 024		CAVO MULTIP. FG10K/3, 450/750 V, SEZ. 27 X 1 MMQ		m	4.96
4187	06.P43.B.02.F 026		CAVO MULTIP. FG10K/3, 450/750 V, SEZ. 30 X 1 MMQ		m	6.56
4188	06.P43.B.02.F 028		CAVO MULTIP. FG10K/3, 450/750 V, SEZ. 33 X 1 MMQ		m	8.32
4189	06.P43.B.02.F 030		CAVO MULTIP. FG10K/3, 450/750 V, SEZ. 37 X 1 MMQ		m	10.80
4190	06.P43.B.02.G		CAVI ISOLATI IN GOMMA SEZ. 1.5 MMQ. A CORDA FLESSIBILE, MULTIPOLARE, GUAINA IN PVC U0/U = 450/750 V CONFORMI NORME CEI 20-15 IMPIEGO: PER SEGNALAZIONE E COMANDI
4191	06.P43.B.02.G 010		CAVO MULTIP.FG10K/3, 450/750 V, SEZ. 7 X 1.5 MMQ		m	1.84
4192	06.P43.B.02.G 012		CAVO MULTIP.FG10K/3, 450/750 V, SEZ.10 X 1.5 MMQ		m	2.56
4193	06.P43.B.02.G 014		CAVO MULTIP.FG10K/3, 450/750 V, SEZ.12 X 1.5 MMQ		m	2.96
4194	06.P43.B.02.G 016		CAVO MULTIP.FG10K/3, 450/750 V, SEZ.14 X 1.5 MMQ		m	3.28
4195	06.P43.B.02.G 018		CAVO MULTIP.FG10K/3, 450/750 V, SEZ.16 X 1.5 MMQ		m	3.76
4196	06.P43.B.02.G 020		CAVO MULTIP.FG10K/3, 450/750 V, SEZ.19 X 1.5 MMQ		m	4.24
4197	06.P43.B.02.G 022		CAVO MULTIP.FG10K/3, 450/750 V, SEZ.24 X 1.5 MMQ		m	5.28
4198	06.P43.B.02.G 024		CAVO MULTIP.FG10K/3, 450/750 V, SEZ.27 X 1.5 MMQ		m	6.16
4199	06.P43.B.02.G 026		CAVO MULTIP.FG10K/3, 450/750 V, SEZ.30 X 1.5 MMQ		m	7.84
4200	06.P43.B.02.G 028		CAVO MULTIP.FG10K/3, 450/750 V, SEZ.33 X 1.5 MMQ		m	9.92
4201	06.P43.B.02.G 030		CAVO MULTIP.FG10K/3, 450/750 V, SEZ.37 X 1.5 MMQ		m	12.40
4202	06.P43.B.02.H		CAVI ISOLATI IN GOMMA SEZ. 2.5 MMQ. A CORDA FLESSIBILE, MULTIPOLARE, GUAINA IN PVC U0/U = 450/750 V CONFORMI NORME CEI 20-15 IMPIEGO: PER SEGNALAZIONE E COMANDI
4203	06.P43.B.02.H 010		CAVO MULTIP.FG10K/3, 450/750 V, SEZ. 7 X 2.5 MMQ		m	2.64
4204	06.P43.B.02.H 012		CAVO MULTIP.FG10K/3, 450/750 V, SEZ.10 X 2.5 MMQ		m	3.60
4205	06.P43.B.02.H 014		CAVO MULTIP.FG10K/3, 450/750 V, SEZ.12 X 2.5 MMQ		m	4.16
4206	06.P43.B.02.H 016		CAVO MULTIP.FG10K/3, 450/750 V, SEZ.14 X 2.5 MMQ		m	4.72
4207	06.P43.B.02.H 018		CAVO MULTIP.FG10K/3, 450/750 V, SEZ.16 X 2.5 MMQ		m	5.36
4208	06.P43.B.02.H 020		CAVO MULTIP.FG10K/3, 450/750 V, SEZ.19 X 2.5 MMQ		m	6.16
4209	06.P43.B.02.H 022		CAVO MULTIP.FG10K/3, 450/750 V, SEZ.24 X 2.5 MMQ		m	7.84
4210	06.P43.B.02.H 024		CAVO MULTIP.FG10K/3, 450/750 V, SEZ.27 X 2.5 MMQ		m	10.00
4211	06.P43.B.02.H 026		CAVO MULTIP.FG10K/3, 450/750 V, SEZ.30 X 2.5 MMQ		m	12.00
4212	06.P43.B.02.H 028		CAVO MULTIP.FG10K/3, 450/750 V, SEZ.33 X 2.5 MMQ		m	13.90
4213	06.P43.B.02.H 030		CAVO MULTIP.FG10K/3, 450/750 V, SEZ.37 X 2.5 MMQ		m	16.90
4214	06.P43.B.03		CAVI ISOLATI IN PVC, U0/U = 450/750 V A NORME CEI 20-20: - FLESSIBILI, UNIPOLARI, SENZA GUAINA - FLESSIBILI, BI-TETRAPOLARI, CON GUAINA IN PVC - RIGIDI, BI-TETRAPOLARI, CON GUAINA IN PVC A NORME CEI 20-22: ANTIFIAMMA - FLESSIBILI, UNIPOLARI, CON GUAINA IN PVC PER SISTEMI DI CATEGORIA 1
4215	06.P43.B.03.A		CAVI ISOLATI IN PVC, FLESSIBILI, UNIPOLARI A NORME CEI 20-20. SENZA GUAINA
4216	06.P43.B.03.A 010		CAVO UNIPOLARE H07V-K, 450/750 V, SEZ. 1.5 MMQ		m	0.08
4217	06.P43.B.03.A 012		CAVO UNIPOLARE H07V-K, 450/750 V, SEZ. 2.5 MMQ		m	0.12
4218	06.P43.B.03.A 014		CAVO UNIPOLARE H07V-K, 450/750 V, SEZ. 4 MMQ		m	0.16
4219	06.P43.B.03.A 016		CAVO UNIPOLARE H07V-K, 450/750 V, SEZ. 6 MMQ		m	0.24
4220	06.P43.B.03.A 018		CAVO UNIPOLARE H07V-K, 450/750 V, SEZ. 10 MMQ		m	0.44
4221	06.P43.B.03.A 020		CAVO UNIPOLARE H07V-K, 450/750 V, SEZ. 16 MMQ		m	0.72
4222	06.P43.B.03.A 022		CAVO UNIPOLARE H07V-K, 450/750 V, SEZ. 25 MMQ		m	1.04
4223	06.P43.B.03.A 024		CAVO UNIPOLARE H07V-K, 450/750 V, SEZ. 35 MMQ		m	1.36
4224	06.P43.B.03.A 026		CAVO UNIPOLARE H07V-K, 450/750 V, SEZ. 50 MMQ		m	2.08
4225	06.P43.B.03.A 028		CAVO UNIPOLARE H07V-K, 450/750 V, SEZ. 70 MMQ		m	2.88
4226	06.P43.B.03.A 030		CAVO UNIPOLARE H07V-K, 450/750 V, SEZ. 95 MMQ		m	3.76
4227	06.P43.B.03.A 032		CAVO UNIPOLARE H07V-K, 450/750 V, SEZ. 120 MMQ		m	4.96
4228	06.P43.B.03.A 034		CAVO UNIPOLARE H07V-K, 450/750 V, SEZ. 150 MMQ		m	6.16
4229	06.P43.B.03.A 036		CAVO UNIPOLARE H07V-K, 450/750 V, SEZ. 185 MMQ		m	7.44
4230	06.P43.B.03.A 038		CAVO UNIPOLARE H07V-K, 450/750 V, SEZ. 240 MMQ		m	9.76
4231	06.P43.B.03.B		CAVI ISOLATI IN PVC NON PROPAGANTE L'INCENDIO, UNIPOLARI FLESSIBILI, CON GUAINA IN PVC. CONFORMI NORME CEI 20-22.
4232	06.P43.B.03.B 010		CAVO ISOL. PVC NON PROPAG., N07V-K, 1 X 1 MMQ		m	0.08
4233	06.P43.B.03.B 012		CAVO ISOL. PVC NON PROPAG., N07V-K, 1 X 1.5 MMQ		m	0.08
4234	06.P43.B.03.B 014		CAVO ISOL. PVC NON PROPAG., N07V-K, 1 X 2.5 MMQ		m	0.16
4235	06.P43.B.03.B 016		CAVO ISOL. PVC NON PROPAG., N07V-K, 1 X 4 MMQ		m	0.20
4236	06.P43.B.03.B 018		CAVO ISOL. PVC NON PROPAG., N07V-K, 1 X 6 MMQ		m	0.28
4237	06.P43.B.03.B 020		CAVO ISOL. PVC NON PROPAG., N07V-K, 1 X 10 MMQ		m	0.52
4238	06.P43.B.03.B 022		CAVO ISOL. PVC NON PROPAG., N07V-K, 1 X 16 MMQ		m	0.80
4239	06.P43.B.03.B 024		CAVO ISOL. PVC NON PROPAG., N07V-K, 1 X 25 MMQ		m	1.12
4240	06.P43.B.03.B 026		CAVO ISOL. PVC NON PROPAG., N07V-K, 1 X 35 MMQ		m	1.60
4241	06.P43.B.03.B 028		CAVO ISOL. PVC NON PROPAG., N07V-K, 1 X 50 MMQ		m	2.32
4242	06.P43.B.03.B 030		CAVO ISOL. PVC NON PROPAG., N07V-K, 1 X 70 MMQ		m	3.12
4243	06.P43.B.03.B 032		CAVO ISOL. PVC NON PROPAG., N07V-K, 1 X 95 MMQ		m	4.32
4244	06.P43.B.03.C		CAVI ISOLATI IN PVC, FLESSIBILI, BIPOLARI CON GUAINA IN PVC. CONFORMI NORME CEI 20-20. IMPIEGO PER: COLLEGAMENTI MOBILI DI MACCHINE ED APPARECCHI
4245	06.P43.B.03.C 010		CAVO BIP. A07VV-F, 450/750 V, SEZ. 2 x 4 MMQ		m	0.60
4246	06.P43.B.03.C 012		CAVO BIP. A07VV-F, 450/750 V, SEZ. 2 x 6 MMQ		m	0.88
4247	06.P43.B.03.D		CAVI ISOLATI IN PVC, FLESSIBILI, TRIPOLARI CON GUAINA IN PVC. CONFORMI NORME CEI 20-20.
4248	06.P43.B.03.D 010		CAVO TRIP. A07VV-F, 450/750 V, SEZ. 3 x 4 MMQ		m	0.88
4249	06.P43.B.03.D 012		CAVO TRIP. A07VV-F, 450/750 V, SEZ. 3 x 6 MMQ		m	1.12
4250	06.P43.B.03.E		CAVI ISOLATI IN PVC, FLESSIBILI, TETRAPOLARI CON GUAINA IN PVC. FORMAZIONE PIATTA CONFORMI NORME CEI 20-20. IMPIEGO: ALL'INTERNO PER POSA FISSA SU STRUTTURE
4251	06.P43.B.03.E 010		CAVO QUAD. A07VV-F, 450/750 V, SEZ. 4 x 4 MMQ		m	1.04
4252	06.P43.B.03.E 012		CAVO QUAD. A07VV-F, 450/750 V, SEZ. 4 x 6 MMQ		m	1.44
4253	06.P43.B.03.F		CAVI ISOLATI IN PVC, RIGIDI, BIPOLARI CON GUAINA IN PVC CONFORMI NORME CEI 20-20
4254	06.P43.B.03.F 010		CAVO BIP. A07VVH2-U, 450/750 V, SEZ. 2 x 1 MMQ		m	0.16
4255	06.P43.B.03.F 012		CAVO BIP. A07VVH2-U, 450/750 V, SEZ. 2 x 1.5MMQ		m	0.24
4256	06.P43.B.03.F 014		CAVO BIP. A07VVH2-U, 450/750 V, SEZ. 2 x 2.5MMQ		m	0.32
4257	06.P43.B.03.F 016		CAVO BIP. A07VVH2-U, 450/750 V, SEZ. 2 x 4 MMQ		m	0.44
4258	06.P43.B.03.G		CAVI ISOLATI IN PVC, RIGIDI, TRIPOLARI CON GUAINA IN PVC CONFORMI NORME CEI 20-20
4259	06.P43.B.03.G 010		CAVO TRIP. A07VVH2-U, 450/750 V, SEZ. 3 x 1 MMQ		m	0.20
4260	06.P43.B.03.G 012		CAVO TRIP. A07VVH2-U, 450/750 V, SEZ. 3 x 1.5MMQ		m	0.32
4261	06.P43.B.03.G 014		CAVO TRIP. A07VVH2-U, 450/750 V, SEZ. 3 x 2.5MMQ		m	0.48
4262	06.P43.B.03.G 016		CAVO TRIP. A07VVH2-U, 450/750 V, SEZ. 3 x 4 MMQ		m	0.72
4263	06.P43.B.04		CAVI ISOLATI IN PVC, U0/U = 300/500 V A NORME CEI 20-20: - FLESSIBILI, UNIPOLARI CON GUAINA IN PVC - FLESSIBILI, BI-TETRAPOLARI CON GUAINA IN PVC - RIGIDI, BI-TRIPOLARI CON GUAINA IN PVC PER SISTEMI DI CATEGORIA 1
4264	06.P43.B.04.A		CAVI ISOLATI IN PVC, FLESSIBILI, UNIPOLARI SENZA GUAINA A NORME CEI 20-20 IMPIEGO: INSTALLAZIONE FISSA ALL'INTERNO DI APPARECCHI O ENTRO TUBAZIONI PER CIRCUITI DI SEGNALAZIONE
4265	06.P43.B.04.A 010		CAVO UNIPOLARE H05V-K, 300/500 V, SEZ. 0.5 MMQ		m	0.04
4266	06.P43.B.04.A 015		CAVO UNIPOLARE H05V-K, 300/500 V, SEZ. 1 MMQ		m	0.08
4267	06.P43.B.04.B		CAVI ISOLATI IN PVC, FLESSIBILI, BIPOLARI CON GUAINA IN PVC A NORME CEI 20-20 IMPIEGO: IN LOCALI DOMESTICI PER ALIMENTAZIONE DI APPARECCHI PORTATILI LEGGERI (RADIO, LAMPADE DA TAVOLO, ETC.)
4268	06.P43.B.04.B 010		CAVO BIP. H05VV-F, 300/500 V, SEZ. 2 x 0.75 MMQ		m	0.16
4269	06.P43.B.04.B 012		CAVO BIP. H05VV-F, 300/500 V, SEZ. 2 x 1 MMQ		m	0.20
4270	06.P43.B.04.B 014		CAVO BIP. H05VV-F, 300/500 V, SEZ. 2 x 1.5 MMQ		m	0.24
4271	06.P43.B.04.B 016		CAVO BIP. H05VV-F, 300/500 V, SEZ. 2 x 2.5 MMQ		m	0.36
4272	06.P43.B.04.C		CAVI ISOLATI IN PVC, FLESSIBILI, TRIPOLARI CON GUAINA IN PVC A NORME CEI 20-20 IMPIEGO: IN LOCALI DOMESTICI PER ALIMENTAZIONE DI APPARECCHI PORTATILI LEGGERI
4273	06.P43.B.04.C 010		CAVO TRIP. H05VV-F, 300/500 V, SEZ. 3 x 0.75 MMQ		m	0.20
4274	06.P43.B.04.C 012		CAVO TRIP. H05VV-F, 300/500 V, SEZ. 3 x 1 MMQ		m	0.24
4275	06.P43.B.04.C 014		CAVO TRIP. H05VV-F, 300/500 V, SEZ. 3 x 1.5 MMQ		m	0.32
4276	06.P43.B.04.C 016		CAVO TRIP. H05VV-F, 300/500 V, SEZ. 3 x 2.5 MMQ		m	0.48
4277	06.P43.B.04.D		CAVI ISOLATI IN PVC, FLESSIBILI, TETRAPOLARI CON GUAINA IN PVC A NORME CEI 20-20 IMPIEGO: IN LOCALI DOMESTICI PER ALIMENTAZIONE DI APPARECCHI PORTATILI LEGGERI
4278	06.P43.B.04.D 010		CAVO QUAD. H05VV-F, 300/500 V, SEZ. 4 x 0.75 MMQ		m	0.24
4279	06.P43.B.04.D 012		CAVO QUAD. H05VV-F, 300/500 V, SEZ. 4 x 1 MMQ		m	0.28
4280	06.P43.B.04.D 014		CAVO QUAD. H05VV-F, 300/500 V, SEZ. 4 x 1.5 MMQ		m	0.40
4281	06.P43.B.04.D 016		CAVO QUAD. H05VV-F, 300/500 V, SEZ. 4 x 2.5 MMQ		m	0.60
4282	06.P43.B.04.E		CAVI ISOLATI IN PVC, RIGIDI, BIPOLARI CON GUAINA IN PVC A NORME CEI 20-20 IMPIEGO: INSTALLAZIONE FISSA DI PICCOLISSIMA POTENZA IN LOCALI ASCIUTTI
4283	06.P43.B.04.E 010		CAVO BIP. A05VV-U, 300/500 V, SEZ. 2 x 1.5 MMQ		m	0.28
4284	06.P43.B.04.E 012		CAVO BIP. A05VV-U, 300/500 V, SEZ. 2 x 2.5 MMQ		m	0.40
4285	06.P43.B.04.E 014		CAVO BIP. A05VV-U, 300/500 V, SEZ. 2 x 4 MMQ		m	0.56
4286	06.P43.B.04.E 016		CAVO BIP. A05VV-U, 300/500 V, SEZ. 2 x 6 MMQ		m	0.80
4287	06.P43.B.04.E 018		CAVO BIP. A05VV-RU 300/500 V, SEZ. 2 x 10 MMQ		m	1.28
4288	06.P43.B.04.E 020		CAVO BIP. A05VV-RU, 300/500 V, SEZ. 2 x 16 MMQ		m	1.76
4289	06.P43.B.04.E 022		CAVO BIP. A05VV-RU, 300/500 V, SEZ. 2 x 25 MMQ		m	2.64
4290	06.P43.B.04.E 024		CAVO BIP. A05VV-RU, 300/500 V, SEZ. 2 x 35 MMQ		m	3.60
4291	06.P43.B.04.F		CAVI ISOLATI IN PVC, RIGIDI, TRIPOLARI CON GUAINA IN PVC A NORME CEI 20-20 IMPIEGO: INSTALLAZIONE FISSA DI PICCOLISSIMA POTENZA IN LOCALI ASCIUTTI
4292	06.P43.B.04.F 010		CAVO TRIP. A05VV-U, 300/500 V, SEZ. 3 x 1.5 MMQ		m	0.36
4293	06.P43.B.04.F 012		CAVO TRIP. A05VV-U, 300/500 V, SEZ. 3 x 2.5 MMQ		m	0.48
4294	06.P43.B.04.F 014		CAVO TRIP. A05VV-U, 300/500 V, SEZ. 3 x 4 MMQ		m	0.80
4295	06.P43.B.04.F 016		CAVO TRIP. A05VV-U, 300/500 V, SEZ. 3 x 6 MMQ		m	1.04
4296	06.P43.B.04.F 018		CAVO TRIP. A05VV-RU, 300/500 V, SEZ. 3 x 10 MMQ		m	1.68
4297	06.P43.B.04.F 020		CAVO TRIP. A05VV-RU, 300/500 V, SEZ. 3 x 16 MMQ		m	2.40
4298	06.P43.B.04.F 022		CAVO TRIP. A05VV-RU, 300/500 V, SEZ. 3 x 25 MMQ		m	3.76
4299	06.P43.B.04.F 024		CAVO TRIP. A05VV-RU, 300/500 V, SEZ. 3 x 35 MMQ		m	4.96
4300	06.P43.B.04.G		CAVI ISOLATI IN PVC, RIGIDI, TETRAPOLARI CON GUAINA IN PVC A NORME CEI 20-20 IMPIEGO: INSTALLAZIONE FISSA DI PICCOLISSIMA POTENZA IN LOCALI ASCIUTTI
4301	06.P43.B.04.G 010		CAVO QUAD. A05VV-U, 300/500 V, SEZ. 4 x 1.5 MMQ		m	0.40
4302	06.P43.B.04.G 012		CAVO QUAD. A05VV-U, 300/500 V, SEZ. 4 x 2.5 MMQ		m	0.60
4303	06.P43.B.04.G 014		CAVO QUAD. A05VV-U, 300/500 V, SEZ. 4 x 4 MMQ		m	0.88
4304	06.P43.B.04.G 016		CAVO QUAD. A05VV-U, 300/500 V, SEZ. 4 x 6 MMQ		m	1.36
4305	06.P43.B.04.G 018		CAVO QUAD. A05VV-RU, 300/500 V, SEZ. 4 x 10 MMQ		m	2.16
4306	06.P43.B.04.G 020		CAVO QUAD. A05VV-RU, 300/500 V, SEZ. 4 x 16 MMQ		m	3.04
4307	06.P43.B.04.G 022		CAVO QUAD. A05VV-RU, 300/500 V, SEZ. 4 x 25 MMQ		m	4.72
4308	06.P43.B.04.G 024		CAVO QUAD. A05VV-RU, 300/500 V, SEZ. 4 x 35 MMQ		m	6.24
4309	06.P43.B.05		ACCESSORI PER CAVI B.T.
4310	06.P43.B.05.A		TERMINAZIONI PER CAVI B.T. IN RAME STAGNATO MUFFOLE DI GIUNZIONE A RESINA COLATA
4311	06.P43.B.05.A 010		CAPOCORDA PER CAVI BT FINO A 16 MMQ		cad	0.28
4312	06.P43.B.05.A 015		CAPOCORDA PER CAVI BT DA 25 A 50 MMQ		cad	0.40
4313	06.P43.B.05.A 020		CAPOCORDA PER CAVI BT DA 70 A 120 MMQ		cad	0.96
4314	06.P43.B.05.A 025		CAPOCORDA PER CAVI BT DA 150 A 240 MMQ		cad	3.76
4315	06.P43.B.05.A 030		GIUNZIONE TRIP.DIR.IN RES.COLATA, FINO A 16 MMQ		cad	11.70
4316	06.P43.B.05.A 035		GIUNZIONE TRIP.DIR.IN RES.COLATA, FINO A 50 MMQ		cad	35.80
4317	06.P43.B.05.A 040		GIUNZIONE TRIP.DIR.IN RES.COLATA, FINO A 95 MMQ		cad	53.80
4318	06.P43.B.05.A 045		GIUNZIONE TRIP.DIR.IN RES.COLATA, FINO A 240 MMQ		cad	176.00
4319	06.P43.B.05.A 050		GIUNZ.TRIP.90 GRADI (T), RES.COLATA, FINO 25 MMQ		cad	27.30
4320	06.P43.B.05.A 055		GIUNZ.TRIP.90 GRADI (T), RES.COLATA, FINO 95 MMQ		cad	66.70
4321	06.P43.B.05.A 060		RESINA EPOSSIDICA, TEMPERATURA ESERC. 80 GRADI		kg	55.20
4322	06.P43.B.05.A 065		RESINA POLIURETANICA, TEMPERAT. ESERC. 80 GRADI		kg	49.80
4323	06.P43.B.06		MORSETTIERE, MORSETTI FISSI O VOLANTI
4324	06.P43.B.06.A		MORSETTI A MANTELLO IN PVC, FISSI O VOLANTI CON VITE DI SERRAGGIO IN OTTONE
4325	06.P43.B.06.A 010		MORSETTO A MANTELLO PER SEZ. DA 2.5 A 10 MMQ		cad	0.96
4326	06.P43.B.06.A 015		MORSETTO A MANTELLO PER SEZ. DA 16 A 35 MMQ		cad	2.16
4327	06.P43.B.06.A 020		MORSETTO A MANTELLO PER SEZ. 50 MMQ		cad	4.16
4328	06.P43.B.06.A 025		MORSETTO A MANTELLO PER SEZ. 70 MMQ		cad	6.72
4329	06.P43.B.06.B		MORSETTI A SELLA COMPOSTI DA SUPPORTO IN MATERIALE ISOLANTE E BARRETTE IN RAME. TRIPOLARI E TETRAPOLARI
4330	06.P43.B.06.B 010		MORSETTO A SELLA TRIPOLARE 3 X 16 MMQ		cad	4.88
4331	06.P43.B.06.B 015		MORSETTO A SELLA TRIPOLARE 3 X 25 MMQ		cad	6.88
4332	06.P43.B.06.B 020		MORSETTO A SELLA TRIPOLARE 3 X 40 MMQ		cad	8.88
4333	06.P43.B.06.B 025		MORSETTO A SELLA TRIPOLARE 3 X 70 MMQ		cad	12.30
4334	06.P43.B.06.B 030		MORSETTO A SELLA TETRAPOLARE 4 X 16 MMQ		cad	7.28
4335	06.P43.B.06.B 035		MORSETTO A SELLA TETRAPOLARE 4 X 25 MMQ		cad	9.84
4336	06.P43.B.06.B 040		MORSETTO A SELLA TETRAPOLARE 4 X 40 MMQ		cad	12.90
4337	06.P43.B.06.B 045		MORSETTO A SELLA TETRAPOLARE 4 X 70 MMQ		cad	15.80
4338	06.P43.B.06.C		MORSETTI SCOMPONIBILI IN POLIELILENE CON VITE IMPERDIBILE
4339	06.P43.B.06.C 010		MORSETTO TIPO MAMMUT PER SEZ. DA 2.5 A 6 MMQ		cad	0.08
4340	06.P43.B.06.C 015		MORSETTO TIPO MAMMUT PER SEZ. DA 10 A 16 MMQ		cad	0.08
4341	06.P43.B.06.C 020		MORSETTO TIPO MAMMUT PER SEZ. 25 MMQ		cad	0.28
4342	06.P43.B.06.D		MORSETTI A CAPPUCCIO VOLANTE IN POLICARBONATO INSERITI DEL MORSETTO IN OTTONE
4343	06.P43.B.06.D 010		MORSETTO A CAPPUCCIO FORO DIAM. 3 MM		cad	0.08
4344	06.P43.B.06.D 015		MORSETTO A CAPPUCCIO FORO DIAM. 5 MM		cad	0.12
4345	06.P43.B.06.D 020		MORSETTO A CAPPUCCIO FORO DIAM. 7 MM		cad	0.16
4346	06.P43.B.06.D 025		MORSETTO A CAPPUCCIO FORO DIAM. 9 MM		cad	0.28
4347	06.P43.B.06.D 030		MORSETTO A CAPPUCCIO FORO DIAM. 11 MM		cad	0.72
4348	06.P43.C		CAVI SPECIALI
4349	06.P43.C.01		CAVI TELEFONICI SCHERMATI E NON SCHERMATI CON CONDUTTORE IN FILO DI RAME STAGNATO ISOLATO E PROTETTO CON MATERIALE TERMOPLASTICO NON PROPAGANTE LA FIAMMA CONFORMI NORME CEI 46-5 E 20-22
4350	06.P43.C.01.A		CAVI TELEFONICI NON SCHERMATI CONDUTTORE INFILO DI RAME SEZ. 0.6 MMQ ISOLANTE IN MATERIALE TERMOPLASTICO NON PROPAGANTE LA FIAMMA CONFORME NORME CEI 20-22
4351	06.P43.C.01.A 010		CAVO TELEFONICO TR/R 1 CP X 0.6		m	0.08
4352	06.P43.C.01.A 015		CAVO TELEFONICO TR/R 1 CP+T X 0.6		m	0.12
4353	06.P43.C.01.A 020		CAVO TELEFONICO TR/R 2 CP X 0.6		m	0.16
4354	06.P43.C.01.A 025		CAVO TELEFONICO TR/R 2 CP+T X 0.6		m	0.16
4355	06.P43.C.01.A 030		CAVO TELEFONICO TR/R 3 CP X 0.6		m	0.20
4356	06.P43.C.01.A 035		CAVO TELEFONICO TR/R 5 CP X 0.6		m	0.32
4357	06.P43.C.01.A 040		CAVO TELEFONICO TR/R 6 CP X 0.6		m	0.36
4358	06.P43.C.01.A 045		CAVO TELEFONICO TR/R 11 CP X 0.6		m	0.64
4359	06.P43.C.01.A 050		CAVO TELEFONICO TR/R 16 CP X 0.6		m	0.88
4360	06.P43.C.01.A 055		CAVO TELEFONICO TR/R 21 CP X 0.6		m	1.12
4361	06.P43.C.01.A 060		CAVO TELEFONICO TR/R 26 CP X 0.6		m	1.52
4362	06.P43.C.01.A 065		CAVO TELEFONICO TR/R 30 CP+T X 0.6		m	1.84
4363	06.P43.C.01.A 070		CAVO TELEFONICO TR/R 40 CP+T X 0.6		m	2.32
4364	06.P43.C.01.A 075		CAVO TELEFONICO TR/R 50 CP+T X 0.6		m	2.80
4365	06.P43.C.01.A 080		CAVO TELEFONICO TR/R 52 CP+T X 0.6		m	2.96
4366	06.P43.C.01.B		CAVI TELEFONICI SCHERMATI 1CONDUTTORE IN FILO DI RAME SEZ. 0.6 MMQ ISOLANTE IN MATERIALE TERMOPLASTICO NON PROPAGANTE LA FIAMMA SCHERMATURA IN NASTRO DI ALLUMINIO CONFORME NORME CEI 20-22
4367	06.P43.C.01.B 010		CAVO TELEFONICO SCHERMATO TR/HR 5 CP X 0.6		m	0.36
4368	06.P43.C.01.B 015		CAVO TELEFONICO SCHERMATO TR/HR 6 CP X 0.6		m	0.40
4369	06.P43.C.01.B 020		CAVO TELEFONICO SCHERMATO TR/HR 11 CP X 0.6		m	0.72
4370	06.P43.C.01.B 025		CAVO TELEFONICO SCHERMATO TR/HR 16 CP X 0.6		m	0.96
4371	06.P43.C.01.B 030		CAVO TELEFONICO SCHERMATO TR/HR 21 CP X 0.6		m	1.20
4372	06.P43.C.01.B 035		CAVO TELEFONICO SCHERMATO TR/HR 26 CP X 0.6		m	1.60
4373	06.P43.C.01.B 040		CAVO TELEFONICO SCHERMATO TR/HR 30 CP+T X 0.6		m	1.84
4374	06.P43.C.01.B 045		CAVO TELEFONICO SCHERMATO TR/HR 40 CP+T X 0.6		m	2.32
4375	06.P43.C.01.B 050		CAVO TELEFONICO SCHERMATO TR/HR 50 CP+T X 0.6		m	2.88
4376	06.P43.C.01.B 055		CAVO TELEFONICO SCHERMATO TR/HR 52 CP+T X 0.6		m	3.04
4377	06.P43.C.02		CAVI COASSIALI PER TELECAMERE O DISCESA DI ANTENNE CONDUTTORE INTERNO IN RAME DIELETTRICO IN POLIETILENE ESPANSO (PEE) SCHERMO IN TRECCIA DI FILI DI RAME IMPEDENZA NOMINALE 75 OHM
4378	06.P43.C.02.A		CAVI COASSIALI PER TELECAMERE O DISCESA DI ANTENNA CONDUTTORE IN RAME DIELETTRICO IN POLIETILENE ESPANSO (PEE) IMPEDENZA NOMINALE 75 OHM
4379	06.P43.C.02.A 010		CAVO COASSIALE TIPO RG59		m	0.40
4380	06.P43.C.02.A 015		CAVO COASSIALE TIPO RG11		m	0.72
4381	06.P43.C.02.A 020		CAVO COASSIALE TIPO KF75, SCHER. NASTRO RAME		m	1.20
4382	06.P43.C.03		CAVI PER CITOFONIA, RADIOFONIA, E PER IMPIANTI SPECIALI (RIVELAZIONE INCENDI, ALLARME ANTI-INTRUSIONE)
4383	06.P43.C.03.A		CAVI PER IMPIANTI CITOFONICI E VIDEOCITOFONICI, MULTIPOLARI, ISOLATI IN PVC, CON GUAINA IN PVC
4384	06.P43.C.03.A 010		CAVO CITOFONICO SEZ. 12 X 0.25 MMQ		m	1.84
4385	06.P43.C.03.A 015		CAVO CITOFONICO SEZ. 17 X 0.25 MMQ		m	2.24
4386	06.P43.C.03.A 020		CAVO CITOFONICO SEZ. 12 X 0.50 MMQ		m	2.24
4387	06.P43.C.03.A 025		CAVO CITOFONICO SEZ. 17 X 0.50 MMQ		m	3.28
4388	06.P43.C.03.A 030		CAVO VIDEOCITOFONICO BUS 4 X 0.25 MMQ + COAX		m	2.48
4389	06.P43.C.03.A 035		CAVO VIDEOCITOFONICO BUS 5 X 0.25 MMQ SENZA COAX		m	1.20
4390	06.P43.C.03.B		CAVI SCHERMATI PER RADIO-MICROFONIA, STEREOFONIA CONDUTTORE IN RAME ROSSO O BRONZO FOSFOROSO SCHERMO TOTALE A TRECCIA DI RAME ROSSO GUAINA ESTERNA IN PVC DI COLORE NERO O GRIGIO ARGENTO ISOLANTE IN POLIETILENE
4391	06.P43.C.03.B 010		CAVO RADIOFONICO SEZ. 1 X 0.12 MMQ - 15/R		m	0.96
4392	06.P43.C.03.B 015		CAVO RADIOFONICO SEZ. 1 X 0.35 MMQ - 13/R		m	1.44
4393	06.P43.C.03.B 020		CAVO RADIOFONICO SEZ. 1 X 0.055 MMQ - 10/R		m	0.56
4394	06.P43.C.03.B 025		CAVO RADIOFONICO SEZ. 2 X 0.35 MMQ - 28/R		m	1.60
4395	06.P43.C.03.B 030		CAVO RADIOFONICO SEZ. 2 X 0.055 MMQ - 16/R		m	0.64
4396	06.P43.C.03.B 035		CAVO RADIOFONICO SEZ. 2 X 0.15 MMQ - 22/R		m	1.12
4397	06.P43.C.03.B 040		CAVO RADIOFONICO SEZ. 2 X 1.5 MMQ - 25/R		m	2.24
4398	06.P43.C.03.B 045		CAVO RADIOFONICO SEZ. 3 X 0.08 MMQ - 21/R		m	0.80
4399	06.P43.C.03.B 050		CAVO RADIOFONICO SEZ. 4 X 0.08 MMQ - 20/R		m	0.88
4400	06.P43.C.03.C		CAVI PER IMPIANTI PARTICOLARI QUALI RIVELAZIONE DI INCENDI, ALLARME ANTI-INTRUSIONE, ETC.
4401	06.P43.C.03.C 010		CAVO PER RIVELAZIONE INCENDI SEZ. 2 X 0.3 MMQ		m	0.20
4402	06.P43.C.03.C 015		CAVO PER RIVELAZIONE INCENDI SEZ. 3 X 0.3 MMQ		m	0.28
4403	06.P43.C.03.C 020		CAVO PER RIVELAZIONE INCENDI SEZ. 5 X 0.3 MMQ		m	0.44
4404	06.P43.C.03.C 025		CAVO PER IMPIANTO DI ALLARME, 6 X 0.5 MMQ		m	0.64
4405	06.P43.C.03.C 030		CAVO PER IMPIANTO DI ALLARME, 12 X 0.5 MMQ		m	1.12
4406	06.P43.C.03.C 035		CAVO PER IMPIANTO DI ALLARME, 16 X 0.5 MMQ		m	1.44
4407	06.P43.C.03.C 040		CAVO TIPO BELDEN PER TRASM. DATI, 3 X 0.25 MMQ		m	1.84
4408	06.P43.C.03.C 045		CAVO TIPO BELDEN PER TRASM. DATI, 3 X 1.5 MMQ		m	2.24
4409	06.P43.C.03.C 050		CAVO ALTA FREQUENZA ISOLATO TEFLON, 7 X 0.13 MMQ		m	4.16
4410	06.P43.C.03.C 055		CAVO ALTA FREQUENZA ISOLATO TEFLON,19 X 0.16 MMQ		m	6.24
4411	06.P43.D		LINEE BLINDATE
4412	06.P43.D.01		LINEE BLINDATE PER ILLUMINAZIONE CONFORMI ALLE NORME IEC 439-1, 439,2; TENSIONE DI ESERCIZIO: 380 V A 50 Hz; ESECUZIONI: BIPOLARE, TRIPOLARE E TETRAPOLARE PORTATE FINO A 100 A. GRADO DI PROTEZIONE MECCANICA NON INFERIORE A IP 20
4413	06.P43.D.01.A		LINEE BLINDATE PER ILLUMINAZIONE BIPOLARI CONDUTTORE IN ALLUMINIO E IN RAME
4414	06.P43.D.01.A 010		BLINDO LUCE (AL): BIPOLARE (2P), 50 A		m	4.48
4415	06.P43.D.01.A 015		BLINDO LUCE (CU): BIPOLARE (2P), 80 A		m	6.56
4416	06.P43.D.01.A 020		BLINDO LUCE 2P: SCATOLA ALIM. TESTATA 50 A		cad	11.50
4417	06.P43.D.01.A 025		BLINDO LUCE 2P: SCATOLA ALIM. TESTATA 80 A		cad	18.40
4418	06.P43.D.01.A 030		BLINDO LUCE 2P: SCATOLA ALIM. INTERM. 80 A		cad	25.60
4419	06.P43.D.01.A 035		BLINDO LUCE 2P: STAFFA DI GIUNZIONE		cad	3.20
4420	06.P43.D.01.A 040		BLINDO LUCE 2P: COPERTURA DI ESTREMITA'		cad	5.12
4421	06.P43.D.01.A 045		BLINDO LUCE 2P: SPINA SEMPLICE		cad	5.84
4422	06.P43.D.01.A 050		BLINDO LUCE 2P: SPINA CON INTERRUT. UNIPOLARE		cad	17.70
4423	06.P43.D.01.A 055		BLINDO LUCE 2P: SPINA CON PORTAFUS. UNIPOLARE		cad	24.20
4424	06.P43.D.01.A 060		BLINDO LUCE 2P: SPINA CON PORTAFUS. BIPOLARE		cad	29.00
4425	06.P43.D.01.A 065		BLINDO LUCE 2P: SPINA SUPPORTO RIFLETTORE		cad	8.64
4426	06.P43.D.01.A 070		BLINDO LUCE 2P: FRUTTO PER SPINA		cad	4.48
4427	06.P43.D.01.B		LINEE BLINDATE PER ILLUMINAZIONE TRIPOLARI CONDUTTORE IN ALLUMINIO E IN RAME
4428	06.P43.D.01.B 010		BLINDO LUCE (AL): TRIPOLARE (3P), 50 A		m	5.52
4429	06.P43.D.01.B 015		BLINDO LUCE (CU): TRIPOLARE (3P), 80 A		m	8.32
4430	06.P43.D.01.B 018		BLINDO LUCE 3P: SCATOLA ALIM. TESTATA 50 A		cad	12.50
4431	06.P43.D.01.B 020		BLINDO LUCE 3P: SCATOLA ALIM. TESTATA 80 A		cad	23.50
4432	06.P43.D.01.B 025		BLINDO LUCE 3P: SCATOLA ALIM. INTERM. 80 A		cad	39.40
4433	06.P43.D.01.B 030		BLINDO LUCE 3P: STAFFA DI GIUNZIONE		cad	4.16
4434	06.P43.D.01.B 035		BLINDO LUCE 3P: COPERTURA DI ESTREMITA'		cad	5.20
4435	06.P43.D.01.B 040		BLINDO LUCE 3P: SPINA SEMPLICE		cad	7.28
4436	06.P43.D.01.B 045		BLINDO LUCE 3P: SPINA CON INTERRUT. UNIPOLARE		cad	20.10
4437	06.P43.D.01.B 050		BLINDO LUCE 3P: SPINA CON PORTAFUS. TRIPOLARE		cad	36.90
4438	06.P43.D.01.B 055		BLINDO LUCE 3P: SPINA SUPPORTO RIFLETTORE		cad	9.84
4439	06.P43.D.01.B 060		BLINDO LUCE 3P: FRUTTO PER SPINA		cad	5.20
4440	06.P43.D.01.C		LINEE BLINDATE PER ILLUMINAZIONE TETRAPOLARI CONDUTTORE IN RAME
4441	06.P43.D.01.C 010		BLINDO LUCE (CU): TETRAPOLARE (4P), 30 A		m	11.50
4442	06.P43.D.01.C 015		BLINDO LUCE 4P: SCATOLA ALIM. TESTATA 30 A		cad	36.10
4443	06.P43.D.01.C 020		BLINDO LUCE 4P: SCATOLA ALIM. INTERM. 30 A		cad	36.10
4444	06.P43.D.01.C 025		BLINDO LUCE 4P: SPINA BIPOLARE 10 A		cad	6.88
4445	06.P43.D.01.C 030		BLINDO LUCE 4P: SPINA TETRAPOLARE 10 A		cad	9.68
4446	06.P43.D.01.D		ACCESSORI PER LINEE BLINDATE PER ILLUMINAZIONE
4447	06.P43.D.01.D 010		BLINDO LUCE: STAFFA NORMALE		cad	0.40
4448	06.P43.D.01.D 015		BLINDO LUCE: STAFFA REGISTRABILE		cad	0.88
4449	06.P43.D.01.D 020		BLINDO LUCE: STAFFA PER SOSPENSIONE A PROFILATO		cad	0.88
4450	06.P43.D.01.D 025		BLINDO LUCE: PROFILATO TRIANGOLARE LATO 60 MM		m	4.64
4451	06.P43.D.01.D 030		BLINDO LUCE: STAFFA PER PROFILATO		cad	5.20
4452	06.P43.D.01.D 035		BLINDO LUCE: STAFFA INTERMEDIA PER PROFILATO		cad	1.20
4453	06.P43.D.01.D 040		BLINDO LUCE: GANCIO DI SOSTEGNO PER UTILIZZATORE		cad	1.28
4454	06.P43.D.02		BINARI ELETTRIFICATI A PRESA CONTINUA TENSIONE D'ESERCIZIO 380 V A 50 HZ; GRADO DI PROTEZIONE MECCANICA NON INFERIORE A IP 20. TETRAPOLARI, IN RAME E ALLUMINIO CORRENTI NOMINALI 50 - 150 A.
4455	06.P43.D.02.A		LINEE BLINDATE A PRESA CONTINUA IN ALLUMINIO
4456	06.P43.D.02.A 010		BINARIO ELETTRIFICATO (AL): TETRAPOLARE, 50 A		m	8.64
4457	06.P43.D.02.A 015		BINARIO ELETTRIFICATO (AL): TETRAPOLARE, 80 A		m	9.04
4458	06.P43.D.02.B		LINEE BLINDATE A PRESA CONTINUA IN RAME
4459	06.P43.D.02.B 010		BINARIO ELETTRIFICATO (CU): TETRAPOLARE, 80 A		m	12.30
4460	06.P43.D.02.B 015		BINARIO ELETTRIFICATO (CU): TETRAPOLARE,125 A		m	16.60
4461	06.P43.D.02.C		ACCESSORI PER LINEE BLINDATE A PRESA CONTINUA
4462	06.P43.D.02.C 010		BINARIO ELET.: STAFFA NORMALE		cad	1.20
4463	06.P43.D.02.C 015		BINARIO ELET.: STAFFA REGISTRABILE		cad	2.24
4464	06.P43.D.02.C 020		BINARIO ELET.: STAFFA PER SOSPENS. A PROFILATO		cad	2.24
4465	06.P43.D.02.C 025		BINARIO ELET.: PROFILATO TRIANGOLARE LATO 60 MM		m	4.64
4466	06.P43.D.02.C 030		BINARIO ELET.: STAFFA PER PROFILATO		cad	5.20
4467	06.P43.D.02.C 035		BINARIO ELET.: STAFFA INTERMEDIA PER PROFILATO		cad	1.20
4468	06.P43.D.02.C 040		BINARIO ELET.: GANCIO DI SOSTEGNO UTILIZZATORI		cad	2.24
4469	06.P43.D.02.C 045		BINARIO ELET.: SCATOLA ALIMENTAZIONE TESTATA 125		cad	34.20
4470	06.P43.D.02.C 050		BINARIO ELET.: STAFFA DI GIUNZIONE		cad	6.88
4471	06.P43.D.02.C 055		BINARIO ELET.: COPERTURA DI ESTREMITA'		cad	7.76
4472	06.P43.D.02.C 060		BINARIO ELET.: SPINA CON PORTAFUSIBILE TRIPOLARE		cad	21.80
4473	06.P43.D.02.C 065		BINARIO ELET.: FUSIBILI DA 10 A		cad	1.52
4474	06.P43.D.02.C 070		BINARIO ELET.: FUSIBILI DA 20 A		cad	1.52
4475	06.P43.D.02.C 075		BINARIO ELET.: FUSIBILI DA 25 A		cad	1.52
4476	06.P43.D.02.C 080		BINARIO ELET.: FUSIBILI DA 32 A		cad	1.52
4477	06.P43.D.02.C 085		TRASFOR.BINARIO EL. 220/24 V,100 VA +INT.VALVOLA		cad	140.00
4478	06.P43.D.02.C 090		TRASFOR.BINARIO EL.380/110 V,100 VA +INT.VALVOLA		cad	194.00
4479	06.P43.D.03		LINEE BLINDATE PER DISTRIBUZIONE CONFORMI ALLE NORME IEC 439-1 E 439-2. PER TENSIONI FINO A 600 V A 50 HZ; GRADO DI PROTEZIONE MECCANICA NON INFERIORE A IP 30. TETRAPOLARI, IN RAME E ALLUMINIO. CORRENTI NOMINALI 150 - 630 A
4480	06.P43.D.03.A		LINEE BLINDATE DI DISTRIBUZIONE IN ALLUMINIO TRIPOLARI
4481	06.P43.D.03.A 010		BLINDO DISTRIBUZ. (AL): TRIPOLARE 150 A		m	11.30
4482	06.P43.D.03.A 011		BLINDO DISTRIBUZ. (AL): TRIPOLARE 225 A		m	12.90
4483	06.P43.D.03.A 012		BLINDO DISTRIBUZ. (AL): TRIPOLARE 320 A		m	16.90
4484	06.P43.D.03.A 013		BLINDO DISTRIBUZ. (AL): TRIPOLARE 400 A		m	21.90
4485	06.P43.D.03.A 014		BLINDO DISTRIBUZ. (AL): TRIPOLARE 630 A		m	30.10
4486	06.P43.D.03.A 015		BLINDO DISTRIB.(3P-AL): 150 A,GIUNTO ESPANSIONE		cad	95.20
4487	06.P43.D.03.A 016		BLINDO DISTRIB.(3P-AL): 225 A,GIUNTO ESPANSIONE		cad	95.20
4488	06.P43.D.03.A 017		BLINDO DISTRIB.(3P-AL): 320 A,GIUNTO ESPANSIONE		cad	103.00
4489	06.P43.D.03.A 018		BLINDO DISTRIB.(3P-AL): 400 A,GIUNTO ESPANSIONE		cad	134.00
4490	06.P43.D.03.A 019		BLINDO DISTRIB.(3P-AL): 630 A,GIUNTO ESPANSIONE		cad	156.00
4491	06.P43.D.03.A 020		BLINDO DISTRIB.(3P-AL): 150 A,BARR. TAGLIAFUOCO		cad	41.20
4492	06.P43.D.03.A 021		BLINDO DISTRIB.(3P-AL): 225 A,BARR. TAGLIAFUOCO		cad	46.30
4493	06.P43.D.03.A 022		BLINDO DISTRIB.(3P-AL): 320 A,BARR. TAGLIAFUOCO		cad	58.00
4494	06.P43.D.03.A 023		BLINDO DISTRIB.(3P-AL): 400 A,BARR. TAGLIAFUOCO		cad	72.70
4495	06.P43.D.03.A 024		BLINDO DISTRIB.(3P-AL): 630 A,BARR. TAGLIAFUOCO		cad	97.60
4496	06.P43.D.03.A 025		BLINDO DISTRIB.(3P-AL): 150 A,ANGOLO PIANO		cad	107.00
4497	06.P43.D.03.A 026		BLINDO DISTRIB.(3P-AL): 225 A,ANGOLO PIANO		cad	107.00
4498	06.P43.D.03.A 027		BLINDO DISTRIB.(3P-AL): 320 A,ANGOLO PIANO		cad	111.00
4499	06.P43.D.03.A 028		BLINDO DISTRIB.(3P-AL): 400 A,ANGOLO PIANO		cad	141.00
4500	06.P43.D.03.A 029		BLINDO DISTRIB.(3P-AL): 630 A,ANGOLO PIANO		cad	160.00
4501	06.P43.D.03.A 030		BLINDO DISTRIB.(3P-AL): 150 A,ANGOLO DIEDRO		cad	108.00
4502	06.P43.D.03.A 031		BLINDO DISTRIB.(3P-AL): 225 A,ANGOLO DIEDRO		cad	108.00
4503	06.P43.D.03.A 032		BLINDO DISTRIB.(3P-AL): 320 A,ANGOLO DIEDRO		cad	112.00
4504	06.P43.D.03.A 033		BLINDO DISTRIB.(3P-AL): 400 A,ANGOLO DIEDRO		cad	147.00
4505	06.P43.D.03.A 034		BLINDO DISTRIB.(3P-AL): 630 A,ANGOLO DIEDRO		cad	166.00
4506	06.P43.D.03.A 035		BLINDO DISTRIB.(3P-AL): 150 A, T PIANO		cad	124.00
4507	06.P43.D.03.A 036		BLINDO DISTRIB.(3P-AL): 225 A, T PIANO		cad	124.00
4508	06.P43.D.03.A 037		BLINDO DISTRIB.(3P-AL): 320 A, T PIANO		cad	129.00
4509	06.P43.D.03.A 038		BLINDO DISTRIB.(3P-AL): 400 A, T PIANO		cad	161.00
4510	06.P43.D.03.A 039		BLINDO DISTRIB.(3P-AL): 630 A, T PIANO		cad	208.00
4511	06.P43.D.03.A 040		BLINDO DISTRIB.(3P-AL): 150 A, T DIEDRO		cad	105.00
4512	06.P43.D.03.A 041		BLINDO DISTRIB.(3P-AL): 225 A, T DIEDRO		cad	105.00
4513	06.P43.D.03.A 042		BLINDO DISTRIB.(3P-AL): 320 A, T DIEDRO		cad	110.00
4514	06.P43.D.03.A 043		BLINDO DISTRIB.(3P-AL): 400 A, T DIEDRO		cad	139.00
4515	06.P43.D.03.A 044		BLINDO DISTRIB.(3P-AL): 630 A, T DIEDRO		cad	178.00
4516	06.P43.D.03.A 045		BLINDO DISTRIB.(3P-AL): 150 A,ALIMENTAZ. TESTATA		cad	92.80
4517	06.P43.D.03.A 046		BLINDO DISTRIB.(3P-AL): 225 A,ALIMENTAZ. TESTATA		cad	128.00
4518	06.P43.D.03.A 047		BLINDO DISTRIB.(3P-AL): 320 A,ALIMENTAZ. TESTATA		cad	130.00
4519	06.P43.D.03.A 048		BLINDO DISTRIB.(3P-AL): 400 A,ALIMENTAZ. TESTATA		cad	148.00
4520	06.P43.D.03.A 049		BLINDO DISTRIB.(3P-AL): 630 A,ALIMENTAZ. TESTATA		cad	163.00
4521	06.P43.D.03.A 050		BLINDO DISTRIB.(3P-AL): 150 A,ALIMENTAZ. INTERM.		cad	169.00
4522	06.P43.D.03.A 051		BLINDO DISTRIB.(3P-AL): 225 A,ALIMENTAZ. INTERM.		cad	169.00
4523	06.P43.D.03.A 052		BLINDO DISTRIB.(3P-AL): 320 A,ALIMENTAZ. INTERM.		cad	174.00
4524	06.P43.D.03.A 053		BLINDO DISTRIB.(3P-AL): 400 A,ALIMENTAZ. INTERM.		cad	202.00
4525	06.P43.D.03.A 054		BLINDO DISTRIB.(3P-AL): 630 A,ALIMENTAZ. INTERM.		cad	238.00
4526	06.P43.D.03.A 055		BLINDO DISTRIB.(3P-AL): 150 A, TERMINALE		cad	38.00
4527	06.P43.D.03.A 056		BLINDO DISTRIB.(3P-AL): 225 A, TERMINALE		cad	38.00
4528	06.P43.D.03.A 057		BLINDO DISTRIB.(3P-AL): 320 A, TERMINALE		cad	38.00
4529	06.P43.D.03.A 058		BLINDO DISTRIB.(3P-AL): 400 A, TERMINALE		cad	43.20
4530	06.P43.D.03.A 059		BLINDO DISTRIB.(3P-AL): 630 A, TERMINALE		cad	47.70
4531	06.P43.D.03.A 060		BLINDO DISTRIB.(3P-AL): 150 A,TESTATA CON SEZ.		cad	449.00
4532	06.P43.D.03.A 061		BLINDO DISTRIB.(3P-AL): 225 A,TESTATA CON SEZ.		cad	449.00
4533	06.P43.D.03.A 062		BLINDO DISTRIB.(3P-AL): 320 A,TESTATA CON SEZ.		cad	460.00
4534	06.P43.D.03.A 063		BLINDO DISTRIB.(3P-AL): 400 A,TESTATA CON SEZ.		cad	484.00
4535	06.P43.D.03.A 064		BLINDO DISTRIB.(3P-AL): 630 A,TESTATA CON SEZ.		cad	494.00
4536	06.P43.D.03.A 065		BLINDO DISTRIB.(3P-AL): 150 A,GIUNZIONE CON SEZ.		cad	520.00
4537	06.P43.D.03.A 066		BLINDO DISTRIB.(3P-AL): 225 A,GIUNZIONE CON SEZ.		cad	520.00
4538	06.P43.D.03.A 067		BLINDO DISTRIB.(3P-AL): 320 A,GIUNZIONE CON SEZ.		cad	530.00
4539	06.P43.D.03.A 068		BLINDO DISTRIB.(3P-AL): 400 A,GIUNZIONE CON SEZ.		cad	561.00
4540	06.P43.D.03.A 069		BLINDO DISTRIB.(3P-AL): 630 A,GIUNZIONE CON SEZ.		cad	573.00
4541	06.P43.D.03.B		LINEE BLINDATE DI DISTRIBUZIONE IN ALLUMINIO TETRAPOLARI
4542	06.P43.D.03.B 010		BLINDO DISTRIBUZ. (AL): TETRAPOLARE 150 A		m	12.30
4543	06.P43.D.03.B 011		BLINDO DISTRIBUZ. (AL): TETRAPOLARE 225 A		m	14.50
4544	06.P43.D.03.B 012		BLINDO DISTRIBUZ. (AL): TETRAPOLARE 320 A		m	19.20
4545	06.P43.D.03.B 013		BLINDO DISTRIBUZ. (AL): TETRAPOLARE 400 A		m	23.70
4546	06.P43.D.03.B 014		BLINDO DISTRIBUZ. (AL): TETRAPOLARE 630 A		m	35.70
4547	06.P43.D.03.B 015		BLINDO DISTRIB.(4P-AL): 150 A,GIUNTO ESPANSIONE		cad	111.00
4548	06.P43.D.03.B 016		BLINDO DISTRIB.(4P-AL): 225 A,GIUNTO ESPANSIONE		cad	111.00
4549	06.P43.D.03.B 017		BLINDO DISTRIB.(4P-AL): 320 A,GIUNTO ESPANSIONE		cad	126.00
4550	06.P43.D.03.B 018		BLINDO DISTRIB.(4P-AL): 400 A,GIUNTO ESPANSIONE		cad	148.00
4551	06.P43.D.03.B 019		BLINDO DISTRIB.(4P-AL): 630 A,GIUNTO ESPANSIONE		cad	177.00
4552	06.P43.D.03.B 020		BLINDO DISTRIB.(4P-AL): 150 A,BARR. TAGLIAFUOCO		cad	43.90
4553	06.P43.D.03.B 021		BLINDO DISTRIB.(4P-AL): 225 A,BARR. TAGLIAFUOCO		cad	50.10
4554	06.P43.D.03.B 022		BLINDO DISTRIB.(4P-AL): 320 A,BARR. TAGLIAFUOCO		cad	64.80
4555	06.P43.D.03.B 023		BLINDO DISTRIB.(4P-AL): 400 A,BARR. TAGLIAFUOCO		cad	78.00
4556	06.P43.D.03.B 024		BLINDO DISTRIB.(4P-AL): 630 A,BARR. TAGLIAFUOCO		cad	114.00
4557	06.P43.D.03.B 025		BLINDO DISTRIB.(4P-AL): 150 A,ANGOLO PIANO		cad	120.00
4558	06.P43.D.03.B 026		BLINDO DISTRIB.(4P-AL): 225 A,ANGOLO PIANO		cad	120.00
4559	06.P43.D.03.B 027		BLINDO DISTRIB.(4P-AL): 320 A,ANGOLO PIANO		cad	124.00
4560	06.P43.D.03.B 028		BLINDO DISTRIB.(4P-AL): 400 A,ANGOLO PIANO		cad	158.00
4561	06.P43.D.03.B 029		BLINDO DISTRIB.(4P-AL): 630 A,ANGOLO PIANO		cad	181.00
4562	06.P43.D.03.B 030		BLINDO DISTRIB.(4P-AL): 150 A,ANGOLO DIEDRO		cad	120.00
4563	06.P43.D.03.B 031		BLINDO DISTRIB.(4P-AL): 225 A,ANGOLO DIEDRO		cad	120.00
4564	06.P43.D.03.B 032		BLINDO DISTRIB.(4P-AL): 320 A,ANGOLO DIEDRO		cad	126.00
4565	06.P43.D.03.B 033		BLINDO DISTRIB.(4P-AL): 400 A,ANGOLO DIEDRO		cad	165.00
4566	06.P43.D.03.B 034		BLINDO DISTRIB.(4P-AL): 630 A,ANGOLO DIEDRO		cad	189.00
4567	06.P43.D.03.B 035		BLINDO DISTRIB.(4P-AL): 150 A, T PIANO		cad	146.00
4568	06.P43.D.03.B 036		BLINDO DISTRIB.(4P-AL): 225 A, T PIANO		cad	146.00
4569	06.P43.D.03.B 037		BLINDO DISTRIB.(4P-AL): 320 A, T PIANO		cad	152.00
4570	06.P43.D.03.B 038		BLINDO DISTRIB.(4P-AL): 400 A, T PIANO		cad	188.00
4571	06.P43.D.03.B 039		BLINDO DISTRIB.(4P-AL): 630 A, T PIANO		cad	244.00
4572	06.P43.D.03.B 040		BLINDO DISTRIB.(4P-AL): 150 A, T DIEDRO		cad	120.00
4573	06.P43.D.03.B 041		BLINDO DISTRIB.(4P-AL): 225 A, T DIEDRO		cad	120.00
4574	06.P43.D.03.B 042		BLINDO DISTRIB.(4P-AL): 320 A, T DIEDRO		cad	126.00
4575	06.P43.D.03.B 043		BLINDO DISTRIB.(4P-AL): 400 A, T DIEDRO		cad	160.00
4576	06.P43.D.03.B 044		BLINDO DISTRIB.(4P-AL): 630 A, T DIEDRO		cad	208.00
4577	06.P43.D.03.B 045		BLINDO DISTRIB.(4P-AL): 150 A,ALIMENTAZ. TESTATA		cad	134.00
4578	06.P43.D.03.B 046		BLINDO DISTRIB.(4P-AL): 225 A,ALIMENTAZ. TESTATA		cad	134.00
4579	06.P43.D.03.B 047		BLINDO DISTRIB.(4P-AL): 320 A,ALIMENTAZ. TESTATA		cad	138.00
4580	06.P43.D.03.B 048		BLINDO DISTRIB.(4P-AL): 400 A,ALIMENTAZ. TESTATA		cad	156.00
4581	06.P43.D.03.B 049		BLINDO DISTRIB.(4P-AL): 630 A,ALIMENTAZ. TESTATA		cad	177.00
4582	06.P43.D.03.B 050		BLINDO DISTRIB.(4P-AL): 150 A,ALIMENTAZ. INTERM.		cad	184.00
4583	06.P43.D.03.B 051		BLINDO DISTRIB.(4P-AL): 225 A,ALIMENTAZ. INTERM.		cad	184.00
4584	06.P43.D.03.B 052		BLINDO DISTRIB.(4P-AL): 320 A,ALIMENTAZ. INTERM.		cad	190.00
4585	06.P43.D.03.B 053		BLINDO DISTRIB.(4P-AL): 400 A,ALIMENTAZ. INTERM.		cad	220.00
4586	06.P43.D.03.B 054		BLINDO DISTRIB.(4P-AL): 630 A,ALIMENTAZ. INTERM.		cad	254.00
4587	06.P43.D.03.B 055		BLINDO DISTRIB.(4P-AL): 150 A, TERMINALE		cad	42.40
4588	06.P43.D.03.B 056		BLINDO DISTRIB.(4P-AL): 225 A, TERMINALE		cad	42.40
4589	06.P43.D.03.B 057		BLINDO DISTRIB.(4P-AL): 320 A, TERMINALE		cad	42.40
4590	06.P43.D.03.B 058		BLINDO DISTRIB.(4P-AL): 400 A, TERMINALE		cad	48.00
4591	06.P43.D.03.B 059		BLINDO DISTRIB.(4P-AL): 630 A, TERMINALE		cad	52.10
4592	06.P43.D.03.B 060		BLINDO DISTRIB.(4P-AL): 150 A,TESTATA CON SEZ.		cad	496.00
4593	06.P43.D.03.B 061		BLINDO DISTRIB.(4P-AL): 225 A,TESTATA CON SEZ.		cad	496.00
4594	06.P43.D.03.B 062		BLINDO DISTRIB.(4P-AL): 320 A,TESTATA CON SEZ.		cad	506.00
4595	06.P43.D.03.B 063		BLINDO DISTRIB.(4P-AL): 400 A,TESTATA CON SEZ.		cad	530.00
4596	06.P43.D.03.B 064		BLINDO DISTRIB.(4P-AL): 630 A,TESTATA CON SEZ.		cad	542.00
4597	06.P43.D.03.B 065		BLINDO DISTRIB.(4P-AL): 150 A,GIUNZIONE CON SEZ.		cad	567.00
4598	06.P43.D.03.B 066		BLINDO DISTRIB.(4P-AL): 225 A,GIUNZIONE CON SEZ.		cad	567.00
4599	06.P43.D.03.B 067		BLINDO DISTRIB.(4P-AL): 320 A,GIUNZIONE CON SEZ.		cad	579.00
4600	06.P43.D.03.B 068		BLINDO DISTRIB.(4P-AL): 400 A,GIUNZIONE CON SEZ.		cad	611.00
4601	06.P43.D.03.B 069		BLINDO DISTRIB.(4P-AL): 630 A,GIUNZIONE CON SEZ.		cad	622.00
4602	06.P43.D.03.C		LINEE BLINDATE DI DISTRIBUZIONE TRIPOLARI IN RAME
4603	06.P43.D.03.C 010		BLINDO DISTRIBUZ. (CU): TRIPOLARE 150 A		m	14.50
4604	06.P43.D.03.C 011		BLINDO DISTRIBUZ. (CU): TRIPOLARE 250 A		m	17.70
4605	06.P43.D.03.C 012		BLINDO DISTRIBUZ. (CU): TRIPOLARE 350 A		m	19.40
4606	06.P43.D.03.C 013		BLINDO DISTRIBUZ. (CU): TRIPOLARE 450 A		m	24.00
4607	06.P43.D.03.C 014		BLINDO DISTRIBUZ. (CU): TRIPOLARE 700 A		m	32.50
4608	06.P43.D.03.C 015		BLINDO DISTRIBUZ. (CU): TRIPOLARE 900 A		m	42.40
4609	06.P43.D.03.C 016		BLINDO DISTRIB.(3P-CU): 150 A,GIUNTO ESPANSIONE		cad	112.00
4610	06.P43.D.03.C 017		BLINDO DISTRIB.(3P-CU): 250 A,GIUNTO ESPANSIONE		cad	112.00
4611	06.P43.D.03.C 018		BLINDO DISTRIB.(3P-CU): 350 A,GIUNTO ESPANSIONE		cad	112.00
4612	06.P43.D.03.C 019		BLINDO DISTRIB.(3P-CU): 450 A,GIUNTO ESPANSIONE		cad	124.00
4613	06.P43.D.03.C 020		BLINDO DISTRIB.(3P-CU): 700 A,GIUNTO ESPANSIONE		cad	168.00
4614	06.P43.D.03.C 021		BLINDO DISTRIB.(3P-CU): 900 A,GIUNTO ESPANSIONE		cad	203.00
4615	06.P43.D.03.C 022		BLINDO DISTRIB.(3P-CU): 150 A,BARR. TAGLIAFUOCO		cad	44.90
4616	06.P43.D.03.C 023		BLINDO DISTRIB.(3P-CU): 250 A,BARR. TAGLIAFUOCO		cad	60.00
4617	06.P43.D.03.C 024		BLINDO DISTRIB.(3P-CU): 350 A,BARR. TAGLIAFUOCO		cad	64.80
4618	06.P43.D.03.C 025		BLINDO DISTRIB.(3P-CU): 450 A,BARR. TAGLIAFUOCO		cad	78.70
4619	06.P43.D.03.C 026		BLINDO DISTRIB.(3P-CU): 700 A,BARR. TAGLIAFUOCO		cad	108.00
4620	06.P43.D.03.C 027		BLINDO DISTRIB.(3P-CU): 900 A,BARR. TAGLIAFUOCO		cad	142.00
4621	06.P43.D.03.C 028		BLINDO DISTRIB.(3P-CU): 150 A,ANGOLO PIANO		cad	115.00
4622	06.P43.D.03.C 029		BLINDO DISTRIB.(3P-CU): 250 A,ANGOLO PIANO		cad	116.00
4623	06.P43.D.03.C 030		BLINDO DISTRIB.(3P-CU): 350 A,ANGOLO PIANO		cad	123.00
4624	06.P43.D.03.C 031		BLINDO DISTRIB.(3P-CU): 450 A,ANGOLO PIANO		cad	127.00
4625	06.P43.D.03.C 032		BLINDO DISTRIB.(3P-CU): 700 A,ANGOLO PIANO		cad	168.00
4626	06.P43.D.03.C 033		BLINDO DISTRIB.(3P-CU): 900 A,ANGOLO PIANO		cad	216.00
4627	06.P43.D.03.C 034		BLINDO DISTRIB.(3P-CU): 150 A,ANGOLO DIEDRO		cad	115.00
4628	06.P43.D.03.C 035		BLINDO DISTRIB.(3P-CU): 250 A,ANGOLO DIEDRO		cad	122.00
4629	06.P43.D.03.C 036		BLINDO DISTRIB.(3P-CU): 350 A,ANGOLO DIEDRO		cad	124.00
4630	06.P43.D.03.C 037		BLINDO DISTRIB.(3P-CU): 450 A,ANGOLO DIEDRO		cad	129.00
4631	06.P43.D.03.C 038		BLINDO DISTRIB.(3P-CU): 700 A,ANGOLO DIEDRO		cad	177.00
4632	06.P43.D.03.C 039		BLINDO DISTRIB.(3P-CU): 900 A,ANGOLO DIEDRO		cad	216.00
4633	06.P43.D.03.C 040		BLINDO DISTRIB.(3P-CU): 150 A, T PIANO		cad	144.00
4634	06.P43.D.03.C 041		BLINDO DISTRIB.(3P-CU): 250 A, T PIANO		cad	144.00
4635	06.P43.D.03.C 042		BLINDO DISTRIB.(3P-CU): 350 A, T PIANO		cad	144.00
4636	06.P43.D.03.C 043		BLINDO DISTRIB.(3P-CU): 450 A, T PIANO		cad	168.00
4637	06.P43.D.03.C 044		BLINDO DISTRIB.(3P-CU): 700 A, T PIANO		cad	193.00
4638	06.P43.D.03.C 045		BLINDO DISTRIB.(3P-CU): 900 A, T PIANO		cad	230.00
4639	06.P43.D.03.C 046		BLINDO DISTRIB.(3P-CU): 150 A, T DIEDRO		cad	108.00
4640	06.P43.D.03.C 047		BLINDO DISTRIB.(3P-CU): 250 A, T DIEDRO		cad	118.00
4641	06.P43.D.03.C 048		BLINDO DISTRIB.(3P-CU): 350 A, T DIEDRO		cad	118.00
4642	06.P43.D.03.C 049		BLINDO DISTRIB.(3P-CU): 450 A, T DIEDRO		cad	118.00
4643	06.P43.D.03.C 050		BLINDO DISTRIB.(3P-CU): 700 A, T DIEDRO		cad	173.00
4644	06.P43.D.03.C 051		BLINDO DISTRIB.(3P-CU): 900 A, T DIEDRO		cad	263.00
4645	06.P43.D.03.C 052		BLINDO DISTRIB.(3P-CU): 150 A,ALIMENTAZ. TESTATA		cad	92.80
4646	06.P43.D.03.C 053		BLINDO DISTRIB.(3P-CU): 250 A,ALIMENTAZ. TESTATA		cad	136.00
4647	06.P43.D.03.C 054		BLINDO DISTRIB.(3P-CU): 350 A,ALIMENTAZ. TESTATA		cad	136.00
4648	06.P43.D.03.C 055		BLINDO DISTRIB.(3P-CU): 450 A,ALIMENTAZ. TESTATA		cad	146.00
4649	06.P43.D.03.C 056		BLINDO DISTRIB.(3P-CU): 700 A,ALIMENTAZ. TESTATA		cad	208.00
4650	06.P43.D.03.C 057		BLINDO DISTRIB.(3P-CU): 900 A,ALIMENTAZ. TESTATA		cad	290.00
4651	06.P43.D.03.C 058		BLINDO DISTRIB.(3P-CU): 150 A,ALIMENTAZ. INTERM.		cad	163.00
4652	06.P43.D.03.C 059		BLINDO DISTRIB.(3P-CU): 250 A,ALIMENTAZ. INTERM.		cad	163.00
4653	06.P43.D.03.C 060		BLINDO DISTRIB.(3P-CU): 350 A,ALIMENTAZ. INTERM.		cad	163.00
4654	06.P43.D.03.C 061		BLINDO DISTRIB.(3P-CU): 450 A,ALIMENTAZ. INTERM.		cad	194.00
4655	06.P43.D.03.C 062		BLINDO DISTRIB.(3P-CU): 700 A,ALIMENTAZ. INTERM.		cad	235.00
4656	06.P43.D.03.C 063		BLINDO DISTRIB.(3P-CU): 900 A,ALIMENTAZ. INTERM.		cad	345.00
4657	06.P43.D.03.C 064		BLINDO DISTRIB.(3P-CU): 150 A, TERMINALE		cad	38.00
4658	06.P43.D.03.C 065		BLINDO DISTRIB.(3P-CU): 250 A, TERMINALE		cad	38.00
4659	06.P43.D.03.C 066		BLINDO DISTRIB.(3P-CU): 350 A, TERMINALE		cad	38.00
4660	06.P43.D.03.C 067		BLINDO DISTRIB.(3P-CU): 450 A, TERMINALE		cad	38.00
4661	06.P43.D.03.C 068		BLINDO DISTRIB.(3P-CU): 700 A, TERMINALE		cad	43.60
4662	06.P43.D.03.C 069		BLINDO DISTRIB.(3P-CU): 900 A, TERMINALE		cad	47.70
4663	06.P43.D.03.C 070		BLINDO DISTRIB.(3P-CU): 150 A,TESTATA CON SEZ.		cad	463.00
4664	06.P43.D.03.C 071		BLINDO DISTRIB.(3P-CU): 250 A,TESTATA CON SEZ.		cad	463.00
4665	06.P43.D.03.C 072		BLINDO DISTRIB.(3P-CU): 350 A,TESTATA CON SEZ.		cad	463.00
4666	06.P43.D.03.C 073		BLINDO DISTRIB.(3P-CU): 450 A,TESTATA CON SEZ.		cad	471.00
4667	06.P43.D.03.C 074		BLINDO DISTRIB.(3P-CU): 700 A,TESTATA CON SEZ.		cad	494.00
4668	06.P43.D.03.C 076		BLINDO DISTRIB.(3P-CU): 150 A,GIUNZIONE CON SEZ.		cad	532.00
4669	06.P43.D.03.C 077		BLINDO DISTRIB.(3P-CU): 250 A,GIUNZIONE CON SEZ.		cad	532.00
4670	06.P43.D.03.C 078		BLINDO DISTRIB.(3P-CU): 350 A,GIUNZIONE CON SEZ.		cad	532.00
4671	06.P43.D.03.C 079		BLINDO DISTRIB.(3P-CU): 450 A,GIUNZIONE CON SEZ.		cad	540.00
4672	06.P43.D.03.C 080		BLINDO DISTRIB.(3P-CU): 700 A,GIUNZIONE CON SEZ.		cad	572.00
4673	06.P43.D.03.D		LINEE BLINDATE DI DISTRIBUZIONE TETRAPOLARI IN RAME
4674	06.P43.D.03.D 010		BLINDO DISTRIBUZ. (CU): TETRAPOLARE 150 A		m	16.60
4675	06.P43.D.03.D 011		BLINDO DISTRIBUZ. (CU): TETRAPOLARE 250 A		m	19.70
4676	06.P43.D.03.D 012		BLINDO DISTRIBUZ. (CU): TETRAPOLARE 350 A		m	22.10
4677	06.P43.D.03.D 013		BLINDO DISTRIBUZ. (CU): TETRAPOLARE 450 A		m	28.00
4678	06.P43.D.03.D 014		BLINDO DISTRIBUZ. (CU): TETRAPOLARE 700 A		m	37.90
4679	06.P43.D.03.D 015		BLINDO DISTRIBUZ. (CU): TETRAPOLARE 900 A		m	47.20
4680	06.P43.D.03.D 016		BLINDO DISTRIB.(4P-CU): 150 A,GIUNTO ESPANSIONE		cad	142.00
4681	06.P43.D.03.D 017		BLINDO DISTRIB.(4P-CU): 250 A,GIUNTO ESPANSIONE		cad	142.00
4682	06.P43.D.03.D 018		BLINDO DISTRIB.(4P-CU): 350 A,GIUNTO ESPANSIONE		cad	142.00
4683	06.P43.D.03.D 019		BLINDO DISTRIB.(4P-CU): 450 A,GIUNTO ESPANSIONE		cad	144.00
4684	06.P43.D.03.D 020		BLINDO DISTRIB.(4P-CU): 700 A,GIUNTO ESPANSIONE		cad	192.00
4685	06.P43.D.03.D 021		BLINDO DISTRIB.(4P-CU): 900 A,GIUNTO ESPANSIONE		cad	238.00
4686	06.P43.D.03.D 022		BLINDO DISTRIB.(4P-CU): 150 A,BARR. TAGLIAFUOCO		cad	57.00
4687	06.P43.D.03.D 023		BLINDO DISTRIB.(4P-CU): 250 A,BARR. TAGLIAFUOCO		cad	66.00
4688	06.P43.D.03.D 024		BLINDO DISTRIB.(4P-CU): 350 A,BARR. TAGLIAFUOCO		cad	73.20
4689	06.P43.D.03.D 025		BLINDO DISTRIB.(4P-CU): 450 A,BARR. TAGLIAFUOCO		cad	91.20
4690	06.P43.D.03.D 026		BLINDO DISTRIB.(4P-CU): 700 A,BARR. TAGLIAFUOCO		cad	121.00
4691	06.P43.D.03.D 027		BLINDO DISTRIB.(4P-CU): 900 A,BARR. TAGLIAFUOCO		cad	147.00
4692	06.P43.D.03.D 028		BLINDO DISTRIB.(4P-CU): 150 A,ANGOLO PIANO		cad	129.00
4693	06.P43.D.03.D 029		BLINDO DISTRIB.(4P-CU): 250 A,ANGOLO PIANO		cad	135.00
4694	06.P43.D.03.D 030		BLINDO DISTRIB.(4P-CU): 350 A,ANGOLO PIANO		cad	138.00
4695	06.P43.D.03.D 031		BLINDO DISTRIB.(4P-CU): 450 A,ANGOLO PIANO		cad	146.00
4696	06.P43.D.03.D 032		BLINDO DISTRIB.(4P-CU): 700 A,ANGOLO PIANO		cad	187.00
4697	06.P43.D.03.D 033		BLINDO DISTRIB.(4P-CU): 900 A,ANGOLO PIANO		cad	242.00
4698	06.P43.D.03.D 034		BLINDO DISTRIB.(4P-CU): 150 A,ANGOLO DIEDRO		cad	129.00
4699	06.P43.D.03.D 035		BLINDO DISTRIB.(4P-CU): 250 A,ANGOLO DIEDRO		cad	139.00
4700	06.P43.D.03.D 036		BLINDO DISTRIB.(4P-CU): 350 A,ANGOLO DIEDRO		cad	141.00
4701	06.P43.D.03.D 037		BLINDO DISTRIB.(4P-CU): 450 A,ANGOLO DIEDRO		cad	151.00
4702	06.P43.D.03.D 038		BLINDO DISTRIB.(4P-CU): 700 A,ANGOLO DIEDRO		cad	199.00
4703	06.P43.D.03.D 039		BLINDO DISTRIB.(4P-CU): 900 A,ANGOLO DIEDRO		cad	244.00
4704	06.P43.D.03.D 040		BLINDO DISTRIB.(4P-CU): 150 A, T PIANO		cad	168.00
4705	06.P43.D.03.D 041		BLINDO DISTRIB.(4P-CU): 250 A, T PIANO		cad	168.00
4706	06.P43.D.03.D 042		BLINDO DISTRIB.(4P-CU): 350 A, T PIANO		cad	168.00
4707	06.P43.D.03.D 043		BLINDO DISTRIB.(4P-CU): 450 A, T PIANO		cad	202.00
4708	06.P43.D.03.D 044		BLINDO DISTRIB.(4P-CU): 700 A, T PIANO		cad	230.00
4709	06.P43.D.03.D 045		BLINDO DISTRIB.(4P-CU): 900 A, T PIANO		cad	326.00
4710	06.P43.D.03.D 046		BLINDO DISTRIB.(4P-CU): 150 A, T DIEDRO		cad	123.00
4711	06.P43.D.03.D 047		BLINDO DISTRIB.(4P-CU): 250 A, T DIEDRO		cad	136.00
4712	06.P43.D.03.D 048		BLINDO DISTRIB.(4P-CU): 350 A, T DIEDRO		cad	139.00
4713	06.P43.D.03.D 049		BLINDO DISTRIB.(4P-CU): 450 A, T DIEDRO		cad	154.00
4714	06.P43.D.03.D 050		BLINDO DISTRIB.(4P-CU): 700 A, T DIEDRO		cad	201.00
4715	06.P43.D.03.D 051		BLINDO DISTRIB.(4P-CU): 900 A, T DIEDRO		cad	259.00
4716	06.P43.D.03.D 052		BLINDO DISTRIB.(4P-CU): 150 A,ALIMENTAZ. TESTATA		cad	146.00
4717	06.P43.D.03.D 053		BLINDO DISTRIB.(4P-CU): 250 A,ALIMENTAZ. TESTATA		cad	146.00
4718	06.P43.D.03.D 054		BLINDO DISTRIB.(4P-CU): 350 A,ALIMENTAZ. TESTATA		cad	146.00
4719	06.P43.D.03.D 055		BLINDO DISTRIB.(4P-CU): 450 A,ALIMENTAZ. TESTATA		cad	157.00
4720	06.P43.D.03.D 056		BLINDO DISTRIB.(4P-CU): 700 A,ALIMENTAZ. TESTATA		cad	180.00
4721	06.P43.D.03.D 057		BLINDO DISTRIB.(4P-CU): 900 A,ALIMENTAZ. TESTATA		cad	352.00
4722	06.P43.D.03.D 058		BLINDO DISTRIB.(4P-CU): 150 A,ALIMENTAZ. INTERM.		cad	208.00
4723	06.P43.D.03.D 059		BLINDO DISTRIB.(4P-CU): 250 A,ALIMENTAZ. INTERM.		cad	208.00
4724	06.P43.D.03.D 060		BLINDO DISTRIB.(4P-CU): 350 A,ALIMENTAZ. INTERM.		cad	208.00
4725	06.P43.D.03.D 061		BLINDO DISTRIB.(4P-CU): 450 A,ALIMENTAZ. INTERM.		cad	230.00
4726	06.P43.D.03.D 062		BLINDO DISTRIB.(4P-CU): 700 A,ALIMENTAZ. INTERM.		cad	264.00
4727	06.P43.D.03.D 063		BLINDO DISTRIB.(4P-CU): 900 A,ALIMENTAZ. INTERM.		cad	266.00
4728	06.P43.D.03.D 064		BLINDO DISTRIB.(4P-CU): 150 A, TERMINALE		cad	42.40
4729	06.P43.D.03.D 065		BLINDO DISTRIB.(4P-CU): 250 A, TERMINALE		cad	42.40
4730	06.P43.D.03.D 066		BLINDO DISTRIB.(4P-CU): 350 A, TERMINALE		cad	42.40
4731	06.P43.D.03.D 067		BLINDO DISTRIB.(4P-CU): 450 A, TERMINALE		cad	42.40
4732	06.P43.D.03.D 068		BLINDO DISTRIB.(4P-CU): 700 A, TERMINALE		cad	47.70
4733	06.P43.D.03.D 069		BLINDO DISTRIB.(4P-CU): 900 A, TERMINALE		cad	52.10
4734	06.P43.D.03.D 071		BLINDO DISTRIB.(4P-CU): 150 A,TESTATA CON SEZ.		cad	506.00
4735	06.P43.D.03.D 072		BLINDO DISTRIB.(4P-CU): 250 A,TESTATA CON SEZ.		cad	506.00
4736	06.P43.D.03.D 073		BLINDO DISTRIB.(4P-CU): 350 A,TESTATA CON SEZ.		cad	506.00
4737	06.P43.D.03.D 074		BLINDO DISTRIB.(4P-CU): 450 A,TESTATA CON SEZ.		cad	518.00
4738	06.P43.D.03.D 075		BLINDO DISTRIB.(4P-CU): 700 A,TESTATA CON SEZ.		cad	542.00
4739	06.P43.D.03.D 077		BLINDO DISTRIB.(4P-CU): 150 A,GIUNZIONE CON SEZ.		cad	579.00
4740	06.P43.D.03.D 078		BLINDO DISTRIB.(4P-CU): 250 A,GIUNZIONE CON SEZ.		cad	579.00
4741	06.P43.D.03.D 079		BLINDO DISTRIB.(4P-CU): 350 A,GIUNZIONE CON SEZ.		cad	579.00
4742	06.P43.D.03.D 080		BLINDO DISTRIB.(4P-CU): 450 A,GIUNZIONE CON SEZ.		cad	590.00
4743	06.P43.D.03.D 081		BLINDO DISTRIB.(4P-CU): 700 A,GIUNZIONE CON SEZ.		cad	621.00
4744	06.P43.D.03.E		ACCESSORI PER LINEE BLINDATE DI DISTRIBUZIONE
4745	06.P43.D.03.E 010		COPERTURA DI ESTREMITA' 150-400 A		cad	11.80
4746	06.P43.D.03.E 012		COPERTURA DI ESTREMITA' 450-630 A		cad	15.30
4747	06.P43.D.03.E 014		COPERTURA DI ESTREMITA' 700-900 A		cad	17.30
4748	06.P43.D.03.E 016		STAFFA NORMALE 150-400 A		cad	3.52
4749	06.P43.D.03.E 018		STAFFA NORMALE 450-630 A		cad	4.16
4750	06.P43.D.03.E 020		STAFFA NORMALE 700-900 A		cad	5.20
4751	06.P43.D.03.E 022		SCATOLA INNESTO 4P+T 250 A		cad	218.00
4752	06.P43.D.03.E 024		SCATOLA INNESTO 4P+T 500 A		cad	380.00
4753	06.P43.D.03.E 026		COPERTURA DI RIDUZIONE 26 MM		cad	7.60
4754	06.P43.D.03.E 028		COPERTURA DI RIDUZIONE 50 MM		cad	7.60
4755	06.P43.D.03.E 030		SUPPORTO SOSTEGNO TUBO DIAM. 26 MM IN PARTENZA		cad	11.10
4756	06.P43.D.03.E 032		SUPPORTO SOSTEGNO TUBO DIAM. 50 MM IN PARTENZA		cad	17.70
4757	06.P43.D.03.E 034		MENSOLA A PARETE		cad	19.40
4758	06.P43.D.03.E 036		SUPPORTO A SOFFITTO		cad	17.30
4759	06.P43.D.03.E 038		SPINA PER FUSIBILI 3P+T 30 A		cad	48.40
4760	06.P43.D.03.E 040		SPINA PER FUSIBILI 3P+T 60 A		cad	49.10
4761	06.P43.D.03.E 042		SPINA PER FUSIBILI 3P+T 100 A		cad	101.00
4762	06.P43.D.03.E 044		SPINA PER FUSIBILI 3P+T 200 A		cad	156.00
4763	06.P43.D.03.E 046		SPINA PER FUSIBILI 3P+T 250 A		cad	197.00
4764	06.P43.D.03.E 048		SPINA PER FUSIBILI 4P+T 30 A		cad	51.10
4765	06.P43.D.03.E 050		SPINA PER FUSIBILI 4P+T 60 A		cad	51.80
4766	06.P43.D.03.E 052		SPINA PER FUSIBILI 4P+T 100 A		cad	109.00
4767	06.P43.D.03.E 054		SPINA PER FUSIBILI 4P+T 200 A		cad	165.00
4768	06.P43.D.03.E 056		SPINA PER FUSIBILI 4P+T 250 A		cad	215.00
4769	06.P43.D.03.E 058		SPINA PER INTERRUTTORE 3P+T 30 A		cad	215.00
4770	06.P43.D.03.E 060		SPINA PER INTERRUTTORE 3P+T 60 A		cad	216.00
4771	06.P43.D.03.E 062		SPINA PER INTERRUTTORE 3P+T 100 A		cad	225.00
4772	06.P43.D.03.E 064		SPINA PER INTERRUTTORE 3P+T 200 A		cad	319.00
4773	06.P43.D.03.E 066		SPINA PER INTERRUTTORE 3P+T 400 A		cad	849.00
4774	06.P43.D.03.E 068		SPINA PER INTERRUTTORE 3P+T 600 A		cad	866.00
4775	06.P43.D.03.E 070		SPINA PER INTERRUTTORE 4P+T 30 A		cad	220.00
4776	06.P43.D.03.E 072		SPINA PER INTERRUTTORE 4P+T 60 A		cad	221.00
4777	06.P43.D.03.E 074		SPINA PER INTERRUTTORE 4P+T 100 A		cad	228.00
4778	06.P43.D.03.E 076		SPINA PER INTERRUTTORE 4P+T 200 A		cad	345.00
4779	06.P43.D.03.E 078		SPINA PER INTERRUTTORE 4P+T 400 A		cad	888.00
4780	06.P43.D.03.E 080		SPINA PER INTERRUTTORE 4P+T 600 A		cad	897.00
4781	06.P43.D.03.E 082		SPINA PER INTERRUTTORE CON PORTAFUS. 3P+T 30 A		cad	228.00
4782	06.P43.D.03.E 084		SPINA PER INTERRUTTORE CON PORTAFUS. 3P+T 60 A		cad	230.00
4783	06.P43.D.03.E 086		SPINA PER INTERRUTTORE CON PORTAFUS. 3P+T 100 A		cad	240.00
4784	06.P43.D.03.E 088		SPINA PER INTERRUTTORE CON PORTAFUS. 3P+T 200 A		cad	360.00
4785	06.P43.D.03.E 090		SPINA PER INTERRUTTORE CON PORTAFUS. 3P+T 400 A		cad	946.00
4786	06.P43.D.03.E 092		SPINA PER INTERRUTTORE CON PORTAFUS. 3P+T 600 A		cad	956.00
4787	06.P43.E		CAVI AD ISOLAMENTO MINERALE
4788	06.P43.E.01		CAVI AD ISOLAMENTO MINERALE COSTITUITO DA: - GUAINA ESTERNA SENZA SALDATURA, REALIZZATA CON TUBO DI RAME ROSSO CON PUNTO DI FUSIONE PARI A 1083 GRADI CENTIGRADI - ISOLANTE IN OSSIDO DI MAGNESIO COMPRESSO CON PUNTO DI FUSIONE PARI A 2800 GRADI C. - CONDUTTORI IN FILO DI RAME ELETTROLITICO RICOTTO CON PUNTO DI FUSIONE PARI A 1083 GRADI C.
4789	06.P43.E.01.A		CAVI AD ISOLAMENTO MINERALE CON GUAINA ESTERNA IN TUBO DI RAME, TENSIONE DI ESERCIZIO 500 V
4790	06.P43.E.01.A 010		CAVO ISOLAM. MINERALE 500 V, NUDO, 2 X 1 MMQ		m	2.00
4791	06.P43.E.01.A 015		CAVO ISOLAM. MINERALE 500 V, NUDO, 2 X 1.5 MMQ		m	2.32
4792	06.P43.E.01.A 020		CAVO ISOLAM. MINERALE 500 V, NUDO, 2 X 2.5 MMQ		m	2.96
4793	06.P43.E.01.A 025		CAVO ISOLAM. MINERALE 500 V, NUDO, 2 X 4 MMQ		m	4.00
4794	06.P43.E.01.A 030		CAVO ISOLAM. MINERALE 500 V, NUDO, 3 X 1 MMQ		m	2.32
4795	06.P43.E.01.A 035		CAVO ISOLAM. MINERALE 500 V, NUDO, 3 X 1.5 MMQ		m	2.80
4796	06.P43.E.01.A 040		CAVO ISOLAM. MINERALE 500 V, NUDO, 3 X 2.5 MMQ		m	3.92
4797	06.P43.E.01.A 045		CAVO ISOLAM. MINERALE 500 V, NUDO, 4 X 1 MMQ		m	2.72
4798	06.P43.E.01.A 050		CAVO ISOLAM. MINERALE 500 V, NUDO, 4 X 1.5 MMQ		m	3.28
4799	06.P43.E.01.A 055		CAVO ISOLAM. MINERALE 500 V, NUDO, 4 X 2.5 MMQ		m	4.64
4800	06.P43.E.01.A 060		CAVO ISOLAM. MINERALE 500 V, NUDO, 7 X 1 MMQ		m	3.68
4801	06.P43.E.01.A 065		CAVO ISOLAM. MINERALE 500 V, NUDO, 7 X 1.5 MMQ		m	4.32
4802	06.P43.E.01.A 070		CAVO ISOLAM. MINERALE 500 V, NUDO, 7 X 2.5 MMQ		m	5.76
4803	06.P43.E.01.B		CAVI AD ISOLAMENTO MINERALE, CON GUAINA ESTERNA IN TUBO DI RAME, TENSIONE DI ESERCIZIO 750 V
4804	06.P43.E.01.B 010		CAVO ISOLAM. MINERALE 750 V, NUDO, 1 X 1.5 MMQ		m	3.28
4805	06.P43.E.01.B 012		CAVO ISOLAM. MINERALE 750 V, NUDO, 1 X 2.5 MMQ		m	3.84
4806	06.P43.E.01.B 014		CAVO ISOLAM. MINERALE 750 V, NUDO, 1 X 4 MMQ		m	4.24
4807	06.P43.E.01.B 016		CAVO ISOLAM. MINERALE 750 V, NUDO, 1 X 6 MMQ		m	4.48
4808	06.P43.E.01.B 018		CAVO ISOLAM. MINERALE 750 V, NUDO, 1 X 10 MMQ		m	5.44
4809	06.P43.E.01.B 020		CAVO ISOLAM. MINERALE 750 V, NUDO, 1 X 16 MMQ		m	6.16
4810	06.P43.E.01.B 022		CAVO ISOLAM. MINERALE 750 V, NUDO, 1 X 25 MMQ		m	6.24
4811	06.P43.E.01.B 024		CAVO ISOLAM. MINERALE 750 V, NUDO, 1 X 35 MMQ		m	7.28
4812	06.P43.E.01.B 026		CAVO ISOLAM. MINERALE 750 V, NUDO, 1 X 50 MMQ		m	9.20
4813	06.P43.E.01.B 028		CAVO ISOLAM. MINERALE 750 V, NUDO, 1 X 70 MMQ		m	12.10
4814	06.P43.E.01.B 030		CAVO ISOLAM. MINERALE 750 V, NUDO, 1 X 95 MMQ		m	14.70
4815	06.P43.E.01.B 032		CAVO ISOLAM. MINERALE 750 V, NUDO, 1 X 120 MMQ		m	18.70
4816	06.P43.E.01.B 034		CAVO ISOLAM. MINERALE 750 V, NUDO, 1 X 185 MMQ		m	28.30
4817	06.P43.E.01.B 036		CAVO ISOLAM. MINERALE 750 V, NUDO, 1 X 240 MMQ		m	36.70
4818	06.P43.E.01.B 038		CAVO ISOLAM. MINERALE 750 V, NUDO, 1 X 300 MMQ		m	43.60
4819	06.P43.E.01.B 040		CAVO ISOLAM. MINERALE 750 V, NUDO, 1 X 400 MMQ		m	57.80
4820	06.P43.E.01.B 042		CAVO ISOLAM. MINERALE 750 V, NUDO, 2 X 1.5 MMQ		m	5.44
4821	06.P43.E.01.B 044		CAVO ISOLAM. MINERALE 750 V, NUDO, 2 X 2.5 MMQ		m	6.24
4822	06.P43.E.01.B 046		CAVO ISOLAM. MINERALE 750 V, NUDO, 2 X 4 MMQ		m	8.00
4823	06.P43.E.01.B 048		CAVO ISOLAM. MINERALE 750 V, NUDO, 2 X 6 MMQ		m	8.56
4824	06.P43.E.01.B 050		CAVO ISOLAM. MINERALE 750 V, NUDO, 2 X 10 MMQ		m	8.88
4825	06.P43.E.01.B 052		CAVO ISOLAM. MINERALE 750 V, NUDO, 2 X 16 MMQ		m	12.90
4826	06.P43.E.01.B 054		CAVO ISOLAM. MINERALE 750 V, NUDO, 2 X 25 MMQ		m	16.10
4827	06.P43.E.01.B 056		CAVO ISOLAM. MINERALE 750 V, NUDO, 3 X 1.5 MMQ		m	5.68
4828	06.P43.E.01.B 058		CAVO ISOLAM. MINERALE 750 V, NUDO, 3 X 2.5 MMQ		m	7.36
4829	06.P43.E.01.B 060		CAVO ISOLAM. MINERALE 750 V, NUDO, 3 X 4 MMQ		m	8.88
4830	06.P43.E.01.B 062		CAVO ISOLAM. MINERALE 750 V, NUDO, 3 X 6 MMQ		m	10.00
4831	06.P43.E.01.B 064		CAVO ISOLAM. MINERALE 750 V, NUDO, 3 X 10 MMQ		m	11.30
4832	06.P43.E.01.B 066		CAVO ISOLAM. MINERALE 750 V, NUDO, 3 X 16 MMQ		m	15.10
4833	06.P43.E.01.B 068		CAVO ISOLAM. MINERALE 750 V, NUDO, 3 X 25 MMQ		m	20.60
4834	06.P43.E.01.B 070		CAVO ISOLAM. MINERALE 750 V, NUDO, 4 X 1.5 MMQ		m	6.96
4835	06.P43.E.01.B 072		CAVO ISOLAM. MINERALE 750 V, NUDO, 4 X 2.5 MMQ		m	8.56
4836	06.P43.E.01.B 074		CAVO ISOLAM. MINERALE 750 V, NUDO, 4 X 4 MMQ		m	10.50
4837	06.P43.E.01.B 076		CAVO ISOLAM. MINERALE 750 V, NUDO, 4 X 6 MMQ		m	12.50
4838	06.P43.E.01.B 078		CAVO ISOLAM. MINERALE 750 V, NUDO, 4 X 10 MMQ		m	12.90
4839	06.P43.E.01.B 080		CAVO ISOLAM. MINERALE 750 V, NUDO, 4 X 16 MMQ		m	18.40
4840	06.P43.E.01.B 082		CAVO ISOLAM. MINERALE 750 V, NUDO, 4 X 25 MMQ		m	25.20
4841	06.P43.E.01.B 084		CAVO ISOLAM. MINERALE 750 V, NUDO, 7 X 1.5 MMQ		m	8.88
4842	06.P43.E.01.B 086		CAVO ISOLAM. MINERALE 750 V, NUDO, 7 X 2.5 MMQ		m	10.40
4843	06.P43.E.01.B 088		CAVO ISOLAM. MINERALE 750 V, NUDO, 12 X 1.5 MMQ		m	17.20
4844	06.P43.E.01.B 090		CAVO ISOLAM. MINERALE 750 V, NUDO, 12 X 2.5 MMQ		m	22.80
4845	06.P43.E.01.C		CAVI AD ISOLAMENTO MINERALE CON GUAINA ESTERNA IN TUBO DI RAME RICOPERTO DI PVC NON PROPAGANTE LA FIAMMA SECONDO LE NORME CEI 20-22 TENSIONE DI ESERCIZIO 500 V IMPIEGO: IN AMBIENTI PARTICOLARMENTE CORROSIVI
4846	06.P43.E.01.C 010		CAVO ISOL. MINER. 500 V, RICOP. PVC, 2 X 1 MMQ		m	2.24
4847	06.P43.E.01.C 015		CAVO ISOL. MINER. 500 V, RICOP. PVC, 2 X 1.5 MMQ		m	2.56
4848	06.P43.E.01.C 020		CAVO ISOL. MINER. 500 V, RICOP. PVC, 2 X 2.5 MMQ		m	3.28
4849	06.P43.E.01.C 025		CAVO ISOL. MINER. 500 V, RICOP. PVC, 2 X 4 MMQ		m	4.24
4850	06.P43.E.01.C 030		CAVO ISOL. MINER. 500 V, RICOP. PVC, 3 X 1 MMQ		m	2.56
4851	06.P43.E.01.C 035		CAVO ISOL. MINER. 500 V, RICOP. PVC, 3 X 1.5 MMQ		m	3.12
4852	06.P43.E.01.C 040		CAVO ISOL. MINER. 500 V, RICOP. PVC, 3 X 2.5 MMQ		m	4.24
4853	06.P43.E.01.C 045		CAVO ISOL. MINER. 500 V, RICOP. PVC, 4 X 1 MMQ		m	2.88
4854	06.P43.E.01.C 050		CAVO ISOL. MINER. 500 V, RICOP. PVC, 4 X 1.5 MMQ		m	3.60
4855	06.P43.E.01.C 055		CAVO ISOL. MINER. 500 V, RICOP. PVC, 4 X 2.5 MMQ		m	4.96
4856	06.P43.E.01.C 060		CAVO ISOL. MINER. 500 V, RICOP. PVC, 7 X 1 MMQ		m	4.00
4857	06.P43.E.01.C 065		CAVO ISOL. MINER. 500 V, RICOP. PVC, 7 X 1.5 MMQ		m	4.64
4858	06.P43.E.01.C 070		CAVO ISOL. MINER. 500 V, RICOP. PVC, 7 X 2.5 MMQ		m	6.16
4859	06.P43.E.01.D		CAVI AD ISOLAMENTO MINERALE CON GUAINA ESTERNA IN TUBO DI RAME RICOPERTO DI PVC NON PROPAGANTE LA FIAMMA SECONDO LE NORME CEI 20-22 TENSIONE DI ESERCIZIO 750 V IMPIEGO: IN AMBIENTI PARTICOLARMENTE CORROSIVI
4860	06.P43.E.01.D 010		CAVO ISOL. MINER. 750 V, RICOP. PVC, 1 X 1.5 MMQ		m	3.84
4861	06.P43.E.01.D 012		CAVO ISOL. MINER. 750 V, RICOP. PVC, 1 X 2.5 MMQ		m	4.40
4862	06.P43.E.01.D 014		CAVO ISOL. MINER. 750 V, RICOP. PVC, 1 X 4 MMQ		m	4.96
4863	06.P43.E.01.D 016		CAVO ISOL. MINER. 750 V, RICOP. PVC, 1 X 6 MMQ		m	5.04
4864	06.P43.E.01.D 018		CAVO ISOL. MINER. 750 V, RICOP. PVC, 1 X 10 MMQ		m	6.00
4865	06.P43.E.01.D 020		CAVO ISOL. MINER. 750 V, RICOP. PVC, 1 X 16 MMQ		m	6.64
4866	06.P43.E.01.D 022		CAVO ISOL. MINER. 750 V, RICOP. PVC, 1 X 25 MMQ		m	7.12
4867	06.P43.E.01.D 024		CAVO ISOL. MINER. 750 V, RICOP. PVC, 1 X 35 MMQ		m	8.16
4868	06.P43.E.01.D 026		CAVO ISOL. MINER. 750 V, RICOP. PVC, 1 X 50 MMQ		m	10.30
4869	06.P43.E.01.D 028		CAVO ISOL. MINER. 750 V, RICOP. PVC, 1 X 70 MMQ		m	13.40
4870	06.P43.E.01.D 030		CAVO ISOL. MINER. 750 V, RICOP. PVC, 1 X 95 MMQ		m	16.10
4871	06.P43.E.01.D 032		CAVO ISOL. MINER. 750 V, RICOP. PVC, 1 X 120 MMQ		m	19.90
4872	06.P43.E.01.D 034		CAVO ISOL. MINER. 750 V, RICOP. PVC, 1 X 185 MMQ		m	29.40
4873	06.P43.E.01.D 036		CAVO ISOL. MINER. 750 V, RICOP. PVC, 1 X 240 MMQ		m	38.00
4874	06.P43.E.01.D 038		CAVO ISOL. MINER. 750 V, RICOP. PVC, 2 X 1.5 MMQ		m	6.40
4875	06.P43.E.01.D 040		CAVO ISOL. MINER. 750 V, RICOP. PVC, 2 X 2.5 MMQ		m	7.28
4876	06.P43.E.01.D 042		CAVO ISOL. MINER. 750 V, RICOP. PVC, 2 X 4 MMQ		m	8.88
4877	06.P43.E.01.D 044		CAVO ISOL. MINER. 750 V, RICOP. PVC, 2 X 6 MMQ		m	9.52
4878	06.P43.E.01.D 046		CAVO ISOL. MINER. 750 V, RICOP. PVC, 2 X 10 MMQ		m	9.76
4879	06.P43.E.01.D 048		CAVO ISOL. MINER. 750 V, RICOP. PVC, 2 X 16 MMQ		m	13.90
4880	06.P43.E.01.D 050		CAVO ISOL. MINER. 750 V, RICOP. PVC, 2 X 25 MMQ		m	17.30
4881	06.P43.E.01.D 052		CAVO ISOL. MINER. 750 V, RICOP. PVC, 3 X 1.5 MMQ		m	6.64
4882	06.P43.E.01.D 054		CAVO ISOL. MINER. 750 V, RICOP. PVC, 3 X 2.5 MMQ		m	8.32
4883	06.P43.E.01.D 056		CAVO ISOL. MINER. 750 V, RICOP. PVC, 3 X 4 MMQ		m	9.92
4884	06.P43.E.01.D 058		CAVO ISOL. MINER. 750 V, RICOP. PVC, 3 X 6 MMQ		m	11.00
4885	06.P43.E.01.D 060		CAVO ISOL. MINER. 750 V, RICOP. PVC, 3 X 10 MMQ		m	12.20
4886	06.P43.E.01.D 062		CAVO ISOL. MINER. 750 V, RICOP. PVC, 3 X 16 MMQ		m	16.30
4887	06.P43.E.01.D 064		CAVO ISOL. MINER. 750 V, RICOP. PVC, 3 X 25 MMQ		m	22.10
4888	06.P43.E.01.D 066		CAVO ISOL. MINER. 750 V, RICOP. PVC, 4 X 1.5 MMQ		m	7.84
4889	06.P43.E.01.D 068		CAVO ISOL. MINER. 750 V, RICOP. PVC, 4 X 2.5 MMQ		m	9.52
4890	06.P43.E.01.D 070		CAVO ISOL. MINER. 750 V, RICOP. PVC, 4 X 4 MMQ		m	11.50
4891	06.P43.E.01.D 072		CAVO ISOL. MINER. 750 V, RICOP. PVC, 4 X 6 MMQ		m	13.70
4892	06.P43.E.01.D 074		CAVO ISOL. MINER. 750 V, RICOP. PVC, 4 X 10 MMQ		m	14.10
4893	06.P43.E.01.D 076		CAVO ISOL. MINER. 750 V, RICOP. PVC, 4 X 16 MMQ		m	19.80
4894	06.P43.E.01.D 078		CAVO ISOL. MINER. 750 V, RICOP. PVC, 4 X 25 MMQ		m	26.60
4895	06.P43.E.01.D 080		CAVO ISOL. MINER. 750 V, RICOP. PVC, 7 X 1.5 MMQ		m	9.92
4896	06.P43.E.01.D 082		CAVO ISOL. MINER. 750 V, RICOP. PVC, 7 X 2.5 MMQ		m	11.30
4897	06.P43.E.01.D 084		CAVO ISOL. MINER. 750 V, RICOP. PVC,12 X 1.5 MMQ		m	18.20
4898	06.P43.E.01.D 086		CAVO ISOL. MINER. 750 V, RICOP. PVC,12 X 2.5 MMQ		m	23.80
4899	06.P43.E.01.E		ACCESSORI PER CAVI AD ISOLAMENTO MINERALE DESCRITTI IN PRECEDENZA TERMINALI, RACCORDI, RIDUZIONI, GRAFFETTE, ECC.
4900	06.P43.E.01.E 010		TERMINALI STANDARD PER CAVO 1/2/3/4, FINO 6 MMQ		cad	0.88
4901	06.P43.E.01.E 012		TERMINALI STANDARD PER CAVO 7 X 1.5/2.5 MMQ		cad	1.44
4902	06.P43.E.01.E 014		TERMINALI STANDARD PER CAVO UNIP. DA 10 A 95 MMQ		cad	1.44
4903	06.P43.E.01.E 016		TERMINALI STANDARD X CAVO UNIP. DA 120 A 185 MMQ		cad	2.08
4904	06.P43.E.01.E 018		TERMINALI STANDARD X CAVO UNIP. DA 240 A 400 MMQ		cad	2.88
4905	06.P43.E.01.E 020		TERMINALI STANDARD X CAVO BIP. DA 10 A 16 MMQ		cad	1.44
4906	06.P43.E.01.E 022		TERMINALI STANDARD X CAVO BIP. 25 MMQ		cad	2.08
4907	06.P43.E.01.E 024		TERMINALI STANDARD X CAVO TRIP. DA 10 A 25 MMQ		cad	2.08
4908	06.P43.E.01.E 026		TERMINALI STANDARD X CAVO QUADR. DA 10 A 25 MMQ		cad	2.08
4909	06.P43.E.01.E 028		TERMINALI STANDARD X CAVO 12 X 1.5/2.5 MMQ		cad	2.08
4910	06.P43.E.01.E 030		RACCORDO IP-67 X CAVO 1/2/3/4, SEZ. FINO A 6 MMQ		cad	2.24
4911	06.P43.E.01.E 032		RACCORDO IP-67 X CAVO 7 X 1.5/2.5 MMQ		cad	3.20
4912	06.P43.E.01.E 034		RACCORDO IP-67 X CAVO UNIP. DA 10 A 35 MMQ		cad	2.00
4913	06.P43.E.01.E 036		RACCORDO IP-67 X CAVO UNIP. DA 50 A 95 MMQ		cad	3.20
4914	06.P43.E.01.E 038		RACCORDO IP-67 X CAVO UNIP. DA 120 A 185 MMQ		cad	4.96
4915	06.P43.E.01.E 040		RACCORDO IP-67 X CAVO UNIP. SEZ. 140 MMQ		cad	8.88
4916	06.P43.E.01.E 042		RACCORDO IP-67 X CAVO BIPOL. DA 10 A 25 MMQ		cad	3.84
4917	06.P43.E.01.E 044		RACCORDO IP-67 X CAVO TRIPOL. DA 6 A 16 MMQ		cad	3.20
4918	06.P43.E.01.E 046		RACCORDO IP-67 X CAVO TRIPOL. SEZ. 25 MMQ		cad	8.88
4919	06.P43.E.01.E 048		RACCORDO IP-67 X CAVO QUADRIP. DA 10 A 16 MMQ		cad	4.48
4920	06.P43.E.01.E 050		RACCORDO IP-67 X CAVO QUADRIP. SEZ. 25 MMQ		cad	8.88
4921	06.P43.E.01.E 052		RACCORDO IP-67 X CAVO 12 X 1.5/2.5 MMQ		cad	4.48
4922	06.P43.E.01.E 054		RACCORDO AD-PE X CAVO 1/2/3/4, FINO A 2.5 MMQ		cad	3.68
4923	06.P43.E.01.E 056		RACCORDO AD-PE X CAVO 7 X 1.5/2.5 MMQ		cad	4.56
4924	06.P43.E.01.E 058		RACCORDO AD-PE X CAVO UNIP. DA 4 A 25 MMQ		cad	3.68
4925	06.P43.E.01.E 060		RACCORDO AD-PE X CAVO UNIP. DA 35 A 70 MMQ		cad	4.56
4926	06.P43.E.01.E 062		RACCORDO AD-PE X CAVO UNIP. DA 95 A 150 MMQ		cad	6.24
4927	06.P43.E.01.E 064		RACCORDO AD-PE X CAVO UNIP. DA 185 A 240 MMQ		cad	8.88
4928	06.P43.E.01.E 066		RACCORDO AD-PE X CAVO BIPOL. DA 4 A 25 MMQ		cad	5.12
4929	06.P43.E.01.E 068		RACCORDO AD-PE X CAVO TRIPOL. DA 4 A 10 MMQ		cad	4.56
4930	06.P43.E.01.E 070		RACCORDO AD-PE X CAVO TRIPOL. DA 16 A 25 MMQ		cad	8.88
4931	06.P43.E.01.E 072		RACCORDO AD-PE X CAVO QUADRIP. DA 4 A 10 MMQ		cad	6.24
4932	06.P43.E.01.E 074		RACCORDO AD-PE X CAVO QUADRIP. DA 16 A 25 MMQ		cad	8.88
4933	06.P43.E.01.E 076		RACCORDO AD-PE X CAVO 12 X 1.5/2.5 MMQ		cad	8.88
4934	06.P43.E.01.E 078		GRAFFETTE IN RAME NUDO		cad	0.20
4935	06.P43.E.01.E 080		GRAFFETTE IN RAME/PVC		cad	0.44
4936	06.P43.E.01.E 082		SIGILLANTE PER TERMINALI		kg	166.00
4937	06.P43.F		CAVI AD ISOLAMENTO MINERALE SCALDANTI
4938	06.P43.F.01		CAVI AD ISOLAMENTO MINERALE SCALDANTI RICOPERTI CON GUAINE IN RAME ED ULTERIORE RIVESTIMENTO IN PVC
4939	06.P43.F.01.A		CAVI AD ISOLAMENTO MINERALE SCALDANTI RICOPERTI CON GUAINE IN RAME ED ULTERIORE RIVESTIMENTO IN PVC
4940	06.P43.F.01.A 010		CAVO ISOL.MINER. 6 MMQ SUP.SCALDANTE 82 CMQ/M		m	1.36
4941	06.P43.F.01.A 015		CAVO ISOL.MINER. 10 MMQ SUP.SCALDANTE 98 CMQ/M		m	1.68
4942	06.P43.F.01.A 020		CAVO ISOL.MINER.13.5 MMQ SUP.SCALDANTE 131 CMQ/M		m	2.16
4943	06.P43.F.01.A 025		CAVO ISOL.MINER. 21 MMQ SUP.SCALDANTE 163 CMQ/M		m	2.56
4944	06.P43.F.01.A 030		CAVO ISOL.MINER. 22 MMQ SUP.SCALDANTE 166 CMQ/M		m	2.80
4945	06.P43.F.01.A 035		CAVO ISOL.MINER. 26 MMQ SUP.SCALDANTE 182 CMQ/M		m	3.04
4946	06.P43.F.01.A 040		CAVO ISOL.MINER. 31 MMQ SUP.SCALDANTE 198 CMQ/M		m	3.36
4947	06.P43.F.01.A 045		CAVO ISOL.MINER. 37 MMQ SUP.SCALDANTE 217 CMQ/M		m	3.76
4948	06.P43.F.01.B		RACCORDI COMPLETI PER CAVI AD ISOLAMENTO MINERALE SCALDANTI.
4949	06.P43.F.01.B 010		COPPIA DI USCITE PER CAVO UNIP. FLESSIBILE 4 MMQ		cad	25.40
4950	06.P43.F.01.B 015		COPPIA DI USCITE PER CAVO UNIP. ISOLAM. MINERALE		cad	30.70
4951	06.P43.F.01.B 020		USCITA PER CAVO BIPOLARE AD ISOLAMENTO MINERALE		cad	34.70
4952	06.P44		APPARECCHI DI COMANDO E PRESE
4953	06.P44.A		APPARECCHI MODULARI
4954	06.P44.A.01		APPARECCHI DI COMANDO, PRESE E SEGNALAZIONI MODULARI DA MONTARE A SCATTO SU SUPPORTI PORTAFRUTTI
4955	06.P44.A.01.A		APPARECCHI DI COMANDO MODULARI DA MONTARE A SCATTO SU SUPPORTI PORTAFRUTTI
4956	06.P44.A.01.A 010		FRUTTO MODULARE INTERRUTTORE UNIPOLARE 10 A		cad	1.84
4957	06.P44.A.01.A 012		FRUTTO MODULARE INTERR. TIRANTE UNIPOL. 10 A		cad	2.96
4958	06.P44.A.01.A 014		FRUTTO MODULARE INTERRUTTORE UNIPOLARE LUMINOSO		cad	2.48
4959	06.P44.A.01.A 016		FRUTTO MODULARE INTERR. FOTOLUMINESCENTE 16 A		cad	3.68
4960	06.P44.A.01.A 018		FRUTTO MODULARE INTERR. UNIPOL. AUTOMATICO 6 A		cad	10.60
4961	06.P44.A.01.A 020		FRUTTO MODULARE INTERR. UNIPOL. AUTOMATICO 10 A		cad	11.10
4962	06.P44.A.01.A 022		FRUTTO MODULARE INTERR. UNIPOL. AUTOMATICO 16 A		cad	12.10
4963	06.P44.A.01.A 024		FRUTTO MODULARE INTERRUTTORE BIPOLARE 16 A		cad	3.52
4964	06.P44.A.01.A 026		FRUTTO MODULARE INTERRUTTORE BIPOLARE LUMINOSO		cad	3.28
4965	06.P44.A.01.A 028		FRUTTO MODULARE INTERRUTTORE BIPOLARE A CHIAVE		cad	11.80
4966	06.P44.A.01.A 030		FRUTTO MODULARE INTERR. MAGN./TERM. BIPOL. 10 A		cad	22.10
4967	06.P44.A.01.A 032		FRUTTO MODULARE INTERR. MAGN./TERM. BIPOL. 15 A		cad	23.20
4968	06.P44.A.01.A 034		FRUTTO MODUL.INT.AUT.DIFFER.2P 6 A ID=10 MA		cad	46.30
4969	06.P44.A.01.A 036		FRUTTO MODUL.INT.AUT.DIFFER.2P 10/16 A ID=10 MA		cad	46.30
4970	06.P44.A.01.A 038		FRUTTO MODULARE DEVIATORE UNIPOLARE 10 A		cad	2.16
4971	06.P44.A.01.A 040		FRUTTO MODULARE DEVIATORE UNIPOLARE LUMINOSO		cad	2.64
4972	06.P44.A.01.A 042		FRUTTO MODULARE INVERTITORE 10 A		cad	3.92
4973	06.P44.A.01.A 044		FRUTTO MODULARE RELE' COMANDO LUCI 220 V		cad	15.60
4974	06.P44.A.01.A 046		FRUTTO MODULARE PULSANTE UNIPOLARE 10 A		cad	1.60
4975	06.P44.A.01.A 048		FRUTTO MODULARE PULSANTE UNIPOLARE LUMINOSO 10 A		cad	3.12
4976	06.P44.A.01.A 050		FRUTTO MODULARE PULSANTE A TIRANTE		cad	2.48
4977	06.P44.A.01.A 052		FRUTTO MODULARE PULSANTE DOPPIO UNIPOLARE 10 A		cad	2.80
4978	06.P44.A.01.A 054		FRUTTO MODULARE PULSANTE UNIP.NA "MARCIA", NERO		cad	2.88
4979	06.P44.A.01.A 056		FRUTTO MODULARE PULSANTE UNIP.NC "ARRESTO",ROSSO		cad	2.88
4980	06.P44.A.01.A 058		FRUTTO MODULARE PULSANTE DOPPIO CON "FRECCIA"		cad	2.72
4981	06.P44.A.01.A 060		FRUTTO MODUL. REGOL. LUMINOSITA' FINO A 500 W		cad	12.10
4982	06.P44.A.01.A 062		FRUTTO MODUL.REGOL.LUMIN. FINO 500 W CON INTERR.		cad	13.70
4983	06.P44.A.01.A 064		FRUTTO MODUL.REGOL.LUMIN. FINO 500 W CON FILTRO		cad	31.60
4984	06.P44.A.01.B		PRESE MODULARI DA MONTARE A SCATTO SU SUPPORTI PORTAFRUTTI. CON SERRANDINA
4985	06.P44.A.01.B 010		FRUTTO MODULARE PRESA 2P+T, 10 A		cad	2.32
4986	06.P44.A.01.B 015		FRUTTO MODULARE PRESA 2P+T, 16 A		cad	3.20
4987	06.P44.A.01.B 020		FRUTTO MODUL. BIPRESA 10/16 A AD ALVEOLI VARIAB.		cad	2.96
4988	06.P44.A.01.B 025		FRUTTO MODULARE PRESA SCHUKO		cad	2.32
4989	06.P44.A.01.B 030		FRUTTO MODULARE PRESA PER RASOI CON TRASF. ISOL.		cad	27.20
4990	06.P44.A.01.C		APPARECCHI MODULARI VARI DA MONTARE A SCATTO SU SUPPORTI PORTAFRUTTI
4991	06.P44.A.01.C 010		FRUTTO MODULARE TAPPO COPRIFORO		cad	0.36
4992	06.P44.A.01.C 015		FRUTTO MODULARE USCITA CAVO		cad	0.36
4993	06.P44.A.01.C 020		FRUTTO MODULARE PORTAFUS. MINIATURA FINO A 15 A		cad	2.72
4994	06.P44.A.01.C 025		FRUTTO MODULARE PORTAFUS. CARTUCCIA FINO A 16 A		cad	1.76
4995	06.P44.A.01.C 030		FRUTTO MODULARE SUONERIA 12 V, 50 HZ		cad	5.28
4996	06.P44.A.01.C 035		FRUTTO MODULARE SUONERIA 220 V, 50 HZ		cad	6.56
4997	06.P44.A.01.C 040		FRUTTO MODULARE RONZATORE 12 V, 50 HZ		cad	3.92
4998	06.P44.A.01.C 045		FRUTTO MODULARE RONZATORE 220 V, 50 HZ		cad	5.28
4999	06.P44.A.01.C 050		FRUTTO MODULARE PRESA COASSIALE TV		cad	2.72
5000	06.P44.A.01.C 055		FRUTTO MODULARE DOPPIO PRESA TV + RADIO		cad	14.10
5001	06.P44.A.01.C 060		FRUTTO MODULARE PORTALAMPADA SEGNALAZ. 24 V		cad	1.92
5002	06.P44.A.01.C 065		FRUTTO MODULARE SEGNALATORE LUMINOSO PIANO		cad	2.08
5003	06.P44.A.01.C 070		FRUTTO MODULARE SEGNALATORE LUMINOSO PRISMATICO		cad	2.56
5004	06.P44.A.01.C 075		FRUTTO MODULARE SEGNALATORE LUMINOSO CON GRIGLIA		cad	5.44
5005	06.P44.A.01.D		APPARECCHI DI COMANDO CON PLACCA AUTOPORTANTE IN RESINA CHE AGGANCIA A SCATTO GLI APPARECCHI E LI FISSA CON GRIFFE O VITI ALLE SCATOLE DA INCASSO
5006	06.P44.A.01.D 010		INTERRUTTORE UNIPOLARE 10 A		cad	0.64
5007	06.P44.A.01.D 015		DEVIATORE UNIPOLARE 10 A		cad	0.88
5008	06.P44.A.01.D 020		INVERTITORE 16 A		cad	2.00
5009	06.P44.A.01.D 025		INTERRUTTORE BIPOLARE 16 A		cad	2.08
5010	06.P44.A.01.D 030		INTERR. MAGNETOTERMICO UNIP. 5 A, P.D.I. 1.5 KA		cad	10.60
5011	06.P44.A.01.D 035		INTERR. MAGNETOTERMICO UNIP. 10 A, P.D.I. 1.5 KA		cad	11.20
5012	06.P44.A.01.D 040		INTERR. MAGNETOTERMICO UNIP. 15 A, P.D.I. 1.5 KA		cad	11.80
5013	06.P44.A.01.D 045		INTERR. MAGNETOTERMICO BIP. 5 A, P.D.I. 1.5 KA		cad	16.20
5014	06.P44.A.01.D 050		INTERR. MAGNETOTERMICO BIP. 10 A, P.D.I. 1.5 KA		cad	16.80
5015	06.P44.A.01.D 055		INTERR. MAGNETOTERMICO BIP. 15 A, P.D.I. 1.5 KA		cad	17.20
5016	06.P44.A.01.D 060		PRESA ALVEOLI SCHERMATI 2 X 10 A + T		cad	0.96
5017	06.P44.A.01.D 065		PRESA ALVEOLI SCHERMATI 2 X 16 A + T		cad	1.12
5018	06.P44.A.01.D 070		PULSANTE GENERICO		cad	0.80
5019	06.P44.A.01.D 075		PULSANTE A TIRANTE		cad	1.20
5020	06.P44.A.01.D 080		SPIA PER LAMPADA A SILURO		cad	1.60
5021	06.P44.B		APPARECCHI DI COMANDO MONOBLOCCO
5022	06.P44.B.01		APPARECCHI DI COMANDO E PRESE DA MONTARE MEDIANTE GRAFFETTE AD ESPANSIONE SU SCATOLE TONDE
5023	06.P44.B.01.A		APPARECCHI DI COMANDO MONOBLOCCO, DA MONTARE MEDIANTE GRAFFETTE AD ESPANSIONE SU SCATOLE TONDE
5024	06.P44.B.01.A 010		MONOBLOCCO INTERRUTTORE UNIPOLARE 6 A		cad	1.04
5025	06.P44.B.01.A 015		MONOBLOCCO INTERRUTTORE BIPOLARE 6 A		cad	2.32
5026	06.P44.B.01.A 020		MONOBLOCCO DEVIATORE 6 A		cad	1.36
5027	06.P44.B.01.A 025		MONOBLOCCO PULSANTE UNIPOLARE 6 A		cad	1.28
5028	06.P44.B.01.A 030		MONOBLOCCO PULSANTE UNIPOLARE CON TARGHETTA 6 A		cad	1.52
5029	06.P44.B.01.A 035		MONOBLOCCO INVERTITORE 6 A		cad	2.80
5030	06.P44.B.01.A 040		MONOBLOCCO 2 DEVIATORI 6 A		cad	1.76
5031	06.P44.B.01.A 045		MONOBLOCCO DEVIATORE + PULSANTE UNIPOL. 6 A		cad	2.08
5032	06.P44.B.01.A 050		MONOBLOCCO 3 DEVIATORI 6 A		cad	2.96
5033	06.P44.C		APPARECCHI COMPLETI A PARETE PROTETTI
5034	06.P44.C.01		APPARECCHI DI COMANDO E PRESE, COMPLETI DI SCATOLA IN MATERIALE ISOLANTE AUTOESTINGUENTE MUNITA DI PRESSACAVO, COPERCHIO A SPORTELLO O A MEMBRANA. GRADI DI PROTEZIONE IP-40 A IP-67
5035	06.P44.C.01.A		APPARECCHI DI COMANDO LUCE MONOBLOCCO, COMPLETI DI SCATOLE IN MATERIALE ISOLANTE AUTOESTINGUENTE MUNITA DI PRESSACAVO COPERCHIO A MEMBRANA ELASTICA. GRADO DI PROTEZIONE MINIMO IP-67
5036	06.P44.C.01.A 010		INTERR. UNIP. 10 A, ESTERNO CON MEMBRANA		cad	6.24
5037	06.P44.C.01.A 015		DEVIAT. UNIP. 10 A, ESTERNO CON MEMBRANA		cad	7.84
5038	06.P44.C.01.A 020		PULSAN. UNIP. 10 A, ESTERNO CON MEMBRANA		cad	6.96
5039	06.P44.C.01.A 025		INTERR. BIPOL. 10 A, ESTERNO CON MEMBRANA		cad	7.68
5040	06.P44.C.01.B		APPARECCHI DI COMANDO LUCE MODULARI, COMPLETI D ISCATOLA IN MATERIALE ISOLANTE AUTOESTINGUENTE MUNITA DI PRESSACAVO, COPERCHIO DI SPORTELLO TRASPARENTE E MEMBRANA GRADO DI PROTEZIONE MINIMO IP-44
5041	06.P44.C.01.B 010		INTERR. UNIP. 10 A, ESTERNO CON COPERCHIO		cad	6.24
5042	06.P44.C.01.B 015		DEVIAT. UNIP. 10 A, ESTERNO CON COPERCHIO		cad	7.36
5043	06.P44.C.01.B 020		PULSAN. UNIP. 10 A, ESTERNO CON COPERCHIO		cad	6.40
5044	06.P44.C.01.B 025		INTERR. BIPOL. 10 A, ESTERNO CON COPERCHIO		cad	7.44
5045	06.P44.C.01.C		APPARECCHI DI COMANDO LUCE MODULARI, COMPLETI DI SCATOLA IN MATERIALE ISOLANTE AUTOESTINGUENTE MUNITA DI PASSACAVO, GRADO DI PROTEZIONE MINIMO IP-40
5046	06.P44.C.01.C 010		INTERR. UNIPOLARE 10 A ESTERNO SENZA SPORTELLO		cad	2.48
5047	06.P44.C.01.C 015		INTERR. BIPOLARE 16 A ESTERNO SENZA SPORTELLO		cad	3.20
5048	06.P44.C.01.C 020		DEVIATORE ESTERNO SENZA SPORTELLO		cad	2.56
5049	06.P44.C.01.C 025		PULSANTE UNIPOLARE 10 A ESTERNO SENZA SPORTELLO		cad	2.64
5050	06.P44.C.01.D		PRESE COMPLETE DI SCATOLE CON COPERCHIO A MOLLA, IN MATERIALE ISOLANTE AUTOESTINGUENTE MUNITA DI PRESSACAVO. GRADO DI PROTEZIONE MINIMO IP-44
5051	06.P44.C.01.D 010		PRESA 2P+T 10 A, ESTERNO CON COPERCHIO		cad	5.36
5052	06.P44.C.01.D 015		PRESA 2P+T 16 A, ESTERNA CON COPERCHIO		cad	5.12
5053	06.P44.C.01.D 020		PRESA SCHUKO 2P+T 16 A, ESTERNA CON COPERCHIO		cad	4.96
5054	06.P44.C.01.E		APPARECCHI DI COMANDO AD-FT IN POLIESTERE NERO
5055	06.P44.C.01.E 010		INTERRUTTORE BIPOLARE AD-FT		cad	122.00
5056	06.P44.C.01.E 015		PULSANTE AD-FT A 1 FUNZIONE		cad	70.30
5057	06.P44.C.01.E 020		PULSANTE AD-FT A 2 FUNZIONI		cad	110.00
5058	06.P44.C.01.E 025		PULSANTE AD-FT A 3 FUNZIONI		cad	146.00
5059	06.P44.D		PRESE TIPO CEE-17
5060	06.P44.D.01		PRESE TIPO CEE-17, IP-44, IP-55, IP-65 IN ESECUZIONE DA PARETE CON E SENZA INTERRUTTORE DI BLOCCO
5061	06.P44.D.01.A		PRESE TIPO CEE-17 IN MATERIALE PLASTICO IP-44. IN ESECUZIONE DA PARETE SENZA INTERRUTTORE DI BLOCCO
5062	06.P44.D.01.A 010		PRESA TIPO CEE 17 , PARETE 2P+T, 16 A, IP-44		cad	6.88
5063	06.P44.D.01.A 015		PRESA TIPO CEE 17 , PARETE 3P+T, 16 A, IP-44		cad	7.20
5064	06.P44.D.01.A 020		PRESA TIPO CEE 17 , PARETE 4P+T, 16 A, IP-44		cad	12.90
5065	06.P44.D.01.A 025		PRESA TIPO CEE 17 , PARETE 2P+T, 32 A, IP-44		cad	10.20
5066	06.P44.D.01.A 030		PRESA TIPO CEE 17 , PARETE 3P+T, 32 A, IP-44		cad	9.68
5067	06.P44.D.01.A 035		PRESA TIPO CEE 17 , PARETE 4P+T, 32 A, IP-44		cad	11.50
5068	06.P44.D.01.B		PRESE TIPO CEE-17 IN MATERIALE PLASTICO IP-44. IN ESECUZIONE DA PARETE CON INTERRUTTORE DI BLOCCO
5069	06.P44.D.01.B 010		PRESA TIPO CEE 17 , INTERBLOC. 2P+T, 16 A, IP-44		cad	40.80
5070	06.P44.D.01.B 015		PRESA TIPO CEE 17 , INTERBLOC. 3P+T, 16 A, IP-44		cad	43.30
5071	06.P44.D.01.B 020		PRESA TIPO CEE 17 , INTERBLOC. 4P+T, 16 A, IP-44		cad	48.40
5072	06.P44.D.01.B 025		PRESA TIPO CEE 17 , INTERBLOC. 2P+T, 32 A, IP-44		cad	59.10
5073	06.P44.D.01.B 030		PRESA TIPO CEE 17 , INTERBLOC. 3P+T, 32 A, IP-44		cad	64.30
5074	06.P44.D.01.B 035		PRESA TIPO CEE 17 , INTERBLOC. 4P+T, 32 A, IP-44		cad	70.80
5075	06.P44.D.01.B 040		PRESA TIPO CEE 17 , INTERBLOC. 3P+T, 63 A, IP-44		cad	90.40
5076	06.P44.D.01.B 045		PRESA TIPO CEE 17 , INTERBLOC. 4P+T, 63 A, IP-44		cad	100.00
5077	06.P44.D.01.C		PRESE TIPO CEE-17 IN MATERIALE PLASTICO IP-55 E IP-65 IN ESECUZIONE DA PARETE CON INTERRUTTORE DI BLOCCO E FUSIBILI DI PROTEZIONE
5078	06.P44.D.01.C 010		PRESA CEE-17 INTERBLOC. 2P+T, 16 A, IP-65, 6 H		cad	50.10
5079	06.P44.D.01.C 015		PRESA CEE-17 INTERBLOC. 3P+T, 16 A, IP-65, 6 H		cad	55.20
5080	06.P44.D.01.C 020		PRESA CEE-17 INTERBLOC. 4P+T, 16 A, IP-65, 6 H		cad	58.50
5081	06.P44.D.01.C 025		PRESA CEE-17 INTERBLOC. 2P+T, 32 A, IP-65, 6 H		cad	79.90
5082	06.P44.D.01.C 030		PRESA CEE-17 INTERBLOC. 3P+T, 32 A, IP-65, 6 H		cad	84.00
5083	06.P44.D.01.C 035		PRESA CEE-17 INTERBLOC. 4P+T, 32 A, IP-65, 6 H		cad	88.80
5084	06.P44.D.01.C 040		PRESA CEE-17 INTERBLOC. 3P+T, 63 A, IP-65, 6 H		cad	110.00
5085	06.P44.D.01.C 045		PRESA CEE-17 INTERBLOC. 4P+T, 63 A, IP-65, 6 H		cad	126.00
5086	06.P44.D.01.C 050		PRESA CEE-17 2P,16 A,+TRASF.380/24 V,144 VA, 1PR		cad	105.00
5087	06.P44.D.01.C 055		PRESA CEE-17 2P,16 A,+TRASF.380/24 V,144 VA, 2PR		cad	196.00
5088	06.P44.D.01.D		PRESE TIPO CEE-17 IN CONTENITORE METALLICO IP-55 E IP-65 IN ESECUZIONE DA PARETE CON INTERRUTTORE DI BLOCCO E FUSIBILI DI PROTEZIONE
5089	06.P44.D.01.D 010		PRESA CEE-17 INTERBLOC. 2P+T, 16 A, IP-65, 6 H		cad	44.80
5090	06.P44.D.01.D 015		PRESA CEE-17 INTERBLOC. 3P+T, 16 A, IP-65, 6 H		cad	48.00
5091	06.P44.D.01.D 020		PRESA CEE-17 INTERBLOC. 4P+T, 16 A, IP-65, 6 H		cad	53.50
5092	06.P44.D.01.D 025		PRESA CEE-17 INTERBLOC. 2P+T, 32 A, IP-65, 6 H		cad	72.70
5093	06.P44.D.01.D 030		PRESA CEE-17 INTERBLOC. 3P+T, 32 A, IP-65, 6 H		cad	75.10
5094	06.P44.D.01.D 035		PRESA CEE-17 INTERBLOC. 4P+T, 32 A, IP-65, 6 H		cad	78.70
5095	06.P44.D.01.D 040		PRESA CEE-17 INTERBLOC. 3P+T, 63 A, IP-55, 6 H		cad	100.00
5096	06.P44.D.01.D 045		PRESA CEE-17 INTERBLOC. 4P+T, 63 A, IP-55, 6 H		cad	111.00
5097	06.P44.D.01.D 050		PRESA CEE-17 2P,16 A,+TRASF.380/24 V,144 VA,1 PR		cad	104.00
5098	06.P44.D.01.D 055		PRESA CEE-17 2P,16 A,+TRASF.380/24 V,144 VA,2 PR		cad	176.00
5099	06.P44.D.01.E		BASI MODULARI PER MONTAGGIO IN BATTERIA DI PRESE CEE CON INTERRUTTORE DI BLOCCO COMPLETE DI ACCESSORI
5100	06.P44.D.01.E 010		BASE MODULARE PER 1 PRESA 16/32 A		cad	12.00
5101	06.P44.D.01.E 015		BASE MODULARE PER 2 PRESE 16/32 A		cad	20.10
5102	06.P44.D.01.E 020		BASE MODULARE PER 3 PRESE 16/32 A		cad	30.40
5103	06.P44.D.01.E 025		BASE MODULARE PER 1 PRESA 63 A		cad	10.30
5104	06.P44.D.01.E 030		RACCORDI PER UNIONE BASE-PRESA		cad	0.52
5105	06.P44.D.01.E 035		RACCORDI PER UNIONE BASE-BASE		cad	0.44
5106	06.P44.E		SPINE E PRESE VOLANTI
5107	06.P44.E.01		SPINE E PRESE VOLANTI IN MATERIALE PLASTICO CONFORMI NORMATIVA IEC 695-2-1
5108	06.P44.E.01.A		SPINE, PRESE VOLANTI, PRESE MULTIPLE DA TAVOLO (SENZA CAVO E SPINA) IN MATERIALE PLASTICO CONFORMI NORMATIVA IEC 695-2-1
5109	06.P44.E.01.A 010		SPINA VOLANTE 2P+T, 10 A		cad	0.56
5110	06.P44.E.01.A 015		SPINA VOLANTE 2P+T, 16 A		cad	0.72
5111	06.P44.E.01.A 020		SPINA VOLANTE 2P+T, 10 A, 45/90 GRADI		cad	0.72
5112	06.P44.E.01.A 025		SPINA VOLANTE 2P+T, 16 A, 45/90 GRADI		cad	0.72
5113	06.P44.E.01.A 030		PRESA VOLANTE 2P+T, 10 A		cad	0.72
5114	06.P44.E.01.A 035		PRESA VOLANTE 2P+T, BIVALENTI 10/16 A		cad	1.52
5115	06.P44.E.01.A 040		PRESE MULTIPLE DA TAVOLO 3 X 16 A SCHUKO		cad	3.12
5116	06.P44.E.01.A 045		PRESE MULTIPLE DA TAVOLO 3 X 10 A + T CENTRALE		cad	2.32
5117	06.P44.E.01.A 050		PRESE MULTIPLE DA TAVOLO 4 X 10 A + T CENTRALE		cad	4.64
5118	06.P44.E.01.A 055		ADATTATORE MULTIPLO 16 A, 250 V, 3 USCITE LATER.		cad	2.80
5119	06.P44.E.01.A 060		ADATTATORE SEMPLICE 10 A, USCITA SCHUKO		cad	1.20
5120	06.P44.E.01.A 065		ADATTATORE SEMPLICE 16 A, USCITA SCHUKO		cad	1.36
5121	06.P44.E.02		SPINE A NORMA CEE-17 IN MATERIALE PLASTICO IN ESECUZIONE IP-44 E IP-67
5122	06.P44.E.02.A		SPINE A NORMA CEE-17 PROTETTE GRADO DI PROTEZIONE IP-44 50/60 HZ
5123	06.P44.E.02.A 010		SPINA 2P+T, 16 A, 220 V, ORE 6		cad	2.24
5124	06.P44.E.02.A 015		SPINA 3P+T, 16 A, 380 V, ORE 6		cad	2.72
5125	06.P44.E.02.A 020		SPINA 3P+N+T, 16 A, 380 V, ORE 6		cad	3.20
5126	06.P44.E.02.A 025		SPINA 2P+T, 32 A, 220 V, ORE 6		cad	3.52
5127	06.P44.E.02.A 030		SPINA 3P+T, 32 A, 380 V, ORE 6		cad	4.00
5128	06.P44.E.02.A 035		SPINA 3P+N+T, 32 A, 380 V, ORE 6		cad	4.48
5129	06.P44.E.02.B		SPINE A NORMA CEE-17 PROTETTE GRADO DI PROTEZIONE IP-67 50/60 HZ
5130	06.P44.E.02.B 010		SPINA 2P+T, 16 A, 220 V, ORE 6		cad	3.84
5131	06.P44.E.02.B 015		SPINA 3P+T, 16 A, 380 V, ORE 6		cad	4.48
5132	06.P44.E.02.B 020		SPINA 3P+N+T, 16 A, 380 V, ORE 6		cad	5.20
5133	06.P44.E.02.B 025		SPINA 2P+T, 32 A, 220 V, ORE 6		cad	5.68
5134	06.P44.E.02.B 030		SPINA 3P+T, 32 A, 380 V, ORE 6		cad	6.16
5135	06.P44.E.02.B 035		SPINA 3P+N+T, 32 A, 380 V, ORE 6		cad	6.80
5136	06.P44.E.02.B 040		SPINA 3P+T, 63 A, 380 V, ORE 6		cad	11.50
5137	06.P44.E.02.B 045		SPINA 3P+N+T, 63 A, 380 V, ORE 6		cad	12.00
5138	06.P45		IMPIANTI SPECIALI
5139	06.P45.A		SEGNALAZIONI ACUSTICHE E LUMINOSE
5140	06.P45.A.01		SUONERIE E RONZATORI MODULARI DA INCASSO
5141	06.P45.A.01.A		SUONERIE E RONZATORI MODULARI DA INCASSO DA INSTALLARE SU SUPPORTI E PLACCHE MODULARI. RONZATORI CON PULSANTE O LAMPADA DI SEGNALAZIONE
5142	06.P45.A.01.A 010		SUONERIA IN BRONZO 12 V 50 HZ 8 VA MODULARE		cad	5.44
5143	06.P45.A.01.A 015		SUONERIA IN BRONZO 127 V 50 HZ 8 VA MODULARE		cad	6.72
5144	06.P45.A.01.A 020		SUONERIA IN BRONZO 220 V 50 HZ 8 VA MODULARE		cad	6.88
5145	06.P45.A.01.A 025		SUONERIA IN BRONZO 24 V 50 HZ 8 VA MODULARE		cad	6.16
5146	06.P45.A.01.A 030		RONZATORE 12 V 50 HZ 8 VA MODULARE		cad	4.16
5147	06.P45.A.01.A 035		RONZATORE 127 V 50 HZ 8 VA MODULARE		cad	5.20
5148	06.P45.A.01.A 040		RONZATORE 220 V 50 HZ 8 VA MODULARE		cad	5.52
5149	06.P45.A.01.A 045		RONZATORE 24 V 50 HZ 8 VA MODULARE		cad	4.80
5150	06.P45.A.01.A 050		RONZATORE 12 V C.C. 8 W MODULARE		cad	5.36
5151	06.P45.A.01.A 055		RONZATORE 24 V C.C. 8 W MODULARE		cad	6.08
5152	06.P45.A.01.A 060		PULSANTE IN CHIUSURA CON RONZATORE 12 V 50 HZ		cad	5.12
5153	06.P45.A.01.A 065		PULSANTE IN APERTURA CON RONZATORE 12 V 50 HZ		cad	5.12
5154	06.P45.A.01.A 070		PULSANTE IN CHIUSURA CON RONZATORE 24 V 50 HZ		cad	5.12
5155	06.P45.A.01.A 075		PULSANTE IN APERTURA CON RONZATORE 24 V 50 HZ		cad	5.60
5156	06.P45.A.01.A 080		PORTALAMPADA CON LAMP. ARANCIO + RONZ. 24 V CA		cad	5.44
5157	06.P45.A.01.A 085		PORTALAMPADA CON LAMP. TRASP. + RONZ. 24 V CA		cad	5.44
5158	06.P45.A.01.A 090		PORTALAMPADA CON LAMP. ROSSA + RONZ. 24 V CA		cad	5.44
5159	06.P45.A.01.A 095		PORTALAMPADA CON LAMP. VERDE + RONZ. 24 V CA		cad	5.44
5160	06.P45.A.02		SUONERIE A TIMPANO; SUONERIE A NOTE MELODIOSE; 1SUONERIE E RONZATORI MODULARI PER MONTAGGIO SU PLACCHE
5161	06.P45.A.02.A		SUONERIE A TIMPANO PER INSTALLAZIONE A PARETE; TIMPANO IN BRONZO, ALLUMINIO, ACCIAIO, RESINA.
5162	06.P45.A.02.A 010		SUONERIA A TIMPANO IN BRONZO 24 V C.C. 9 W		cad	9.68
5163	06.P45.A.02.A 015		SUONERIA A TIMPANO IN BRONZO 24 V C.A. 6 VA		cad	7.60
5164	06.P45.A.02.A 020		SUONERIA A TIMPANO IN BRONZO 110-135 V C.A.		cad	9.04
5165	06.P45.A.02.A 025		SUONERIA A TIMPANO IN BRONZO 8-12 V C.A. 5-10 VA		cad	6.88
5166	06.P45.A.02.A 030		SUONERIA A TIMPANO IN BRONZO 200-250 V C.A.		cad	9.68
5167	06.P45.A.02.A 035		SUONERIA A TIMPANO IN BRONZO 8-12 V C.C. 8-11 W		cad	10.50
5168	06.P45.A.02.A 040		SUONERIA A TIMPANO IN BRONZO 4.5-6 V C.C. 8-11 W		cad	12.50
5169	06.P45.A.02.A 045		SUONERIA A TIMPANO IN ALLUM. 110-135 V C.A.		cad	7.60
5170	06.P45.A.02.A 050		SUONERIA A TIMPANO IN ALLUM. 8-12 V C.A. 5-10 VA		cad	6.88
5171	06.P45.A.02.A 055		SUONERIA A TIMPANO IN ALLUM. 200-250 V C.A.		cad	8.32
5172	06.P45.A.02.A 060		SUONERIA A TIMPANO IN ACCIAIO 110-135 V C.A.		cad	7.60
5173	06.P45.A.02.A 065		SUONERIA A TIMPANO IN ACCIAIO 8-12 V C.A. 5-10 V		cad	6.56
5174	06.P45.A.02.A 070		SUONERIA A TIMPANO IN ACCIAIO 24 V C.A.		cad	6.96
5175	06.P45.A.02.A 075		SUONERIA A TIMPANO IN ACCIAIO 200-250 V C.A.		cad	8.00
5176	06.P45.A.02.A 080		SUONERIA A TIMPANO IN RESINA 110-135 V C.A.		cad	7.04
5177	06.P45.A.02.A 085		SUONERIA A TIMPANO IN RESINA 8-12 V C.A. 5-10 VA		cad	6.24
5178	06.P45.A.02.A 090		SUONERIA A TIMPANO IN RESINA 200-250 V		cad	8.08
5179	06.P45.A.02.B		SUONERIE A NOTE MELODIOSE DA PARETE O DA INCASSO CON MOSTRINA IN ALLUMINIO ANODIZZATO, COMPLETE DI ACCESSORI PER INSTALLAZIONE
5180	06.P45.A.02.B 010		SUONERIA A NOTE MELODIOSE 8 V C.A. 15 VA		cad	7.36
5181	06.P45.A.02.B 015		SUONERIA A NOTE MELODIOSE 12 V C.A. 15 VA		cad	7.36
5182	06.P45.A.02.B 020		SUONERIA A NOTE MELODIOSE 110 V C.A.		cad	7.92
5183	06.P45.A.02.B 025		SUONERIA A NOTE MELODIOSE 220 V C.A.		cad	8.32
5184	06.P45.A.02.B 030		SUONERIA A NOTE MELODIOSE 110-220 V C.A.		cad	9.68
5185	06.P45.A.02.C		SUONERIE (BADENIE) INDUSTRIALI STAGNE E NON, CON TIMPANO IN ACCIAIO E CORPO IN ALLUMINIO PRESSOFUSO. DIAMETRO 150 MM CIRCA.
5186	06.P45.A.02.C 010		SUONERIA INDUSTRIALE STAGNA 12 V C.A.		cad	86.40
5187	06.P45.A.02.C 015		SUONERIA INDUSTRIALE STAGNA 24 V C.A.		cad	86.40
5188	06.P45.A.02.C 020		SUONERIA INDUSTRIALE STAGNA 12 V C.C.		cad	114.00
5189	06.P45.A.02.C 025		SUONERIA INDUSTRIALE STAGNA 24 V C.C.		cad	121.00
5190	06.P45.A.02.C 030		SUONERIA INDUSTRIALE NON STAGNA 12 V C.A.		cad	35.60
5191	06.P45.A.02.C 035		SUONERIA INDUSTRIALE NON STAGNA 24 V C.A.		cad	35.40
5192	06.P45.A.02.C 040		SUONERIA INDUSTRIALE NON STAGNA 110/130 V C.A.		cad	38.30
5193	06.P45.A.02.C 045		SUONERIA INDUSTRIALE NON STAGNA 220/250 V C.A.		cad	38.80
5194	06.P45.A.02.C 050		SUONERIA INDUSTRIALE NON STAGNA 12 V C.C.		cad	46.70
5195	06.P45.A.02.C 055		SUONERIA INDUSTRIALE NON STAGNA 24 V C.C.		cad	46.70
5196	06.P45.A.02.D		CAMPANELLE IN BRONZO COMPLETE DI STAFFA PER FISSAGGIO A PARETE.
5197	06.P45.A.02.D 010		CAMPANELLA DIAMETRO 90 MM, 12 V C.A./C.C.		cad	24.80
5198	06.P45.A.02.D 015		CAMPANELLA DIAMETRO 90 MM, 220 V C.A.		cad	26.00
5199	06.P45.A.02.D 020		CAMPANELLA DIAMETRO 120 MM, 12 V C.A./C.C.		cad	32.80
5200	06.P45.A.02.D 025		CAMPANELLA DIAMETRO 120 MM, 24 V C.A./C.C.		cad	34.10
5201	06.P45.A.02.D 030		CAMPANELLA DIAMETRO 120 MM, 220 V C.A.		cad	34.10
5202	06.P45.A.02.D 035		CAMPANELLA DIAMETRO 140 MM, 12 V C.A./C.C.		cad	42.70
5203	06.P45.A.02.D 040		CAMPANELLA DIAMETRO 140 MM, 24 V C.A./C.C.		cad	49.20
5204	06.P45.A.02.D 045		CAMPANELLA DIAMETRO 140 MM, 220 V C.A.		cad	44.80
5205	06.P45.A.03		TRASFORMATORI DI SICUREZZA PER SUONERIE E SEGNALAZIONI. TIPI: DA PARETE, CON CALOTTA IN RESINA; DA INCASSO CON PLACCA IN ALLUMINIO ANODIZZATO; A GIORNO; CON COPRIMORSETTI DI ENTRATA; MODULARI CON MODULI 25 MM.
5206	06.P45.A.03.A		TRASFORMATORI DI SICUREZZA DA PARETE CON CALOTTA IN RESINA PER SUONERIE E SEGNALAZIONI.
5207	06.P45.A.03.A 010		TRASFORMATORE DA PARETE 220/4-8-12 V 7.5 VA		cad	13.20
5208	06.P45.A.03.A 015		TRASFORMATORE DA PARETE 220/4-8-12 V 15 VA		cad	13.90
5209	06.P45.A.03.A 020		TRASFORMATORE DA PARETE 220/4-8-12 V 20 VA		cad	18.70
5210	06.P45.A.03.A 025		TRASFORMATORE DA PARETE 220/5-10-15 V 30 VA		cad	22.50
5211	06.P45.A.03.A 030		TRASFORMATORE DA PARETE 220/5-10-15 V 40 VA		cad	27.00
5212	06.P45.A.03.A 035		TRASFORMATORE DA PARETE 220/24 V 20 VA		cad	17.00
5213	06.P45.A.03.A 040		TRASFORMATORE DA PARETE 220/24 V 30 VA		cad	25.40
5214	06.P45.A.03.A 045		TRASFORMATORE DA PARETE 220/24 V 40 VA		cad	28.70
5215	06.P45.A.03.B		TRASFORMATORI DI SICUREZZA DA INCASSO CON PLACCA IN ALLUMINIO ANODIZZATO, PER SUONERIE E SEGNALAZIONI.
5216	06.P45.A.03.B 010		TRASFORMATORE DA INCASSO 220/4-8-12 V 15 VA		cad	19.40
5217	06.P45.A.03.B 015		TRASFORMATORE DA INCASSO 220/4-8-12 V 20 VA		cad	21.50
5218	06.P45.A.03.B 020		TRASFORMATORE DA INCASSO 220/5-10-15 V 30 VA		cad	27.60
5219	06.P45.A.03.B 025		TRASFORMATORE DA INCASSO 220/5-10-15 V 40 VA		cad	31.20
5220	06.P45.A.03.B 030		TRASFORMATORE DA INCASSO 220/24 V 20 VA		cad	21.30
5221	06.P45.A.03.C		TRASFORMATORI DI SICUREZZA A GIORNO, CON COPRIMORSETTI DI ENTRATA, PER SUONERIE E SEGNALAZIONI.
5222	06.P45.A.03.C 010		TRASFORMATORE A GIORNO 220/4-8-12 V 5 VA		cad	13.90
5223	06.P45.A.03.C 015		TRASFORMATORE A GIORNO 220/4-8-12 V 7.5 VA		cad	13.90
5224	06.P45.A.03.C 020		TRASFORMATORE A GIORNO 220/4-8-12 V 15 VA		cad	15.30
5225	06.P45.A.03.C 025		TRASFORMATORE A GIORNO 220/4-8-12 V 20 VA		cad	18.00
5226	06.P45.A.03.C 030		TRASFORMATORE A GIORNO 220/5-10-15 V 20 VA		cad	18.00
5227	06.P45.A.03.C 035		TRASFORMATORE A GIORNO 220/5-10-15 V 30 VA		cad	22.90
5228	06.P45.A.03.C 040		TRASFORMATORE A GIORNO 220/5-10-15 V 40 VA		cad	27.70
5229	06.P45.A.03.C 045		TRASFORMATORE A GIORNO 220/24 V 20 VA		cad	17.00
5230	06.P45.A.03.C 050		TRASFORMATORE A GIORNO 220/24 V 30 VA		cad	24.30
5231	06.P45.A.03.C 055		TRASFORMATORE A GIORNO 220/24 V 40 VA		cad	28.90
5232	06.P45.A.04		QUADRETTI INDICATORI DI TIPO COMPONIBILE FORMATI DA SCATOLA DA INCASSO, PLACCA CON SUPPORTO, EVENTUALE TRASFORMATORE, FOTORELE', CON PELLICOLA ADESIVA NUMERATA. QUADRETTI CON NUMERI BASCULANTI E LUMINOSI
5233	06.P45.A.04.A		QUADRETTI INDICATORI DI TIPO COMPONIBILE FORMATI DA SCATOLA DA INCASSO, PLACCA CON SUPPORTO, EVENTUALE TRASFORMATORE, FOTORELE' CON PELLICOLA ADESIVA NUMERATA
5234	06.P45.A.04.A 010		SCATOLA DA INCASSO IN RESINA 158 X 116 MM		cad	2.80
5235	06.P45.A.04.A 015		SCATOLA DA INCASSO IN RESINA 276 X 116 MM		cad	4.96
5236	06.P45.A.04.A 020		PLACCA CON SUPPORTO PER 10 APPARECCHI		cad	10.70
5237	06.P45.A.04.A 025		PLACCA CON SUPPORTO PER 6 APPARECCHI + 1 TRASF.		cad	10.30
5238	06.P45.A.04.A 030		PLACCA CON SUPPORTO PER 20 APPARECCHI		cad	16.30
5239	06.P45.A.04.A 035		PLACCA CON SUPPORTO PER 16 APPARECCHI + 1 TRASF.		cad	16.00
5240	06.P45.A.04.A 040		FOTORELE' MODULARE 24 V CON LAMPADA SOSTITUIBILE		cad	12.00
5241	06.P45.A.04.A 045		PELLICOLA CON NUMERO VERTICALE DA 1 A 30		cad	0.20
5242	06.P45.A.04.A 050		PELLICOLA CON NUMERO ORIZZONTALE DA 1 A 30		cad	0.20
5243	06.P45.A.04.B		QUADRETTI INDICATORI A NUMERI BASCULANTI FORMATI DA SCATOLA DA INCASSO, PLACCA E RELE' A CARTELLINO, ALIMENTAZIONE 12 V
5244	06.P45.A.04.B 010		QUADRETTI IND.A NUMERI BASCULANTI A 6 CHIAMATE		cad	55.20
5245	06.P45.A.04.B 015		QUADRETTI IND.A NUMERI BASCULANTI A 8 CHIAMATE		cad	63.60
5246	06.P45.A.04.B 020		QUADRETTI IND.A NUMERI BASCULANTI A 10 CHIAMATE		cad	73.90
5247	06.P45.A.04.B 025		QUADRETTI IND.A NUMERI BASCULANTI A 12 CHIAMATE		cad	83.20
5248	06.P45.A.04.C		QUADRETTI INDICATORI LUMINOSI CON ACCENSIONE DELLE CASELLE E SINGOLO SPEGNIMENTO, FORMATI DA SCATOLA DA INCASSO, PLACCA, RELE', LAMPADE E RONZATORE
5249	06.P45.A.04.C 010		QUADRETTI INDICATORI LUMINOSI A 4 CHIAMATE		cad	90.40
5250	06.P45.A.04.C 015		QUADRETTI INDICATORI LUMINOSI A 6 CHIAMATE		cad	124.00
5251	06.P45.A.04.C 020		QUADRETTI INDICATORI LUMINOSI A 8 CHIAMATE		cad	163.00
5252	06.P45.A.04.C 025		QUADRETTI INDICATORI LUMINOSI A 10 CHIAMATE		cad	195.00
5253	06.P45.A.04.C 030		QUADRETTI INDICATORI LUMINOSI A 12 CHIAMATE		cad	228.00
5254	06.P45.A.04.C 035		QUADRETTI INDICATORI LUMINOSI A 16 CHIAMATE		cad	308.00
5255	06.P45.A.04.C 040		QUADRETTI INDICATORI LUMINOSI A 20 CHIAMATE		cad	368.00
5256	06.P45.A.05		PULSANTIERE E CENTRALINI RICHIESTA DI UDIENZA
5257	06.P45.A.05.A		PULSANTIERE E CENTRALINI RICHIESTA DI UDIENZA PULSANTIERE DA TAVOLO; CENTRALINI DA INCASSO FUORI PORTA.
5258	06.P45.A.05.A 010		PULSANTIERA DA TAVOLO 12 V 50 HZ CON 2 INT 1 PUL		cad	41.50
5259	06.P45.A.05.A 015		PULSANTIERA DA TAVOLO 24 V 50 HZ CON 2 INT 1 PUL		cad	42.80
5260	06.P45.A.05.A 020		CENTRALINO FUORI PORTA 12 V CON PULS 3 SEGN. RON		cad	46.00
5261	06.P45.A.05.A 025		CENTRALINO FUORI PORTA 24 V CON PULS 3 SEGN. RON		cad	48.40
5262	06.P45.B		IMPIANTI CITOFONICI
5263	06.P45.B.01		PULSANTIERE PER CITOFONI IN ALLUMINIO ANODIZZATO
5264	06.P45.B.01.A		PULSANTIERE A UNA FILA PREDISPOSTE PER POSTO ESTERNO VERTICALE.
5265	06.P45.B.01.A 010		PULSANTIERA A 1 PULSANTE UNA FILA		cad	18.40
5266	06.P45.B.01.A 015		PULSANTIERA A 2 PULSANTI UNA FILA		cad	22.90
5267	06.P45.B.01.A 020		PULSANTIERA A 3 PULSANTI UNA FILA		cad	27.30
5268	06.P45.B.01.A 025		PULSANTIERA A 4 PULSANTI UNA FILA		cad	29.00
5269	06.P45.B.01.A 030		PULSANTIERA A 5 PULSANTI UNA FILA		cad	34.50
5270	06.P45.B.01.A 035		PULSANTIERA A 6 PULSANTI UNA FILA		cad	37.60
5271	06.P45.B.01.A 040		PULSANTIERA A 7 PULSANTI UNA FILA		cad	41.50
5272	06.P45.B.01.A 045		PULSANTIERA A 8 PULSANTI UNA FILA		cad	44.60
5273	06.P45.B.01.A 050		PULSANTIERA A 9 PULSANTI UNA FILA		cad	47.00
5274	06.P45.B.01.A 055		PULSANTIERA A 10 PULSANTI UNA FILA		cad	51.10
5275	06.P45.B.01.B		PULSANTIERE A DUE FILE PREDISPOSTE PER POSTO ESTERNO ORIZZONTALE
5276	06.P45.B.01.B 010		PULSANTIERA A 4 PULSANTI DUE FILE		cad	29.50
5277	06.P45.B.01.B 015		PULSANTIERA A 6 PULSANTI DUE FILE		cad	36.70
5278	06.P45.B.01.B 020		PULSANTIERA A 8 PULSANTI DUE FILE		cad	43.60
5279	06.P45.B.01.B 025		PULSANTIERA A 10 PULSANTI DUE FILE		cad	50.80
5280	06.P45.B.01.B 030		PULSANTIERA A 12 PULSANTI DUE FILE		cad	58.00
5281	06.P45.B.01.B 035		PULSANTIERA A 14 PULSANTI DUE FILE		cad	65.50
5282	06.P45.B.01.B 040		PULSANTIERA A 16 PULSANTI DUE FILE		cad	72.70
5283	06.P45.B.01.B 045		PULSANTIERA A 18 PULSANTI DUE FILE		cad	79.90
5284	06.P45.B.01.B 050		PULSANTIERA A 20 PULSANTI DUE FILE		cad	88.00
5285	06.P45.B.01.B 055		PULSANTIERA A 22 PULSANTI DUE FILE		cad	95.20
5286	06.P45.B.01.B 060		PULSANTIERA A 24 PULSANTI DUE FILE		cad	103.00
5287	06.P45.B.01.C		PULSANTIERE A TRE FILE PREDISPOSTE PER POSTO ESTERNO ORIZZONTALE.
5288	06.P45.B.01.C 010		PULSANTIERA A 21 PULSANTI TRE FILE		cad	124.00
5289	06.P45.B.01.C 015		PULSANTIERA A 27 PULSANTI TRE FILE		cad	137.00
5290	06.P45.B.01.C 020		PULSANTIERA A 33 PULSANTI TRE FILE		cad	164.00
5291	06.P45.B.01.C 025		PULSANTIERA A 39 PULSANTI TRE FILE		cad	190.00
5292	06.P45.B.01.D		PULSANTIERE A QUATTRO E SEI FILE PREDISPOSTE PER POSTO ESTERNO ORIZZONTALE.
5293	06.P45.B.01.D 010		PULSANTIERA A 28 PULSANTI 4 FILE		cad	122.00
5294	06.P45.B.01.D 015		PULSANTIERA A 32 PULSANTI 4 FILE		cad	139.00
5295	06.P45.B.01.D 020		PULSANTIERA A 36 PULSANTI 4 FILE		cad	156.00
5296	06.P45.B.01.D 025		PULSANTIERA A 40 PULSANTI 4 FILE		cad	173.00
5297	06.P45.B.01.D 030		PULSANTIERA A 44 PULSANTI 4 FILE		cad	189.00
5298	06.P45.B.01.D 035		PULSANTIERA A 48 PULSANTI 4 FILE		cad	206.00
5299	06.P45.B.01.D 040		PULSANTIERA A 52 PULSANTI 4 FILE		cad	222.00
5300	06.P45.B.01.D 045		PULSANTIERA A 56 PULSANTI 4 FILE		cad	239.00
5301	06.P45.B.01.D 050		PULSANTIERA A 60 PULSANTI 4 FILE		cad	256.00
5302	06.P45.B.01.D 055		PULSANTIERA A 66 PULSANTI 6 FILE		cad	280.00
5303	06.P45.B.01.D 060		PULSANTIERA A 72 PULSANTI 6 FILE		cad	306.00
5304	06.P45.B.01.D 065		PULSANTIERA A 78 PULSANTI 6 FILE		cad	342.00
5305	06.P45.B.01.D 070		PULSANTIERA A 84 PULSANTI 6 FILE		cad	356.00
5306	06.P45.B.01.D 075		PULSANTIERA A 90 PULSANTI 6 FILE		cad	381.00
5307	06.P45.B.01.D 080		PULSANTIERA A 102 PULSANTI 6 FILE		cad	432.00
5308	06.P45.B.01.E		PULSANTIERA CON VISIERA CON FONTALE IN ALLUMINIO ANODIZZATO, CASSA DI FERRO.
5309	06.P45.B.01.E 010		PULSANTIERA A 1 PULSANTE CON VISIERA		cad	13.90
5310	06.P45.B.01.E 015		PULSANTIERA A 2 PULSANTI CON VISIERA		cad	15.70
5311	06.P45.B.01.F		PULSANTE SINGOLO PER MONTAGGIO SU FRUTTO LUCE CON PIASTRINA DI ALLUMINIO ANODIZZATO.
5312	06.P45.B.01.F 010		PULSANTE SINGOLO		cad	2.80
5313	06.P45.B.01.F 015		PULSANTE SINGOLO CON TARGHETTA PORTANOME		cad	3.36
5314	06.P45.B.01.G		SISTEMA DI CHIAMATA DIGITALE A 48 NOMINATIVI
5315	06.P45.B.01.G 010		MODULO DI CHIAMATA (TASTIERA E DISPLAY)		cad	276.00
5316	06.P45.B.01.G 015		PIASTRA ELENCO PER 48 NOMINATIVI		cad	35.20
5317	06.P45.B.01.G 020		SCATOLA DI PIANO CON DECODIFICA (4 UTENZE)		cad	105.00
5318	06.P45.B.01.G 025		SCATOLA DI DECODIFICA (1 UTENZA)		cad	34.80
5319	06.P45.B.01.G 030		ALIMENTATORE 60 VA, 110/220/240 V		cad	110.00
5320	06.P45.B.01.G 035		POSTO ESTERNO 6 V C.C. SENZA PIASTRA		cad	28.50
5321	06.P45.B.01.H		PULSANTIERE A UNA FILA BICANALE IN ALLUMINIO ANODIZZATO, CON MICROFONO E ALTOPARLANTE, DISPOSTI IN SENSO VERTICALE, INCORPORATI.
5322	06.P45.B.01.H 010		PULSANTIERA BICANALE A 1 PULSANTE 1 FILA		cad	58.30
5323	06.P45.B.01.H 015		PULSANTIERA BICANALE A 2 PULSANTI 1 FILA		cad	61.90
5324	06.P45.B.01.H 020		PULSANTIERA BICANALE A 3 PULSANTI 1 FILA		cad	64.80
5325	06.P45.B.01.H 025		PULSANTIERA BICANALE A 4 PULSANTI 1 FILA		cad	68.40
5326	06.P45.B.01.I		PULSANTIERE A DUE FILE BICANALE IN ALLUMINIO ANODIZZATO, CON MICROFONO E ALTOPARLANTE, DISPOSTI IN SENSO ORIZZONTALE, INCORPORATI.
5327	06.P45.B.01.I 010		PULSANTIERA BICANALE A 6 PULSANTI 2 FILE		cad	70.80
5328	06.P45.B.01.I 015		PULSANTIERA BICANALE A 8 PULSANTI 2 FILE		cad	76.80
5329	06.P45.B.01.I 020		PULSANTIERA BICANALE A 10 PULSANTI 2 FILE		cad	83.20
5330	06.P45.B.01.I 025		PULSANTIERA BICANALE A 12 PULSANTI 2 FILE		cad	88.00
5331	06.P45.B.01.I 030		PULSANTIERA BICANALE A 14 PULSANTI 2 FILE		cad	94.40
5332	06.P45.B.01.I 035		PULSANTIERA BICANALE A 16 PULSANTI 2 FILE		cad	100.00
5333	06.P45.B.01.I 040		PULSANTIERA BICANALE A 18 PULSANTI 2 FILE		cad	106.00
5334	06.P45.B.01.I 045		PULSANTIERA BICANALE A 20 PULSANTI 2 FILE		cad	112.00
5335	06.P45.B.01.L		PULSANTIERE A TRE FILE BICANALE IN ALLUMINIO ANODIZZATO, CON MICROFONO E ALTOPARLANTE, DISPOSTI IN SENSO ORIZZONTALE, INCORPORATI.
5336	06.P45.B.01.L 010		PULSANTIERA BICANALE A 24 PULSANTI 3 FILE		cad	151.00
5337	06.P45.B.01.L 015		PULSANTIERA BICANALE A 27 PULSANTI 3 FILE		cad	160.00
5338	06.P45.B.01.L 020		PULSANTIERA BICANALE A 30 PULSANTI 3 FILE		cad	168.00
5339	06.P45.B.01.M		PULSANTIERE A QUATTRO FILE BICANALE IN ALLUMINIO ANODIZZATO, CON MICROFONO E ALTOPARLANTE, DISPOSTI IN SENSO ORIZZONTALE, INCORPORATI.
5340	06.P45.B.01.M 010		PULSANTIERA BICANALE A 32 PULSANTI 4 FILE		cad	173.00
5341	06.P45.B.01.M 015		PULSANTIERA BICANALE A 36 PULSANTI 4 FILE		cad	187.00
5342	06.P45.B.01.M 020		PULSANTIERA BICANALE A 40 PULSANTI 4 FILE		cad	201.00
5343	06.P45.B.01.M 025		PULSANTIERA BICANALE A 44 PULSANTI 4 FILE		cad	215.00
5344	06.P45.B.01.M 030		PULSANTIERA BICANALE A 48 PULSANTE 4 FILE		cad	228.00
5345	06.P45.B.01.M 035		PULSANTIERA BICANALE A 52 PULSANTI 4 FILE		cad	242.00
5346	06.P45.B.01.M 040		PULSANTIERA BICANALE A 56 PULSANTI 4 FILE		cad	256.00
5347	06.P45.B.01.M 045		PULSANTIERA BICANALE A 60 PULSANTI 4 FILE		cad	270.00
5348	06.P45.B.02		CITOFONI DA PARETE E DA TAVOLO PER SERVIZIO DI PORTIERE ELETTRICO (PE), CENTRALINO E INTERCOMUNICANTE
5349	06.P45.B.02.A		CITOFONI DA PARETE E DA TAVOLO PER PORTIERE ELETTRICO O CENTRALINO.
5350	06.P45.B.02.A 010		CITOFONO CON CORDONE SPIRALATO		cad	14.10
5351	06.P45.B.02.A 015		CITOFONO CON COMMUTATORE INCORPORATO		cad	45.60
5352	06.P45.B.02.A 020		BASE DA TAVOLO		cad	10.60
5353	06.P45.B.02.B		CITOFONI INTERCOMUNICANTI A TASTI SELETTIVI PER UN SERVIZIO (INTERCOMUNICANTE) O PER DUE SERVIZI (INTERCOMUNICANTE E PORTIERE ELETTRICO); TIPO A UN SERVIZIO CON TASTI DI SELEZIONE E TASTO DI CHIAMATA (CH); TIPO A DUE SERVIZI CON TASTI DI SELEZIONE E TASTO DI CHIAMATA, PORTIERE ELETTRICO, APRIPORTA (CH + PE + AP).
5354	06.P45.B.02.B 010		CITOFONO INTERCOM A 2 TASTI		cad	16.60
5355	06.P45.B.02.B 015		CITOFONO INTERCOM A 4 TASTI		cad	20.10
5356	06.P45.B.02.B 020		CITOFONO INTERCOM A 8 TASTI		cad	56.60
5357	06.P45.B.02.B 025		CITOFONO INTERCOM A 10-12 TASTI		cad	66.70
5358	06.P45.B.02.B 030		CITOFONO INTERCOM A 14-16 TASTI		cad	76.30
5359	06.P45.B.02.B 035		CITOFONO INTERCOM INTELLIGENTE 1 + 1		cad	15.30
5360	06.P45.B.02.B 040		MODULO AGGIUNTIVO PER CITOF.INTELLIGENTE 4 TASTI		cad	31.20
5361	06.P45.B.02.B 045		MODULO AGGIUNTIVO PER CITOF.INTELLIGENTE 8 TASTI		cad	50.40
5362	06.P45.B.02.C		POSTO INTERNO BICANALE PER SERVIZIO DI PORTIERE ELETTRICO O DI CENTRALINO.
5363	06.P45.B.02.C 010		POSTO INTERNO BICANALE PER PORTIERE ELETTR.		cad	18.70
5364	06.P45.B.02.C 015		POSTO INT. BICAN. PER PORT. ELET. E LUCE SCALE		cad	20.80
5365	06.P45.B.02.C 020		POSTO INTERNO BICANALE PER CENTRALINO		cad	19.40
5366	06.P45.B.02.C 025		POSTO INT. BICAN. PER CENTRALINO E LUCE SCALE		cad	22.10
5367	06.P45.B.03		CENTRALINI CITOFONICI UNIFILARI, ALIMENTATORI STABILIZZATI, POSTI ESTERNI AMPLIFICATI, DISPOSITIVI PER IMPIANTI SPECIALI.
5368	06.P45.B.03.A		CENTRALINI CITOFONICI DA PARETE, DA INCASSO, O DA TAVOLO. PER SERVIZIO NORMALE E CON COMMUTAZIONE A PORTIERE ELETTRICO.
5369	06.P45.B.03.A 010		CENTRALINO DA PARETE O INCASSO A 12 UTENTI		cad	242.00
5370	06.P45.B.03.A 015		CENTRALINO DA PARETE O INCASSO A 20 UTENTI		cad	323.00
5371	06.P45.B.03.A 020		CENTRALINO DA PARETE O INCASSO A 24 UTENTI		cad	345.00
5372	06.P45.B.03.A 025		CENTRALINO DA PARETE O INCASSO A 30 UTENTI		cad	400.00
5373	06.P45.B.03.A 030		CENTRALINO DA PARETE O INCASSO A 36 UTENTI		cad	441.00
5374	06.P45.B.03.A 035		CENTRALINO DA PARETE O INCASSO A 45 UTENTI		cad	504.00
5375	06.P45.B.03.A 040		CENTRALINO DA PARETE O INCASSO A 60 UTENTI		cad	689.00
5376	06.P45.B.03.A 045		CENTRALINO DA PARETE O INCASSO A 75 UTENTI		cad	804.00
5377	06.P45.B.03.A 050		CENTRALINO DA PARETE O INCASSO A 90 UTENTI		cad	976.00
5378	06.P45.B.03.B		ALIMENTATORI STABILIZZATI PER IMPIANTI CITOFONICI A PORTIERE ELETTRICO, CENTRALIZZATI, INTERCOMUNICANTI E BICANALE.
5379	06.P45.B.03.B 010		ALIMENTAT. STAB. 28 VA 220 V + IMP. PER INTERCOM		cad	41.00
5380	06.P45.B.03.B 015		ALIMENTAT. STAB. 28 VA 220 V PER IMPIANTI A P.E.		cad	39.40
5381	06.P45.B.03.B 020		ALIMENTAT. STAB. 28 VA 110/220/240 V PER CENTR.		cad	47.70
5382	06.P45.B.03.B 025		ALIMENTAT. STAB. 28 VA 110/220/240 V INTERCOM.		cad	42.70
5383	06.P45.B.03.B 030		ALIMENTAT. STAB. 38 VA 110/220/240 V INTERCOM.		cad	47.70
5384	06.P45.B.03.B 035		ALIMENTAT. STAB. 28 VA 110/220/240 V CON RELE'		cad	70.30
5385	06.P45.B.03.B 040		ALIMENTAT. STAB. 38 VA 110/220/240 V CAN RELE'		cad	61.20
5386	06.P45.B.03.B 045		TRASF. 28 VA 110/220/240 V PER SISTEMA 1+1 FILI		cad	20.40
5387	06.P45.B.03.B 050		ALIMENTAT. STAB. 20 VA PER IMPIANTI BICANALE		cad	75.10
5388	06.P45.B.03.C		POSTI ESTERNI AMPLIFICATI CON MICROFONO AD ELETTRETE; POSTI ESTERNI PER IMPIANTI BICANALE
5389	06.P45.B.03.C 010		POSTO EST. AMPLIF. MICROF. 4 FILI SENZA PIASTRA		cad	28.50
5390	06.P45.B.03.C 015		POSTO EST. AMPLIF. MICROF. 3 FILI SENZA PIASTRA		cad	28.50
5391	06.P45.B.03.C 020		POSTO EST. 12 V C.A.		cad	41.60
5392	06.P45.B.03.C 025		POSTO EST. 12 V C.C. PER SISTEMA A 1 + 1 FILI		cad	56.40
5393	06.P45.B.03.C 030		SCATOLA INCASSO ALLUMINIO ANODIZ. PER PORT. EL.		cad	10.80
5394	06.P45.B.03.D		DISPOSITIVI PER IMPIANTI SPECIALI A RELE' PER COMMUTAZIONE AUTOMATICA O PER SEGRETO DI CONVERSAZIONE.
5395	06.P45.B.03.D 010		DISPOSITIVO A RELE' "CR"		cad	39.10
5396	06.P45.B.03.D 015		DISPOSITIVO A RELE' PER COMM. AUTOM. SU 2 PULS.		cad	61.20
5397	06.P45.B.03.D 020		SCATOLA DI COMMUTAZIONE AUTOM. SU 4 PULSANTIERE		cad	235.00
5398	06.P45.B.04		ACCESSORI PER CITOFONI BORCHIE PER TRASFORMAZIONE DI CITOFONI DA PARETE IN APPARECCHI DA TAVOLO; RONZATORI SUPPLEMENTARI; DISPOSITIVI PER SEGRETO DI CONVERSAZIONE; TASTI DI SERVIZIO E NUMERATI PER APPARECCHI INTERCOM.
5399	06.P45.B.04.A		BORCHIE PASSANTI CON ZAVORRA PER CITOFONI DA TAVOLO.
5400	06.P45.B.04.A 010		BORCHIA PASSANTE CON ZAVORRA PER CITOF. UT5600		cad	14.90
5401	06.P45.B.04.A 015		BORCHIA PASSANTE CON ZAVORRA PER CITOF. UT563X		cad	17.70
5402	06.P45.B.04.A 020		BORCHIA PASSANTE CON ZAVORRA PER CITOF. UT5800		cad	12.70
5403	06.P45.B.04.A 025		BORCHIA PASSANTE CON ZAVORRA PER CITOF. UT5810		cad	12.70
5404	06.P45.B.04.B		RONZATORE ELETTRONICO SUPPPLEMENTARE
5405	06.P45.B.04.B 010		RONZATORE ELETTRONICO SUPPLEMENTARE		cad	7.12
5406	06.P45.B.04.C		DISPOSITIVO PER SEGRETO DI CONVERSAZIONE PER IMPIANTI CON SOLO PORTIERE ELETTRICO
5407	06.P45.B.04.C 010		DISPOSITIVO PER SEGRETO DI CONVERSAZIONE		cad	13.10
5408	06.P45.B.04.D		GRUPPI DI TASTI DI SERVIZIO E DI TASTI NUMERATI PER APPARECCHI INTERCOMUNICANTI.
5409	06.P45.B.04.D 010		GRUPPO DI 2 TASTI DI SERVIZIO		cad	4.48
5410	06.P45.B.04.D 015		GRUPPO DI 4 TASTI DI SERVIZIO		cad	5.44
5411	06.P45.B.04.D 020		GRUPPO DI 8 TASTI DI SERVIZIO		cad	7.92
5412	06.P45.B.04.D 025		GRUPPO DI 2 TASTI NUMERATI + 2 TASTI DI SERVIZIO		cad	5.12
5413	06.P45.B.04.E		CAPSULE DI RICAMBIO (PASTIGLIE AL CARBONE)
5414	06.P45.B.04.E 010		CAPSULE DI RICAMBIO		cad	3.68
5415	06.P45.C		IMPIANTI VIDEOCITOFONICI
5416	06.P45.C.01		MONITOR PER VIDEOCITOFONI DA 4 E 6 POLLICI.
5417	06.P45.C.01.A		MONITOR DA PARETE E DA TAVOLO, DA 4" E 6", CON APRIPORTA SEPARATO.
5418	06.P45.C.01.A 010		MONITOR 4" PARETE CON APRIP., 1 TASTO SERV.		cad	173.00
5419	06.P45.C.01.A 012		MONITOR 6" PARETE/TAV. CON APRIP., 2 TASTI SERV.		cad	152.00
5420	06.P45.C.01.A 014		MONITOR 6" PARETE/TAV. A CENTRALINO A.P., 2 TAS.		cad	173.00
5421	06.P45.C.01.A 016		MONITOR 6" CON COMM. 1 TAS. CHIAMATA 1 TAS.SERV.		cad	189.00
5422	06.P45.C.01.A 018		MONITOR 6" CON COMM. E 2 TASTI AUTO INSERZIONE		cad	191.00
5423	06.P45.C.01.A 020		MONITOR 6" CON COMM. 5 TAS. CHIAMATA 2 TAS.SERV.		cad	208.00
5424	06.P45.C.01.A 022		MONITOR 6" CON COMM. 5 TAS. E 2 TAS. SERVIZIO		cad	197.00
5425	06.P45.C.01.A 024		MONITOR 6" CON 1 TAS. SERV. 1 TAS. AUTOINS. SIL.		cad	184.00
5426	06.P45.C.01.A 026		MONITOR 6" C. COMM. 8 TAS. CHIAM. AUTOINS.1 SERV		cad	208.00
5427	06.P45.C.01.A 028		MONITOR 6" CON 2 TASTI SERV. E RONZATORE IN C.C.		cad	185.00
5428	06.P45.C.01.A 030		MONITOR 6" 9 TAS. CHIAM. 1 TAS. SERV. 1 AUTOINS.		cad	208.00
5429	06.P45.C.01.A 032		SCATOLA INCASSO PROF. 95 MM PER INCASSO MONITOR		cad	8.32
5430	06.P45.C.01.A 034		SCATOLA INCASSO PROF. 70 MM PER INCASSO MONITOR		cad	8.32
5431	06.P45.C.01.A 036		FASCIA DISTANZIATRICE PER INCASSO 70 MM		cad	2.96
5432	06.P45.C.01.A 038		RONZATORE ELETTRONICO SUPPLEMENTARE		cad	4.24
5433	06.P45.C.01.A 040		CONFEZ. PER TRASFORMAZIONE DEL MONITOR DA TAVOLO		cad	34.50
5434	06.P45.C.01.A 042		CONFEZ PER ESEC. TAV. PER APPAR. A PIU' DI 4 TAS		cad	9.52
5435	06.P45.C.01.A 044		SPINA A 16 POLI		cad	8.32
5436	06.P45.C.01.A 046		PRESA DA INCASSO PER SPINA A 16 POLI		cad	13.20
5437	06.P45.C.01.A 048		SCATOLA DA INCASSO PER PRESA		cad	2.80
5438	06.P45.C.01.A 050		STAFFA CON CONNETTORE PER IMP. DI VIDEOPORTIERE		cad	13.90
5439	06.P45.C.01.A 052		STAFFA CON CONNETTORE PER IMP. A CENTRALINO		cad	13.90
5440	06.P45.C.01.A 054		CORNICE PER INSTALLAZIONE APPOGGIO PARETE		cad	6.16
5441	06.P45.C.02		PULSANTIERE PER VIDEOCITOFONI IN ALLUMINIO ANODIZZATO, PREDISPOSTE PER POSTO ESTERNO, PER IMPIANTI UNI O PLURIFAMILIARI. GRUPPI DI FRONTALE E SCATOLA INCASSO PER UNITA' DI RIPRESA COMPATTA, DA ABBINARE ALLE PULSANTIERE SEMPLICI. TELECAMERE, UNITA' DI RIPRESA E ACCESSORI.
5442	06.P45.C.02.A		PULSANTIERE MUNITE DI TASTI CON SCATOLA DA INCASSO PER UNITA' DI RIPRESA COMPATTA.
5443	06.P45.C.02.A 010		PULSANTIERA PER VIDEOCITOFONI MUNITA DI 1 TASTO		cad	67.20
5444	06.P45.C.02.A 015		PULSANTIERA PER VIDEOCITOFONI MUNITA DI 2 TASTI		cad	70.80
5445	06.P45.C.02.B		FRONTALE E SCATOLA INCASSO PER UNITA' DI RIPRESA CON FRONTALE IN ALLUMINIO ANODIZZATO.
5446	06.P45.C.02.B 010		FRONTALE E SCATOLA LARGHEZZA 130 MM SENZA TASTI		cad	47.30
5447	06.P45.C.02.B 015		FRONTALE E SCATOLA LARGHEZZA 206 MM SENZA TASTI		cad	57.30
5448	06.P45.C.02.C		UNITA' DI RIPRESA E TELECAMERE DA INCASSO E DA ESTERNO, CON ACCESSORI
5449	06.P45.C.02.C 010		UNITA' RIPRESA COMP. INC. CON TELEC. OB. ILL.		cad	432.00
5450	06.P45.C.02.C 015		TELECAMERA SENZA FRONTALE, OBIETTIVO, ILLUMINAZ.		cad	331.00
5451	06.P45.C.02.C 020		CUSTODIA METALL. DA EST. PER TELEC. SNODO STAFFA		cad	187.00
5452	06.P45.C.02.C 025		CUSTODIA ANTIPIOGGIA PER UNITA' COMPATTA		cad	92.80
5453	06.P45.C.02.C 030		TESTINA A SNODO PER SUPPORTO TELECAMERA		cad	25.90
5454	06.P45.C.02.C 035		STAFFA CON TESTINA A SNODO PER INTERNO		cad	17.30
5455	06.P45.C.02.C 040		OBIETTIVO 4.5 MM SUPERGRANDANGOLO		cad	160.00
5456	06.P45.C.02.C 045		OBIETTIVO 6.5 MM GRANDANGOLO		cad	102.00
5457	06.P45.C.02.C 050		OBIETTIVO 8.5 MM NORMALE		cad	48.40
5458	06.P45.C.02.C 055		OBIETTIVO 25 MM SEMITELEOBIETTIVO		cad	69.10
5459	06.P45.C.02.C 060		OBIETTIVO 50 MM TELEOBIETTIVO		cad	129.00
5460	06.P45.C.03		ALIMENTATORI PER VIDEOCITOFONI
5461	06.P45.C.03.A		ALIMENTATORI PER VIDEOCITOFONI
5462	06.P45.C.03.A 010		ALIMENTATORE INTEGRALE 60 VA 220 V		cad	139.00
5463	06.P45.C.03.A 015		ALIMENTATORE INTEGRALE 60 VA 110-220-240 V		cad	139.00
5464	06.P45.C.03.A 020		ALIM. 60 VA 110-220-240 V CON ANTIAPP. USC+RL AP		cad	151.00
5465	06.P45.C.03.A 025		ALIM. LOCALE 15 VA PER MONITOR 110-220-240 V		cad	31.20
5466	06.P45.C.03.A 030		ALIMENTATORE PER IMPIANTI A BATTERIA		cad	139.00
5467	06.P45.C.04		ACCESSORI PER IMPIANTI DI VIDEOCITOFONO DISPOSITIVI DI COMMUTAZIONE; DISPOSITIVI PER LAMPADE SUPPLEMENTARI; RIPETITORI; DISTRIBUTORI; DISPOSITIVI PER SEGRETO DI CONVERSAZIONE; CAVI.
5468	06.P45.C.04.A		ACCESSORI PER IMPIANTI DI VIDEOCITOFONO DISPOSITIVI DI COMMUTAZIONE; DISPOSITIVI PER LAMPADE SUPPLEMENTARI; RIPETITORI; DISTRIBUTORI; DISPOSITIVI PER SEGRETO DI CONVERSAZIONE; CAVI.
5469	06.P45.C.04.A 010		DISPOSITIVO A RELE' "CR"		cad	23.50
5470	06.P45.C.04.A 015		DISP. A RELE' PER COMM. AUTOM. SU 2 VIDEOPORT.		cad	36.70
5471	06.P45.C.04.A 020		DISP. A RELE' PER ACCENSIONE LAMPADE SUPPLEM.		cad	32.10
5472	06.P45.C.04.A 025		DISP. COMM. MODULARE PER PIU' DI 2 VIDEOPORTIERI		cad	67.20
5473	06.P45.C.04.A 030		RIPETITORE 350 OHM PER INTERCETTAZIONE CHIAMATE		cad	34.50
5474	06.P45.C.04.A 035		RIPETITORE DI CHIAMATA 200 OHM 12 V C.C./C.A.		cad	28.40
5475	06.P45.C.04.A 040		DISTRIBUTORE VIDEO A 4 USCITE		cad	25.60
5476	06.P45.C.04.A 045		AMPLIFICATORE DI LINEA		cad	375.00
5477	06.P45.C.04.A 050		DISPOSITIVO PER SEGRETO DI CONVER. CON CORNICE		cad	11.80
5478	06.P45.C.04.A 055		CAVO MULTIPOLARE 14 CONDUTTORI + COASSIALE		m	2.24
5479	06.P45.C.04.A 060		CAVO MULTIPOLARE 8 CONDUTTORI + COASSIALE		m	1.84
5480	06.P45.C.04.A 065		SCATOLA RELE' PER IMPIANTI A 5 FILI		cad	81.60
5481	06.P45.C.04.A 070		CAVO MULTIPLO PER IMPIANTI A 5 FILI		cad	0.88
5482	06.P45.D		IMPIANTI DI TV CC
5483	06.P45.D.01		TELECAMERE PER IMPIANTI DI TV CCIN ESECUZIONE DA INTERNO O DA ESTERNO. ALIMENTAZI0NE DIRETTA O REMOTA 220 V 50 Hz.
5484	06.P45.D.01.A		TELECAMERE PER IMPIANTI DI TV CC AD ALTA SENSIBILITA' IN BIANCO E NERO (B/N) O A COLORI, NELLE VERSIONI DA INTERNO CON TUBI VIDICON O NEWVICON E ALLO STATO SOLIDO (CCD).
5485	06.P45.D.01.A 010		TELECAMERA VIDICON 2/3" B/N		cad	331.00
5486	06.P45.D.01.A 015		TELECAMERA VIDICON 1" B/N SINCRONIZZATA		cad	1'050.00
5487	06.P45.D.01.A 020		TELECAMERA NEWVICON 2/3" B/N		cad	955.00
5488	06.P45.D.01.A 025		TELECAMERA NEWVICON 1" B/N SINCRONIZZATA		cad	2'130.00
5489	06.P45.D.01.A 030		TELECAMERA CCD 2/3" B/N		cad	828.00
5490	06.P45.D.01.A 035		TELECAMERA CCD 1/2" INTERL. 2:1 B/N		cad	1'082.00
5491	06.P45.D.01.A 040		TELECAMERA CCD 1/2" ALTA RISOLUZIONE B/N		cad	3'053.00
5492	06.P45.D.01.A 045		TELECAMERA CCD 2/3" A COLORI		cad	2'354.00
5493	06.P45.D.02		MONITOR VIDEO BIANCO E NERO (B/N) O A COLORI PER IMPIANTI TV CC.
5494	06.P45.D.02.A		MONITOR VIDEO BIANCO E NERO (B/N) O A COLORI IN CUSTODIA METALLICA PER FISSAGGIO SU ARMADIO A RACK O A TAVOLO, CON REGOLAZIONE LUMINOSA E CONTRASTO.
5495	06.P45.D.02.A 010		MONITOR B/N 9" DA TAVOLO		cad	331.00
5496	06.P45.D.02.A 015		MONITOR B/N 12" DA RACK		cad	446.00
5497	06.P45.D.02.A 020		MONITOR B/N 12" DA TAVOLO		cad	376.00
5498	06.P45.D.02.A 025		MONITOR B/N 12" DA RACK		cad	509.00
5499	06.P45.D.02.A 030		MONITOR B/N 17" DA TAVOLO		cad	1'018.00
5500	06.P45.D.02.A 035		MONITOR B/N 24" DA TAVOLO		cad	1'113.00
5501	06.P45.D.02.A 040		MONITOR A COLORI 9" DA TAVOLO		cad	1'082.00
5502	06.P45.D.02.A 045		MONITOR A COLORI 14" DA TAVOLO		cad	1'145.00
5503	06.P45.D.03		ACCESSORI VARI PER IMPIANTI TV CC: BRANDEGGI MOTORIZZATI PER TELECAMERE; OBIETTIVI PER TELECAMERA; CUSTODIE, DISTRIBUTORI, CAVI, CENTRALINE DI COMMUTAZIONE.
5504	06.P45.D.03.A		DISPOSITIVO DI BRANDEGGIO MOTORIZZATO CON ROTAZIONE ORIZZONTALE E VERTICALE
5505	06.P45.D.03.A 010		BRANDEGGIO PER USO INTERNO PORTATA 5 KG		cad	401.00
5506	06.P45.D.03.A 015		BRANDEGGIO PER USO ESTERNO PORTATA 5 KG		cad	729.00
5507	06.P45.D.03.A 020		BRANDEGGIO PER USO INTERNO PORTATA 15 KG		cad	897.00
5508	06.P45.D.03.A 025		BRANDEGGIO PER USO ESTERNO PORTATA 15 KG		cad	1'177.00
5509	06.P45.D.03.B		OBIETTIVI A FOCALE FISSA E DIAFRAMMA MANUALE
5510	06.P45.D.03.B 010		OBIETTIVO DIAFRAMMA MANUALE 4 MM, F=1.8		cad	248.00
5511	06.P45.D.03.B 015		OBIETTIVO DIAFRAMMA MANUALE 6.5 MM, F=1.8		cad	268.00
5512	06.P45.D.03.B 020		OBIETTIVO DIAFRAMMA MANUALE 8 MM, F=1.3		cad	121.00
5513	06.P45.D.03.B 025		OBIETTIVO DIAFRAMMA MANUALE 10 MM, F=1.4		cad	76.30
5514	06.P45.D.03.B 030		OBIETTIVO DIAFRAMMA MANUALE 12.5 MM, F=1.3		cad	213.00
5515	06.P45.D.03.B 035		OBIETTIVO DIAFRAMMA MANUALE 16 MM, F=1.6		cad	108.00
5516	06.P45.D.03.B 040		OBIETTIVO DIAFRAMMA MANUALE 25 MM, F=1.4		cad	147.00
5517	06.P45.D.03.B 045		OBIETTIVO DIAFRAMMA MANUALE 50 MM, F=1.3		cad	204.00
5518	06.P45.D.03.B 050		OBIETTIVO DIAFRAMMA MANUALE 75 MM, F=1.4		cad	274.00
5519	06.P45.D.03.B 055		OBIETTIVO DIAFR. MANUALE 90 GRADI, 8.5 MM, F=1.5		cad	108.00
5520	06.P45.D.03.C		OBIETTIVI A FOCALE FISSA E DIAFRAMMA AUTOMATICO
5521	06.P45.D.03.C 010		OBIETTIVO DIAFRAMMA AUTOMATICO 4.8 MM, F=1.8		cad	535.00
5522	06.P45.D.03.C 015		OBIETTIVO DIAFRAMMA AUTOMATICO 6 MM, F=1.2		cad	509.00
5523	06.P45.D.03.C 020		OBIETTIVO DIAFRAMMA AUTOMATICO 8.5 MM, F=1.3		cad	446.00
5524	06.P45.D.03.C 025		OBIETTIVO DIAFRAMMA AUTOMATICO 12.5 MM, F=1.3		cad	496.00
5525	06.P45.D.03.C 030		OBIETTIVO DIAFRAMMA AUTOMATICO 16 MM, F=1.3		cad	427.00
5526	06.P45.D.03.C 035		OBIETTIVO DIAFRAMMA AUTOMATICO 25 MM, F=1.3		cad	452.00
5527	06.P45.D.03.C 040		OBIETTIVO DIAFRAMMA AUTOMATICO 50 MM, F=1.8		cad	496.00
5528	06.P45.D.03.D		OBIETTIVI A FOCALE FISSA VARIABILE (ZOOM), MANUALI E MOTORIZZATI.
5529	06.P45.D.03.D 010		OBIETTIVO ZOOM MANUALE 12.5/75 MM, F=1.8		cad	541.00
5530	06.P45.D.03.D 015		OBIETTIVO ZOOM MOTORIZZATO 12.5/75 MM, F=1.4		cad	1'591.00
5531	06.P45.D.03.D 020		OBIETTIVO ZOOM MOTORIZZATO 11/110 MM, F=1.8		cad	2'544.00
5532	06.P45.D.03.E		CUSTODIE DA ESTERNO PER TELECAMERE IN ALLUMINIO CON TERMOSTATO DI RISCALDAMENTO (40 W CIRCA), O IN ACCIAIO INOX ANTISABOTAGGIO
5533	06.P45.D.03.E 010		CUSTODIA IN ALLUMINIO PER TELECAMERA CON ZOOM		cad	509.00
5534	06.P45.D.03.E 015		CUSTODIA IN ACCIAIO INOX BLINDATA		cad	1'082.00
5535	06.P45.D.03.E 020		CUSTODIA IN ALLUMINIO CON SNODO, 390X185X100 MM		cad	268.00
5536	06.P45.D.03.E 025		CUSTODIA IN ALLUMINIO CON SNODO, 300X145X100 MM		cad	223.00
5537	06.P45.D.03.F		DISPOSITIVO PER L'INSERIMENTO CICLICO AUTOMATICO DELLE TELECAMERE, COMPLETO DI PULSANTIERA, VARIATORE DI TEMPI, SEGNALAZIONE LUMINOSA DELLA TELECAMERA INSERITA.
5538	06.P45.D.03.F 010		DISP. CICLICO INSERZIONE, 5-8 INGRESSI/1 USCITA		cad	364.00
5539	06.P45.D.03.F 015		DISP. CICLICO INSERZIONE, 5-8 INGRESSI/2 USCITE		cad	675.00
5540	06.P45.D.03.F 020		DISP. CICLICO INSERZIONE, 15 INGRESSI/1 USCITA		cad	538.00
5541	06.P45.D.03.F 025		DISP. CICLICO INSERZIONE, 15 INGRESSI/2 USCITE		cad	828.00
5542	06.P45.D.03.G		- DISTRIBUTORI DI SEGNALI VIDEO, PER RIPARTIRE SU PIU' MONITOR I SEGNALI PROVENIENTI DA UNA SOLA TELECAMERA - EQUALIZZATORI PER SEGNALI VIDEO - TELECOMANDI TRAMITE CAVO TELEFONICO A 5 COPPIE DI BRANDEGGIO ORIZZONTALE O VERTICALE, ED OBIETTIVO ZOOM MOTORIZZATO COMPLETO DI UNITA' RICEVENTE E TRASMITTENTE 220 V, 50 HZ.
5543	06.P45.D.03.G 010		DISTRIBUTORE AD 1 INGRESSO, 4 USCITE		cad	268.00
5544	06.P45.D.03.G 015		EQUALIZZATORE PER 1 SEGNALE VIDEO		cad	573.00
5545	06.P45.D.03.G 020		TELECOMANDO BRANDEGGIO-ZOOM		cad	859.00
5546	06.P45.D.03.H		CONNETTORI E CAVI PER IMPIANTI TV CC
5547	06.P45.D.03.H 010		CONNETTORE BNC 75 OHM		cad	3.20
5548	06.P45.D.03.H 015		CAVO COASSIALE 75 OHM		m	1.28
5549	06.P45.D.03.H 020		CAVO COASSIALE A BASSE PERDITE		m	2.56
5550	06.P45.D.04		VIDEOREGISTRATORI PER IMPIANTI TV CC E LORO ANNESSI.
5551	06.P45.D.04.A		VIDEOREGISTRATORI PER IMPIANTI TV CC DI TIPO PROFESSIONALE VHS, 1/2", COMPLETO DI GENERATORE DATA/TEMPO; INGRESSO PER TELECAMERA E MICROFONO.
5552	06.P45.D.04.A 010		VIDEOREGISTRATORE VHS		cad	3'816.00
5553	06.P45.D.04.B		- STAMPANTI VIDEO SU CARTA COMPLETA DI CARICATORI A 40 COPPIE - CASSETTA VIDEO
5554	06.P45.D.04.B 010		STAMPANTE VIDEO		cad	1'749.00
5555	06.P45.D.04.B 015		CASSETTA VIDEO 60'		cad	25.50
5556	06.P45.E		IMPIANTI INTERFONICI
5557	06.P45.E.01		APPARECCHI PER IMPIANTI INTERFONICI TIPO MONO E PLURICANALE O A ONDE CONVOGLIATE IN FM.
5558	06.P45.E.01.A		APPARECCHI PER IMPIANTI INTERFONICI MONOLOCALE CON SEGRETO DI CONVERSAZIONE.
5559	06.P45.E.01.A 010		POSTO PRINCIPALE A 3 TASTI SENZA BORCHIA 1 CAN.		cad	152.00
5560	06.P45.E.01.A 015		POSTO PRINC. 6 TASTI CON BORCHIA E CORD. 1 CAN.		cad	317.00
5561	06.P45.E.01.A 020		POSTO PRINC. 12 TASTI CON BORCHIA E CORD. 1 CAN.		cad	348.00
5562	06.P45.E.01.A 025		DERIVATO SEMPLICE SENZA BORCHIA 1 CANALE		cad	104.00
5563	06.P45.E.01.A 030		ALIMENTATORE STAB. 28 VA 220 V PER MONT. A BARRA		cad	39.40
5564	06.P45.E.01.B		APPARECCHI PER IMPIANTI INTERFONICI PLURICANALE CON SEGRETO DI CONVERSAZIONE.
5565	06.P45.E.01.B 010		POSTO PRINCIPALE IMP. FINO 6 LINEE PLURICANALE		cad	296.00
5566	06.P45.E.01.B 015		POSTO PRINCIPALE IMP. FINO 12 LINEE PLURICANALE		cad	336.00
5567	06.P45.E.01.B 020		ALIMENTATORE 220 V 50 HZ PLURICANALE		cad	92.80
5568	06.P45.E.01.C		APPARECCHI PER IMPIANTI INTERFONICI A ONDE CONVOGLIATE IN FM.
5569	06.P45.E.01.C 010		APPARECCHIO INTERFONICO A ONDE CONVOGLIATE FM		cad	62.40
5570	06.P45.E.01.C 015		DISACCOPPIATORE DI CARICHI CAPACITIVI		cad	8.32
5571	06.P45.F		IMPIANTI TELEFONICI
5572	06.P45.F.01		APPARECCHI PER IMPIANTI TELEFONICI OMOLOGAZIONE SIP
5573	06.P45.F.01.A		APPARECCHI TELEFONICI DA INTERNO A DISCO O A TASTIERA
5574	06.P45.F.01.A 010		APPARECCHIO TELEFONICO A DISCO COMBINATORE		cad	66.70
5575	06.P45.F.01.A 015		APPARECCHIO TELEFONICO A TASTIERA		cad	70.30
5576	06.P45.F.01.A 020		APPARECCHIO TELEFONICO A TASTI LARGHI		cad	128.00
5577	06.P45.F.01.B		CENTRALINE TELEFONICHE COMPLETE DI DISPLAY E POSTO OPERATORE, CON: SEGRETO DI CONVERSAZIONE, CHIAMATE AUTOMATICHE, SCARICATORI
5578	06.P45.F.01.B 010		CENTRALINA TELEFONICA 3 EST./ 8 INT.		cad	2'226.00
5579	06.P45.F.01.B 015		CENTRALINA TELEFONICA 3 EST./12 INT.		cad	2'544.00
5580	06.P45.F.01.B 020		CENTRALINA TELEFONICA 32 ESPANS. 2 EST./ 6 INT.		cad	3'180.00
5581	06.P45.F.01.B 025		SCHEDA DI ESPANSIONE AGGIUNTIVA		cad	1'272.00
5582	06.P45.F.01.C		ACCESSORI VARI PER IMPIANTI TELEFONICI
5583	06.P45.F.01.C 010		SUONERIA SUPPLEMENTARE CON CONDENSATORE		cad	6.40
5584	06.P45.F.01.C 015		BORCHIA A 4/6 MORSETTI		cad	1.36
5585	06.P45.F.01.C 020		PRESA UNIFICATA A 3 POLI		cad	0.64
5586	06.P45.F.01.C 025		SPINA UNIFICATA A 3 POLI		cad	0.64
5587	06.P45.F.01.C 030		SCATOLA DA INCASSO PER PRESA		cad	0.56
5588	06.P45.F.01.C 035		CASSETTA DI DISTRIBUZIONE IP-55 10 CP		cad	21.70
5589	06.P45.F.01.C 040		BOX TELEFONICO DA INTERNO 10 CP		cad	14.10
5590	06.P45.F.01.C 045		CASSETTE DI DERIVAZIONE STAGNE 5/11 CP		cad	3.84
5591	06.P45.F.01.C 050		CASSETTE DI DERIVAZIONE STAGNE 10/15 CP		cad	5.60
5592	06.P45.F.01.C 055		CASSETTE DI DERIVAZIONE STAGNE 20/30 CP		cad	6.64
5593	06.P45.F.01.C 060		CASSETTE DI DERIVAZIONE DA INCASSO 5/11 CP		cad	4.72
5594	06.P45.F.01.C 065		CASSETTE DI DERIVAZIONE DA INCASSO 10/15 CP		cad	6.16
5595	06.P45.F.01.C 070		CASSETTE DI DERIVAZIONE DA INCASSO 20/30 CP		cad	8.40
5596	06.P45.F.01.C 075		STRISCE DN A 10 MORSETTI		cad	1.12
5597	06.P45.F.01.C 080		STRISCE DN A 22 MORSETTI		cad	2.88
5598	06.P45.F.01.C 085		STRISCE VITE/VITE KR A 40 MORSETTI		cad	14.70
5599	06.P45.F.01.C 090		PRESA UNIFICATA STANDARD USA		cad	2.72
5600	06.P45.G		OROLOGI ELETTRICI
5601	06.P45.G.01		OROLOGI ELETTRICI A LANCETTE O PALETTE PER IMPIANTI CON OROLOGIO SEGNALATORE O PILOTA, E PER IMPIANTI AD INSERIMENTO DIRETTO.
5602	06.P45.G.01.A		OROLOGI ELETTRICI PRINCIPALI CON FUNZIONE DI SEGNALATORE O DI PILOTA. ALIMENTAZIONE 220 V 50 Hz, CON BATTERIA A BORDO PER RISERVA DI FUNZIONAMENTO. BASE DEL TEMPO A QUARZO. VISORE A 16 CARATTERI ALFANUMERICI. OROLOGIO SEGNALATORE CON CIRCUITI PROGRAMMABILI SU BASE ANNUA.
5603	06.P45.G.01.A 010		OROLOGIO PILOTA MODULO RACK 19"		cad	816.00
5604	06.P45.G.01.A 015		OROLOGIO PILOTA E SEGNALATORE 6 CIRC. RACK 19"		cad	1'456.00
5605	06.P45.G.01.A 020		OROLOGIO SEGNALATORE 2 CIRCUITI		cad	691.00
5606	06.P45.G.01.B		OROLOGI ELETTRICI SECONDARI A LANCETTE O PALETTE DI TIPO ANALOGICO O A CRISTALLI LIQUIDI CON VETRO DI PROTEZIONE. TIPO RICEVITORE DA OROLOGIO PILOTA A 24 V C.C. ALIMENTATI A 220 V CON RISERVA DI CARICA E CON MOVIMENTO AL QUARZO
5607	06.P45.G.01.B 010		OROLOGIO RICEVITORE A LANCETTE DIAMETRO 230 MM		cad	77.50
5608	06.P45.G.01.B 015		OROLOGIO RICEVITORE A LANCETTE DIAMETRO 300 MM		cad	111.00
5609	06.P45.G.01.B 020		OROLOGIO RICEVITORE A LANCETTE DIAMETRO 400 MM		cad	128.00
5610	06.P45.G.01.B 025		OROLOGIO RICEV. LANCETTE DOPPIO QUAD.DIAM.230 MM		cad	208.00
5611	06.P45.G.01.B 030		OROLOGIO RICEV. LANCETTE DOPPIO QUAD.DIAM.300 MM		cad	242.00
5612	06.P45.G.01.B 035		OROLOGIO RICEV. LANCETTE DOPPIO QUAD.DIAM.400 MM		cad	276.00
5613	06.P45.G.01.B 040		OROLOGIO PALETTE ORA/MIN H=12.5 CM 220 V		cad	242.00
5614	06.P45.G.01.B 045		OROLOGIO PALETTE ORA/MIN H=12.5 CM RICEV.		cad	139.00
5615	06.P45.G.01.B 050		OROLOGIO PALETTE ORA/MIN H=19 CM 220 V		cad	477.00
5616	06.P45.G.01.B 055		OROLOGIO PALETTE ORA/MIN H=19 CM RICEV.		cad	449.00
5617	06.P45.G.01.B 060		OROLOGIO PALETTE ORA/DATA H=12.5 CM 220 V		cad	546.00
5618	06.P45.G.01.B 065		OROLOGIO PALETTE ORA/DATA H=12.5 CM RICEV.		cad	484.00
5619	06.P45.G.01.B 070		OROLOGIO PALETTE ORA/DATA H=19 CM 220 V		cad	725.00
5620	06.P45.G.01.B 075		OROLOGIO PALETTE ORA/DATA H=19 CM RICEV.		cad	621.00
5621	06.P45.G.01.B 080		OROLOGIO A CRISTALLI LIQUIDI 220 V		cad	1'484.00
5622	06.P45.G.01.C		ACCESSORI VARI PER OROLOGI ELETTRICI
5623	06.P45.G.01.C 010		SINCRONIZZATORE RADIO PER SEGNALE RAI		cad	828.00
5624	06.P45.G.01.C 015		SCHEDA USCITA SERIALE		cad	484.00
5625	06.P45.G.01.C 020		GRUPPO RIPETITORE IMPULSI 5/6 AH ALIM. BATT.		cad	636.00
5626	06.P45.G.01.C 025		SOSTEGNO A TIGE O A BANDIERA		cad	111.00
5627	06.P45.G.01.C 030		MODULO ILLUMINAZIONE		cad	86.40
5628	06.P45.G.01.C 035		GRUPPO RISCALDAMENTO INTERNO		cad	104.00
5629	06.P45.G.01.C 040		ALIMENTATORE PER ALIMENTAZIONE INDIPENDENTE		cad	369.00
5630	06.P45.G.01.C 045		ALIMENTATORE RICEVITORE		cad	62.40
5631	06.P45.G.01.C 050		BATTERIA STAGNA TAMPONE 63 A 12 V		cad	242.00
5632	06.P45.G.01.C 055		BATTERIA STAGNA TAMPONE 36 A 12 V		cad	132.00
5633	06.P45.G.01.C 060		BATTERIA STAGNA TAMPONE 20 A 12 V		cad	118.00
5634	06.P45.G.01.C 065		BATTERIA STAGNA TAMPONE 5.7 A 12 V		cad	62.40
5635	06.P45.G.01.C 070		BATTERIA STAGNA TAMPONE 1.8 A 12 V		cad	38.00
5636	06.P45.H		IMPIANTI DI DIFFUSIONE SONORA
5637	06.P45.H.01		MICROFONI ED ACCESSORI
5638	06.P45.H.01.A		MICROFONI DINAMICI IMPEDENZA 250 OHM RISPOSTA 100-12000 / 50-16000 / 40-18000 HZ SENSIBILITA' 1.5-2.5 MILLIVOLT/PASCAL RAPPORTO AVANTI INDIETRO FINO A 22 DB.
5639	06.P45.H.01.A 010		MICROFONO ONNIDIREZIONALE 250 OHM 100-12000 HZ		cad	57.30
5640	06.P45.H.01.A 015		MICROFONO DIREZ. DINAMICO 250 OHM 50-16000 HZ		cad	39.50
5641	06.P45.H.01.A 020		MICROFONO DINAM. CARDIOIDE 250 OHM 50-16000 HZ		cad	83.20
5642	06.P45.H.01.A 025		MICROFONO DINAM. CARDIOIDE PROFESS. 40-18000 HZ		cad	128.00
5643	06.P45.H.01.B		ACCESSORI VARI PER MICROFONI
5644	06.P45.H.01.B 010		SUPPORTO A GIRAFFA REGOLABILE		cad	31.90
5645	06.P45.H.01.B 015		BASE DA PAVIMENTO CON ASTA 1.70 M		cad	38.20
5646	06.P45.H.01.B 020		BASE DA TAVOLO IN GHISA		cad	25.50
5647	06.P45.H.01.B 025		SUPPORTO FLESSIBILE		cad	22.30
5648	06.P45.H.01.B 030		BASE MICROFONICA PREAMPLIFICATA		cad	128.00
5649	06.P45.H.01.B 035		TRASFORMATORE SEPARATORE 250/250 OHM		cad	19.20
5650	06.P45.H.01.B 040		TRASFORMATORE SEPARATORE DI INGRESSO 3500 OHM		cad	24.20
5651	06.P45.H.01.B 045		TRASFORMATORE DI DISACCOPPIAMENTO 1110 OHM		cad	20.40
5652	06.P45.H.01.B 050		CONNETTORE VOLANTE PER MICROFONO		cad	3.20
5653	06.P45.H.02		DIFFUSORI SONORI, PROIETTORI DI SUONO, CASSETTE ALTOPARLANTI DA PARETE O DA PLAFONE E DA INCASSO, COLONNE SONORE, TROMBE ESPONENZIALI
5654	06.P45.H.02.A		DIFFUSORI SONORI COSTITUITI DA DUE ALTOPARLANTI PER BASSI ED ACUTI CON FILTRO CROSSOVER IN MOBILE DI RESINA SEMIESPANSA
5655	06.P45.H.02.A 010		DIFFUSORE SONORO 20 W SENZA TRASLATORE		cad	83.20
5656	06.P45.H.02.A 015		DIFFUSORE SONORO 20 W CON TRASLATORE		cad	95.20
5657	06.P45.H.02.B		PROIETTORI DI SUONO DOTATI DI ALTOPARLANTE A CONO TROPICALIZZATO CON STAFFA METALLICA PER FISSAGGIO CON O SENZA TRASFORMATORE DI LINEA
5658	06.P45.H.02.B 010		PROIETTORE DI SUONO 6 W		cad	38.80
5659	06.P45.H.02.B 015		PROIETTORE DI SUONO 6 W CON TRASFORMATORE LINEA		cad	54.10
5660	06.P45.H.02.B 020		PROIETTORE DI SUONO 20 W		cad	63.60
5661	06.P45.H.02.B 025		PROIETTORE DI SUONO 20 W CON TRASFORMATORE LINEA		cad	83.20
5662	06.P45.H.02.C		CASSETTE CON ALTOPARLANTI IN MATERIALE PLASTICO O IN LEGNO DI DIVERSA POTENZA ED INSTALLAZIONE
5663	06.P45.H.02.C 010		ALTOPARLANTE PLASTICO 4/6 W DIAMETRO 20 CM		cad	25.50
5664	06.P45.H.02.C 015		ALTOPARLANTE PLASTICO 4/5 W ELLITTICO 15 X 10 CM		cad	19.20
5665	06.P45.H.02.C 020		ALTOPARLANTE PLASTICO 6 W BANDIERA BILAT. 16 CM		cad	26.80
5666	06.P45.H.02.C 025		ALTOPARLANTE PLASTICO 6 W A COLONNINA 35 X 8 CM		cad	30.00
5667	06.P45.H.02.C 030		ALTOPARLANTE IN LEGNO 2 W DIAMETRO 13 CM		cad	47.70
5668	06.P45.H.02.C 035		ALTOPARLANTE IN LEGNO 4 W DIAMETRO 17 CM		cad	54.80
5669	06.P45.H.02.D		ALTOPARLANTI DA PLAFONE E DA INCASSO DI FORMA CIRCOLARE, RETTANGOLARE O QUADRATA, DI DIVERSE DIMENSIONI E POTENZA
5670	06.P45.H.02.D 010		ALTOPARLANTE A PLAFONE 4/6 W DIAMETRO 20 CM		cad	24.20
5671	06.P45.H.02.D 015		ALTOPARLANTE A PLAFONE 4/6 W QUADRATO LATO 20 CM		cad	24.80
5672	06.P45.H.02.D 020		ALTOPARLANTE A PLAFONE 4/6 W QUADR. C/TRASLATORE		cad	39.80
5673	06.P45.H.02.D 025		ALTOPARLANTE A PLAFONE 1.5 W RETTANGOLARE		cad	25.50
5674	06.P45.H.02.D 030		ALTOPARLANTE A PLAFONE 1.5 W RETT. CONTR. VOLUME		cad	55.10
5675	06.P45.H.02.D 035		ALTOPARLANTE A PLAFONE 1.5 W RETT. TAST. 5 PROG.		cad	66.70
5676	06.P45.H.02.E		COLONNE SONORE IN METALLO ED IN LEGNO CON O SENZA TRASLATORE ANGOLO DI IRRADIAMENTO: 120-140 GRADI IN ORIZZONTALE 18-40 GRADI IN VERTICALE
5677	06.P45.H.02.E 010		COL. SONORA MET. 3 ALTOP. 12/6/3 W		cad	63.60
5678	06.P45.H.02.E 015		COL. SONORA MET. 3 ALTOP. 12/6/3 W C/TRASLATORE		cad	76.30
5679	06.P45.H.02.E 020		COL. SONORA MET. 8 ALTOP. 24/12/6 W		cad	153.00
5680	06.P45.H.02.E 025		COL. SONORA MET. 8 ALTOP. 24/12/6 W C/TRASLATORE		cad	184.00
5681	06.P45.H.02.E 030		COL. SONORA LEG. 2 ALTOP. 8/4/2 W C/TRASLATORE		cad	70.30
5682	06.P45.H.02.E 035		COL. SONORA LEG. 4 ALTOP. 130-19000 HZ		cad	223.00
5683	06.P45.H.02.E 040		COL. SONORA LEG. 4 ALTOP. 130-19000 HZ C/TRASF.		cad	255.00
5684	06.P45.H.02.F		TROMBE ESPONENZIALI IN MOPLEN INFRANGIBILI DOTATE DI UNITA' MAGNETODINAMICA CORREDATA DI ORGANO DI STAFFAGGIO IMPEDENZA 16 OHM RISPOSTA IN FREQUENZA 300-9000 HZ RETTANGOLARE CON ANGOLI DI IRRADIAMENTO: 120 GRADI (ORIZZONTALE) E 60 GRADI (VERTICALE) CIRCOLARE CON ANGOLO DI IRRADIAMENTO 100 GRADI
5685	06.P45.H.02.F 010		TROMBA ESPONENZIALE 10/15 W RETTANGOLARE		cad	51.60
5686	06.P45.H.02.F 015		TROMBA ESPONENZIALE 10/15 W RETTANG. C/TRASFORM.		cad	66.00
5687	06.P45.H.02.F 020		TROMBA ESPONENZIALE 10/15 W CIRCOLARE		cad	50.90
5688	06.P45.H.03		AMPLIFICATORI INGRESSO DIN PENTAPOLARE CON REGOLATORE DI LIVELLO PER BASE AMPLIFICATA USCITA ALTOPARLANTI IMPEDENZA 4/8/16 OHM RISPOSTA IN FREQUENZA 40-20000 HZ INGRESSI MICROFONICI INDIPENDENTI CON COMANDI FRONTALI DI LIVELLO, PREDISPOSTI PER INSERZIONE TRASLATORE DI LINEA. INGRESSO PER REGISTRATORE IN/OUT, USCITA PER UNITA' DI POTENZA. MORSETTIERA PER PRECEDENZA PRESE MICROFONI SU INGRESSI AUX. PREDISPOSTO PER SCHEDA "DIN-DON". LED OVERLOAD.
5689	06.P45.H.03.A		AMPLIFICATORI INGRESSO DIN PENTAPOLARE CON REGOLATORE DI LIVELLO. MANOPOLE FRONTALI CON INDICE MOBILE PER LA MEMORIZZAZIONE DELLE REGOLAZIONI CONTROLLI DI VOLUME E TONO
5690	06.P45.H.03.A 010		AMPLIFICATORE 20 W		cad	184.00
5691	06.P45.H.03.A 015		AMPLIFICATORE 30 W		cad	236.00
5692	06.P45.H.03.A 020		AMPLIFICATORE 60 W		cad	446.00
5693	06.P45.H.03.A 025		AMPLIFICATORE 120 W		cad	484.00
5694	06.P45.H.04		UNITA' DI POTENZA: BOOSTER CON INGRESSO DI LINEA CON PRESA DIN E CONTROLLO DI LIVELLO USCITA CON PRESA DIN PENTAPOLARE CONTROLLI PER TONI ALTI E BASSI E VOLUME INGRESSI PER LINEA E BASE PREAMPLIFICATA USCITE BOOSTER-MONITOR USCITE ALTOPARLANTI 14/8/16 OHM RISPOSTA IN FREQUENZA 40-17000 HZ
5695	06.P45.H.04.A		UNITA' DI POTENZA CONTROLLI SUL RETRO PER 2 VOLUMI, TONI ALTI E BASSI
5696	06.P45.H.04.A 010		UNITA' DI POTENZA 60 W		cad	401.00
5697	06.P45.H.04.A 015		UNITA' DI POTENZA 120 W		cad	506.00
5698	06.P45.H.04.A 020		UNITA' DI POTENZA 200 W		cad	585.00
5699	06.P45.H.05		MISCELATORE IN CARPENTERIA METALLICA SCHERMANTE COMANDI FRONTALI, PRESE PER CONNESS. POSTERIORI INGRESSI MICROFONICI, INGRESSI AUX SELEZIONABILI FONO MAGNETICO, FONO CERAMICO, REGISTRATORI, AUX GENERICO INGRESSO MISCELATO PER GENERATORE "DIN-DON" PRESA PER COMANDO DEL DISPOSITIVO ELETTRONICO A PRECEDENZA VOCE/MUSICA, PRESA MIC-BUS DOPPI CONTROLLI DI TONO PER BASSI ED ACUTI RISPOSTA 20-20000 HZ +/- 2 DB
5700	06.P45.H.05.A		MISCELATORE INSERIBILE IN RACK 19" 4 INGRESSI MICROFONICI 5 INGRESSI AUX 2 REGISTRATORI
5701	06.P45.H.05.A 010		MISCELATORE		cad	319.00
5702	06.P45.H.06		CONTENITORI A RACK
5703	06.P45.H.06.A		CONTENITORI A RACK PER CENTRALINO
5704	06.P45.H.06.A 010		CONTENITORE A RACK PER CENTRALINO 6 UNITA'		cad	117.00
5705	06.P45.H.06.A 015		CONTENITORE A RACK PER CENTRALINO 8 UNITA'		cad	128.00
5706	06.P45.H.06.A 020		CONTENITORE A RACK PER CENTRALINO 10 UNITA'		cad	134.00
5707	06.P45.H.06.A 025		CONTENITORE A RACK PER CENTRALINO 12 UNITA'		cad	153.00
5708	06.P45.H.06.A 030		CONTENITORE A RACK PER CENTRALINO 16 UNITA'		cad	170.00
5709	06.P45.H.06.A 035		CONTENITORE A RACK PER CENTRALINO 20 UNITA'		cad	184.00
5710	06.P45.H.06.A 040		CONTENITORE A RACK PER CENTRALINO 24 UNITA'		cad	208.00
5711	06.P45.H.06.A 045		CONTENITORE A RACK PER CENTRALINO 28 UNITA'		cad	232.00
5712	06.P45.H.06.B		AMPLIFICATORI CON INGRESSI MICROFONICI ED AUX, BOOSTER, EQUALIZZATORE, RICEVITORE, - ACCENSIONE E PROTEZIONE GENERALE E MONITOR CON ALTOPARLANTE, STRUMENTO DI MISURA, COMMUTATORE TRASLATORE DI LINEA, VOLUME MISCELATORE, FILODIFFUSIONE, LETTORE DI CASSETTE REGISTRATORE DI CASSETTE, SINTONIZZATORE CON RICERCA AUTOMATICA DELLA FREQUENZA, PRESELEZIONE DI CANALE.
5713	06.P45.H.06.B 010		AMPLIFICATORE 20 W INGRESSI 1 MIC 1 AUX		cad	184.00
5714	06.P45.H.06.B 015		AMPLIFICATORE 30 W INGRESSI 3 MIC 2 AUX		cad	255.00
5715	06.P45.H.06.B 020		AMPLIFICATORE 60 W INGRESSI 5 MIC 2 AUX		cad	446.00
5716	06.P45.H.06.B 025		AMPLIFICATORE 120 W INGRESSI 5 MIC 2 AUX SELEZ.		cad	477.00
5717	06.P45.H.06.B 030		BOOSTER DI POTENZA 120 W		cad	414.00
5718	06.P45.H.06.B 035		EQUALIZZATORE 20-20000 HZ +/- 2 DB C/TRASLATORI		cad	308.00
5719	06.P45.H.06.B 040		RICEVITORE FM		cad	194.00
5720	06.P45.H.06.B 045		RICEVITORE PER RADIOMICROFONI HF		cad	208.00
5721	06.P45.H.06.B 050		RICEVITORE PER RADIOMICROFONI VHF		cad	310.00
5722	06.P45.H.06.B 055		ACCENSIONE E PROTEZIONE GENERALE E MONITOR		cad	194.00
5723	06.P45.H.06.B 060		CASSETTO SU GUIDE C/GIRADISCHI 2 VELOCITA'		cad	226.00
5724	06.P45.H.06.B 065		MISCELATORE PREAMPL. INGRESSI 4 MIC 5 AUX SELEZ.		cad	327.00
5725	06.P45.H.06.B 070		FILODIFF. 5 CANALI SIMULTANEI 6 USCITE RICEZ. AM		cad	363.00
5726	06.P45.H.06.B 075		LETTORE AUTOREVERSE DI CASSETTE 4.75 CM/S		cad	274.00
5727	06.P45.H.06.B 080		REGISTRATORE DI CASSETTE A DUE MECCANICHE		cad	583.00
5728	06.P45.H.06.B 085		SINTONIZZATORE AM/FM DIGITALE RICERCA AUT. FREQ.		cad	287.00
5729	06.P45.H.07		ACCESSORI PER IMPIANTI DI DIFFUSIONE SONORA
5730	06.P45.H.07.A		ACCESSORI PER IMPIANTI DI DIFFUSIONE SONORA CAVO, PRESA, TRASFORMATORE, CONNETTORE NASTRO E CASSETTA AUDIO, DISCHI
5731	06.P45.H.07.A 010		CAVO SCHERMATO MICROFONICO		m	1.52
5732	06.P45.H.07.A 015		CAVO ATTENUATO USCITA AUX INGRESSO MIC		m	13.40
5733	06.P45.H.07.A 020		PRESA MICROFONICA		cad	12.80
5734	06.P45.H.07.A 025		TRASF. SEPAR. ALTA/BASSA IMPED. (250/45000 OHM)		cad	31.90
5735	06.P45.H.07.A 030		TRASFORMATORE SEPARATORE 250/250 OHM		cad	19.20
5736	06.P45.H.07.A 035		TRASF. DISACCOPP. PRIM.1110 OHM SEC.500/600 OHM		cad	20.40
5737	06.P45.H.07.A 040		CONNETTORE BNC		cad	3.84
5738	06.P45.H.07.A 045		CONNETTORE PL		cad	2.56
5739	06.P45.H.07.A 050		CONNETTORE PL/BNC		cad	7.60
5740	06.P45.H.07.A 055		NASTRO AUDIO 18 CM		cad	13.40
5741	06.P45.H.07.A 060		CASSETTA AUDIO 30'		cad	2.56
5742	06.P45.H.07.A 065		CASSETTA AUDIO 60'		cad	3.84
5743	06.P45.H.07.A 070		CASSETTA AUDIO 90'		cad	5.68
5744	06.P45.H.07.A 075		DISCHI LASER		cad	16.00
5745	06.P45.I		IMPIANTI DI ANTENNE TV
5746	06.P45.I.01		IMPIANTI DI ANTENNE TV
5747	06.P45.I.01.A		ANTENNE PER RICEZIONE TV DI VARIO TIPO COMPLETE DI ACCESSORI DI MONTAGGIO SU TUTTI I TIPI DI TETTO
5748	06.P45.I.01.A 010		ANTENNA LOGARITMICA ACC. ZINCOCROM. ATTACCO PALO		cad	16.60
5749	06.P45.I.01.A 015		ANTENNA LOGARITMICA ALLUM. ANODIZZ. ATTACCO PALO		cad	19.20
5750	06.P45.I.01.A 020		ANTENNA LOGARITMICA 5 ELEM. VHF GUAD. 3.5-8 DB		cad	30.00
5751	06.P45.I.01.A 025		ANTENNA DIRETTIVA LARGA BANDA UHF FINO 90 ELEM.		cad	73.20
5752	06.P45.I.01.A 030		ANTENNA UHF A PANNELLO		cad	19.20
5753	06.P45.I.01.B		ACCESSORI PER ANTENNE TV
5754	06.P45.I.01.B 010		PALO SEMPLICE H = 2.5 M DIAMETRO 32 MM		cad	12.80
5755	06.P45.I.01.B 015		PALO COMPOSTO H = 5 M DIAMETRO 32 MM X 2		cad	17.90
5756	06.P45.I.01.B 020		PALO COMPOSTO H = 7.5 M DIAMETRO 25-40 MM		cad	33.80
5757	06.P45.I.01.B 025		RACCORDI IN ACCIAIO ZINCATO		cad	6.40
5758	06.P45.I.01.B 030		ACCOPPIATORE 2 INGR. 1 USCITA 75 OHM ATTEN. 4 DB		cad	8.32
5759	06.P45.I.01.B 035		ZANCA PER PALO UNIVERSALE		cad	2.56
5760	06.P45.I.01.B 040		ZANCA PER PALO DA CAMINO		cad	6.72
5761	06.P45.I.01.B 045		ZANCA PER PALO A MURO		cad	5.68
5762	06.P45.I.01.B 050		ANGOLARE SALVASPIGOLI		cad	0.32
5763	06.P45.I.01.B 055		BASE PER PALI TELESCOPICI		cad	8.56
5764	06.P45.I.01.B 060		MENSOLA DA MURARE FINO 800 MM		cad	25.50
5765	06.P45.I.02		CENTRALINI E MODULI AMPLIFICATORI DI POTENZA COMPLETI DI ACCESSORI
5766	06.P45.I.02.A		CENTRALINI A LARGA BANDA COMPLETAMENTE SCHERMATI CON COMPONENTI S.M.D. 5 INGRESSI, CONTENITORE IN METALLO PRESSOFUSO INGRESSI ED USCITA CON CONNETTORI COASSIALI ALIMENTAZIONE 220 V. CIRCUITO AUTOMATICO DI PROTEZIONE CONTRO I CORTOCIRCUITI. FISSAGGIO A PARETE, TELEALIMENTAZIONE SU OGNI INGRESSO, ATTENUATORE DA 0 A 20 DB PER OGNI INGRESSO, UNA SOLA USCITA MISCELATA CORRENTE DI TELEALIMENTAZIONE FINO A 50 MA USCITA FINO A 119 DB
5767	06.P45.I.02.A 010		CENTRALINO A LARGA BANDA		cad	192.00
5768	06.P45.I.02.B		MODULI AMPLIFICATORI DI POTENZA A LARGA BANDA PER AMPLIFICARE IL SEGNALE AUTOMISCELATO IN USCITA. 1 INGRESSO RF+DC, 1 INGRESSO DC R.O.S. MINORE DI 2 2 USCITE INDIPENDENTI SUPPORTO MODULARE, 1 PONTICELLO, 2 GANCI DI RITENUTA GN80, 2 SPINE 2 ATTENUATORI VARIABILI DA 0 A 20 DB GUADAGNO FINO A 26 DB, CONSUMO 500 MA, BANDA PASSANTE 470-862 MHZ
5769	06.P45.I.02.B 010		MODULO AMPLIFICATORE DI POTENZA A LARGA BANDA		cad	153.00
5770	06.P45.I.02.C		ACCESSORI VARI, TRA CUI: - DISACCOPPIATORE PER PASSAGGIO DI SEGNALE RF SU LINEA 75 OHM, BLOCCO DELLA CORRENTE CONTINUA - SPINA CON CARICO 75 OHM ISOLATO, CHIUDE LINEE RF SU 75 OHM ANCHE CON CORRENTI CONTINUE - FILTRI ATTIVI ALIMENTATI 12 V, DISLIVELLO TRA PORTANTE VIDEO E PORTANTE COLORE MINORE 1 DB DUE CONNETTORI IN USCITA PER AUTOMISCELAZIONE - FINALI AMPLIFICAZIONE SEPARATA 2+3 TRANSISTORI CON ATTENUATORI VARIABILI DA 0 A 20 DB - CONVERTITORI CON 2 CONN. USCITA PER AUTOMISC.
5771	06.P45.I.02.C 010		DISACCOPPIATORE LINEA 75 OHM PER SEGNALE RF		cad	3.84
5772	06.P45.I.02.C 015		SPINA CON CARICO 75 OHM ISOLATO		cad	2.56
5773	06.P45.I.02.C 020		PONTICELLO USCITE PER TRASFERIMENTO RF+CONTINUA		cad	6.40
5774	06.P45.I.02.C 025		SUPPORTO MODULARE PER FISSAGGIO MODULI		cad	1.92
5775	06.P45.I.02.C 030		GANCIO DI RITENUTA PER BLOCCAGGIO CONNETTORI		cad	0.16
5776	06.P45.I.02.C 035		MORSETTIERA DI PRESA A TERRA		cad	5.12
5777	06.P45.I.02.C 040		SPINA DI COLLEGAMENTO MODULI		cad	3.84
5778	06.P45.I.02.C 045		FILTRO ATTIVO DI CANALE, ALIMENTAZIONE 12 V		cad	48.40
5779	06.P45.I.02.C 050		CONVERTITORE, ALIMENTAZIONE 12 V		cad	179.00
5780	06.P45.I.02.C 055		FINALE LARGA BANDA VHF-UHF AMPLIFICAZ. SEPARATA		cad	70.30
5781	06.P45.I.02.C 060		MODULO ALIMENTATORE STABILIZ. USCITA FINO 100 MA		cad	61.20
5782	06.P45.I.03		AMPLIFICATORI PER ANTENNE TV ED ACCESSORI
5783	06.P45.I.03.A		AMPLIFICATORI PER ANTENNE TV UNICA USCITA MISCELATA R.O.S. MINORE DI 2 MORSETTI SCHERMATI GUADAGNO DA 0 A 20 DB ALIMENTABILI VIA CAVO AMPLIFICAZIONI VHF/UHF SEPARATE - MULTINGRESSI AUTOALIM. CON FISSAGGIO A PARETE, PRESA SUPPLEMENTARE DI CORRENTE CONTINUA 12 V
5784	06.P45.I.03.A 010		MIX AMPL.LARGA BANDA DA PALO, 203 GRUPPI ANTENNE		cad	38.20
5785	06.P45.I.03.A 015		AMPLIFICATORE MULTINGRESSI DA PALO CON ATTEN.		cad	60.70
5786	06.P45.I.03.A 020		AMPL.LARGA BANDA TV DA INTERNO AUTOALIM. 1 INGR.		cad	51.60
5787	06.P45.I.03.A 025		MULTINGRESSI A LARGA BANDA AUTOALIMENTATO		cad	70.30
5788	06.P45.I.03.B		ACCESSORI PER AMPLIFICATORI PER ANTENNE TV - CONVERTITORI MISCELATORI DA PALO PER QUALSIASI CANALE DA MISCELARE CON SEGNALI DI UN IMPIANTO ESISTENTE, CON FILTRO PASSACANALE SELETTIVO IN INGRESSO. 1 INGRESSO RF, 1 INGRESSO IMPIANTO ESISTENTE, UNICA USCITA MISCELATA CONVERTITA A 97 DB(MICROVOLT). ASSORBIMENTO 10 MA, R.O.S. MINORE DI 2, GUADAGNO 8 DB. MISCELATORE, DEMISCELATORE, CASSETTE, PRESE, SPINE, ALTRI ACCESSORI.
5789	06.P45.I.03.B 010		CONVERTITORE MISCELATORE DA PALO		cad	40.10
5790	06.P45.I.03.B 015		PARTITORE IBRIDO		cad	9.28
5791	06.P45.I.03.B 020		DEVIATORE		cad	10.30
5792	06.P45.I.03.B 025		DEMISCELATORE		cad	4.80
5793	06.P45.I.03.B 030		MISCELATORE		cad	17.30
5794	06.P45.I.03.B 035		CASSETTA DI DERIVAZIONE 1 USCITA DERIVATA		cad	5.44
5795	06.P45.I.03.B 040		CASSETTA DI DERIVAZIONE 2 USCITE DERIVATE		cad	6.48
5796	06.P45.I.03.B 045		CASSETTA DI DERIVAZIONE 3 USCITE DERIVATE		cad	9.68
5797	06.P45.I.03.B 050		CASSETTA DI DERIVAZIONE 4 USCITE DERIVATE		cad	10.40
5798	06.P45.I.03.B 055		PRESA DA INCASSO 75 OHM		cad	3.84
5799	06.P45.I.03.B 060		PRESA DA INCASSO ATTENUATA 20 DB		cad	6.64
5800	06.P45.I.03.B 065		DEMISCELATORE VHF/UHF		cad	6.40
5801	06.P45.I.03.B 070		SPINA PER CAVO COASSIALE		cad	0.96
5802	06.P45.L		IMPIANTI DI RIVELAZIONE FUMI E GAS
5803	06.P45.L.01		IMPIANTI DI RIVELAZIONE FUMI TIPO CONVENZIONALE A ZONE DI RIVELAZIONE CENTRALI A MICROPROCESSORE TENSIONE DI FUNZIONAMENTO 15-30 V IN CORRENTE CONTINUA
5804	06.P45.L.01.A		RIVELATORI OTTICI, IONIZZANTI E TERMICI PER LA RIVELAZIONE DI FUMO CONVENZIONALE
5805	06.P45.L.01.A 010		RIVELATORE DI FUMO A CAMERA DI IONIZZAZIONE		cad	83.20
5806	06.P45.L.01.A 015		RIVELATORE TERMICO DI MASSIMA 58/82 GRADI		cad	48.40
5807	06.P45.L.01.A 020		RIVELATORE TERMOVELOCIMETRICO 58/82 GRADI		cad	52.80
5808	06.P45.L.01.A 025		RIVELATORE OTTICO DI FUMO		cad	88.00
5809	06.P45.L.01.B		COMPONENTI INDIVIDUALI PER SISTEMA CONVENZIONALE SENSORI, ZOCCOLI E BASI PER RIVELATORI DI TIPO CONVENZIONALE
5810	06.P45.L.01.B 010		SENSORE DI FUMO A CAMERA DI IONIZZAZIONE		cad	67.20
5811	06.P45.L.01.B 015		SENSORE TERMICO DI MASSIMA 58/82 GRADI		cad	32.20
5812	06.P45.L.01.B 020		SENSORE TERMOVELOCIMETRICO 58/82 GRADI		cad	36.70
5813	06.P45.L.01.B 025		SENSORE OTTICO DI FUMO		cad	71.50
5814	06.P45.L.01.B 030		ZOCCOLO DI MONTAGGIO STANDARD RESISTENZA 680 OHM		cad	14.10
5815	06.P45.L.01.B 035		BASE DI ADATTAMENTO		cad	2.24
5816	06.P45.L.01.B 040		BASE CON RELE' ALLARME E GUASTO		cad	103.00
5817	06.P45.L.01.C		CENTRALI A MICROPROCESSORE PER RILEVAZIONE FUMI DI TIPO CONVENZIONALE ALIMENTAZIONE 12/24 V IN C.A. DISPLAY PER SEGNALAZIONE ZONA DI ALLARME CONTROLLO MANCANZA RETE, OROLOGIO PROGRAMMATORE ALIMENTATORI CON CORRENTI DI 5/10/15 A
5818	06.P45.L.01.C 010		CENTRALE A 2 ZONE		cad	1'463.00
5819	06.P45.L.01.C 015		CENTRALE A 4 ZONE		cad	1'551.00
5820	06.P45.L.01.C 020		CENTRALE A 8 ZONE		cad	1'667.00
5821	06.P45.L.02		IMPIANTI DI RIVELAZIONE FUMI DI TIPO ANALOGICO CON CONSULTAZIONE AUTOMATICA DI OGNI SINGOLO SENSORE, AUTODIAGNOSTICA TRASMISSIONE CON SINGOLA COPPIA DI FILI
5822	06.P45.L.02.A		RIVELATORI OTTICI, TERMICI E IONIZZATI AD INDIRIZZO ANALOGICO REGOLAZIONE DELLA SENSIBILITA' AUTOTEST DI VERIFICA
5823	06.P45.L.02.A 010		RIVELATORE ANALOGICO A CAMERA DI IONIZZAZIONE		cad	180.00
5824	06.P45.L.02.A 015		RIVELATORE ANALOGICO TERMICO DI MASSIMA		cad	144.00
5825	06.P45.L.02.A 020		RIVELATORE ANALOGICO OTTICO DI FUMO		cad	189.00
5826	06.P45.L.02.B		SENSORI, ZOCCOLI, BASI, UNITA' DI INTERFACCIA PER SISTEMI DI RIVELAZIONE FUMI ANALOGICI
5827	06.P45.L.02.B 010		SENSORE ANALOGICO DI FUMO CAMERA DI IONIZZAZIONE		cad	76.30
5828	06.P45.L.02.B 015		SENSORE ANALOGICO TERMICO		cad	39.50
5829	06.P45.L.02.B 020		SENSORE ANALOGICO OTTICO DI FUMO		cad	84.80
5830	06.P45.L.02.B 025		ZOCCOLO MONTAGGIO STANDARD CON MODULO ANALOGICO		cad	95.20
5831	06.P45.L.02.B 030		UNITA' INTERFACCIA AD INDIRIZZO		cad	124.00
5832	06.P45.L.02.B 035		SERIE NUMERI ADESIVI 1-199 IDENTIFIC. SENSORE		cad	11.50
5833	06.P45.L.02.B 040		UNITA' RELE' INDIRIZZABILE		cad	158.00
5834	06.P45.L.02.C		CENTRALI A MICROPROCESSORE AD INDIRIZZP DISPLAY NUMERICO A SETTE SEGMENTI 1-4 LINEE DI COLLEGAMENTO 199 DISPOSITIVI COLLEGABILI OGNI LINEA SCHEDA DI COMUNICAZIONE DATI PREDISPOSIZIONE PER STAMPANTE SEGNALAZIONE DI PREALLARME, ALLARME, SERVICE PER MANUTENZIONE E PULIZIA DEL SENSORE
5835	06.P45.L.02.C 010		CENTRALE ANALOGICA A UNA LINEA		cad	4'484.00
5836	06.P45.L.02.C 015		CENTRALE ANALOGICA A QUATTRO LINEE		cad	8'015.00
5837	06.P45.L.03		IMPIANTI DI RIVELAZIONE GAS
5838	06.P45.L.03.A		RIVELATORI DI GAS ESPLOSIVI (METANO, ETANO, PROPANO, BUTANO, ETC.) COMPLETI DI CENTRALINA CON DISPOSITIVO DI ANALISI E SIRENA RESETTABILE CAMPO DI TEMPERATURA DA 20 A 40 GRADI CAMPO DI PRESSIONE DA 920 A 1080 MILLIBAR CORRENTE DI RISCALDAMENTO 0,14 A
5839	06.P45.L.03.A 010		RIVELATORE PRESENZA GAS		cad	1'240.00
5840	06.P45.L.04		ACCESSORI VARI PER IMPIANTI DI RIVELAZIONE FUMI E GAS
5841	06.P45.L.04.A		ACCESSORI VARI
5842	06.P45.L.04.A 010		STAMPANTE INTEGRALE 24 CARATTERI		cad	1'209.00
5843	06.P45.L.04.A 015		SIRENA 24 V IN CORRENTE CONTINUA		cad	31.90
5844	06.P45.L.04.A 020		PULSANTE MANUALE A ROTTURA DI VETRO		cad	13.40
5845	06.P45.L.04.A 025		PULSANTE A ROTTURA DI VETRO AD INDIRIZZO		cad	136.00
5846	06.P45.L.04.A 030		RIPETITORE OTTICO DI ALLARME		cad	14.70
5847	06.P45.L.04.A 035		PANNELLO LUMINOSO CON CRITTOGRAMMA		cad	82.40
5848	06.P45.M		IMPIANTI ANTI-INTRUSIONE
5849	06.P45.M.01		CENTRALI DI ALLARME PER IMPIANTI ANTI-INTRUSIONE
5850	06.P45.M.01.A		CENTRALI DI CONTROLLO E COMANDO COMPOSTA DA 3 ZONE (DI CUI UNA PER IL CONTROLLO DELL'IMPIANTO). DOTATA DI PROTEZIONE ANTISRADICAMENTO E DI MICROSWITCH CONTRO L'APERTURA COMANDATA DA CHIAVE ELETTRONICA ESCLUSA BATTERIA
5851	06.P45.M.01.A 010		CENTRALE DI CONTROLLO E COMANDO A 3 ZONE		cad	137.00
5852	06.P45.M.01.B		CENTRALI DI CONTROLLO E COMANDO A MODULI DA 1 A 16 MODULI ULTERIORE MODULO PER IL CONTROLLO DELL'IMPIANTO DOTATA DI CHIAVE ELETTRONICA COMPLETA DI ALIMENTATORE 12 V, 2-6 A PREDISPOSTA PER IL COLLEGAMENTO CON INSERITORI ESTERNI AUTOMATICI O MANUALI ESCLUSI MODULI E BATTERIA
5853	06.P45.M.01.B 010		CENTRALE A MODULI		cad	277.00
5854	06.P45.M.01.B 015		CENTRALE A MODULI PROTEZ. INTEGR. ANTISABOTAGGIO		cad	348.00
5855	06.P45.M.01.B 020		CENTRALE A MODULI PROTEZ. ANTINCENDIO		cad	277.00
5856	06.P45.M.01.B 025		CENTRALE A MODULI A 16 ZONE		cad	385.00
5857	06.P45.M.01.B 030		CENTRALE A MODULI A 16 ZONE PROTEZ. ANTINCENDIO		cad	385.00
5858	06.P45.M.01.C		MODULI PER CENTRALI DI CONTROLLO E COMANDO
5859	06.P45.M.01.C 010		MODULO BILANCIATO/ISTANTANEO		cad	20.40
5860	06.P45.M.01.C 015		MODULO BILANCIATO/TEMPORIZZATO		cad	24.20
5861	06.P45.M.02		BATTERIE ED ALIMENTATORI
5862	06.P45.M.02.A		BATTERIE AL PIOMBO SIGILLATO TENSIONE DI ALIMENTAZIONE 12 V
5863	06.P45.M.02.A 010		BATTERIA AL PIOMBO SIGILLATO 12 V 1.2 AH		cad	18.50
5864	06.P45.M.02.A 015		BATTERIA AL PIOMBO SIGILLATO 12 V 1.9 AH		cad	16.90
5865	06.P45.M.02.A 020		BATTERIA AL PIOMBO SIGILLATO 12 V 6 AH		cad	21.10
5866	06.P45.M.02.A 025		BATTERIA AL PIOMBO SIGILLATO 12 V 24 AH		cad	56.00
5867	06.P45.M.02.B		ALIMENTATORI SUPPLEMENTARI DA ESTERNO AUTOPROTETTI CONTRO I CORTOCIRCUITI CONTENUTI IN BOX AUTOPROTETTI CONTRO L'APERTURA SEGNALAZIONI OTTICHE: PRESENZA TENSIONE DI RETE, BATTERIA SCARICA CORRENTE DISPONIBILE VERSO I CARICHI ESTERNI MINORE O UGUALE AD 1 A
5868	06.P45.M.02.B 010		ALIMENTATORE DA ESTERNO AUTOPROTETTO		cad	112.00
5869	06.P45.M.03		ACCESSORI VARI E COMPONENTI PER IMPIANTI ANTI-INTRUSIONE
5870	06.P45.M.03.A		CODICE ELETTRONICO IN CONTENITORE AUTOPROTETTO CON TASTIERA DI COMANDO, SET DI CHIAVI OHMICHE, CIRCUITO DI TEMPORIZZAZIONE
5871	06.P45.M.03.A 010		INVERTITORE REMOTO A CHIAVE ELETTRONICA		cad	9.52
5872	06.P45.M.03.A 015		SCHEDA DI COMMUTAZIONE A CHIAVE ELETTRONICA		cad	35.00
5873	06.P45.M.03.A 020		GRUPPO DI 5 CHIAVI ELETTRONICHE		cad	16.60
5874	06.P45.M.03.A 025		CODICE ELETTRON. COMPLETO IN CONTEN. AUTOPROTET.		cad	153.00
5875	06.P45.M.03.A 030		TECA DI CONTENIMENTO PER CHIAVI		cad	52.20
5876	06.P45.M.03.B		CONTATTI MAGNETICI
5877	06.P45.M.03.B 010		CONTATTO MAGNETICO 64 MM		cad	6.40
5878	06.P45.M.03.B 015		CONTATTO MAGNETICO CILINDRICO		cad	6.40
5879	06.P45.M.03.B 020		CONTATTO A VIBRAZIONE		cad	9.28
5880	06.P45.M.03.B 025		CONTATTO PER PROTEZIONE SARACINESCHE/TAPPARELLE		cad	10.50
5881	06.P45.M.03.B 030		CONTATTO MAGNETICO SICUR. BILANC. DOPPIO FLUSSO		cad	38.50
5882	06.P45.M.03.C		MICROFONI SELETTIVI E SENSORI A VIBRAZIONE
5883	06.P45.M.03.C 010		MICROFONO SELETTIVO AUTOPROT. CON PIASTRA LAVORO		cad	123.00
5884	06.P45.M.03.C 015		PIASTRA AGGIUNTIVA LAVORO/RIPOSO INSTALL. MOBILE		cad	5.12
5885	06.P45.M.03.C 020		RIVELATORE ROTTURA VETRO RAGGIO AZIONE MAX 1.5 M		cad	21.10
5886	06.P45.M.03.D		RIVELATORI VOLUMETRICI DA INTERNO
5887	06.P45.M.03.D 010		RIVELATORE RAGGI INFRAROSSI PASSIVI PORTATA 10 M		cad	56.00
5888	06.P45.M.03.D 015		RIVELATORE RAGGI INFRAROSSI PASSIVI PORTATA 20 M		cad	88.00
5889	06.P45.M.03.D 020		RIVELATORE BISTATICO MICROONDE CON RICEV./TRASM.		cad	328.00
5890	06.P45.M.03.D 025		RIVELATORE MICROONDE AREA PROTETTA 25 M		cad	121.00
5891	06.P45.M.03.E		RIVELATORI VOLUMETRICI DA ESTERNO COPPIA DI MICROONDE PER ESTERNO COMPLETA DI TRASFORMATORI
5892	06.P45.M.03.E 010		COPPIA MICROONDE PORTATA 30 M CON TRASFORMATORI		cad	720.00
5893	06.P45.M.03.E 015		COPPIA MICROONDE PORTATA 50 M CON TRASFORMATORI		cad	868.00
5894	06.P45.M.03.E 020		COPPIA MICROONDE PORTATA 80 M CON TRASFORMATORI		cad	1'015.00
5895	06.P45.M.03.E 025		COPPIA MICROONDE PORTATA 120 M CON TRASFORMATORI		cad	1'082.00
5896	06.P45.M.03.E 030		COPPIA MICROONDE PORTATA 200 M CON TRASFORMATORI		cad	1'155.00
5897	06.P45.M.03.E 035		COPPIA DI PALI DI SOSTEGNO ALTEZZA 1 M		cad	140.00
5898	06.P45.M.03.F		BARRIERE LASER DA ESTERNO A RAGGI MODULATI SINCRONIZZATI COMPOSTE DA: - 2 COLONNE - 2 ALIMENTATORI - 2 BASAMENTI ALTEZZA DELLE COLONNE, NUMERO DI RESISTENZE PER COLONNA, NUMERO DI RESISTENZE PER RAGGIO, NUMERO DI COPPIE DI RAGGI COME INDICATO.
5899	06.P45.M.03.F 010		BARR.LASER 1 M 1 COPPIA RAG. 1 R/COL. 2 R/RAG.		cad	525.00
5900	06.P45.M.03.F 015		BARR.LASER 1.5 M 2 COPPIE RAG. 2 R/COL. 4 R/RAG.		cad	845.00
5901	06.P45.M.03.F 020		BARR.LASER 2 M 3 COPPIE RAG. 4 R/COL. 6 R/RAG.		cad	1'196.00
5902	06.P45.M.03.F 025		BARR.LASER 2.5 M 4 COPPIE RAG. 4 R/COL. 8 R/RAG.		cad	1'509.00
5903	06.P45.M.03.G		SEGNALATORI ACUSTICI E LUMINOSI
5904	06.P45.M.03.G 010		SIRENA ELETTRONICA DA INTERNO 12 V		cad	16.60
5905	06.P45.M.03.G 015		SIRENA ELETTRONICA DA ESTERNO CON LAMPEGGIATORE		cad	68.40
5906	06.P45.M.03.G 020		SIRENA ELETTRONICA DA ESTERNO AUTOPROTETTA		cad	62.40
5907	06.P45.M.03.G 025		CAMPANA ANTINCENDIO 12/24 V		cad	19.20
5908	06.P45.M.03.G 030		PANNELLO ALLARME INCENDIO		cad	66.00
5909	06.P45.N		IMPIANTI DI MOTORIZZAZIONE
5910	06.P45.N.01		IMPIANTI DI MOTORIZZAZIONE
5911	06.P45.N.01.A		AUTOMAZIONI PER CANCELLI SCORREVOLI MEDI E PESANTI
5912	06.P45.N.01.A 010		MOTORE MONOFASE 0.4 HP, CARICO MAX 500 KG		cad	301.00
5913	06.P45.N.01.A 012		MOTORE MONOFASE 0.5 HP, CARICO MAX 1300 KG		cad	414.00
5914	06.P45.N.01.A 014		MOTORE MONOFASE 1.0 HP, CARICO MAX 2000 KG		cad	434.00
5915	06.P45.N.01.A 016		CENTRALINA COMANDO PROGRAMMABILE CANC. FINO 1 HP		cad	192.00
5916	06.P45.N.01.A 018		CENTRALINA PER CANCELLI A BATTENTE		cad	114.00
5917	06.P45.N.01.A 020		PULSANTIERA A CHIAVE IN CONTENITORE PLASTICO		cad	16.60
5918	06.P45.N.01.A 022		LETTORE A CHIAVE MAGNETICA		cad	153.00
5919	06.P45.N.01.A 024		CHIAVE MAGNETICA		cad	4.48
5920	06.P45.N.01.A 026		COLONNINA PER SELETTORE A CHIAVE		cad	35.70
5921	06.P45.N.01.A 028		RADIOCOMANDO 300 MHZ: TRASMETTITORE MINIATURIZZ.		cad	34.40
5922	06.P45.N.01.A 030		RADIOCOMANDO 300 MHZ: RICEVIT.C/SCATOLA USO EST.		cad	103.00
5923	06.P45.N.01.A 032		ANTENNA ACCORDATA 29.7 MHZ		cad	36.90
5924	06.P45.N.01.A 034		SEGNALATORE LAMPEGGIANTE		cad	20.40
5925	06.P45.N.01.A 036		COSTA PNEUMATICA IN GOMMA		m	19.20
5926	06.P45.N.01.A 038		CARTELLO METALLICO DI SEGNALAZIONE		cad	3.84
5927	06.P45.N.01.A 040		COLONNINA PER FOTOCELLULA		cad	25.50
5928	06.P45.N.01.A 042		FOTOCELLULA CON PORTATA FINO A 50 METRI		cad	66.70
5929	06.P45.N.01.A 044		CREMAGLIERA IN FERRO 22 X 22		m	14.70
5930	06.P45.N.01.A 046		CREMAGLIERA IN PLASTICA 22 X 22		m	12.80
5931	06.P45.N.01.A 048		FINE CORSA		cad	24.20
5932	06.P45.N.01.A 050		PULSANTE DI EMERGENZA		cad	28.70
5933	06.P45.N.01.A 052		STELO TELESCOPICO REVERS. FRIZ. ANTISCHIACCIAM.		cad	248.00
5934	06.P45.N.01.A 054		SBRACCIO A SNODO E FRIZIONE ANTISCHIACCIAM. 2 M		cad	248.00
5935	06.P45.N.01.A 056		ELETTROSERRATURA 220 V RESIST. DI BATTUTA NULLA		cad	60.70
5936	06.P45.N.01.B		AUTOMAZIONI PER SERRANDE E TAPPARELLE AVVOLGIBILI
5937	06.P45.N.01.B 010		MOTORIZZ. REVERS. SERR. BILANCIATE FINO 220 KG		cad	166.00
5938	06.P45.N.01.B 015		MOTORIZZ. REVERS. ELETTROFRENO E SBLOCCO MANUALE		cad	204.00
5939	06.P45.N.01.B 020		MOTORIZZAZIONE PER TAPPARELLE MAX 50 KG		cad	196.00
5940	06.P45.N.01.B 025		MOTORIZZAZIONE PER TAPPARELLE MAX 90 KG		cad	230.00
5941	06.P45.N.01.B 030		MOTORIZZAZIONE PER TAPPARELLE MAX 130 KG		cad	274.00
5942	06.P45.N.01.B 035		DISCO DI COMPENSAZIONE		cad	5.12
5943	06.P45.N.01.B 040		INTERRUTTORE DA INCASSO		cad	12.10
5944	06.P45.N.01.B 045		ASTA CON GANCIO PER MANOVRA MANUALE		cad	29.30
5945	06.P45.N.01.C		BARRIERE MOTORIZZATE COMPRENDENTI ASTA CON STRISCE SEGNALETICHE, FORCELLA DI APPOGGIO, BASE PER FISSAGGIO AL SUOLO. LUNGHEZZA MASSIMA DELL'ASTA 5 METRI
5946	06.P45.N.01.C 010		BARRIERA MOTORIZZATA L= 5 M		cad	980.00
5947	06.P45.N.01.C 015		BARRIERA MOTORIZZATA DOPPIO PISTONE L=6 M		cad	1'228.00
5948	06.P45.N.01.C 020		BARRIERA MOTORIZZATA CON SBARRA IRREVERSIBILE		cad	1'018.00
5949	06.P45.N.01.C 025		LAMPEGGIATORI		cad	78.70
5950	06.P45.N.01.C 030		SIEPE DA MONTARE SULLA SBARRA		m	30.60
5951	06.P46		CORPI ILLUMINANTI
5952	06.P46.A		PLAFONIERE PER INTERNI
5953	06.P46.A.01		PLAFONIERE PER LAMPADE A INCANDESCENZA O COMPATTE, ADATTE PER ANDRONI, SCALE, CORRIDOI
5954	06.P46.A.01.A		PLAFONIERE PER LAMPADE A INCANDESCENZA O COMPATTE CON CORPO IN PVC E DIFFUSORE IN POLICARBONATO O IN VETRO, DI VARIA FORMA.
5955	06.P46.A.01.A 010		PLAF. OVALE L=200 MM DIFFUS. POLICARB. INCAND.		cad	5.44
5956	06.P46.A.01.A 015		PLAF. OVALE L=200 MM DIFFUS. POLICARB. COMPATTA		cad	11.30
5957	06.P46.A.01.A 020		PLAF. OVALE L=200 MM DIFFUS. VETRO INCAND.		cad	6.08
5958	06.P46.A.01.A 025		PLAF. OVALE L=200 MM DIFFUS. VETRO COMPATTA		cad	12.50
5959	06.P46.A.01.A 030		PLAF. OVALE L=300 MM DIFFUS. POLICARB. INCAND.		cad	10.30
5960	06.P46.A.01.A 035		PLAF. OVALE L=300 MM DIFFUS. POLICARB. COMPATTA		cad	17.70
5961	06.P46.A.01.A 040		PLAF. OVALE L=300 MM DIFFUS. VETRO INCAND.		cad	12.80
5962	06.P46.A.01.A 045		PLAF. OVALE L=300 MM DIFFUS. VETRO COMPATTA		cad	20.20
5963	06.P46.A.01.A 050		PLAF. ROTONDA D=100 MM DIFFUS. POLICARB. INCAND.		cad	6.40
5964	06.P46.A.01.A 055		PLAF. ROTONDA D=200 MM DIFFUS. POLICARB. INCAND.		cad	11.30
5965	06.P46.A.01.A 060		PLAF. ROTONDA D=200 MM DIFFUS. VETRO COMPATTA		cad	22.30
5966	06.P46.A.01.A 065		PLAF. QUADR. 300X300 MM DIFF. POLICARB. INCAND.		cad	21.30
5967	06.P46.A.01.A 070		PLAF. QUADR. 300X300 MM DIFF. POLICARB. COMPATTA		cad	34.00
5968	06.P46.A.02		PLAFONIERE SPORGENTI CON COPPA PER LAMPADE FLUORESCENTI; FISSAGGIO A SOFFITTO O A PARETE; CABLATE E COMPLETE DI: REATTORE RIFASATO A BASSE PERDITE, CONDENSATORE ANTIDISTURBI, STARTER ELETTRONICO, FUSIBILI; EVENTUALE CABLAGGIO ANTI-STROBOSCOPICO.
5969	06.P46.A.02.A		PLAFONI PER LAMPADE FLUORESCENTI CIRCOLARI; COPPA IN METACRILATO SATINATO E STAMPATO AD INIEZIONE; CORPO IN LAMIERA D'ACCIAIO VERNICIATA.
5970	06.P46.A.02.A 010		PLAFONE PER LAMPADA CIRCOLARE 1X22 W		cad	36.00
5971	06.P46.A.02.A 015		PLAFONE PER LAMPADA CIRCOLARE 1X32 W		cad	39.20
5972	06.P46.A.02.A 020		PLAFONE PER LAMPADA CIRCOLARE 1X40 W		cad	46.60
5973	06.P46.A.02.A 025		PLAFONE PER LAMPADA CIRCOLARE 1X32 W + 1X40 W		cad	54.60
5974	06.P46.A.02.B		PLAFONIERE PER LAMPADE FLUORESCENTI TUBOLARI; COPPA IN METACRILATO TRASPARENTE STAMPATO AD INIEZIONE; CORPO IN LAMIERA D'ACCIAIO VERNICIATA.
5975	06.P46.A.02.B 010		PLAF. PER LAMP. TUBOLARE COPPA METACRIL. 1X18 W		cad	30.40
5976	06.P46.A.02.B 015		PLAF. PER LAMP. TUBOLARE COPPA METACRIL. 1X36 W		cad	39.90
5977	06.P46.A.02.B 020		PLAF. PER LAMP. TUBOLARE COPPA METACRIL. 1X58 W		cad	50.10
5978	06.P46.A.02.B 025		PLAF. PER LAMP. TUBOLARE COPPA METACRIL. 2X18 W		cad	38.00
5979	06.P46.A.02.B 030		PLAF. PER LAMP. TUBOLARE COPPA METACRIL. 2X36 W		cad	52.50
5980	06.P46.A.02.B 035		PLAF. PER LAMP. TUBOLARE COPPA METACRIL. 2X58 W		cad	65.50
5981	06.P46.A.02.B 040		PLAF. PER LAMP. TUBOLARE COPPA METACRIL. 4X18 W		cad	76.30
5982	06.P46.A.02.C		PLAFONIERE PER LAMPADE FLUORESCENTI TUBOLARI; COPPA IN POLICARBONATO AUTOESTINGUENTE, INFRANGIBILE, TRASPARENTE, PLURILENTICOLARE, STAMPATO AD INIEZIONE; CORPO IN LAMIERA D'ACCIAIO VERNICIATA.
5983	06.P46.A.02.C 010		PLAF. PER LAMP. TUBOLARE COPPA POLICARB. 1X18 W		cad	33.20
5984	06.P46.A.02.C 015		PLAF. PER LAMP. TUBOLARE COPPA POLICARB. 1X36 W		cad	41.10
5985	06.P46.A.02.C 020		PLAF. PER LAMP. TUBOLARE COPPA POLICARB. 1X58 W		cad	52.50
5986	06.P46.A.02.C 025		PLAF. PER LAMP. TUBOLARE COPPA POLICARB. 2x18 W		cad	41.50
5987	06.P46.A.02.C 030		PLAF. PER LAMP. TUBOLARE COPPA POLICARB. 2X36 W		cad	57.30
5988	06.P46.A.02.C 035		PLAF. PER LAMP. TUBOLARE COPPA POLICARB. 2X58 W		cad	78.00
5989	06.P46.A.02.C 040		PLAF. PER LAMP. TUBOLARE COPPA POLICARB. 4X18 W		cad	90.40
5990	06.P46.A.02.D		PLAFONIERE PER LAMPADE FLUORESCENTI TUBOLARI; COPPA IN METACRILATO TRASPARENTE STAMPATO AD INIEZIONE; RIFLETTORE INTERNO COPRICABLAGGIO; CORPO IN LAMIERA D'ACCIAIO VERNICIATA.
5991	06.P46.A.02.D 010		PLAF. CON RIFLETTORE COPPA IN METACRIL. 1X36 W		cad	40.30
5992	06.P46.A.02.D 015		PLAF. CON RIFLETTORE COPPA IN METACRIL. 1X58 W		cad	50.60
5993	06.P46.A.02.D 020		PLAF. CON RIFLETTORE COPPA IN METACRIL. 2X36 W		cad	59.10
5994	06.P46.A.02.D 025		PLAF. CON RIFLETTORE COPPA IN METACRIL. 2X58 W		cad	72.00
5995	06.P46.A.02.E		PLAFONIERE PER LAMPADE FLUORESCENTI TUBOLARI; COPPA IN POLICARBONATO AUTOESTINGUENTE, INFRANGIBILE, TRASPARENTE, PLURILENTICOLARE, STAMPATO INIEZIONE; RIFLETTORE INTERNO COPRICABLAGGIO; CORPO IN LAMIERA D'ACCIAIO VERNICIATA.
5996	06.P46.A.02.E 010		PLAF. CON RIFLETTORE COPPA IN POLICARB. 1X36 W		cad	41.50
5997	06.P46.A.02.E 015		PLAF. CON RIFLETTORE COPPA IN POLICARB. 1X58 W		cad	52.80
5998	06.P46.A.02.E 020		PLAF. CON RIFLETTORE COPPA IN POLICARB. 2X36 W		cad	63.60
5999	06.P46.A.02.E 025		PLAF. CON RIFLETTORE COPPA IN POLICARB. 2X58 W		cad	84.80
6000	06.P46.A.02.F		PLAFONIERE ANGOLARI PER LAMPADE FLUORESCENTI A DISTRIBUZIONE ASIMMETRICA; COPPA IN METACRILATO TRASPARENTE STAMPATO AD INIEZIONE; CORPO IN LAMIERA D'ACCIAIO VERNICIATA.
6001	06.P46.A.02.F 010		PLAF. ANGOLARE CON COPPA IN METACRILATO 1X18 W		cad	45.20
6002	06.P46.A.02.F 015		PLAF. ANGOLARE CON COPPA IN METACRILATO 1X36 W		cad	54.40
6003	06.P46.A.02.F 020		PLAF. ANGOLARE CON COPPA IN METACRILATO 1X58 W		cad	66.70
6004	06.P46.A.02.F 025		PLAF. ANGOLARE CON COPPA IN METACRILATO 2X36 W		cad	71.50
6005	06.P46.A.02.F 030		PLAF. ANGOLARE CON COPPA IN METACRILATO 2X58 W		cad	86.40
6006	06.P46.A.02.G		SCHERMI DI RICAMBIO IN METACRILATO E POLICARBONATO PER PLAFONIERE CON COPPA PER LAMPADE FLUORESCENTI TUBOLARI.
6007	06.P46.A.02.G 010		SCHERMO IN METACRILATO PER PLAF. 1X22 W		cad	2.56
6008	06.P46.A.02.G 012		SCHERMO IN METACRILATO PER PLAF. 1X32 W		cad	3.52
6009	06.P46.A.02.G 014		SCHERMO IN METACRILATO PER PLAF. 1X18 W		cad	7.36
6010	06.P46.A.02.G 016		SCHERMO IN METACRILATO PER PLAF. 1X36 W		cad	10.90
6011	06.P46.A.02.G 018		SCHERMO IN METACRILATO PER PLAF. 1X58 W		cad	16.00
6012	06.P46.A.02.G 020		SCHERMO IN METACRILATO PER PLAF. 2X18 W L=200 MM		cad	10.50
6013	06.P46.A.02.G 022		SCHERMO IN METACRILATO PER PLAF. 2X36 W L=200 MM		cad	14.10
6014	06.P46.A.02.G 024		SCHERMO IN METACRILATO PER PLAF. 2X58 W L=200 MM		cad	19.20
6015	06.P46.A.02.G 026		SCHERMO IN METACRILATO PER PLAF. 2X18 W L=300 MM		cad	14.70
6016	06.P46.A.02.G 028		SCHERMO IN METACRILATO PER PLAF. 2X36 W L=300 MM		cad	19.80
6017	06.P46.A.02.G 030		SCHERMO IN METACRILATO PER PLAF. 2X58 W L=300 MM		cad	27.40
6018	06.P46.A.02.G 032		SCHERMO IN METACRILATO PER PLAF. 4X18 W		cad	24.50
6019	06.P46.A.02.G 034		SCHERMO PIANO IN METACRILATO		mq	18.50
6020	06.P46.A.02.G 036		SCHERMO IN POLICARB. PER PLAF. 1X18 W		cad	9.84
6021	06.P46.A.02.G 038		SCHERMO IN POLICARB. PER PLAF. 1X36 W		cad	12.50
6022	06.P46.A.02.G 040		SCHERMO IN POLICARB. PER PLAF. 1X58 W		cad	18.20
6023	06.P46.A.02.G 042		SCHERMO IN POLICARB. PER PLAF. 2X18 W L=200 MM		cad	13.70
6024	06.P46.A.02.G 044		SCHERMO IN POLICARB. PER PLAF. 2X36 W L=200 MM		cad	18.50
6025	06.P46.A.02.G 046		SCHERMO IN POLICARB. PER PLAF. 2X58 W L=200 MM		cad	30.70
6026	06.P46.A.02.G 048		SCHERMO IN POLICARB. PER PLAF. 2X18 W L=300 MM		cad	18.50
6027	06.P46.A.02.G 050		SCHERMO IN POLICARB. PER PLAF. 2X36 W L=300 MM		cad	26.80
6028	06.P46.A.02.G 052		SCHERMO IN POLICARB. PER PLAF. 2X58 W L=300 MM		cad	43.60
6029	06.P46.A.02.G 054		SCHERMO IN POLICARBONATO PER PLAF. 4X18 W		cad	19.80
6030	06.P46.A.02.G 056		SCHERMO PIANO IN POLICARBONATO		mq	23.60
6031	06.P46.A.02.H		ACCESSORI PER PLAFONIERE PER LAMPADE FLUORESCENTI CON COPPA: ROSONI, TIGES (COMPLETE DI DADI), GRIGLIE SCROCCHI RECUPERATORI DI FLUSSO.
6032	06.P46.A.02.H 010		ROSONE PER 2 TIGES DIAMETRO 13 MM, IN PVC		cad	2.08
6033	06.P46.A.02.H 012		ROSONE PER 1 TIGES DIAMETRO 13 MM, IN PVC		cad	0.72
6034	06.P46.A.02.H 014		TIGES DIAMETRO 13 MM, IN PVC, 50 CM		cad	0.60
6035	06.P46.A.02.H 016		TIGES DIAMETRO 13 MM, IN PVC, 80 CM		cad	0.88
6036	06.P46.A.02.H 018		TIGES DIAMETRO 13 MM, IN PVC,100 CM		cad	1.12
6037	06.P46.A.02.H 020		TIGES DIAMETRO 13 MM, IN PVC,150 CM		cad	1.68
6038	06.P46.A.02.H 022		TIGES DIAMETRO 13 MM, IN PVC,200 CM		cad	2.32
6039	06.P46.A.02.H 024		TIGES DIAMETRO 13 MM, IN ACCIAIO, 50 CM		cad	1.52
6040	06.P46.A.02.H 026		TIGES DIAMETRO 13 MM, IN ACCIAIO, 80 CM		cad	2.40
6041	06.P46.A.02.H 028		TIGES DIAMETRO 13 MM, IN ACCIAIO,100 CM		cad	2.80
6042	06.P46.A.02.H 030		TIGES DIAMETRO 13 MM, IN ACCIAIO,150 CM		cad	4.16
6043	06.P46.A.02.H 032		TIGES DIAMETRO 13 MM, IN ACCIAIO,200 CM		cad	5.52
6044	06.P46.A.02.H 034		RECUPERATORE DI FLUSSO		cad	5.92
6045	06.P46.A.02.H 036		COPPIA DI SCROCCHI METALLICI		cad	1.76
6046	06.P46.A.02.H 038		COPPIA DI SCROCCHI IN PVC		cad	0.56
6047	06.P46.A.02.H 040		GABBIA DI PROTEZIONE LARGH. 110 MM - 36 W		cad	36.00
6048	06.P46.A.02.H 042		GABBIA DI PROTEZIONE LARGH. 210 MM - 36 W		cad	38.80
6049	06.P46.A.02.H 044		GABBIA DI PROTEZIONE LARGH. 310 MM - 36 W		cad	49.10
6050	06.P46.A.02.H 046		GABBIA DI PROTEZIONE LARGH. 110 MM - 58 W		cad	40.80
6051	06.P46.A.02.H 048		GABBIA DI PROTEZIONE LARGH. 210 MM - 58 W		cad	43.60
6052	06.P46.A.02.H 050		GABBIA DI PROTEZIONE LARGH. 310 MM - 58 W		cad	53.30
6053	06.P46.A.03		PLAFONIERE PER LAMPADE FLUORESCENTI TUBOLARI CORPO IN LAMIERA D'ACCIAIO VERNICIATA; CABLATE E COMPLETE DI: REATTORE RIFASATO A BASSE PERDITE, CONDENSATORE ANTIDISTURBI, STARTER ELETTRONICO, FUSIBILI; EVENTUALE CABLAGGIO ANTI-STROBOSCOPICO.
6054	06.P46.A.03.A		PLAFONIERE PER LAMPADE FLUORESCENTI TUBOLARI; CON OTTICA IN LAMIERINI D'ACCIAIO VERNICIATI; RIFLETTORI LONGITUDINALI SUI LATI; RIFLETTORE A "V" CENTRALE; CORPO IN LAMIERA D'ACCIAIO VERNICIATA.
6055	06.P46.A.03.A 010		PLAF. 1X18 W SPORGENTE OTTICA NORMALE IN ACC.		cad	32.50
6056	06.P46.A.03.A 015		PLAF. 1X36 W SPORGENTE OTTICA NORMALE IN ACC.		cad	38.00
6057	06.P46.A.03.A 020		PLAF. 1X58 W SPORGENTE OTTICA NORMALE IN ACC.		cad	48.70
6058	06.P46.A.03.A 025		PLAF. 2X9 W SPORGENTE OTTICA NORMALE IN ACC.		cad	39.40
6059	06.P46.A.03.A 030		PLAF. 2X11 W SPORGENTE OTTICA NORMALE IN ACC.		cad	39.40
6060	06.P46.A.03.A 035		PLAF. 2X18 W SPORGENTE OTTICA NORMALE IN ACC.		cad	38.70
6061	06.P46.A.03.A 040		PLAF. 2X36 W SPORGENTE OTTICA NORMALE IN ACC.		cad	51.10
6062	06.P46.A.03.A 045		PLAF. 2X58 W SPORGENTE OTTICA NORMALE IN ACC.		cad	69.10
6063	06.P46.A.03.A 050		PLAF. 3X18 W SPORGENTE OTTICA NORMALE IN ACC.		cad	49.10
6064	06.P46.A.03.A 055		PLAF. 3X36 W SPORGENTE OTTICA NORMALE IN ACC.		cad	73.20
6065	06.P46.A.03.A 060		PLAF. 3X58 W SPORGENTE OTTICA NORMALE IN ACC.		cad	86.40
6066	06.P46.A.03.A 065		PLAF. 4X18 W SPORGENTE OTTICA NORMALE IN ACC.		cad	60.70
6067	06.P46.A.03.A 070		PLAF. 4X36 W SPORGENTE OTTICA NORMALE IN ACC.		cad	98.40
6068	06.P46.A.03.A 075		PLAF. 4X58 W SPORGENTE OTTICA NORMALE IN ACC.		cad	119.00
6069	06.P46.A.03.B		PLAFONIERE PER LAMPADE FLUORESCENTI TUBOLARI; CON OTTICA A FLUSSO CONTROLLATO IN ALLUMINIO PURISSIMO ANODIZZATO; RIFLETTORI LONGITUDINALI SUI LATI; RIFLETTORE A "V" CENTRALE; LAMELLE TRASVERSALI PROFILATE; CORPO IN LAMIERA D'ACCIAIO VERNICIATA.
6070	06.P46.A.03.B 010		PLAF. 1X18 W SPORGENTE FLUSSO CONTROLL. IN ALL.		cad	39.40
6071	06.P46.A.03.B 015		PLAF. 1X36 W SPORGENTE FLUSSO CONTROLL. IN ALL.		cad	47.00
6072	06.P46.A.03.B 020		PLAF. 1X58 W SPORGENTE FLUSSO CONTROLL. IN ALL.		cad	60.00
6073	06.P46.A.03.B 022		PLAF. 2X9 W SPORGENTE FLUSSO CONTROLL. IN ALL.		cad	44.60
6074	06.P46.A.03.B 023		PLAF. 2X11 W SPORGENTE FLUSSO CONTROLL. IN ALL.		cad	44.60
6075	06.P46.A.03.B 025		PLAF. 2X18 W SPORGENTE FLUSSO CONTROLL. IN ALL.		cad	47.00
6076	06.P46.A.03.B 030		PLAF. 2X36 W SPORGENTE FLUSSO CONTROLL. IN ALL.		cad	62.40
6077	06.P46.A.03.B 035		PLAF. 2X58 W SPORGENTE FLUSSO CONTROLL. IN ALL.		cad	84.80
6078	06.P46.A.03.B 040		PLAF. 3X18 W SPORGENTE FLUSSO CONTROLL. IN ALL.		cad	59.90
6079	06.P46.A.03.B 045		PLAF. 3X36 W SPORGENTE FLUSSO CONTROLL. IN ALL.		cad	90.40
6080	06.P46.A.03.B 050		PLAF. 3X58 W SPORGENTE FLUSSO CONTROLL. IN ALL.		cad	105.00
6081	06.P46.A.03.B 055		PLAF. 4X18 W SPORGENTE FLUSSO CONTROLL. IN ALL.		cad	72.70
6082	06.P46.A.03.B 060		PLAF. 4X36 W SPORGENTE FLUSSO CONTROLL. IN ALL.		cad	121.00
6083	06.P46.A.03.B 065		PLAF. 4X58 W SPORGENTE FLUSSO CONTROLL. IN ALL.		cad	136.00
6084	06.P46.A.03.C		PLAFONIERE PER LAMPADE FLUORESCENTI TUBOLARI; CON OTTICA PARABOLICA IN ALLUMINIO 99.99 % PLACCATO; RIFLETTORI PARABOLICI LONGITUDINALI E TRASVERSALI; DARKLIGHT E BATWING; CORPO IN LAMIERA D'ACCIAIO VERNICIATA.
6085	06.P46.A.03.C 010		PLAF. 1X36 W OTTICA PARAB. IN ALLUMINIO PLACCATO		cad	112.00
6086	06.P46.A.03.C 015		PLAF. 1X58 W OTTICA PARAB. IN ALLUMINIO PLACCATO		cad	128.00
6087	06.P46.A.03.C 020		PLAF. 2X36 W OTTICA PARAB. IN ALLUMINIO PLACCATO		cad	166.00
6088	06.P46.A.03.C 025		PLAF. 2X58 W OTTICA PARAB. IN ALLUMINIO PLACCATO		cad	198.00
6089	06.P46.A.03.C 030		PLAF. 3X18 W OTTICA PARAB. IN ALLUMINIO PLACCATO		cad	166.00
6090	06.P46.A.03.C 035		PLAF. 3X36 W OTTICA PARAB. IN ALLUMINIO PLACCATO		cad	242.00
6091	06.P46.A.03.C 040		PLAF. 3X58 W OTTICA PARAB. IN ALLUMINIO PLACCATO		cad	293.00
6092	06.P46.A.03.D		PLAFONIERE PER LAMPADE FLUORESCENTI TUBOLARI; CON OTTICA PARABOLICA IN ALLUMINIO PURISSIMO ANODIZZATO (SPESSORE INFERIORE A 4 MICRON); RIFLETTORI PARABOLICI LONGITUDINALI E TRASVERSALI; DARKLIGHT E BATWING; LUMINANZA LIMITATA L<=200 CD/MQ PER GAMMA >=60 CORPO IN LAMIERA D'ACCIAIO VERNICIATA.
6093	06.P46.A.03.D 010		PLAF. 1X18 W OTTICA PARAB. DARKLIGHT S<=4 MICRON		cad	59.40
6094	06.P46.A.03.D 015		PLAF. 1X36 W OTTICA PARAB. DARKLIGHT S<=4 MICRON		cad	69.60
6095	06.P46.A.03.D 020		PLAF. 1X58 W OTTICA PARAB. DARKLIGHT S<=4 MICRON		cad	90.40
6096	06.P46.A.03.D 025		PLAF. 2X18 W OTTICA PARAB. DARKLIGHT S<=4 MICRON		cad	69.60
6097	06.P46.A.03.D 030		PLAF. 2X36 W OTTICA PARAB. DARKLIGHT S<=4 MICRON		cad	95.20
6098	06.P46.A.03.D 035		PLAF. 2X58 W OTTICA PARAB. DARKLIGHT S<=4 MICRON		cad	120.00
6099	06.P46.A.03.D 040		PLAF. 3X18 W OTTICA PARAB. DARKLIGHT S<=4 MICRON		cad	96.80
6100	06.P46.A.03.D 045		PLAF. 3X36 W OTTICA PARAB. DARKLIGHT S<=4 MICRON		cad	153.00
6101	06.P46.A.03.D 050		PLAF. 4X18 W OTTICA PARAB. DARKLIGHT S<=4 MICRON		cad	102.00
6102	06.P46.A.03.D 055		PLAF. 4X36 W OTTICA PARAB. DARKLIGHT S<=4 MICRON		cad	167.00
6103	06.P46.A.03.D 060		PLAF. 1X18 W OTTICA PARAB. BATWING S<=4 MICRON		cad	81.60
6104	06.P46.A.03.D 065		PLAF. 1X36 W OTTICA PARAB. BATWING S<=4 MICRON		cad	98.40
6105	06.P46.A.03.D 070		PLAF. 1X58 W OTTICA PARAB. BATWING S<=4 MICRON		cad	128.00
6106	06.P46.A.03.E		PLAFONIERE PER LAMPADE FLUORESCENTI TUBOLARI; CON OTTICA PARABOLICA IN ALLUMINIO PURISSIMO ANODIZZATO (SPESSORE INFERIORE A 8 MICRON); RIFLETTORI PARABOLICI LONGITUDINALI E TRASVERSALI; DARKLIGHT E BATWING; CORPO IN LAMIERA DI ACCIAIO VERNICIATA.
6107	06.P46.A.03.E 010		PLAF. 1X36 W OTTICA PARAB. DARKLIGHT S<=8 MICRON		cad	147.00
6108	06.P46.A.03.E 015		PLAF. 1X58 W OTTICA PARAB. DARKLIGHT S<=8 MICRON		cad	170.00
6109	06.P46.A.03.E 020		PLAF. 2X36 W OTTICA PARAB. DARKLIGHT S<=8 MICRON		cad	220.00
6110	06.P46.A.03.E 025		PLAF. 2X58 W OTTICA PARAB. DARKLIGHT S<=8 MICRON		cad	254.00
6111	06.P46.A.03.E 030		PLAF. 1X36 W OTTICA PARAB. BATWING S<=8 MICRON		cad	116.00
6112	06.P46.A.03.E 035		PLAF. 1X58 W OTTICA PARAB. BATWING S<=8 MICRON		cad	128.00
6113	06.P46.A.03.E 040		PLAF. 2X36 W OTTICA PARAB. BATWING S<=8 MICRON		cad	146.00
6114	06.P46.A.03.E 045		PLAF. 2X58 W OTTICA PARAB. BATWING S<=8 MICRON		cad	189.00
6115	06.P46.A.03.F		PLAFONIERE PER LAMPADE FLUORESCENTI TUBOLARI; CORPO IN PEZZO UNICO IN LAMIERA D'ACCIAIO VERNICIATA E CON SPIGOLI SALDATI; SCHERMO RINFORZATO CON TONDINI D'ACCIAIO E DOPPIE LAMELLE.
6116	06.P46.A.03.F 010		PLAF. 1X36 W CON SCHERMO RINFORZATO IN ACCIAIO		cad	93.60
6117	06.P46.A.03.F 015		PLAF. 1X58 W CON SCHERMO RINFORZATO IN ACCIAIO		cad	105.00
6118	06.P46.A.03.F 020		PLAF. 2X36 W CON SCHERMO RINFORZATO IN ACCIAIO		cad	131.00
6119	06.P46.A.03.F 025		PLAF. 3X36 W CON SCHERMO RINFORZATO IN ACCIAIO		cad	170.00
6120	06.P46.A.03.F 030		PLAF. 3X58 W CON SCHERMO RINFORZATO IN ACCIAIO		cad	194.00
6121	06.P46.A.03.F 035		PLAF. 4X18 W CON SCHERMO RINFORZATO IN ACCIAIO		cad	148.00
6122	06.P46.A.03.F 040		PLAF. 4X36 W CON SCHERMO RINFORZATO IN ACCIAIO		cad	158.00
6123	06.P46.A.03.F 045		PLAF. 1X36 W CON SCHERMO RINFORZATO IN ALLUMINIO		cad	113.00
6124	06.P46.A.03.F 050		PLAF. 1X58 W CON SCHERMO RINFORZATO IN ALLUMINIO		cad	127.00
6125	06.P46.A.03.F 055		PLAF. 2X36 W CON SCHERMO RINFORZATO IN ALLUMINIO		cad	160.00
6126	06.P46.A.03.F 060		PLAF. 3X36 W CON SCHERMO RINFORZATO IN ALLUMINIO		cad	213.00
6127	06.P46.A.03.F 065		PLAF. 3X58 W CON SCHERMO RINFORZATO IN ALLUMINIO		cad	244.00
6128	06.P46.A.03.F 070		PLAF. 4X18 W CON SCHERMO RINFORZATO IN ALLUMINIO		cad	176.00
6129	06.P46.A.03.F 075		PLAF. 4X36 W CON SCHERMO RINFORZATO IN ALLUMINIO		cad	208.00
6130	06.P46.A.03.G		PLAFONIERE PER LAMPADE FLUORESCENTI TUBOLARI; CORPO IN ACCIAIO VERNICIATO E CORNICE IN ALLUMINIO ESTRUSO ANODIZZATO; SCHERMO IN ALLUMINIO SPECULARE CON LAMELLE IN ALLUMINIO SATINATO.
6131	06.P46.A.03.G 010		PLAFONIERA 1X36 W CON DOPPIA CORNICE		cad	115.00
6132	06.P46.A.03.G 015		PLAFONIERA 1X58 W CON DOPPIA CORNICE		cad	138.00
6133	06.P46.A.03.G 020		PLAFONIERA 2X18 W CON DOPPIA CORNICE		cad	121.00
6134	06.P46.A.03.G 025		PLAFONIERA 2X36 W CON DOPPIA CORNICE		cad	170.00
6135	06.P46.A.03.G 030		PLAFONIERA 2X58 W CON DOPPIA CORNICE		cad	140.00
6136	06.P46.A.03.G 035		PLAFONIERA 3X36 W CON DOPPIA CORNICE		cad	230.00
6137	06.P46.A.03.G 040		PLAFONIERA 3X58 W CON DOPPIA CORNICE		cad	279.00
6138	06.P46.A.03.G 045		PLAFONIERA 4X18 W CON DOPPIA CORNICE		cad	193.00
6139	06.P46.A.03.H		PLAFONIERE PER LAMPADE FLUORESCENTI TUBOLARI; CORPO IN LAMIERA D'ACCIAIO VERNICIATA; SCHERMO AD ALVEOLI PARABOLICI IN ALLUMINIO ANODIZZATO E SATINATO; APERTURE SULLA PARTE SUPERIORE PER LA COMPONENTE INDIRETTA DELLA LUCE.
6140	06.P46.A.03.H 010		PLAF. 1X36 W DOPPIA EMISSIONE OTT. PARABOLICA		cad	126.00
6141	06.P46.A.03.H 015		PLAF. 1X58 W DOPPIA EMISSIONE OTT. PARABOLICA		cad	150.00
6142	06.P46.A.03.H 020		PLAF. 2X36 W DOPPIA EMISSIONE OTT. PARABOLICA		cad	205.00
6143	06.P46.A.03.H 025		PLAF. 2X58 W DOPPIA EMISSIONE OTT. PARABOLICA		cad	233.00
6144	06.P46.A.03.H 030		PLAF. 1X36 W DOPPIA EMISSIONE OTT. DARKLIGHT		cad	135.00
6145	06.P46.A.03.H 035		PLAF. 1X58 W DOPPIA EMISSIONE OTT. DARKLIGHT		cad	164.00
6146	06.P46.A.03.H 040		PLAF. 2X36 W DOPPIA EMISSIONE OTT. DARKLIGHT		cad	211.00
6147	06.P46.A.03.H 045		PLAF. 2X58 W DOPPIA EMISSIONE OTT. DARKLIGHT		cad	245.00
6148	06.P46.A.03.H 050		PLAF. 1X36 W DOPPIA EMISSIONE OTT. LUMIN. RIDOT.		cad	143.00
6149	06.P46.A.03.H 055		PLAF. 1X58 W DOPPIA EMISSIONE OTT. LUMIN. RIDOT.		cad	176.00
6150	06.P46.A.03.H 060		PLAF. 2X36 W DOPPIA EMISSIONE OTT. LUMIN. RIDOT.		cad	219.00
6151	06.P46.A.03.H 065		PLAF. 2X58 W DOPPIA EMISSIONE OTT. LUMIN. RIDOT.		cad	256.00
6152	06.P46.A.03.I		PLAFONIERE CON LAMPADE A VISTA CON CORPO E PARABOLA IN LAMIERA D'ACCIAIO VERNICIATA.
6153	06.P46.A.03.I 010		PLAF. 1X18 W RIFL. CON PARABOLA IN ACCIAIO		cad	13.40
6154	06.P46.A.03.I 015		PLAF. 1X36 W RIFL. CON PARABOLA IN ACCIAIO		cad	16.00
6155	06.P46.A.03.I 020		PLAF. 1X18 W RIFL. CON PARABOLA IN ACCIAIO		cad	20.10
6156	06.P46.A.03.I 025		PLAF. 2X18 W RIFL. CON PARABOLA IN ACCIAIO		cad	16.60
6157	06.P46.A.03.I 030		PLAF. 2X36 W RIFL. CON PARABOLA IN ACCIAIO		cad	21.10
6158	06.P46.A.03.I 035		PLAF. 2X58 W RIFL. CON PARABOLA IN ACCIAIO		cad	26.40
6159	06.P46.A.03.I 040		PLAF. 1X18 W RIFL. CON PARABOLA IN ALLUMINIO		cad	17.90
6160	06.P46.A.03.I 045		PLAF. 1X36 W RIFL. CON PARABOLA IN ALLUMINIO		cad	22.60
6161	06.P46.A.03.I 050		PLAF. 1X58 W RIFL. CON PARABOLA IN ALLUMINIO		cad	28.40
6162	06.P46.A.03.I 055		PLAF. 2X18 W RIFL. CON PARABOLA IN ALLUMINIO		cad	20.80
6163	06.P46.A.03.I 060		PLAF. 2X36 W RIFL. CON PARABOLA IN ALLUMINIO		cad	28.70
6164	06.P46.A.03.I 065		PLAF. 2X58 W RIFL. CON PARABOLA IN ALLUMINIO		cad	35.00
6165	06.P46.A.04		PLAFONIERE PER LAMPADE FLUORESCENTI TUBOLARI; CORPO IN LAMIERA D'ACCIAIO VERNICIATA; PER DOGHE 100-200 MM; PER PANNELLI 300-600 MM; CABLATE E COMPLETE DI: REATTORE RIFASATO A BASSE PERDITE, CONDENSATORE ANTIDISTURBI, STARTER ELETTRONICO, FUSIBILI; EVENTUALE CABLAGGIO ANTI-STROBOSCOPICO.
6166	06.P46.A.04.A		PLAFONIERE PER LAMPADE FLUORESCENTI TUBOLARI; GRIGLIA IN LAMIERINI DI ACCIAIO VERNICIATA RIFLETTORI LONGITUDINALI SUI LATI; RIFLETTORE A "V" CENTRALE; PER DOGHE 100-200 MM; PER PANNELLI 300-600 MM; CORPO IN LAMIERA D'ACCIAIO VERNICIATA.
6167	06.P46.A.04.A 010		PLAF. 1X18 W INC. OTTICA IN ACCIAIO L=100 MM		cad	37.30
6168	06.P46.A.04.A 015		PLAF. 1X36 W INC. OTTICA IN ACCIAIO L=100 MM		cad	44.20
6169	06.P46.A.04.A 020		PLAF. 1X58 W INC. OTTICA IN ACCIAIO L=100 MM		cad	57.00
6170	06.P46.A.04.A 025		PLAF. 1X18 W INC. OTTICA IN ACCIAIO L=200 MM		cad	34.50
6171	06.P46.A.04.A 030		PLAF. 1X36 W INC. OTTICA IN ACCIAIO L=200 MM		cad	39.70
6172	06.P46.A.04.A 035		PLAF. 1X58 W INC. OTTICA IN ACCIAIO L=200 MM		cad	51.10
6173	06.P46.A.04.A 040		PLAF. 2X18 W INC. OTTICA IN ACCIAIO PANN. 300 MM		cad	36.30
6174	06.P46.A.04.A 045		PLAF. 2X36 W INC. OTTICA IN ACCIAIO PANN. 300 MM		cad	49.20
6175	06.P46.A.04.A 050		PLAF. 3X18 W INC. OTTICA IN ACCIAIO PANN. 600 MM		cad	47.70
6176	06.P46.A.04.A 055		PLAF. 3X36 W INC. OTTICA IN ACCIAIO PANN. 600 MM		cad	85.60
6177	06.P46.A.04.A 060		PLAF. 4X18 W INC. OTTICA IN ACCIAIO PANN. 600 MM		cad	52.50
6178	06.P46.A.04.A 065		PLAF. 4X36 W INC. OTTICA IN ACCIAIO PANN. 600 MM		cad	94.40
6179	06.P46.A.04.B		PLAFONIERE PER LAMPADE FLUORESCENTI TUBOLARI; GRIGLIA OTTICA A FLUSSO CONTROLLATO IN ALLUMINIO PURISSIMO ANODIZZATO; RIFLETTORI LONGITUDINALI SUI LATI; RIFLETTORE A "V" CENTRALE; LAMELLE TRASVERSALI PROFILATE; PER DOGHE 100-200 MM; PER PANNELLI 300-600 MM; CORPO IN LAMIERA D'ACCIAIO VERNICIATA.
6180	06.P46.A.04.B 010		PLAF. 1X18 W INC. OTTICA IN ALLUM. L=100 MM		cad	42.80
6181	06.P46.A.04.B 015		PLAF. 1X36 W INC. OTTICA IN ALLUM. L=100 MM		cad	51.20
6182	06.P46.A.04.B 020		PLAF. 1X58 W INC. OTTICA IN ALLUM. L=100 MM		cad	64.80
6183	06.P46.A.04.B 025		PLAF. 1X18 W INC. OTTICA IN ALLUM. L=200 MM		cad	41.50
6184	06.P46.A.04.B 030		PLAF. 1X36 W INC. OTTICA IN ALLUM. L=200 MM		cad	46.60
6185	06.P46.A.04.B 035		PLAF. 1X58 W INC. OTTICA IN ALLUM. L=200 MM		cad	60.00
6186	06.P46.A.04.B 040		PLAF. 2X18 W INC. OTTICA IN ALLUM. PANN. 300 MM		cad	47.70
6187	06.P46.A.04.B 045		PLAF. 2X36 W INC. OTTICA IN ALLUM. PANN. 300 MM		cad	62.40
6188	06.P46.A.04.B 050		PLAF. 3X18 W INC. OTTICA IN ALLUM. PANN. 600 MM		cad	62.40
6189	06.P46.A.04.B 055		PLAF. 3X36 W INC. OTTICA IN ALLUM. PANN. 600 MM		cad	101.00
6190	06.P46.A.04.B 060		PLAF. 4X18 W INC. OTTICA IN ALLUM. PANN. 600 MM		cad	65.50
6191	06.P46.A.04.B 065		PLAF. 4X36 W INC. OTTICA IN ALLUM. PANN. 600 MM		cad	112.00
6192	06.P46.A.04.C		PLAFONIERE PER LAMPADE FLUORESCENTI TUBOLARI; GRIGLIA PARABOL. IN ALLUM. PURISSIMO ANODIZZATO; RIFLETTORI PARABOLICI LONGITUDINALI E TRASVERSALI; DARKLIGHT E BATWING; LUMINANZA LIMITATA L <=200 CD/MQ PER GAMMA >=60; PER DOGHE 100-200 MM; PER PANNELLI 300-600 MM; CORPO IN LAMIERA DI ACCIAIO VERNICIATA.
6193	06.P46.A.04.C 010		PLAF. 1X18 W INC. OTTICA PARAB. DARKL. L=100 MM		cad	63.60
6194	06.P46.A.04.C 015		PLAF. 1X36 W INC. OTTICA PARAB. DARKL. L=100 MM		cad	76.30
6195	06.P46.A.04.C 020		PLAF. 1X58 W INC. OTTICA PARAB. DARKL. L=100 MM		cad	97.60
6196	06.P46.A.04.C 025		PLAF. 1X18 W INC. OTTICA PARAB. DARKL. L=200 MM		cad	62.40
6197	06.P46.A.04.C 030		PLAF. 1X36 W INC. OTTICA PARAB. DARKL. L=200 MM		cad	72.70
6198	06.P46.A.04.C 035		PLAF. 1X58 W INC. OTTICA PARAB. DARKL. L=200 MM		cad	92.80
6199	06.P46.A.04.C 040		PLAF. 2X18 W INC. OTT. PAR. DARKL. PANN. 300 MM		cad	69.60
6200	06.P46.A.04.C 045		PLAF. 2X36 W INC. OTT. PAR. DARKL. PANN. 300 MM		cad	95.20
6201	06.P46.A.04.C 050		PLAF. 3X18 W INC. OTT. PAR. DARKL. PANN. 600 MM		cad	96.80
6202	06.P46.A.04.C 055		PLAF. 3X36 W INC. OTT. PAR. DARKL. PANN. 600 MM		cad	153.00
6203	06.P46.A.04.C 060		PLAF. 4X18 W INC. OTT. PAR. DARKL. PANN. 600 MM		cad	101.00
6204	06.P46.A.04.C 065		PLAF. 4X36 W INC. OTT. PAR. DARKL. PANN. 600 MM		cad	160.00
6205	06.P46.A.04.C 070		PLAF. 1X18 W INC. OTTICA PARAB. BATWING L=100 MM		cad	79.20
6206	06.P46.A.04.C 072		PLAF. 1X36 W INC. OTTICA PARAB. BATWING L=100 MM		cad	96.00
6207	06.P46.A.04.C 074		PLAF. 1X58 W INC. OTTICA PARAB. BATWING L=100 MM		cad	125.00
6208	06.P46.A.04.C 076		PLAF. 1X18 W INC. OTTICA PARAB. BATWING L=200 MM		cad	78.00
6209	06.P46.A.04.C 078		PLAF. 1X36 W INC. OTTICA PARAB. BATWING L=200 MM		cad	93.60
6210	06.P46.A.04.C 080		PLAF. 1X58 W INC. OTTICA PARAB. BATWING L=200 MM		cad	120.00
6211	06.P46.A.04.C 082		PLAF. 2X18 W INC. OTT. PAR. BATWING PANN. 300 MM		cad	76.30
6212	06.P46.A.04.C 084		PLAF. 2X36 W INC. OTT. PAR. BATWING PANN. 300 MM		cad	90.40
6213	06.P46.A.05		SISTEMI DI ILLUMINAZIONE TUBOLARI MODULARI; ELEMENTI IN ALLUMINIO ESTRUSO VERNICIATO IN VARI COLORI DI SEZIONE: OVALE (D=70 MM E D=100 MM), PIATTA A SPIGOLI ARROTONDATI, TRAPEZOIDALE; CABLATI E COMPLETI DI: REATTORE RIFASATO A BASSE PERDITE, CONDENSATORE ANTIDISTURBI, STARTER ELETTRONICO, FUSIBILI; EVENTUALE CABLAGGIO ANTI-STROBOSCOPICO.
6214	06.P46.A.05.A		SISTEMI DI ILLUMINAZIONE TUBOLARI A SEZIONE OVOIDALE DI DIAM. 70 MM; IP-20.
6215	06.P46.A.05.A 010		ELEMENTO FLUORESCENTE 1X18 W L=110 CM D=70 MM		cad	55.40
6216	06.P46.A.05.A 012		ELEMENTO FLUORESCENTE 1X36 W L=170 CM D=70 MM		cad	68.40
6217	06.P46.A.05.A 014		ELEMENTO FLUORESCENTE 1X58 W L=200 CM D=70 MM		cad	83.20
6218	06.P46.A.05.A 016		ELEMENTO EMERGENZA 1X18 W BATT. NI-CD D=70 MM		cad	245.00
6219	06.P46.A.05.A 018		ELEMENTO EMERGENZA 1X36 W BATT. NI-CD D=70 MM		cad	253.00
6220	06.P46.A.05.A 020		FRANGILUCE METALLICO 18 W D=70 MM		cad	10.30
6221	06.P46.A.05.A 022		FRANGILUCE METALLICO 36 W D=70 MM		cad	13.30
6222	06.P46.A.05.A 024		FRANGILUCE METALLICO 58 W D=70 MM		cad	15.80
6223	06.P46.A.05.A 026		DIFFUSORE IN METACRILATO 18 W D=70 MM		cad	5.68
6224	06.P46.A.05.A 028		DIFFUSORE IN METACRILATO 36 W D=70 MM		cad	9.12
6225	06.P46.A.05.A 030		DIFFUSORE IN METACRILATO 58 W D=70 MM		cad	11.80
6226	06.P46.A.05.A 032		ELEMENTO DISTANZIATORE D=70 MM		m	38.20
6227	06.P46.A.05.A 034		ELEMENTO CON 3 LAMPADE INCAND. E 27 D=70 MM		cad	72.00
6228	06.P46.A.05.A 036		GIUNTO CURVA A 90 GRADI D=70 MM		cad	22.10
6229	06.P46.A.05.A 038		GIUNTO A T D=70 MM		cad	31.90
6230	06.P46.A.05.A 040		GIUNTO A CROCIERA D=70 MM		cad	41.10
6231	06.P46.A.05.A 042		GIUNTO A 3 VIE A 120 GRADI D=70 MM		cad	54.10
6232	06.P46.A.05.A 044		GIUNTO LINEARE D=70 MM		cad	17.70
6233	06.P46.A.05.A 046		SNODO ARTICOLATO A 90 GRADI D=70 MM		cad	24.20
6234	06.P46.A.05.A 048		ELEMENTO TERMINALE CON FARETTO SPOT D=70 MM		cad	22.30
6235	06.P46.A.05.A 050		STAFFA PER APPLICAZIONE A PARETE D=70 MM		cad	12.10
6236	06.P46.A.05.A 052		ELEMENTO DIFFUSIONE SONORA D=70 MM		cad	50.90
6237	06.P46.A.05.A 054		ELEMENTO BINARIO ELETTR. 4 ACCEN. 16 A D=70 MM		cad	60.70
6238	06.P46.A.05.A 056		ELEMENTO LAMPADA ALOGENA 300 W D=70 MM		cad	46.50
6239	06.P46.A.05.A 058		ELEMENTO LAMPADA INCANDESCENZA 100 W D=70 MM		cad	46.80
6240	06.P46.A.05.A 060		SOSPENSIONE CAVO ACCIAIO CON CILINDRO D=70 MM		cad	10.00
6241	06.P46.A.05.A 062		SOSPENSIONE CAVO ACCIAIO CON SPIRALE D=70 MM		cad	12.70
6242	06.P46.A.05.A 064		ATTACCO A PLAFONE D=70 MM		cad	1.28
6243	06.P46.A.05.B		SISTEMI DI ILLUMINAZIONE TUBOLARI A SEZIONE OVOIDALE DI DIAM. 100 MM; IP-20.
6244	06.P46.A.05.B 010		ELEMENTO FLUORESCENTE 1X18 W L=130 CM D=100 MM		cad	74.40
6245	06.P46.A.05.B 012		ELEMENTO FLUORESCENTE 1X36 W L=190 CM D=100 MM		cad	94.40
6246	06.P46.A.05.B 014		ELEMENTO FLUORESCENTE 1X58 W L=230 CM D=100 MM		cad	115.00
6247	06.P46.A.05.B 016		ELEMENTO EMERGENZA 1X18 W BATT. NI-CD D=100 MM		cad	246.00
6248	06.P46.A.05.B 018		ELEMENTO EMERGENZA 1X36 W BATT. NI-CD D=100 MM		cad	263.00
6249	06.P46.A.05.B 020		FRANGILUCE METALLICO 18 W D=100 MM		cad	11.10
6250	06.P46.A.05.B 022		FRANGILUCE METALLICO 36 W D=100 MM		cad	14.60
6251	06.P46.A.05.B 024		FRANGILUCE METALLICO 58 W D=100 MM		cad	16.00
6252	06.P46.A.05.B 026		DIFFUSORE IN METACRILATO 18 W D=100 MM		cad	6.16
6253	06.P46.A.05.B 028		DIFFUSORE IN METACRILATO 36 W D=100 MM		cad	10.00
6254	06.P46.A.05.B 030		DIFFUSORE IN METACRILATO 58 W D=100 MM		cad	12.90
6255	06.P46.A.05.B 032		ELEMENTO DISTANZIATORE D=100 MM		m	47.20
6256	06.P46.A.05.B 034		ELEMENTO CON 3 LAMPADE INCAND. E 27 D=100 MM		cad	67.90
6257	06.P46.A.05.B 036		GIUNTO CURVA A 90 GRADI D=100 MM		cad	32.50
6258	06.P46.A.05.B 038		GIUNTO A T D=100 MM		cad	40.60
6259	06.P46.A.05.B 040		GIUNTO A CROCIERA D=100 MM		cad	47.00
6260	06.P46.A.05.B 042		GIUNTO A SCOMPARSA D=100 MM		cad	4.96
6261	06.P46.A.05.B 044		SNODO ARTICOLATO A 90 GRADI D=100 MM		cad	38.50
6262	06.P46.A.05.B 046		ELEMENTO TERMINALE CON FARETTO SPOT D=100 MM		cad	25.20
6263	06.P46.A.05.B 048		STAFFA PER APPLICAZIONE A PARETE D=100 MM		cad	13.70
6264	06.P46.A.05.B 050		ELEMENTO DIFFUSIONE SONORA D=100 MM		cad	54.40
6265	06.P46.A.05.B 052		ELEM. BIEMISSIONE 4 ACCENS. 16 A 18 W D=100 MM		cad	119.00
6266	06.P46.A.05.B 054		ELEM. BIEMISSIONE 4 ACCENS. 16 A 36 W D=100 MM		cad	150.00
6267	06.P46.A.05.B 056		ELEM. BIEMISSIONE 4 ACCENS. 16 A 58 W D=100 MM		cad	177.00
6268	06.P46.A.05.B 058		ELEMENTO LAMPADA ALOGENA 300 W D=100 MM		cad	83.20
6269	06.P46.A.05.B 060		ELEMENTO LAMPADA INCANDESCENZA 100 W D=100 MM		cad	49.60
6270	06.P46.A.05.B 062		SOSPENSIONE CAVO ACCIAIO CON CILINDRO D=100 MM		cad	10.00
6271	06.P46.A.05.B 064		SOSPENSIONE CAVO ACCIAIO CON SPIRALE D=100 MM		cad	12.70
6272	06.P46.A.05.B 066		ATTACCO A PLAFONE D=100 MM		cad	1.28
6273	06.P46.A.05.C		SISTEMI DI ILLUMINAZIONE TUBOLARI A SEZIONE PIATTA CON SPIGOLI ARROTONDATI; LARGHEZZA CIRCA 170 MM; IP-20.
6274	06.P46.A.05.C 010		ELEMENTO FLUORESCENTE 1X18 W L=100 CM PIATTO		cad	102.00
6275	06.P46.A.05.C 012		ELEMENTO FLUORESCENTE 1X36 W L=170 CM PIATTO		cad	125.00
6276	06.P46.A.05.C 014		ELEMENTO FLUORESCENTE 1X58 W L=200 CM PIATTO		cad	144.00
6277	06.P46.A.05.C 016		ELEMENTO FLUORESCENTE 2X18 W L=100 CM PIATTO		cad	108.00
6278	06.P46.A.05.C 018		ELEMENTO FLUORESCENTE 2X36 W L=170 CM PIATTO		cad	138.00
6279	06.P46.A.05.C 020		ELEMENTO FLUORESCENTE 2X58 W L=200 CM PIATTO		cad	162.00
6280	06.P46.A.05.C 022		ELEMENTO FLUORESCENTE 3X18 W L=100 CM PIATTO		cad	125.00
6281	06.P46.A.05.C 024		ELEMENTO FLUORESCENTE 3X36 W L=170 CM PIATTO		cad	158.00
6282	06.P46.A.05.C 026		ELEMENTO FLUORESCENTE 3X58 W L=200 CM PIATTO		cad	185.00
6283	06.P46.A.05.C 028		ELEMENTO FLUORESCENTE 1X18 W ASIMMETR. PIATTO		cad	135.00
6284	06.P46.A.05.C 030		ELEMENTO FLUORESCENTE 1X36 W ASIMMETR. PIATTO		cad	151.00
6285	06.P46.A.05.C 032		ELEMENTO EMERGENZA 1X18 W BATT. NI-CD PIATTO		cad	280.00
6286	06.P46.A.05.C 034		ELEMENTO EMERGENZA 1X36 W BATT. NI-CD PIATTO		cad	303.00
6287	06.P46.A.05.C 036		ELEMENTO EMERGENZA 2X18 W BATT. NI-CD PIATTO		cad	290.00
6288	06.P46.A.05.C 038		ELEMENTO EMERGENZA 2X36 W BATT. NI-CD PIATTO		cad	313.00
6289	06.P46.A.05.C 040		FRANGILUCE METALLICO 18 W PIATTO		cad	17.30
6290	06.P46.A.05.C 042		FRANGILUCE METALLICO 36 W PIATTO		cad	22.10
6291	06.P46.A.05.C 044		FRANGILUCE METALLICO 58 W PIATTO		cad	25.80
6292	06.P46.A.05.C 046		DIFFUSORE IN METACRILATO 18 W PIATTO		cad	7.60
6293	06.P46.A.05.C 048		DIFFUSORE IN METACRILATO 36 W PIATTO		cad	13.20
6294	06.P46.A.05.C 050		DIFFUSORE IN METACRILATO 58 W PIATTO		cad	16.10
6295	06.P46.A.05.C 052		ELEMENTO DISTANZIATORE PIATTO		m	64.30
6296	06.P46.A.05.C 054		ELEMENTO CON 3 LAMPADE INCAND. E 27 PIATTO		cad	108.00
6297	06.P46.A.05.C 056		GIUNTO CURVA A 90 GRADI PIATTO		cad	36.90
6298	06.P46.A.05.C 058		GIUNTO A T PIATTO		cad	48.40
6299	06.P46.A.05.C 060		GIUNTO A CROCIERA PIATTO		cad	54.00
6300	06.P46.A.05.C 062		GIUNTO A SCOMPARSA PIATTO		cad	5.20
6301	06.P46.A.05.C 064		ELEMENTO DIFFUSIONE SONORA PIATTO		cad	62.40
6302	06.P46.A.05.C 066		ELEMENTO LAMPADA ALOGENA 300 W PIATTO		cad	63.10
6303	06.P46.A.05.C 068		ATTACCO A PARETE O SOFFITTO PIATTO		cad	20.30
6304	06.P46.A.05.D		SISTEMI DI ILLUMINAZIONE TUBOLARI A SEZIONE TRAPEZOIDALE DI DIM. CIRCA 50X80 MM; IP-20.
6305	06.P46.A.05.D 010		ELEMENTO FLUORESC. 1X18 W L=100 CM TRAPEZOIDALE		cad	45.20
6306	06.P46.A.05.D 012		ELEMENTO FLUORESC. 1X36 W L=160 CM TRAPEZOIDALE		cad	54.80
6307	06.P46.A.05.D 014		ELEMENTO FLUORESC. 1X58 W L=200 CM TRAPEZOIDALE		cad	67.20
6308	06.P46.A.05.D 016		ELEMENTO EMERG. 1X18 W BATT. NI-CD TRAPEZOIDALE		cad	232.00
6309	06.P46.A.05.D 018		ELEMENTO EMERG. 1X36 W BATT. NI-CD TRAPEZOIDALE		cad	240.00
6310	06.P46.A.05.D 020		ELEMENTO LAMPADA ALOGENA 300 W TRAPEZOIDALE		cad	67.20
6311	06.P46.A.05.D 022		ELEMENTO DIFFUSIONE SONORA TRAPEZOIDALE		cad	50.30
6312	06.P46.A.05.D 024		ELEMENTO DISTANZIATORE TRAPEZOIDALE		m	30.60
6313	06.P46.A.05.D 026		GIUNTO MULTIUSO ROTANTE TRAPEZOIDALE		cad	6.08
6314	06.P46.A.05.D 028		GIUNTO FLESSIBILE A 90 GRADI TRAPEZOIDALE		cad	5.92
6315	06.P46.A.05.D 030		GIUNTO A SCOMPARSA TRAPEZOIDALE		cad	2.24
6316	06.P46.A.05.D 032		ATTACCO A PARETE O SOFFITTO TRAPEZOIDALE		cad	14.10
6317	06.P46.A.05.E		SISTEMI DI ILLUMINAZIONE TUBOLARI A SEZIONE OVOIDALE DI DIAM. 100 MM; IP-55.
6318	06.P46.A.05.E 010		ELEM. FLUORESC. 1X18 W L=130 CM IP-55 D=100 MM		cad	178.00
6319	06.P46.A.05.E 012		ELEM. FLUORESC. 1X36 W L=190 CM IP-55 D=100 MM		cad	242.00
6320	06.P46.A.05.E 014		ELEM. FLUORESC. 1X58 W L=230 CM IP-55 D=100 MM		cad	260.00
6321	06.P46.A.05.E 016		ELEM. EMERG. 1X18 W BATT. NI-CD IP-55 D=100 MM		cad	400.00
6322	06.P46.A.05.E 018		ELEM. EMERG. 1X36 W BATT. NI-CD IP-55 D=100 MM		cad	436.00
6323	06.P46.A.05.E 020		GIUNTO A 90 GRADI IP-55 D=100 MM		cad	34.40
6324	06.P46.A.05.E 022		GIUNTO A T IP-55 D=100 MM		cad	41.90
6325	06.P46.A.05.E 024		GIUNTO A CROCIERA IP-55 D=100 MM		cad	48.40
6326	06.P46.A.05.E 026		GIUNTO A SCOMPARSA IP-55 D=100 MM		cad	4.80
6327	06.P46.A.05.E 028		ELEMENTO DISTANZIATORE IP-55 D=100 MM		m	44.60
6328	06.P46.A.05.E 030		TAPPO CON ALIMENTAZIONE IP-55 D=100 MM		cad	19.30
6329	06.P46.A.05.E 032		ATTACCO A PLAFONE IP-55 D=100 MM		cad	18.90
6330	06.P46.A.05.F		SISTEMI DI ILLUMINAZIONE TUBOLARI A SEZIONE PIATTA CON SPIGOLI ARROTONDATI; LARGHEZZA CIRCA 170 MM; IP-55.
6331	06.P46.A.05.F 010		ELEM. FLUORESC. 1X18 W L=130 CM IP-55 PIATTO		cad	212.00
6332	06.P46.A.05.F 012		ELEM. FLUORESC. 1X36 W L=130 CM IP-55 PIATTO		cad	273.00
6333	06.P46.A.05.F 014		ELEM. FLUORESC. 1X58 W L=130 CM IP-55 PIATTO		cad	312.00
6334	06.P46.A.05.F 016		ELEM. FLUORESC. 2X18 W L=130 CM IP-55 PIATTO		cad	332.00
6335	06.P46.A.05.F 018		ELEM. FLUORESC. 2X36 W L=130 CM IP-55 PIATTO		cad	357.00
6336	06.P46.A.05.F 020		ELEM. FLUORESC. 2X58 W L=130 CM IP-55 PIATTO		cad	468.00
6337	06.P46.A.05.F 022		ELEM. EMERG. 1X18 W BATT. NI-CD IP-55 PIATTO		cad	436.00
6338	06.P46.A.05.F 024		ELEM. EMERG. 1X36 W BATT. NI-CD IP-55 PIATTO		cad	462.00
6339	06.P46.A.05.F 026		GIUNTO A 90 GRADI IP-55 PIATTO		cad	38.70
6340	06.P46.A.05.F 028		GIUNTO A T IP-55 PIATTO		cad	50.90
6341	06.P46.A.05.F 030		GIUNTO A CROCIERA IP-55 PIATTO		cad	55.90
6342	06.P46.A.05.F 032		GIUNTO A SCOMPARSA IP-55 PIATTO		cad	5.36
6343	06.P46.A.05.F 034		ELEMENTO DISTANZIATORE IP-55 PIATTO		m	74.40
6344	06.P46.A.05.F 036		TAPPO CON ALIMENTAZIONE IP-55 PIATTO		cad	24.70
6345	06.P46.A.05.F 038		ATTACCO A PARETE O SOFFITTO IP-55 PIATTO		cad	24.70
6346	06.P46.A.05.G		SISTEMI DI ILLUMINAZIONE A BINARIO POLIFUNZIONALE CON MODULI BASE A BARRE DI ALLUMINIO FORMANTI LA STRUTTURA PER I MODULI DI SERVIZIO.
6347	06.P46.A.05.G 010		MODULO BASE IN ALLUMINIO ATTIVO 2 PRESE 10 A		cad	72.70
6348	06.P46.A.05.G 012		MODULO BASE IN ALLUMINIO NON ALIMENTATO		cad	48.20
6349	06.P46.A.05.G 014		GIUNTO DI CONTINUITA' CON BARRE		cad	24.80
6350	06.P46.A.05.G 016		COPPIA DI BARRE L=200 CM		cad	33.10
6351	06.P46.A.05.G 018		GIUNTO CURVA A 90 GRADI		cad	27.40
6352	06.P46.A.05.G 020		GIUNTO A T		cad	35.00
6353	06.P46.A.05.G 022		GIUNTO A CROCIERA		cad	44.60
6354	06.P46.A.05.G 024		GIUNTO TERMINALE A 180 GRADI		cad	17.30
6355	06.P46.A.05.G 026		ATTACCO A PARETE/SOFFITTO PER MODULI		cad	13.90
6356	06.P46.A.05.G 028		ATTACCO A PARETE/SOFFITTO PER BARRE		cad	40.80
6357	06.P46.A.05.G 030		ELEMENTO FLUORESCENTE 1X18 W BINARIO D= 70 MM		cad	81.60
6358	06.P46.A.05.G 032		ELEMENTO FLUORESCENTE 1X36 W BINARIO D= 70 MM		cad	93.60
6359	06.P46.A.05.G 034		ELEMENTO FLUORESCENTE 1X58 W BINARIO D= 70 MM		cad	109.00
6360	06.P46.A.05.G 036		ELEMENTO FLUORESCENTE 1X18 W BINARIO D=100 MM		cad	100.00
6361	06.P46.A.05.G 038		ELEMENTO FLUORESCENTE 1X36 W BINARIO D=100 MM		cad	122.00
6362	06.P46.A.05.G 040		ELEMENTO FLUORESCENTE 1X58 W BINARIO D=100 MM		cad	140.00
6363	06.P46.A.05.G 042		ELEMENTO FLUORESCENTE 1X18 W BINARIO PIATTO		cad	139.00
6364	06.P46.A.05.G 044		ELEMENTO FLUORESCENTE 1X36 W BINARIO PIATTO		cad	162.00
6365	06.P46.A.05.G 046		ELEMENTO FLUORESCENTE 1X58 W BINARIO PIATTO		cad	180.00
6366	06.P46.A.05.G 048		ELEMENTO FLUORESCENTE 2X18 W BINARIO PIATTO		cad	143.00
6367	06.P46.A.05.G 050		ELEMENTO FLUORESCENTE 2X36 W BINARIO PIATTO		cad	175.00
6368	06.P46.A.05.G 052		ELEMENTO FLUORESCENTE 2X58 W BINARIO PIATTO		cad	198.00
6369	06.P46.A.05.G 054		ELEM. FLUORESC. 2X18 W RUOTANTE BINARIO PIATTO		cad	145.00
6370	06.P46.A.05.G 056		ELEM. FLUORESC. 2X18 W RUOTANTE BINARIO PIATTO		cad	171.00
6371	06.P46.A.05.G 058		ELEM. FLUORESC. 2X18 W RUOTANTE BINARIO PIATTO		cad	192.00
6372	06.P46.A.06		FARETTI PER INSTALLAZIONE IN INTERNI DI TIPO DA BINARIO ELETTRIFICATO, DA PARETE, DA INCASSO IN CONTROSOFFITTO, DA PIANTANA.
6373	06.P46.A.06.A		FARETTI CON BASE PER INSTALLAZIONE A PARETE O CON SUPPORTO PER BINARIO ELETTRIFICATO, CORPO IN MATERIALE PLASTICO (DOPPIO ISOLAMENTO), PER LAMPADE PAR 38, CORPO IN FUSIONE DI ALLUMINIO E ACCIAIO STAMPATO PER LAMPADE PAR 38, O PAR 56 (FINO A 300 W).
6374	06.P46.A.06.A 010		FARETTO PLASTICO DA PARETE PAR 38		cad	19.20
6375	06.P46.A.06.A 015		FARETTO PLASTICO DA PARETE SPOT		cad	5.12
6376	06.P46.A.06.A 020		FARETTO PLASTICO DA ROTAIA PAR 38		cad	25.50
6377	06.P46.A.06.A 025		FARETTO PLASTICO DA ROTAIA SPOT		cad	6.48
6378	06.P46.A.06.A 030		FARETTO PLASTICO SPOT CON PINZA		cad	11.50
6379	06.P46.A.06.A 035		FARETTO IN ALLUM. C/PARABOLA PAR 38		cad	35.70
6380	06.P46.A.06.A 040		FARETTO IN ALLUM. C/PARABOLA PAR 56 C/LAMP.300 W		cad	69.60
6381	06.P46.A.06.A 045		FARETTO IN ALLUM. PER ALOGENA 300 W		cad	40.80
6382	06.P46.A.06.A 050		FARETTO IN ALLUM. PER ALOGENA 200 W CON VETRO		cad	48.50
6383	06.P46.A.06.B		FARETTI DA INCASSO IN CONTROSOFFITTO CON CORPO IN ACCIAIO CROMATO O VERNICIATO, ADATTO PER LAMPADE ALOGENE A BASSA TENSIONE, LAMPADE PAR E LAMPADE COMPATTE.
6384	06.P46.A.06.B 010		FARETTO DA INCASSO DIAM. 80 MM PER ALOGENA BT		cad	17.90
6385	06.P46.A.06.B 015		FARETTO DA INCASSO DIAM. 120 MM PER ALOGENA BT		cad	25.50
6386	06.P46.A.06.B 020		FARETTO DA INCASSO PER LAMPADE COMPATTE		cad	19.80
6387	06.P46.A.06.B 025		FARETTO INCASSO LAMP. DICROICA 12 V/50 W		cad	29.30
6388	06.P46.A.06.B 030		FARETTO INCASSO LAMP. DICROICA 12 V/50 W ORIENT.		cad	31.90
6389	06.P46.A.06.C		PIANTANE PER ILLUMINAZIONE IN ACCIAIO VERNICIATO CROMATO O OTTONATO, ALTEZZA CIRCA 2 M, COMPLETE DI GRUPPO OTTICO ORIENTABILE PER LAMPADE ALOGENE FINO A 300 W, DI CAVO DI ALIMENTAZIONE E DI INTERRUTTORE A PEDALE.
6390	06.P46.A.06.C 010		PIANTANA PER LAMPADA ALOGENA 200 W		cad	168.00
6391	06.P46.A.06.C 015		PIANTANA PER LAMPADA ALOGENA 300 W		cad	216.00
6392	06.P46.A.06.D		PROIETTORI DA INTERNO CON CORPO IN RESINA RINFORZATA COLORE BIANCO-AVORIO O NERO, CON VANO ALIMENTATORE INCORPORATO, CON RIFLETTORE IN ALLUMINIO 99.8 % ANODIZZATO E BRILLANTATO SCHERMO IN POLICARBONATO ANTI-VANDALICO.
6393	06.P46.A.06.D 010		PROIETTORE DA INTERNO 70 W SODIO A.P.		cad	55.40
6394	06.P46.A.06.D 015		PROIETTORE DA INTERNO 150 W SODIO A.P.		cad	85.60
6395	06.P46.A.06.D 020		PROIETTORE DA INTERNO 70 W IODURI METALLICI		cad	57.30
6396	06.P46.A.06.D 025		PROIETTORE DA INTERNO 150 W IODURI METALLICI		cad	95.20
6397	06.P46.A.06.E		ACCESSORI PER FARETTI DA INTERNO
6398	06.P46.A.06.E 010		BASI IN PLASTICA PER SPOT		cad	2.88
6399	06.P46.A.06.E 015		VETRO PER FARETTI		cad	13.10
6400	06.P46.A.06.E 020		ALETTE DIREZIONALI PER FARETTI		cad	7.60
6401	06.P46.A.06.E 025		PARABOLA PER FARETTI		cad	10.50
6402	06.P46.A.06.E 030		DERIVATORE PER ROTAIA ELETTRIFICATA		cad	14.10
6403	06.P46.A.06.E 035		TRASFORMATORE PER FARETTI 100 VA		cad	23.00
6404	06.P46.A.07		PLAFONIERE PER APPLICAZIONI SPECIALI
6405	06.P46.A.07.A		TESTALETTO DA PARETE PER SERVIZIO ELETTRICO AD USO OSPEDALIERO CON CORPO IN LAMIERA DI ACCIAIO SPESSORE 6/10 MM VERNICIATA; EQUIPAGGIATO CON: LAMPADA INCADESCENZA DA 75 W, LAMPADA INCANDESCENZA DA 40 W PER LETTURA 2 INTERRUTTORI FRONTALI, 1 INTERRUTTORE A CATENELLA, 1 PRESA LATERALE.
6406	06.P46.A.07.A 010		TESTALETTO A PARETE PER SERVIZIO ELETTRICO		cad	62.40
6407	06.P46.A.07.B		TESTALETTO DA PARETE PER PIU' SERVIZI AD USO OSPEDALIERO; TIPO A CANALIZZAZIONE CONTINUA CON CORPO IN LAMIERA D'ACCIAIO VERNICIATA; EQUIPAGGIATO CON: SETTORE CONTENITORE PER CAVI ELETTRICI, TUBAZIONE PER GAS MEDICI CON ATTACCHI LAMPADA FLUORESCENTE DA 36, LAMPADA A INCAND. DA 40 W PER LETTURA, 2 INTERRUTTORI FRONTALI, 1 INTERRUTTORE A CATENELLA, 1 PULSANTE CHIAMATA, PRESE DI TIPO MODULARE.
6408	06.P46.A.07.B 010		TESTALETTO A PARETE PER PIU' SERVIZI		cad	150.00
6409	06.P46.B		PLAFONIERE INDUSTRIALI
6410	06.P46.B.01		PLAFONIERE STAGNE CON CORPO IN ALLUMINIO PRESSO-FUSO O IN BACHELITE E COPPA IN VETRO TEMPERATO; GABBIA IN FILO D'ACCIAIO ZINCATO.
6411	06.P46.B.01.A		PLAFONIERE TIPO TARTARUGA ROTONDE
6412	06.P46.B.01.A 010		PLAF. 100 W TARTARUGA ROTONDA CORPO ALLUM. IP-44		cad	12.60
6413	06.P46.B.01.A 015		PLAF. 200 W TARTARUGA ROTONDA CORPO ALLUM. IP-44		cad	20.40
6414	06.P46.B.01.A 020		PLAF. 100 W TARTARUGA ROTONDA CORPO ALLUM. IP-55		cad	13.20
6415	06.P46.B.01.A 025		PLAF. 200 W TARTARUGA ROTONDA CORPO ALLUM. IP-55		cad	22.50
6416	06.P46.B.01.A 030		PLAF. 100 W TARTARUGA ROTONDA CORPO IN PVC IP-44		cad	20.40
6417	06.P46.B.01.A 035		PLAF. 200 W TARTARUGA ROTONDA CORPO IN PVC IP-44		cad	23.50
6418	06.P46.B.01.B		PLAFONIERE TIPO TARTARUGA OVALI
6419	06.P46.B.01.B 010		PLAF. 60 W TARTARUGA OVALE CORPO ALLUM. IP-55		cad	4.88
6420	06.P46.B.01.B 015		PLAF. 100 W TARTARUGA OVALE CORPO ALLUM. IP-55		cad	6.24
6421	06.P46.B.01.B 020		PLAF. 100 W TARTARUGA OVALE CORPO ALLUM. IP-67		cad	13.50
6422	06.P46.B.01.B 025		PLAF. 100 W TARTARUGA OVALE CORPO IN PVC IP-44		cad	9.12
6423	06.P46.B.01.B 030		PLAF. 200 W TARTARUGA OVALE CORPO IN PVC IP-44		cad	20.40
6424	06.P46.B.01.C		PLAFONIERE PER SEGNALAZIONI DI CANTIERE; 1DOPPIO ISOLAMENTO; SCHERMO ROSSO; 1GABBIA DI PROTEZIONE; IP-55.
6425	06.P46.B.01.C 010		PLAFONIERA 60 W ROSSA PER CANTIERE		cad	8.00
6426	06.P46.B.01.C 015		PLAFONIERA 100 W ROSSA PER CANTIERE		cad	9.28
6427	06.P46.B.02		PLAFONIERE INDUSTRIALI CON COPPA; CABLATE E COMPLETE DI: REATTORE RIFASATO A BASSE PERDITE, CONDENSATORE ANTIDISTURBI, STARTER ELETTRONICO, FUSIBILI; EVENTUALE CABLAGGIO ANTI-STROBOSCOPICO.
6428	06.P46.B.02.A		PLAFONIERE INDUSTRIALI CON COPPA IN METACRILATO TRASPARENTE STAMPATO AD INIEZIONE; CORPO IN RESINA POLIESTERE E FIBRA DI VETRO; IP-54.
6429	06.P46.B.02.A 010		PLAF. 1X36 W IN FIBRA CON COPPA IN METACRILATO		cad	86.40
6430	06.P46.B.02.A 015		PLAF. 1X58 W IN FIBRA CON COPPA IN METACRILATO		cad	100.00
6431	06.P46.B.02.A 020		PLAF. 2X36 W IN FIBRA CON COPPA IN METACRILATO		cad	122.00
6432	06.P46.B.02.A 025		PLAF. 2X58 W IN FIBRA CON COPPA IN METACRILATO		cad	146.00
6433	06.P46.B.02.B		PLAFONIERE INDUSTRIALI CON COPPA E CORPO IN RESINA TRASPARENTE STAMPATA AD INIEZIONE; RIFLETTORE IN LAMIERA DI ACCIAIO VERNICIATO BIANCO; IP-65.
6434	06.P46.B.02.B 010		PLAF. 1X18 W IN RESINA CON COPPA IN METACRILATO		cad	21.50
6435	06.P46.B.02.B 015		PLAF. 1X36 W IN RESINA CON COPPA IN METACRILATO		cad	25.90
6436	06.P46.B.02.B 020		PLAF. 1X58 W IN RESINA CON COPPA IN METACRILATO		cad	32.50
6437	06.P46.B.02.B 025		PLAF. 2X18 W IN RESINA CON COPPA IN METACRILATO		cad	26.60
6438	06.P46.B.02.B 030		PLAF. 2X36 W IN RESINA CON COPPA IN METACRILATO		cad	38.00
6439	06.P46.B.02.B 035		PLAF. 2X58 W IN RESINA CON COPPA IN METACRILATO		cad	46.30
6440	06.P46.B.02.C		PLAFONIERE INDUSTRIALI CON COPPA E CORPO IN POLICARBONATO; RIFLETTORE IN LAMIERA DI ACCIAIO VERNICIATO BIANCO; IP-65.
6441	06.P46.B.02.C 010		PLAF. 1X18 W CON CORPO E COPPA IN POLICARBONATO		cad	26.60
6442	06.P46.B.02.C 015		PLAF. 1X36 W CON CORPO E COPPA IN POLICARBONATO		cad	36.70
6443	06.P46.B.02.C 020		PLAF. 1X58 W CON CORPO E COPPA IN POLICARBONATO		cad	46.30
6444	06.P46.B.02.C 025		PLAF. 2X18 W CON CORPO E COPPA IN POLICARBONATO		cad	34.50
6445	06.P46.B.02.C 030		PLAF. 2X36 W CON CORPO E COPPA IN POLICARBONATO		cad	53.90
6446	06.P46.B.02.C 035		PLAF. 2X58 W CON CORPO E COPPA IN POLICARBONATO		cad	67.90
6447	06.P46.B.02.D		PLAFONIERE INDUSTR. CON COPPA IN POLICARBONATO; CORPO IN ACCIAIO INOSSIDABILE; IP-65.
6448	06.P46.B.02.D 010		PLAF. 1X36 W IN ACCIAIO INOX COPPA IN POLCARBON.		cad	64.30
6449	06.P46.B.02.D 015		PLAF. 1X58 W IN ACCIAIO INOX COPPA IN POLCARBON.		cad	73.90
6450	06.P46.B.02.D 020		PLAF. 2X36 W IN ACCIAIO INOX COPPA IN POLCARBON.		cad	72.00
6451	06.P46.B.02.D 025		PLAF. 2X58 W IN ACCIAIO INOX COPPA IN POLCARBON.		cad	83.20
6452	06.P46.B.02.E		PLAFONIERE INDUSTR. CON COPPA IN POLICARBONATO; CORPO IN LAMIERA D'ACCIAIO; IP-65.
6453	06.P46.B.02.E 010		PLAF. 1X36 W IN LAMIERA CON COPPA IN POLICARBON.		cad	46.50
6454	06.P46.B.02.E 015		PLAF. 1X58 W IN LAMIERA CON COPPA IN POLICARBON.		cad	53.20
6455	06.P46.B.02.E 020		PLAF. 2X36 W IN LAMIERA CON COPPA IN POLICARBON.		cad	51.20
6456	06.P46.B.02.E 025		PLAF. 2X58 W IN LAMIERA CON COPPA IN POLICARBON.		cad	60.70
6457	06.P46.B.02.F		PLAFONIERE INDUSTRIALI IN ESECUZIONE "EX-D"; CORPO IN POLIESTERE RINFORZATO CON FIBRA DI VETRO, AUTOESTINGUENTE E RESISTENTE ALLE SOSTANZE CHIMICHE; COPPA IN POLICARBONATO; IP-65
6458	06.P46.B.02.F 010		PLAFONIERA 1X36 W IN FIBRA DI VETRO		cad	155.00
6459	06.P46.B.02.F 015		PLAFONIERA 2X36 W IN FIBRA DI VETRO		cad	206.00
6460	06.P46.B.02.G		SCHERMI PER PLAFONIERE INDUSTRIALI
6461	06.P46.B.02.G 010		SCHERMO IN POLICARBONATO PER PLAFONIERA 1X18 W		cad	8.32
6462	06.P46.B.02.G 015		SCHERMO IN POLICARBONATO PER PLAFONIERA 2X18 W		cad	10.50
6463	06.P46.B.02.G 020		SCHERMO IN POLICARBONATO PER PLAFONIERA 1X36 W		cad	14.10
6464	06.P46.B.02.G 025		SCHERMO IN POLICARBONATO PER PLAFONIERA 2X36 W		cad	17.10
6465	06.P46.B.02.G 030		SCHERMO IN POLICARBONATO PER PLAFONIERA 1X58 W		cad	16.50
6466	06.P46.B.02.G 035		SCHERMO IN POLICARBONATO PER PLAFONIERA 2X58 W		cad	21.10
6467	06.P46.B.02.G 040		SCHERMO IN METACRILATO PER PLAFONIERA 1X18 W		cad	6.08
6468	06.P46.B.02.G 045		SCHERMO IN METACRILATO PER PLAFONIERA 2X18 W		cad	7.12
6469	06.P46.B.02.G 050		SCHERMO IN METACRILATO PER PLAFONIERA 1X36 W		cad	8.40
6470	06.P46.B.02.G 055		SCHERMO IN METACRILATO PER PLAFONIERA 2X36 W		cad	10.60
6471	06.P46.B.02.G 060		SCHERMO IN METACRILATO PER PLAFONIERA 1X58 W		cad	10.30
6472	06.P46.B.02.G 065		SCHERMO IN METACRILATO PER PLAFONIERA 2X58 W		cad	12.80
6473	06.P46.B.02.H		ACCESSORI PER PLAFONIERE INDUSTRIALI CON COPPA: RIFLETTORI, GABBIE, STAFFE, SCROCCHI, LEVETTE DI BLOCCAGGIO.
6474	06.P46.B.02.H 010		RIFLETTORI PARABOLICI RECUP.FLUSSO 36 W		cad	7.28
6475	06.P46.B.02.H 015		RIFLETTORI PARABOLICI RECUP.FLUSSO 58 W		cad	9.04
6476	06.P46.B.02.H 020		COPPIA DI STAFFE PER SOSPENSIONE		cad	1.52
6477	06.P46.B.02.H 025		GABBIA DI PROTEZIONE PER PLAFONIERA 18 W		cad	7.28
6478	06.P46.B.02.H 030		GABBIA DI PROTEZIONE PER PLAFONIERA 36 W		cad	11.10
6479	06.P46.B.02.H 035		GABBIA DI PROTEZIONE PER PLAFONIERA 58 W		cad	12.90
6480	06.P46.B.02.H 040		COPPIA DI SCROCCHI METALLICI		cad	1.76
6481	06.P46.B.02.H 045		COPPIA DI SCROCCHI IN PVC		cad	0.56
6482	06.P46.B.02.H 050		LEVETTE DI BLOCCAGGIO		cad	0.96
6483	06.P46.B.03		PLAFONIERE INDUSTRIALI CON SCHERMO A LASTRA PIANA IN VETRO; CABLATE E COMPLETE DI: REATTORE RIFASATO A BASSE PERDITE, CONDENSATORE ANTIDISTURBI, STARTER ELETTRONICO, FUSIBILI; EVENTUALE CABLAGGIO ANTI-STROBOSCOPICO.
6484	06.P46.B.03.A		PLAFONIERE INDUSTRIALI DA SOFFITTO CON SCHERMO IN VETRO PIANO TEMPERATO E CORPO IN LAMIERA D'ACCIAIO VERNICIATA A FUOCO; IP-54.
6485	06.P46.B.03.A 010		PLAF. 1X18 W DA SOFFITTO CON SCHERMO IN VETRO		cad	56.60
6486	06.P46.B.03.A 015		PLAF. 1X36 W DA SOFFITTO CON SCHERMO IN VETRO		cad	69.10
6487	06.P46.B.03.A 020		PLAF. 1X58 W DA SOFFITTO CON SCHERMO IN VETRO		cad	87.20
6488	06.P46.B.03.A 025		PLAF. 2X18 W DA SOFFITTO CON SCHERMO IN VETRO		cad	60.00
6489	06.P46.B.03.A 030		PLAF. 2X36 W DA SOFFITTO CON SCHERMO IN VETRO		cad	76.30
6490	06.P46.B.03.A 035		PLAF. 2X58 W DA SOFFITTO CON SCHERMO IN VETRO		cad	96.80
6491	06.P46.B.03.B		PLAFONIERE INDUSTRIALI DA INCASSO A PARETE CON SCHERMO IN VETRO PIANO TEMPERATO E CORPO IN LAMIERA D'ACCIAIO VERNICIATA A FUOCO; IP-54.
6492	06.P46.B.03.B 010		PLAF. 1X18 W INCASS. DA PARETE SCHERMO IN VETRO		cad	65.50
6493	06.P46.B.03.B 015		PLAF. 1X36 W INCASS. DA PARETE SCHERMO IN VETRO		cad	86.40
6494	06.P46.B.03.B 020		PLAF. 1X58 W INCASS. DA PARETE SCHERMO IN VETRO		cad	112.00
6495	06.P46.B.03.B 025		PLAF. 2X18 W INCASS. DA PARETE SCHERMO IN VETRO		cad	72.70
6496	06.P46.B.03.B 030		PLAF. 2X36 W INCASS. DA PARETE SCHERMO IN VETRO		cad	92.80
6497	06.P46.B.03.B 035		PLAF. 2X58 W INCASS. DA PARETE SCHERMO IN VETRO		cad	115.00
6498	06.P46.B.03.C		PLAFONIERE INDUSTRIALI CON SCHERMO IN VETRO TEMPERATO SPESSORE 4 MM E CORPO IN ALLUMINIO VERNICIATO E STAMPATO IN UNICO PEZZO; IP-65.
6499	06.P46.B.03.C 010		PLAF. 1X36 W IN ALLUMINIO CON SCHERMO IN VETRO		cad	68.40
6500	06.P46.B.03.C 015		PLAF. 1X58 W IN ALLUMINIO CON SCHERMO IN VETRO		cad	80.80
6501	06.P46.B.03.C 020		PLAF. 2X36 W IN ALLUMINIO CON SCHERMO IN VETRO		cad	76.30
6502	06.P46.B.03.C 025		PLAF. 2X58 W IN ALLUMINIO CON SCHERMO IN VETRO		cad	90.40
6503	06.P46.B.03.D		ACCESSORI PER PLAFONIERE INDUSTRIALI CON SCHERMO PIANO IN VETRO: LASTRA, GABBIE, SCROCCHI.
6504	06.P46.B.03.D 010		LASTRA PIANA IN VETRO TEMPERATO		mq	54.10
6505	06.P46.B.03.D 015		COPPIA DI SCROCCHI METALLICI		cad	1.60
6506	06.P46.B.03.D 020		COPPIA DI SCROCCHI IN PVC		cad	0.52
6507	06.P46.B.03.D 025		GABBIA DI PROTEZIONE PER PLAF. IN VETRO 1X36 W		cad	30.00
6508	06.P46.B.03.D 030		GABBIA DI PROTEZIONE PER PLAF. IN VETRO 2X36 W		cad	31.90
6509	06.P46.B.03.D 035		GABBIA DI PROTEZIONE PER PLAF. IN VETRO 1X58 W		cad	33.10
6510	06.P46.B.03.D 040		GABBIA DI PROTEZIONE PER PLAF. IN VETRO 2X58 W		cad	35.00
6511	06.P46.B.04		PLAFONIERE INDUSTRIALI CON LAMPADE A VISTA; CABLATE E COMPLETE DI: REATTORE RIFASATO A BASSE PERDITE, CONDENSATORE ANTIDISTURBI, STARTER ELETTRONICO, FUSIBILI; EVENTUALE CABLAGGIO ANTI-STROBOSCOPICO.
6512	06.P46.B.04.A		PLAFONIERE INDUSTRIALI CON LAMPADE A VISTA SENZATUBO DI PROTEZIONE; CORPO IN POLIESTERE E FIBRA DI VETRO; IP-65.
6513	06.P46.B.04.A 010		PLAF. 1X18 W LAMPADE A VISTA SENZA TUBO PROTEZ.		cad	34.50
6514	06.P46.B.04.A 015		PLAF. 1X36 W LAMPADE A VISTA SENZA TUBO PROTEZ.		cad	35.20
6515	06.P46.B.04.A 020		PLAF. 1X58 W LAMPADE A VISTA SENZA TUBO PROTEZ.		cad	42.40
6516	06.P46.B.04.A 025		PLAF. 2X18 W LAMPADE A VISTA SENZA TUBO PROTEZ.		cad	41.50
6517	06.P46.B.04.A 030		PLAF. 2X36 W LAMPADE A VISTA SENZA TUBO PROTEZ.		cad	44.90
6518	06.P46.B.04.A 035		PLAF. 2X58 W LAMPADE A VISTA SENZA TUBO PROTEZ.		cad	58.00
6519	06.P46.B.04.B		PLAFONIERE INDUSTRIALI CON LAMPADE A VISTA PROTETTE DA TUBO IN METACRILATO TRASPARENTE; CORPO IN POLIESTERE E FIBRA DI VETRO; IP-65.
6520	06.P46.B.04.B 010		PLAF. 1X18 W LAMPADE PROTETTE TUBO METACRILATO		cad	37.30
6521	06.P46.B.04.B 015		PLAF. 1X36 W LAMPADE PROTETTE TUBO METACRILATO		cad	40.00
6522	06.P46.B.04.B 020		PLAF. 1X58 W LAMPADE PROTETTE TUBO METACRILATO		cad	49.70
6523	06.P46.B.04.B 025		PLAF. 2X18 W LAMPADE PROTETTE TUBO METACRILATO		cad	49.40
6524	06.P46.B.04.B 030		PLAF. 2X36 W LAMPADE PROTETTE TUBO METACRILATO		cad	56.30
6525	06.P46.B.04.B 035		PLAF. 2X58 W LAMPADE PROTETTE TUBO METACRILATO		cad	70.30
6526	06.P46.B.04.C		PLAFONIERE INDUSTRIALI CON LAMPADE A VISTA PROTETTE DA TUBO IN POLICARBONATO TRASPARENTE; CORPO IN POLIESTERE E FIBRA DI VETRO; IP-65.
6527	06.P46.B.04.C 010		PLAF. 1X18 W LAMPADE PROTETTE TUBO POLICARBONATO		cad	39.40
6528	06.P46.B.04.C 015		PLAF. 1X36 W LAMPADE PROTETTE TUBO POLICARBONATO		cad	41.50
6529	06.P46.B.04.C 020		PLAF. 1X58 W LAMPADE PROTETTE TUBO POLICARBONATO		cad	52.00
6530	06.P46.B.04.C 025		PLAF. 2X18 W LAMPADE PROTETTE TUBO POLICARBONATO		cad	51.10
6531	06.P46.B.04.C 030		PLAF. 2X36 W LAMPADE PROTETTE TUBO POLICARBONATO		cad	60.70
6532	06.P46.B.04.C 035		PLAF. 2X58 W LAMPADE PROTETTE TUBO POLICARBONATO		cad	75.60
6533	06.P46.B.04.D		ACCESSORI PER PLAFONIERE INDUSTRIALI CON LAMPADE VISTA.
6534	06.P46.B.04.D 010		TUBO IN METACRILATO L= 600 MM		cad	3.84
6535	06.P46.B.04.D 015		TUBO IN METACRILATO L=1200 MM		cad	7.60
6536	06.P46.B.04.D 020		TUBO IN METACRILATO L=1600 MM		cad	9.52
6537	06.P46.B.04.D 025		TUBO IN POLICARBONATO L= 600 MM		cad	5.12
6538	06.P46.B.04.D 030		TUBO IN POLICARBONATO L=1200 MM		cad	10.30
6539	06.P46.B.04.D 035		TUBO IN POLICARBONATO L=1600 MM		cad	12.80
6540	06.P46.B.05		PLAFONIERE INDUSTRIALI ANTIDEFLAGRANTI; CABLATE E COMPLETE DI: REATTORE RIFASATO A BASSE PERDITE, CONDENSATORE ANTIDISTURBI, STARTER ELETTRONICO, FUSIBILI; EVENTUALE CABLAGGIO ANTI-STROBOSCOPICO.
6541	06.P46.B.05.A		PLAFONIERE INDUSTRIALI ANTIDEFLAGRANTI SECONDO NORME CEI 31.1 E 31.8 CON RIFLETTORE IN ACCIAIO VERNICIATO E GABBIA DI PROTEZIONE; IP-54.
6542	06.P46.B.05.A 010		PLAFONIERA 1X20 W ANTIDEFLAGRANTE EEX-D		cad	180.00
6543	06.P46.B.05.A 015		PLAFONIERA 2X20 W ANTIDEFLAGRANTE EEX-D		cad	259.00
6544	06.P46.B.05.A 020		PLAFONIERA 1X40 W ANTIDEFLAGRANTE EEX-D		cad	187.00
6545	06.P46.B.05.A 025		PLAFONIERA 2X40 W ANTIDEFLAGRANTE EEX-D		cad	280.00
6546	06.P46.C		PLAFONIERE PER ILLUMINAZIONE DI EMERGENZA
6547	06.P46.C.01		PLAFONIERE PER ILLUMINAZIONE DI EMERGENZA CON ACCUMULATORI ERMETICI RICARICABILI INCORPORATI; PORTATILI E FISSE.
6548	06.P46.C.01.A		PLAFONIERE PER ILLUMINAZIONE DI EMERGENZA DI TIPO PORTATILE CON: CUSTODIA IN MATERIALE PLASTICO E ACCUMULATORI ERMETICI RICARICABILI INCORPORATI; TEMPO DI RICARICA 24 ORE.
6549	06.P46.C.01.A 010		PLAF. EMERG. PORTATILE 1X6 W FLUOR. AUTON. 2 H		cad	33.10
6550	06.P46.C.01.A 015		PLAF. EMERG. PORTATILE 1X6 W FLUOR. AUTON. 6 H		cad	38.20
6551	06.P46.C.01.A 020		PLAF. EMERG. PORTATILE 4 W INCAND. AUTON. 2 H		cad	25.50
6552	06.P46.C.01.A 025		PLAF. EMERG. PORTATILE 4 W INCAND. AUTON. >2 H		cad	33.10
6553	06.P46.C.01.B		PLAFONIERE PER ILLUMINAZIONE DI EMERGENZA DI TIPO FISSO CON: CORPO IN MATERIALE PLASTICO, SCHERMO IN MATERIALE ACRILICO, ACCUMULATORI ERMETICI NI-CD RICARICABILI INCORPORATI
6554	06.P46.C.01.B 010		PLAF. EMERG. FISSA 1X 6 W FLUOR. AUTON. 2 H		cad	33.50
6555	06.P46.C.01.B 015		PLAF. EMERG. FISSA 1X 8 W FLUOR. AUTON. 2 H		cad	55.70
6556	06.P46.C.01.B 020		PLAF. EMERG. FISSA 1X18 W FLUOR. AUTON. 2 H		cad	72.00
6557	06.P46.C.01.B 025		PLAF. EMERG. FISSA 2X 6 W FLUOR. AUTON. 2 H		cad	61.90
6558	06.P46.C.01.B 030		PLAF. EMERG. FISSA 2X 6 W FLUOR. AUTON. 4 H		cad	72.00
6559	06.P46.C.01.B 035		PLAF. EMERG. FISSA 2X(2.4 V/0.5 A) INC. AUT. 2 H		cad	18.50
6560	06.P46.C.01.C		PLAFONIERE PER ILLUMINAZIONE DI EMERGENZA DI TIPO FISSO CON: CORPO IN MATERIALE PLASTICO, SCHERMO IN MATERIALE ACRILICO, ACCUMULATORI ERMETICI NI-CD RICARICABILI INCORPORATI; PER FUNZIONAMENTO NORMALE PERMANENTE CON RETE.
6561	06.P46.C.01.C 010		PLAF. EMERG. FISSA 1X 8 W FLUOR. PERM. AUTON. 2		cad	84.00
6562	06.P46.C.01.C 015		PLAF. EMERG. FISSA 1X18 W FLUOR. PERM. AUTON. 2		cad	105.00
6563	06.P46.C.01.C 020		PLAF. EMERG. FISSA 2X 6 W FLUOR. PERM. AUTON. 2		cad	85.60
6564	06.P46.C.01.C 025		PLAF. EMERG. FISSA 2X 6 W FLUOR. PERM. AUTON. 4		cad	100.00
6565	06.P46.C.01.D		PLAFONIERE IP-65 PER ILLUMINAZIONE DI EMERGENZA CON: CORPO IN MATERIALE PLASTICO, SCHERMO IN MATERIALE ACRILICO, ACCUMULATORI ERMETICI NI-CD RICARICABILI INCORPORATI.
6566	06.P46.C.01.D 010		PLAF. EMERG. IP-65 1X 8 W FLUORES. AUTON. 2 H		cad	76.30
6567	06.P46.C.01.D 015		PLAF. EMERG. IP-65 2X 8 W FLUORES. AUTON. 2 H		cad	95.20
6568	06.P46.C.01.D 020		PLAF. EMERG. IP-65 1X18 W FLUORES. AUTON. 2 H		cad	92.80
6569	06.P46.C.01.D 025		PLAF. EMERG. IP-65 PL 24 W FLUORES. AUTON. 2 H		cad	95.20
6570	06.P46.C.01.E		PLAFONIERE DI EMERGENZA PER SEGNALAZIONI VARIE: A BANDIERA, SEGNA GRADINO.
6571	06.P46.C.01.E 010		PLAF. EMER. ATT. BANDIERA 1X 8 W FLUOR. AUT. 2 H		cad	83.20
6572	06.P46.C.01.E 015		PLAF. EMER. ATT. BANDIERA 1X18 W FLUOR. AUT. 2 H		cad	115.00
6573	06.P46.C.01.E 020		PLAF. EMER. SEGNAGRADINO 1.2 V/0.4 A		cad	8.88
6574	06.P46.C.01.E 025		PLAF. EMER. SEGNAGRADINO 1.2 V/0.4 A CON PRESA		cad	8.88
6575	06.P46.C.01.F		ACCESSORI PER PLAFONIERE DI EMERGENZA
6576	06.P46.C.01.F 010		GRIGLIA DI PROTEZIONE PER PLAF. EMERG. FLUORES.		cad	25.80
6577	06.P46.C.01.F 015		GRIGLIA DI PROTEZIONE PER PLAF. EMERG. IP-65		cad	23.60
6578	06.P46.C.01.F 020		CONTENITORE DA INCASSO PER PLAF. RETTANGOLARE		cad	4.80
6579	06.P46.C.01.F 025		CONTENITORE DA INCASSO PER PLAF. QUADRATA		cad	9.52
6580	06.P46.C.01.F 030		ETICHETTA ADESIVA PER INDICAZIONI VARIE		cad	0.64
6581	06.P46.D		CORPI ILLUMINANTI PER ESTERNO
6582	06.P46.D.01		RIFLETTORI INDUSTRIALI
6583	06.P46.D.01.A		RIFLETTORI INDUSTRIALI CON: CORPO IN ACCIAIO VERNICIATO, CHIUSURA VANO CABLAGGIO IN ACCIAIO CON ASOLE DI RAFFREDDAMENTO, RIFLETTORE PARABOLICO IN ALLUMINIO ANODIZZATO, DIAMETRO CIRCA 500 MM, GRADO DI PROTEZIONE IP-20.
6584	06.P46.D.01.A 010		RIFLET. INDUSTRIALE LAMP. VAPORI HG 250 W		cad	96.00
6585	06.P46.D.01.A 015		RIFLET. INDUSTRIALE LAMP. VAPORI HG 400 W		cad	104.00
6586	06.P46.D.01.A 020		RIFLET. INDUSTRIALE LAMP. VAPORI NA AP 100 W		cad	98.40
6587	06.P46.D.01.A 025		RIFLET. INDUSTRIALE LAMP. VAPORI NA AP 150 W		cad	105.00
6588	06.P46.D.01.A 030		RIFLET. INDUSTRIALE LAMP. VAPORI NA AP 250 W		cad	124.00
6589	06.P46.D.01.A 035		RIFLET. INDUSTRIALE LAMP. VAPORI NA AP 400 W		cad	136.00
6590	06.P46.D.01.A 040		RIFLET. INDUSTRIALE LAMP. IODURI METAL. 250 W		cad	124.00
6591	06.P46.D.01.A 045		RIFLET. INDUSTRIALE LAMP. IODURI METAL. 400 W		cad	124.00
6592	06.P46.D.01.A 050		GABBIA DI PROTEZIONE ACCIAIO ZINCATO 5 MM		cad	22.10
6593	06.P46.D.01.A 055		GABBIA DI PROTEZIONE ACCIAIO VERNICIATO		cad	27.40
6594	06.P46.D.01.B		RIFLETTORI INDUSTRIALI CON: CORPO IN LEGA LEGGERA PRESSOFUSA UNI 5079 VERNICIATO EPOSSIDICAMENTE, RIFLETTORE IN ALLUMINIO PURISSIMO 0,998 BRILLANTATO E ANODIZZATO, COMPLESSO ELETTRICO RACCHIUSO IN CONTENITORE PRESSOFUSO IN LEGA LEGGERA, GANCIO CONTENITORE A REGOLAZIONE CONTINUA IN ACCIAIO TROPICALIZZATO VERNICIATO, GRADO DI PROTEZIONE IP-20.
6595	06.P46.D.01.B 010		RIFLETT. INDUSTRIALE LAMP. VAPORI HG 250 W		cad	160.00
6596	06.P46.D.01.B 015		RIFLETT. INDUSTRIALE LAMP. VAPORI HG 400 W		cad	179.00
6597	06.P46.D.01.B 020		RIFLETT. INDUSTRIALE LAMP. VAPORI NA AP 150 W		cad	198.00
6598	06.P46.D.01.B 025		RIFLETT. INDUSTRIALE LAMP. VAPORI NA AP 250 W		cad	213.00
6599	06.P46.D.01.B 030		RIFLETT. INDUSTRIALE LAMP. VAPORI NA AP 400 W		cad	236.00
6600	06.P46.D.01.B 035		RIFLETT. INDUSTRIALE LAMP. IODURI METAL. 250 W		cad	192.00
6601	06.P46.D.01.B 040		RIFLETT. INDUSTRIALE LAMP. IODURI METAL. 400 W		cad	204.00
6602	06.P46.D.01.C		RIFLETTORI INDUSTRIALI CON: CONTENITORE PER IL GRUPPO DI ALIMENTAZIONE IN PRESSOFUSIONE DI ALLUMINIO AL SILICIO ALETTATO, RIFLETTORE IN ALLUMINIO PURISSIMO PROTETTO CON STRATO DI 'ALGAS' FISSATO CHIMICAMENTE, COPPA IN MATERIALE ACRILICO AD ALTA TRASPARENZA, FILTRO AI CARBONI ATTIVI PER PURIFICAZIONE ARIA ALL'INTERNO DEL GRUPPO OTTICO, GRUPPO DI ALIMENTAZIONE IN CLASSE I, GRADO DI PROTEZIONE IP-44.
6603	06.P46.D.01.C 010		RIFLETT. INDUSTRIALE LAMP. VAPORI HG 250 W		cad	409.00
6604	06.P46.D.01.C 015		RIFLETT. INDUSTRIALE LAMP. VAPORI HG 400 W		cad	509.00
6605	06.P46.D.01.C 020		RIFLETT. INDUSTRIALE LAMP. VAPORI NA AP 250 W		cad	436.00
6606	06.P46.D.01.C 025		RIFLETT. INDUSTRIALE LAMP. VAPORI NA AP 400 W		cad	542.00
6607	06.P46.D.01.C 030		RIFLETT. INDUSTRIALE LAMP. IODURI METAL. 250 W		cad	436.00
6608	06.P46.D.01.C 035		RIFLETT. INDUSTRIALE LAMP. IODURI METAL. 400 W		cad	535.00
6609	06.P46.D.01.D		RIFLETTORI INDUSTRIALI CON: CONTENITORE PER IL GRUPPO DI ALIMENTAZIONE IN ALLUMINIO AL SILICIO PRESSOFUSO ALETTATO, RIFLETTORE IN ALLUMINIO PURISSIMO PROTETTO CON STRATO DI 'ALGAS' FISSATO CHIMICAMENTE, SCHERMO DI CHIUSURA IN VETRO PIANO TRASPARENTE, FILTRO AI CARBONI ATTIVI PER PURIFICAZIONE ARIA ALL'INTERNO DEL GRUPPO OTTICO, SUPPORTO PORTALAMPADA REGOLABILE, GRUPPO DI ALIMENTAZIONE IN CLASSE I, GRADO DI PROTEZIONE IP-44.
6610	06.P46.D.01.D 010		RIFLETT. INDUSTRIALE LAMP. VAPORI HG 250 W		cad	415.00
6611	06.P46.D.01.D 015		RIFLETT. INDUSTRIALE LAMP. VAPORI HG 400 W		cad	433.00
6612	06.P46.D.01.D 020		RIFLETT. INDUSTRIALE LAMP. VAPORI NA AP 250 W		cad	444.00
6613	06.P46.D.01.D 025		RIFLETT. INDUSTRIALE LAMP. VAPORI NA AP 400 W		cad	466.00
6614	06.P46.D.01.D 030		RIFLETT. INDUSTRIALE LAMP. IODURI METAL. 250 W		cad	444.00
6615	06.P46.D.01.D 035		RIFLETT. INDUSTRIALE LAMP. IODURI METAL. 400 W		cad	458.00
6616	06.P46.D.01.E		RIFLETTORI INDUSTRIALI CON: CORPO IN ALLUMINIO PRESSOFUSO CON MORSETTIERA INCORPORATA, RIFLETTORE IN ALLUMINIO BRILLANTATO E OSSIDATO STAMPATO IN UN SOLO PEZZO, SCHERMO IN PLEXIGLASS TRASPARENTE, SCATOLA PORTA-COMPLESSO ELETTRICO AMOVIBILE ALLOGGIATA ALL'INTERNO DELL'APPARECCHIO, GRADO DI PROTEZIONE IP-44.
6617	06.P46.D.01.E 010		RIFLETT. INDUSTRIALE LAMP. VAPORI HG 125 W		cad	184.00
6618	06.P46.D.01.E 015		RIFLETT. INDUSTRIALE LAMP. VAPORI HG 250 W		cad	204.00
6619	06.P46.D.01.E 020		RIFLETT. INDUSTRIALE LAMP. VAPORI NA AP 70 W		cad	198.00
6620	06.P46.D.01.E 025		RIFLETT. INDUSTRIALE LAMP. VAPORI NA AP 150 W		cad	211.00
6621	06.P46.D.01.E 030		COPPA IN POLICARBONATO		cad	16.00
6622	06.P46.D.02		ARMATURE E LAMPIONI STRADALI
6623	06.P46.D.02.A		ARMATURE STRADALI IP-54; CORPO IN ALLUMINIO PRESSOFUSO; COPERCHIO COPRIACCESSORI E TELAIO CON RIFRATTORE APRIBILI A CERNIERA; RIFRATTORE PRISMATIZZATO IN VETRO BOROSILICATO; RIFLETTORE IN ALLUMINIO 99.85%; VERNICIATURA BICOLORE POLIURETANICA; VANO ACCESSORI IN ESECUZIONE IP-23.
6624	06.P46.D.02.A 010		ARMATURA STRADALE PER LAMP. VAPORI NA 100 W		cad	208.00
6625	06.P46.D.02.A 015		ARMATURA STRADALE PER LAMP. VAPORI NA 150 W		cad	223.00
6626	06.P46.D.02.A 020		ARMATURA STRADALE PER LAMP. VAPORI NA 250 W		cad	226.00
6627	06.P46.D.02.B		ARMATURE STRADALI IP-55; CORPO IN ALLUMINIO PRESSOFUSO CON CARENATURA PER PROTEZIONE COMPLETA DEL RIFLETTORE; RIFLETTORE IN ALLUMINIO DI ELEVATA PUREZZA; PIASTRA PER AUSILIARI ELETTRICI ASPORTABILE COPPA DI CHIUSURA IN PLEXIGLASS TRASPARENTE; VERNICIATURA MONCOLORE POLIURETANICA.
6628	06.P46.D.02.B 010		ARMATURA STRADALE PER LAMP. VAPORI HG 125 W		cad	128.00
6629	06.P46.D.02.B 015		ARMATURA STRADALE PER LAMP. VAPORI HG 250 W		cad	160.00
6630	06.P46.D.02.B 020		ARMATURA STRADALE PER LAMP. VAPORI NA AP 100 W		cad	166.00
6631	06.P46.D.02.B 025		ARMATURA STRADALE PER LAMP. VAPORI NA AP 150 W		cad	179.00
6632	06.P46.D.02.B 030		ARMATURA STRADALE PER LAMP. VAPORI NA AP 250 W		cad	192.00
6633	06.P46.D.02.B 035		SUPPLEMENTO PER APPARECCHI IN CLASSE II		cad	50.90
6634	06.P46.D.02.C		ARMATURE STRADALI IP-55; CORPO IN ALLUMINIO PRESSOFUSO CON CARENATURA PER PROTEZIONE COMPLETA DEL RIFLETTORE; RIFLETTORE IN ALLUMINIO DI ELEVATA PUREZZA; PIASTRA PER AUSILIARI ELETTRICI INCORPORATA; COPPA DI CHIUSURA IN METACRILATO TRASPARENTE VERNICIATURA MONOCOLORE POLIURETANICA.
6635	06.P46.D.02.C 010		ARMATURA STRADALE PER LAMP. VAPORI HG 80 W		cad	95.20
6636	06.P46.D.02.C 015		ARMATURA STRADALE PER LAMP. VAPORI HG 125 W		cad	103.00
6637	06.P46.D.02.C 020		ARMATURA STRADALE PER LAMP. VAPORI NA AP 70 W		cad	121.00
6638	06.P46.D.02.C 025		ARMATURA STRADALE PER LAMP. VAPORI NA AP 150 W		cad	140.00
6639	06.P46.D.02.C 030		SUPPLEMENTO PER APPARECCHI IN CLASSE II		cad	41.40
6640	06.P46.D.02.D		ARMATURE STRADALI IP-55; CORPO IN METACRILATO DIFFONDENTE ORNAMENTALE; GRUPPO OTTICO SIMMETRICO CON POSSIBILITA' DI ILLUMINAZIONE DALL'INTERNO TRAMITE LAMPADA ADDIZIONALE; PROFILO IN PRESSOFUSIONE DI ALLUMINIO; VETRO PIANO DI CHIUSURA; RIFLETTORE IN ALLUMINIO ANODIZZATO.
6641	06.P46.D.02.D 010		ARMATURA STRAD. VERTICALE LAMP. VAP. HG 80 W		cad	208.00
6642	06.P46.D.02.D 015		ARMATURA STRAD. VERTICALE LAMP. VAP. HG 125 W		cad	208.00
6643	06.P46.D.02.D 020		ARMATURA STRAD. VERTICALE LAMP. VAP. HG 250 W		cad	446.00
6644	06.P46.D.02.D 025		ARMATURA STRAD. VERTICALE LAMP. VAP. HG 400 W		cad	541.00
6645	06.P46.D.02.D 030		ARMATURA STRAD. VERTICALE LAMP. VAP. NA 70 W		cad	201.00
6646	06.P46.D.02.D 035		ARMATURA STRAD. VERTICALE LAMP. VAP. NA 250 W		cad	477.00
6647	06.P46.D.02.D 040		ARMATURA STRAD. VERTICALE LAMP. VAP. NA 400 W		cad	560.00
6648	06.P46.D.02.D 045		ARMATURA STRAD. SOSPENSIONE LAMP. VAP. HG 80 W		cad	252.00
6649	06.P46.D.02.D 050		ARMATURA STRAD. SOSPENSIONE LAMP. VAP. HG 125 W		cad	252.00
6650	06.P46.D.02.D 055		ARMATURA STRAD. SOSPENSIONE LAMP. VAP. HG 250 W		cad	414.00
6651	06.P46.D.02.D 060		ARMATURA STRAD. SOSPENSIONE LAMP. VAP. HG 400 W		cad	509.00
6652	06.P46.D.02.D 065		ARMATURA STRAD. SOSPENSIONE LAMP. VAP. NA 70 W		cad	245.00
6653	06.P46.D.02.D 070		ARMATURA STRAD. SOSPENSIONE LAMP. VAP. NA 250 W		cad	446.00
6654	06.P46.D.02.D 075		ARMATURA STRAD. SOSPENSIONE LAMP. VAP. NA 400 W		cad	528.00
6655	06.P46.D.02.E		LAMPIONI STRADALI CON SFERA IN POLICARBONATO; STAFFA DI SOSTEGNO IN ALLUMINIO PRESSOFUSO O PVC ATTACCO A PALO O A PARETE; ESECUZIONE TRASPARENTE 0 FUME'; PER LAMPADE A INCANDESCENZA O VAPORI DI MERCURIO GRADO DI PROTEZIONE IP-55; DIAMETRO DELLA SFERA 300 O 400 MM.
6656	06.P46.D.02.E 010		LAMPIONE A SFERA DIAM. 300 MM 100 W INCAND.		cad	24.20
6657	06.P46.D.02.E 015		LAMPIONE A SFERA DIAM. 300 MM 200 W INCAND.		cad	31.90
6658	06.P46.D.02.E 020		LAMPIONE A SFERA DIAM. 400 MM 200 W INCAND.		cad	68.40
6659	06.P46.D.02.E 025		LAMPIONE A SFERA DIAM. 400 MM 125 W VAPORI HG		cad	73.90
6660	06.P46.D.02.E 030		LAMPIONE A SFERA DIAM. 400 MM 250 W VAPORI HG		cad	102.00
6661	06.P46.D.02.E 035		LAMPIONE A SFERA DIAM. 400 MM 70 W VAPORI NA		cad	89.60
6662	06.P46.D.02.E 045		LAMPIONE A SFERA DIAM. 400 MM 150 W VAPORI NA		cad	134.00
6663	06.P46.D.02.F		LAMPIONI STRADALI CON CUBO IN POLICARBONATO; STAFFA DI SOSTEGNO IN ALLUMINIO PRESSOFUSO O PVC ATTACCO A PALO O A PARETE ESECUZIONE TRASPARENTE O FUME'; PER LAMPADE A INCANDESCENZA, VAPORI DI SODIO, VAPORI DI MERCURIO; GRADO DI PROTEZIONE IP-55; SPIGOLO DEL CUBO 272 E 360 MM.
6664	06.P46.D.02.F 010		LAMPIONE A CUBO SPIGOLO 270 MM 100 W INCAND.		cad	29.30
6665	06.P46.D.02.F 015		LAMPIONE A CUBO SPIGOLO 270 MM 200 W INCAND.		cad	47.70
6666	06.P46.D.02.F 020		LAMPIONE A CUBO SPIGOLO 360 MM 200 W INCAND.		cad	79.90
6667	06.P46.D.02.F 025		LAMPIONE A CUBO SPIGOLO 360 MM 125 W VAPORI HG		cad	85.60
6668	06.P46.D.02.F 030		LAMPIONE A CUBO SPIGOLO 360 MM 70 W VAPORI NA		cad	104.00
6669	06.P46.D.03		PROIETTORI PER ESTERNO
6670	06.P46.D.03.A		PROIETTORI PER ESTERNO IP-55; CORPO IN ALLUMINIO PRESSOFUSO; RIFLETTORE IN ALLUMINIO MARTELLATO 99.85%; CRISTALLO FRONTALE TEMPERATO; VANO PER ACCESSORI ELETTRICI.
6671	06.P46.D.03.A 010		PROIETTORE IP-55 PER LAMP. ALOGENA 150-500 W		cad	25.50
6672	06.P46.D.03.A 015		PROIETTORE IP-55 PER LAMP. IODURI METALLICI 70 W		cad	184.00
6673	06.P46.D.03.A 020		FRANGILUCE PER PROIETTORE		cad	19.20
6674	06.P46.D.03.B		PROIETTORI PER ESTRNO IP-55; CORPO IN ALLUMINIO PRESSOFUSO; FASCIO SIMMETRICO LARGO E STRETTO CON RECUPERATORE DI FLUSSO; RIFLETTORE IN ALLUMINIO AL 99.8%; DISPOSITIVO DI ORIENTAMENTO A SCALA GONIOMETRICA VETRO FRONTALE TEMPERATO, SPESSORE 5 MM, FISSATO CON GANCI IN ACCIAIO INOSSIDABILE.
6675	06.P46.D.03.B 010		PROIETTORE IP-55 LAMP. IODURI/NA 250-400 W		cad	156.00
6676	06.P46.D.03.B 015		PROIETTORE IP-55 LAMP. IODURI/NA 1000 W		cad	369.00
6677	06.P46.D.03.B 020		PROIETTORE IP-55 LAMP. IODURI/NA 2X400 W		cad	382.00
6678	06.P46.D.03.B 025		PROIETTORE IP-55 LAMP. IODURI 2000 W		cad	395.00
6679	06.P46.D.03.C		PROIETTORI PER ESTRNO IP-55; CORPO INFUSIONE DI ALLUMINIO AL SILICIO; GRUPPO OTTICO IN LASTRA DI ALLUMINIO BRILLANTATO DISTRIBUZIONE DEL FLUSSO LUMINOSO SIMMETRICA E ASIMMETRICA, STRETTA E LARGA; VETRO FRONTALE TEMPERATO; VERNICE NERA.
6680	06.P46.D.03.C 010		PROIETTORE IP-55 PER LAMP. ALOGENA 250/400 W		cad	128.00
6681	06.P46.D.03.C 015		PROIETTORE IP-55 PER LAMP. IODURI/NA 250 W		cad	268.00
6682	06.P46.D.03.C 020		PROIETTORE IP-55 PER LAMP. IODURI 400 W		cad	255.00
6683	06.P46.D.03.C 025		PROIETTORE IP-55 PER LAMP. NA 400 W		cad	287.00
6684	06.P46.D.03.D		PROIETTORI PER ESTERNO IP-66; CORPO IN FUSIONE DI LEGA LEGGERA; RIFLETTORE IN ALLUMINIO PURISSIMO 0.999, BRILLANTATO E ANODIZZATO, CON PRISMATICO DIFFONDENTE; CRISTALLO DI SICUREZZA TEMPERATO UNI 7142-72.
6685	06.P46.D.03.D 010		PROIETTORE IP-66 PER LAMP. IODURI 35 W		cad	209.00
6686	06.P46.D.03.D 015		PROIETTORE IP-66 PER LAMP. IODURI 70 W		cad	212.00
6687	06.P46.D.03.D 020		PROIETTORE IP-66 PER LAMP. VAPORI HG 80 W		cad	168.00
6688	06.P46.D.03.D 030		PROIETTORE IP-66 PER LAMP. VAPORI NA 70 W		cad	173.00
6689	06.P46.D.03.D 035		PROIETTORE IP-66 PER LAMP. FLUORESC. 18 W		cad	153.00
6690	06.P46.D.03.D 040		PROIETTORE IP-66 PER LAMP. FLUORESC. 26 W		cad	156.00
6691	06.P46.D.03.E		PROIETTORI PER ESTERNO IP-68 AD IMMERSIONE IN CLASSE III PER PROFONDITA' FINO A 10 M; PER LAMPADE PAR56-300 W 12 V.; COMPLETI DI CAVO 2X6 MMQ E TRASFORMATORE IP-65 DA SISTEMARE IN ZONA ESTERNA; CORPO IN RAME E RIFLETTORE IN BRONZO.
6692	06.P46.D.03.E 010		PROIETTORE IP-68		cad	248.00
6693	06.P46.D.04		LAMPIONI DA GIARDINO
6694	06.P46.D.04.A		LANTERNE STAGNE IN RAME CON IMBOCCATURA IN FERRO CON 12 VETRI MOLATI A CONO E FINALINI IN OTTONE COLORE NATURALE, IN STILE CLASSICO-BAROCCO; DIMENSIONI: ALTEZZA 100 CM, LARGHEZZA 50 CM; INSTALLAZIONE SU PALO O A SOSPENSIONE; ADATTE PER LAMPADE INCANDESCENZA FINO A 200 W O PER LAMPADE A VAPORI LUCE MISCELATA.
6695	06.P46.D.04.A 010		LANTERNA IN RAME DA PALO		cad	401.00
6696	06.P46.D.04.A 015		LANTERNA IN RAME A SOSPENSIONE		cad	382.00
6697	06.P46.D.04.B		LAMPIONI CON BASE IN FUSIONE DI ALLUMINIO E PARTE SUPERIORE IN ACCIAIO ZINCATO A CALDO; DIFFUSORE IN VETRO; PORTALAMPADA IN PORCELLANA; ADATTI PER LAMPADE A INCADESCENZA O A VAPORI.
6698	06.P46.D.04.B 010		LAMPIONE IN ALLUMINIO PER LAMP. INCADESC. 100 W		cad	43.00
6699	06.P46.D.04.B 015		LAMPIONE IN ALLUMINIO PER LAMP. INCADESC. 200 W		cad	52.80
6700	06.P46.D.04.B 020		LAMPIONE IN ALLUMINIO PER LAMP. INCADESC. 300 W		cad	62.40
6701	06.P46.D.04.B 025		LAMPIONE IN ALLUMINIO PER LAMP. VAPORI HG 125 W		cad	118.00
6702	06.P46.D.04.B 030		LAMPIONE IN ALLUMINIO PER LAMP. VAPORI HG 250 W		cad	148.00
6703	06.P46.D.04.B 035		LAMPIONE IN ALLUMINIO PER LAMP. VAPORI NA 70 W		cad	120.00
6704	06.P46.D.04.B 040		LAMPIONE IN ALLUMINIO PER LAMP. VAPORI NA 150 W		cad	175.00
6705	06.P46.D.04.C		LAMPIONI CON BASE IN FUSIONE DI ALLUMINIO; DIFFUSORE PRISMATIZZATO IN MATERIALE PLASTICO STAMPATO A INIEZIONE O IN POLICARBONATO; PORTALAMPADA IN PORCELLANA; ADATTI PER LAMPADE A INCADESCENZA O A VAPORI.
6706	06.P46.D.04.C 010		LAMPIONE IN MAT. PLASTICO LAMP. INCANDES. 150 W		cad	45.60
6707	06.P46.D.04.C 015		LAMPIONE IN POLICARBONATO LAMP. INCANDES. 150 W		cad	64.80
6708	06.P46.D.04.C 020		LAMPIONE IN MAT. PLASTICO LAMP. VAPORI HG 150 W		cad	68.40
6709	06.P46.D.04.C 025		LAMPIONE IN POLICARBONATO LAMP. VAPORI HG 150 W		cad	88.00
6710	06.P47		LAMPADE
6711	06.P47.A		LAMPADE AD INCANDESCENZA ED ALOGENE
6712	06.P47.A.01		LAMPADE AD INCANDESCENZA NORMALI PER TENSIONI 220-230 V
6713	06.P47.A.01.A		LAMPADE CON AMPOLLA CHIARA TRASPARENTE
6714	06.P47.A.01.A 010		LAMPADA AD INCANDESCENZA NORMALE 15 W E 27		cad	0.60
6715	06.P47.A.01.A 015		LAMPADA AD INCANDESCENZA NORMALE 25 W E 27		cad	0.44
6716	06.P47.A.01.A 020		LAMPADA AD INCANDESCENZA NORMALE 40 W E 27		cad	0.40
6717	06.P47.A.01.A 025		LAMPADA AD INCANDESCENZA NORMALE 60 W E 27		cad	0.40
6718	06.P47.A.01.A 030		LAMPADA AD INCANDESCENZA NORMALE 75 W E 27		cad	0.52
6719	06.P47.A.01.A 035		LAMPADA AD INCANDESCENZA NORMALE 100 W E 27		cad	0.52
6720	06.P47.A.01.A 040		LAMPADA AD INCANDESCENZA NORMALE 150 W E 27		cad	1.04
6721	06.P47.A.01.A 045		LAMPADA AD INCANDESCENZA NORMALE 200 W E 27		cad	1.36
6722	06.P47.A.01.A 050		LAMPADA AD INCANDESCENZA NORMALE 300 W E 40		cad	2.88
6723	06.P47.A.01.A 055		LAMPADA AD INCANDESCENZA NORMALE 500 W E 40		cad	5.76
6724	06.P47.A.01.A 065		LAMPADA AD INCANDESCENZA NORMALE 1000 W E 40		cad	10.20
6725	06.P47.A.01.B		LAMPADE CON AMPOLLA SMERIGLIATA INTERNAMENTE
6726	06.P47.A.01.B 010		LAMPADA AD INCANDESCENZA NORMALE 25 W E 27		cad	0.52
6727	06.P47.A.01.B 015		LAMPADA AD INCANDESCENZA NORMALE 40 W E 27		cad	0.48
6728	06.P47.A.01.B 020		LAMPADA AD INCANDESCENZA NORMALE 60 W E 27		cad	0.48
6729	06.P47.A.01.B 025		LAMPADA AD INCANDESCENZA NORMALE 100 W E 27		cad	0.56
6730	06.P47.A.01.C		LAMPADE CON AMPOLLA OPALIZZATA INTERNAMENTE
6731	06.P47.A.01.C 010		LAMPADA AD INCANDESCENZA NORMALE 25 W E 27		cad	0.64
6732	06.P47.A.01.C 015		LAMPADA AD INCANDESCENZA NORMALE 40 W E 27		cad	0.64
6733	06.P47.A.01.C 020		LAMPADA AD INCANDESCENZA NORMALE 60 W E 27		cad	0.64
6734	06.P47.A.01.C 025		LAMPADA AD INCANDESCENZA NORMALE 75 W E 27		cad	0.88
6735	06.P47.A.01.C 030		LAMPADA AD INCANDESCENZA NORMALE 100 W E 27		cad	0.88
6736	06.P47.A.01.D		LAMPADE CON AMPOLLA IN VETRO AZZURRATO
6737	06.P47.A.01.D 010		LAMPADA AD INCANDESCENZA NORMALE 25 W E 27		cad	1.12
6738	06.P47.A.01.D 015		LAMPADA AD INCANDESCENZA NORMALE 40 W E 27		cad	1.12
6739	06.P47.A.01.D 020		LAMPADA AD INCANDESCENZA NORMALE 60 W E 27		cad	1.12
6740	06.P47.A.01.D 025		LAMPADA AD INCANDESCENZA NORMALE 100 W E 27		cad	1.44
6741	06.P47.A.01.E		LAMPADE CON AMPOLLA A FUNGO SMERIGLIATA E CORPO LUMINOSO A DOPPIA SPIRALE
6742	06.P47.A.01.E 010		LAMPADA AD INCANDESCENZA NORMALE 40 W E 27		cad	0.64
6743	06.P47.A.01.E 015		LAMPADA AD INCANDESCENZA NORMALE 60 W E 27		cad	0.64
6744	06.P47.A.01.E 020		LAMPADA AD INCANDESCENZA NORMALE 100 W E 27		cad	0.80
6745	06.P47.A.01.F		LAMPADE CON AMPOLLA A FUNGO OPALIZZATA INTERNAMENTE E CORPO LUMINOSO A DOPPIA SPIRALE
6746	06.P47.A.01.F 010		LAMPADA AD INCANDESCENZA NORMALE 40 W E 27		cad	0.72
6747	06.P47.A.01.F 015		LAMPADA AD INCANDESCENZA NORMALE 60 W E 27		cad	0.72
6748	06.P47.A.01.F 020		LAMPADA AD INCANDESCENZA NORMALE 100 W E 27		cad	0.88
6749	06.P47.A.01.G		LAMPADE CON AMPOLLA A FUNGO SILICATA INTERNAMENTE E CUPOLA SMERIGLIATA INTERNAMENTE
6750	06.P47.A.01.G 010		LAMPADA AD INCANDESCENZA NORMALE 40 W E 27		cad	0.80
6751	06.P47.A.01.G 015		LAMPADA AD INCANDESCENZA NORMALE 60 W E 27		cad	0.80
6752	06.P47.A.01.G 020		LAMPADA AD INCANDESCENZA NORMALE 100 W E 27		cad	1.04
6753	06.P47.A.01.H		LAMPADE CON AMPOLLA SFERICA TRASPARENTE
6754	06.P47.A.01.H 010		LAMPADA AD INCANDESCENZA NORMALE 15 W E 27		cad	0.60
6755	06.P47.A.01.H 015		LAMPADA AD INCANDESCENZA NORMALE 25 W E 27		cad	0.48
6756	06.P47.A.01.H 020		LAMPADA AD INCANDESCENZA NORMALE 40 W E 27		cad	0.48
6757	06.P47.A.01.H 025		LAMPADA AD INCANDESCENZA NORMALE 60 W E 27		cad	0.52
6758	06.P47.A.01.H 030		LAMPADA AD INCANDESCENZA NORMALE 15 W E 14		cad	0.60
6759	06.P47.A.01.H 035		LAMPADA AD INCANDESCENZA NORMALE 25 W E 14		cad	0.52
6760	06.P47.A.01.H 040		LAMPADA AD INCANDESCENZA NORMALE 40 W E 14		cad	0.52
6761	06.P47.A.01.H 045		LAMPADA AD INCANDESCENZA NORMALE 60 W E 14		cad	0.56
6762	06.P47.A.01.I		LAMPADE CON AMPOLLA SFERICA SMERIGLIATA INTERNAMENTE
6763	06.P47.A.01.I 010		LAMPADA AD INCANDESCENZA NORMALE 15 W E 27		cad	0.64
6764	06.P47.A.01.I 015		LAMPADA AD INCANDESCENZA NORMALE 25 W E 27		cad	0.56
6765	06.P47.A.01.I 020		LAMPADA AD INCANDESCENZA NORMALE 40 W E 27		cad	0.56
6766	06.P47.A.01.I 025		LAMPADA AD INCANDESCENZA NORMALE 60 W E 27		cad	0.56
6767	06.P47.A.01.I 030		LAMPADA AD INCANDESCENZA NORMALE 15 W E 14		cad	0.64
6768	06.P47.A.01.I 035		LAMPADA AD INCANDESCENZA NORMALE 25 W E 14		cad	0.56
6769	06.P47.A.01.I 040		LAMPADA AD INCANDESCENZA NORMALE 40 W E 14		cad	0.56
6770	06.P47.A.01.I 045		LAMPADA AD INCANDESCENZA NORMALE 60 W E 14		cad	0.60
6771	06.P47.A.01.L		LAMPADE CON AMPOLLA SFERICA OPALIZZATA INTERNAMENTE
6772	06.P47.A.01.L 010		LAMPADA AD INCANDESCENZA NORMALE 15 W E 27		cad	0.88
6773	06.P47.A.01.L 015		LAMPADA AD INCANDESCENZA NORMALE 25 W E 27		cad	0.88
6774	06.P47.A.01.L 020		LAMPADA AD INCANDESCENZA NORMALE 40 W E 27		cad	0.88
6775	06.P47.A.01.L 025		LAMPADA AD INCANDESCENZA NORMALE 60 W E 27		cad	0.88
6776	06.P47.A.01.L 030		LAMPADA AD INCANDESCENZA NORMALE 15 W E 14		cad	0.88
6777	06.P47.A.01.L 035		LAMPADA AD INCANDESCENZA NORMALE 25 W E 14		cad	0.88
6778	06.P47.A.01.L 040		LAMPADA AD INCANDESCENZA NORMALE 40 W E 14		cad	0.88
6779	06.P47.A.01.L 045		LAMPADA AD INCANDESCENZA NORMALE 60 W E 14		cad	0.88
6780	06.P47.A.01.M		LAMPADE CON AMPOLLA SFERICA IN VETRO AZZURRATO
6781	06.P47.A.01.M 010		LAMPADA AD INCANDESCENZA NORMALE 15 W E 14		cad	1.12
6782	06.P47.A.01.M 015		LAMPADA AD INCANDESCENZA NORMALE 25 W E 14		cad	1.12
6783	06.P47.A.01.M 020		LAMPADA AD INCANDESCENZA NORMALE 40 W E 14		cad	1.12
6784	06.P47.A.01.N		LAMPADE CON AMPOLLA CHIARA AD OLIVA
6785	06.P47.A.01.N 010		LAMPADA AD INCANDESCENZA NORMALE 15 W E 14		cad	0.60
6786	06.P47.A.01.N 015		LAMPADA AD INCANDESCENZA NORMALE 25 W E 14		cad	0.52
6787	06.P47.A.01.N 020		LAMPADA AD INCANDESCENZA NORMALE 40 W E 14		cad	0.52
6788	06.P47.A.01.N 025		LAMPADA AD INCANDESCENZA NORMALE 60 W E 14		cad	0.52
6789	06.P47.A.01.O		LAMPADE CON AMPOLLA AD OLIVA SMERIGLIATA INTERNAMENTE
6790	06.P47.A.01.O 010		LAMPADA AD INCANDESCENZA NORMALE 15 W E 14		cad	0.64
6791	06.P47.A.01.O 015		LAMPADA AD INCANDESCENZA NORMALE 25 W E 14		cad	0.56
6792	06.P47.A.01.O 020		LAMPADA AD INCANDESCENZA NORMALE 40 W E 14		cad	0.56
6793	06.P47.A.01.O 025		LAMPADA AD INCANDESCENZA NORMALE 60 W E 14		cad	0.60
6794	06.P47.A.01.P		LAMPADE CON AMPOLLA AD OLIVA OPALIZZATA INTERNAMENTE
6795	06.P47.A.01.P 010		LAMPADA AD INCANDESCENZA NORMALE 25 W E 14		cad	0.80
6796	06.P47.A.01.P 015		LAMPADA AD INCANDESCENZA NORMALE 40 W E 14		cad	0.80
6797	06.P47.A.01.P 020		LAMPADA AD INCANDESCENZA NORMALE 60 W E 14		cad	0.80
6798	06.P47.A.01.Q		LAMPADE CON AMPOLLA CHIARA A TORTIGLIONE
6799	06.P47.A.01.Q 010		LAMPADA AD INCANDESCENZA NORMALE 15 W E 14		cad	0.64
6800	06.P47.A.01.Q 015		LAMPADA AD INCANDESCENZA NORMALE 25 W E 14		cad	0.56
6801	06.P47.A.01.Q 020		LAMPADA AD INCANDESCENZA NORMALE 40 W E 14		cad	0.56
6802	06.P47.A.01.Q 025		LAMPADA AD INCANDESCENZA NORMALE 60 W E 14		cad	0.60
6803	06.P47.A.01.R		LAMPADE CON AMPOLLA A TORTIGLIONE SMERIGLIATA INTERNAMENTE
6804	06.P47.A.01.R 010		LAMPADA AD INCANDESCENZA NORMALE 15 W E 14		cad	0.72
6805	06.P47.A.01.R 015		LAMPADA AD INCANDESCENZA NORMALE 25 W E 14		cad	0.60
6806	06.P47.A.01.R 020		LAMPADA AD INCANDESCENZA NORMALE 40 W E 14		cad	0.60
6807	06.P47.A.01.R 025		LAMPADA AD INCANDESCENZA NORMALE 60 W E 14		cad	0.64
6808	06.P47.A.01.S		LAMPADE A CUPOLA ARGENTATA IN VETRO CHIARO CON ARGENTATURA INTERNA
6809	06.P47.A.01.S 010		LAMPADA INCAND. CUPOLA ARGENTATA OGIVA 25 W		cad	1.92
6810	06.P47.A.01.S 015		LAMPADA INCAND. CUPOLA ARGENTATA OGIVA 40 W		cad	1.92
6811	06.P47.A.01.S 020		LAMPADA INCAND. CUPOLA ARGENTATA GOCCIA 40 W		cad	2.08
6812	06.P47.A.01.S 025		LAMPADA INCAND. CUPOLA ARGENTATA GOCCIA 100 W		cad	2.56
6813	06.P47.A.01.S 030		LAMPADA INCAND. CUPOLA ARGENTATA GOCCIA 150 W		cad	4.16
6814	06.P47.A.01.T		LAMPADE A PALLONCINO OPALIZZATE INTERNAMENTE; ATTACCO E 27.
6815	06.P47.A.01.T 010		LAMPADA INCAND. A PALLONCINO DIAM. 80 MM 40 W		cad	2.56
6816	06.P47.A.01.T 015		LAMPADA INCAND. A PALLONCINO DIAM. 80 MM 60 W		cad	2.56
6817	06.P47.A.01.T 020		LAMPADA INCAND. A PALLONCINO DIAM. 80 MM 100 W		cad	2.88
6818	06.P47.A.01.T 025		LAMPADA INCAND. A PALLONCINO DIAM. 100 MM 40 W		cad	3.84
6819	06.P47.A.01.T 030		LAMPADA INCAND. A PALLONCINO DIAM. 100 MM 60 W		cad	3.84
6820	06.P47.A.01.T 035		LAMPADA INCAND. A PALLONCINO DIAM. 100 MM 100 W		cad	4.16
6821	06.P47.A.01.T 040		LAMPADA INCAND. A PALLONCINO DIAM. 100 MM 150 W		cad	4.56
6822	06.P47.A.01.T 045		LAMPADA INCAND. A PALLONCINO DIAM. 126 MM 40 W		cad	4.72
6823	06.P47.A.01.T 050		LAMPADA INCAND. A PALLONCINO DIAM. 126 MM 60 W		cad	4.72
6824	06.P47.A.01.T 055		LAMPADA INCAND. A PALLONCINO DIAM. 126 MM 100 W		cad	5.12
6825	06.P47.A.01.T 060		LAMPADA INCAND. A PALLONCINO DIAM. 126 MM 150 W		cad	5.92
6826	06.P47.A.01.U		SUPPLEMENTI DA APPLICARSI PER TENSIONI DIVERSE DA 220/230 V E PER ATTACCHI PARTICOLARI.
6827	06.P47.A.01.U 010		SOVRAPPREZZO PER TENSIONI 110-120 V		%	57.00
6828	06.P47.A.01.U 015		SOVRAPPREZZO PER TENSIONI 230-240 V		%	23.00
6829	06.P47.A.01.U 020		SOVRAPPREZZO PER TENSIONI 250-260 V		%	57.00
6830	06.P47.A.01.U 025		SOVRAPPREZZO PER TENSIONI DIVERSE		%	138.00
6831	06.P47.A.01.U 030		SOVRAPPREZZO PER ATTACCHI DIVERSI		%	57.00
6832	06.P47.A.02		LAMPADE AD INCANDESCENZA TUBOLARI PER TENSIONI 220-230 V
6833	06.P47.A.02.A		LAMPADE TUBOLARI CHIARE A SEMPLICE ATTACCO
6834	06.P47.A.02.A 010		LAMPADA INCANDESCENZA TUBOLARE 3C E 14 17 MM		cad	0.80
6835	06.P47.A.02.A 015		LAMPADA INCANDESCENZA TUBOLARE 15 W E 14 20 MM		cad	1.60
6836	06.P47.A.02.A 020		LAMPADA INCANDESCENZA TUBOLARE 25 W E 14 20 MM		cad	1.60
6837	06.P47.A.02.A 025		LAMPADA INCANDESCENZA TUBOLARE 25 W E 14 28 MM		cad	0.80
6838	06.P47.A.02.A 030		LAMPADA INCANDESCENZA TUBOLARE 40 W E 14 28 MM		cad	0.80
6839	06.P47.A.02.A 035		LAMPADA INCANDESCENZA TUBOLARE 60 W E 27 38 MM		cad	5.20
6840	06.P47.A.02.B		LAMPADE TUBOLARI SMERIGLIATE INTERNAMENTE A SEMPLICE ATTACCO
6841	06.P47.A.02.B 010		LAMPADA INCANDESCENZA TUBOLARE 60 W E 14		cad	1.84
6842	06.P47.A.02.B 015		LAMPADA INCANDESCENZA TUBOLARE 60 W E 27		cad	1.84
6843	06.P47.A.02.C		LAMPADE TUBOLARI OPALIZZATE INTERNAMENTE A SEMPLICE ATTACCO
6844	06.P47.A.02.C 010		LAMPADA INCANDESCENZA TUBOLARE 60 W E 27		cad	5.92
6845	06.P47.A.03		LAMPADE A FASCIO LUMINOSO ORIENTATO CON RIFLETTORE SPECULARE INCORPORATO
6846	06.P47.A.03.A		LAMPADE CON PARTE SUPERIORE ARGENTATA, CUPOLA SATINATA, ANGOLO DI APERTURA 80 GRADI
6847	06.P47.A.03.A 010		LAMPADA INCANDESCENZA SPECIALE 40 W E 27		cad	1.44
6848	06.P47.A.03.A 015		LAMPADA INCANDESCENZA SPECIALE 60 W E 27		cad	1.44
6849	06.P47.A.03.A 020		LAMPADA INCANDESCENZA SPECIALE 75 W E 27		cad	1.60
6850	06.P47.A.03.A 025		LAMPADA INCANDESCENZA SPECIALE 100 W E 27		cad	1.60
6851	06.P47.A.03.B		LAMPADA CON PARTE SUPERIORE ARGENTATA, CUPOLA SATINATA, ANGOLO DI APERTURA 35 GRADI
6852	06.P47.A.03.B 010		LAMPADA INCAND. SPEC. FLUSSO 170 LM 25 W E 14		cad	1.60
6853	06.P47.A.03.B 015		LAMPADA INCAND. SPEC. FLUSSO 450 LM 40 W E 14		cad	1.60
6854	06.P47.A.03.B 020		LAMPADA INCAND. SPEC. FLUSSO 300 LM 40 W E 27		cad	1.36
6855	06.P47.A.03.B 025		LAMPADA INCAND. SPEC. FLUSSO 500 LM 60 W E 27		cad	1.36
6856	06.P47.A.03.B 030		LAMPADA INCAND. SPEC. FLUSSO 650 LM 75 W E 27		cad	2.16
6857	06.P47.A.03.B 035		LAMPADA INCAND. SPEC. FLUSSO 1000 LM 100 W E 27		cad	2.16
6858	06.P47.A.03.B 040		LAMPADA INCAND. SPEC. FLUSSO 1500 LM 150 W E 27		cad	4.24
6859	06.P47.A.03.C		LAMPADE CON RIFLETTORE SPECULARE INCORPORATO, IN VETRO PRESSATO, VETRO FRONTALE GRANULATO FINE A FASCIO STRETTO, ANGOLO DI APERTURA 12 GRADI
6860	06.P47.A.03.C 010		LAMPADA INCAND. SPEC. FLUSSO 650 LM 60 W E 27		cad	4.72
6861	06.P47.A.03.C 015		LAMPADA INCAND. SPEC. FLUSSO 820 LM 80 W E 27		cad	4.96
6862	06.P47.A.03.C 020		LAMPADA INCAND. SPEC. FLUSSO 1500 LM 120 W E 27		cad	4.96
6863	06.P47.A.03.D		LAMPADE CON RIFLETTORE SPECULARE INCORPORATO, IN VETRO PRESSATO, VETRO FRONTALE GRANULATO FINE, A FASCIO LARGO, ANGOLO DI APERTURA 30 GRADI
6864	06.P47.A.03.D 010		LAMPADA INCAND. SPEC. FLUSSO 650 LM 60 W E 27		cad	4.72
6865	06.P47.A.03.D 015		LAMPADA INCAND. SPEC. FLUSSO 820 LM 80 W E 27		cad	4.96
6866	06.P47.A.03.D 020		LAMPADA INCAND. SPEC. FLUSSO 1500 LM 120 W E 27		cad	4.96
6867	06.P47.A.03.E		LAMPADE CON SPECCHIO FREDDO INCORPORATO, IN VETRO PRESSATO, VETRO FRONTALE GRANULATO FINE A FASCIO STRETTO, ANGOLO DI APERTURA 12 GRADI
6868	06.P47.A.03.E 010		LAMPADA INCAND. SPEC. FLUSSO 1500 LM 120 W E 27		cad	14.60
6869	06.P47.A.03.F		LAMPADE CON SPECCHIO FREDDO INCORPORATO, IN VETRO PRESSATO, VETRO FRONTALE GRANULATO A FASCIO LARGO, ANGOLO DI APERTURA 30 GRADI
6870	06.P47.A.03.F 010		LAMPADA INCAND. SPEC. FLUSSO 1500 LM 120 W E 27		cad	14.60
6871	06.P47.A.03.G		LAMPADE CON BULBO DI VETRO AL NEODIMIO PER ACCENTUAZIONE DEI COLORI GIALLI E ROSSI
6872	06.P47.A.03.G 010		LAMPADA AL NEODIMIO 60 W		cad	4.16
6873	06.P47.A.03.G 015		LAMPADA AL NEODIMIO 100 W		cad	4.24
6874	06.P47.A.03.G 020		LAMPADA AL NEODIMIO 100 W CON RIFLETTORE		cad	7.68
6875	06.P47.A.03.G 025		LAMPADA AL NEODIMIO 150 W CON RIFLETTORE		cad	8.32
6876	06.P47.A.04		LAMPADE AD INCANDESCENZA CON ALOGENI
6877	06.P47.A.04.A		LAMPADE ALOGENE CHIARE O SMERIGLIATE CON ATTACCO E 27
6878	06.P47.A.04.A 010		LAMPADA ALOGENA FLUSSO 2500 LM 150 W E 27		cad	13.90
6879	06.P47.A.04.A 015		LAMPADA ALOGENA FLUSSO 4200 LM 250 W E 27		cad	13.90
6880	06.P47.A.04.B		LAMPADE ALOGENE CHIARE O SMERIGLIATE CON ATTACCO E 40
6881	06.P47.A.04.B 020		LAMPADA ALOGENA 500 W E 40		cad	26.60
6882	06.P47.A.04.B 025		LAMPADA ALOGENA 1000 W E 40		cad	29.60
6883	06.P47.A.04.C		LAMPADE ALOGENE CHIARE O SMERIGLIATE CON ATTACCO B 15 D A BAIONETTA
6884	06.P47.A.04.C 010		LAMPADA ALOGENA FLUSSO 2500 LM 75 W B 15 D		cad	15.60
6885	06.P47.A.04.C 015		LAMPADA ALOGENA FLUSSO 4200 LM 150 W B 15 D		cad	15.60
6886	06.P47.A.04.D		LAMPADE ALOGENE CON ATTACCO R 7 S-15
6887	06.P47.A.04.D 010		LAMPADA ALOGENA FLUSSO 1400 LM 100 W R 7 S-15		cad	7.20
6888	06.P47.A.04.D 015		LAMPADA ALOGENA FLUSSO 2200 LM 150 W R 7 S-15		cad	7.20
6889	06.P47.A.04.D 020		LAMPADA ALOGENA FLUSSO 3100 LM 200 W R 7 S-15		cad	5.68
6890	06.P47.A.04.D 025		LAMPADA ALOGENA FLUSSO 5000 LM 300 W R 7 S-15		cad	5.68
6891	06.P47.A.04.D 030		LAMPADA ALOGENA FLUSSO 9500 LM 500 W R 7 S-15		cad	5.68
6892	06.P47.A.04.D 035		LAMPADA ALOGENA FLUSSO 15500 LM 750 W R 7 S-15		cad	8.08
6893	06.P47.A.04.D 040		LAMPADA ALOGENA FLUSSO 22000 LM 1000 W R 7 S-15		cad	8.00
6894	06.P47.A.04.D 045		LAMPADA ALOGENA FLUSSO 33000 LM 1500 W R 7 S-15		cad	9.20
6895	06.P47.A.04.D 050		LAMPADA ALOGENA FLUSSO 45000 LM 2000 W R 7 S-15		cad	12.90
6896	06.P47.A.05		LAMPADE AD INCANDESCENZA CON ALOGENI PER TENSIONI 6-12-24 V
6897	06.P47.A.05.A		LAMPADE ALOGENE PER TENSIONI 6-12-24 V SENZA RIFLETTORE; QUALSIASI POSIZIONE DI FUNZIONAMENTO; TEMPERATURA DI COLORE 3000K; ATTACCHI G 4 / GY 6,35.
6898	06.P47.A.05.A 010		LAMP. ALOGENA SENZA RIFLET. 6 V 10 W G 4		cad	3.76
6899	06.P47.A.05.A 015		LAMP. ALOGENA SENZA RIFLET. 6 V 35 W GY 6.35		cad	4.24
6900	06.P47.A.05.A 020		LAMP. ALOGENA SENZA RIFLET. 12 V 5 W G 4		cad	3.52
6901	06.P47.A.05.A 025		LAMP. ALOGENA SENZA RIFLET. 12 V 10 W G 4		cad	3.68
6902	06.P47.A.05.A 030		LAMP. ALOGENA SENZA RIFLET. 12 V 20 W G 4		cad	3.68
6903	06.P47.A.05.A 035		LAMP. ALOGENA SENZA RIFLET. 12 V 35 W GY 6.35		cad	4.40
6904	06.P47.A.05.A 040		LAMP. ALOGENA SENZA RIFLET. 12 V 50 W GY 6.35		cad	4.56
6905	06.P47.A.05.A 045		LAMP. ALOGENA SENZA RIFLET. 12 V 75 W GY 6.35		cad	5.12
6906	06.P47.A.05.A 050		LAMP. ALOGENA SENZA RIFLET. 12 V 100 W GY 6.35		cad	5.60
6907	06.P47.A.05.A 055		LAMP. ALOGENA SENZA RIFLET. 24 V 20 W G 4		cad	4.24
6908	06.P47.A.05.A 060		LAMP. ALOGENA SENZA RIFLET. 24 V 50 W GY 6.35		cad	4.56
6909	06.P47.A.05.A 065		LAMP. ALOGENA SENZA RIFLET. 24 V 105 W GY 6.35		cad	4.56
6910	06.P47.A.05.B		LAMPADE ALOGENE PER TENSIONI 6-12 V CON RIFLETTORE IN ALLUMINIO; QUALSIASI POSIZIONE DI FUNZIONAMENTO; AMPIEZZA DEL FASCIO DA 3 A 32 GRADI; ATTACCO B 15 D.
6911	06.P47.A.05.B 010		LAMP. ALOGENA C/RIFLET. 6 V 15 W 3- 4-14 GR.		cad	11.30
6912	06.P47.A.05.B 015		LAMP. ALOGENA C/RIFLET. 12 V 35 W 4-18-32 GR.		cad	11.30
6913	06.P47.A.05.B 020		LAMP. ALOGENA C/RIFLET. 6 V 35 W 6-14 GR.		cad	11.30
6914	06.P47.A.05.B 025		LAMP. ALOGENA C/RIFLET. 12 V 50 W 10-25 GR.		cad	12.80
6915	06.P47.A.05.C		LAMPADE ALOGENE PER TENSIONE 12 V CON RIFLETTORE DICROICO; QUALSIASI POSIZIONE DI FUNZIONAMENTO; ATTACCHI G 24 / GX 5,3.
6916	06.P47.A.05.C 010		LAMP. ALOGENA RIFLET. DICROICO 12 V 20 W G 24		cad	9.92
6917	06.P47.A.05.C 015		LAMP. ALOGENA RIFLET. DICROICO 12 V 20 W GX 5.3		cad	10.50
6918	06.P47.A.05.C 020		LAMP. ALOGENA RIFLET. DICROICO 12 V 50 W GX 5.3		cad	10.80
6919	06.P47.A.05.C 025		LAMP. ALOGENA RIFLET. DICROICO 12 V 65 W GX 5.3		cad	11.30
6920	06.P47.A.06		LAMPADE PER APPLICAZIONI SPECIALI
6921	06.P47.A.06.A		LAMPADE A RAGGI INFRAROSSI PER AGRICOLTURA; TENSIONI 220-230 V; ATTACCO E 27.
6922	06.P47.A.06.A 010		LAMP. INFRAROSSI AGRICOL. 100 W VETRO PRESSATO		cad	14.90
6923	06.P47.A.06.A 015		LAMP. INFRAROSSI AGRICOL. 150 W FILTRO ROSSO		cad	6.24
6924	06.P47.A.06.A 020		LAMP. INFRAROSSI AGRICOL. 250 W FILTRO ROSSO		cad	7.12
6925	06.P47.A.06.A 025		LAMP. INFRAROSSI AGRICOL. 250 W SATINATA		cad	7.12
6926	06.P47.A.06.A 030		LAMP. INFRAROSSI AGRICOL. 375 W SATINATA		cad	13.40
6927	06.P47.A.06.B		LAMPADE A RAGGI INFRAROSSI PER TERAPIA TENSIONI 220-230 V; ATTACCO E 27.
6928	06.P47.A.06.B 010		LAMP. INFRAROSSI TERAPIA 150 W VETRO PRESSATO		cad	13.30
6929	06.P47.A.06.B 015		LAMP. INFRAROSSI TERAPIA 250 W VETRO NORMALE		cad	8.16
6930	06.P47.A.06.C		LAMPADE NANE CON ATTACCO E 10
6931	06.P47.A.06.C 010		LAMPADA NANA SFERICA 2.5-8.5 V 0.2-0.3 A		cad	0.32
6932	06.P47.A.06.C 015		LAMPADA NANA BULBO LENTICOLARE 1.2-2.2 V 0.22 A		cad	0.32
6933	06.P47.A.06.C 020		LAMPADA NANA A SFERETTA 6 V 0.6 W		cad	0.44
6934	06.P47.A.06.D		LAMPADE A SILURO PER TENSIONI 6-12-24 V CON ATTACCHI SV 6 / SV 8,5.
6935	06.P47.A.06.D 010		LAMPADA A SILURO LUNGHEZZA 28 MM 6 V 3 W		cad	0.64
6936	06.P47.A.06.D 015		LAMPADA A SILURO LUNGHEZZA 28 MM 12 V 3 W		cad	0.56
6937	06.P47.A.06.D 020		LAMPADA A SILURO LUNGHEZZA 28 MM 24 V 3 W		cad	0.80
6938	06.P47.A.06.D 025		LAMPADA A SILURO LUNGHEZZA 36 MM 6 V 3 W		cad	0.64
6939	06.P47.A.06.D 030		LAMPADA A SILURO LUNGHEZZA 36 MM 12 V 3 W		cad	0.56
6940	06.P47.A.06.D 035		LAMPADA A SILURO LUNGHEZZA 36 MM 24 V 3 W		cad	0.80
6941	06.P47.A.06.D 040		LAMPADA A SILURO LUNGHEZZA 36 MM 6 V 5 W		cad	0.64
6942	06.P47.A.06.D 045		LAMPADA A SILURO LUNGHEZZA 36 MM 12 V 5 W		cad	0.56
6943	06.P47.A.06.D 050		LAMPADA A SILURO LUNGHEZZA 36 MM 24 V 5 W		cad	0.80
6944	06.P47.A.06.D 055		LAMPADA A SILURO LUNGHEZZA 36 MM 6 V 10 W		cad	0.72
6945	06.P47.A.06.D 060		LAMPADA A SILURO LUNGHEZZA 36 MM 12 V 10 W		cad	0.60
6946	06.P47.A.06.D 065		LAMPADA A SILURO LUNGHEZZA 36 MM 24 V 10 W		cad	0.88
6947	06.P47.A.06.D 070		LAMPADA A SILURO LUNGHEZZA 41 MM 6 V 15 W		cad	0.88
6948	06.P47.A.06.D 075		LAMPADA A SILURO LUNGHEZZA 41 MM 12 V 15 W		cad	0.80
6949	06.P47.A.06.D 080		LAMPADA A SILURO LUNGHEZZA 41 MM 6 V 18 W		cad	0.88
6950	06.P47.A.06.D 085		LAMPADA A SILURO LUNGHEZZA 41 MM 12 V 18 W		cad	0.80
6951	06.P47.A.06.E		LAMPADE TIPO GLIMM CON ATTACCHI E 10 / E 14 E A SILURO.
6952	06.P47.A.06.E 010		LAMPADA GLIMM E 14 110 V 1.2 MA		cad	2.48
6953	06.P47.A.06.E 015		LAMPADA GLIMM E 14 220 V 2 MA		cad	1.60
6954	06.P47.A.06.E 020		LAMPADA GLIMM E 14 380 V 1 MA		cad	1.84
6955	06.P47.A.06.E 025		LAMPADA GLIMM E 10 110 V 0.7 MA		cad	1.92
6956	06.P47.A.06.E 030		LAMPADA GLIMM E 10 220 V 1.5 MA		cad	1.28
6957	06.P47.A.06.E 035		LAMPADA GLIMM E 10 380 V 0.8 MA		cad	1.28
6958	06.P47.A.06.E 040		LAMPADA GLIMM A SILURO L=23 MM 220 V 0.08 MA		cad	0.56
6959	06.P47.A.06.E 045		LAMPADA GLIMM A SILURO L=43 MM 220 V 0.17 MA		cad	1.12
6960	06.P47.A.06.E 050		LAMPADA GLIMM A SILURO L=52 MM 220 V 0.25 MA		cad	1.28
6961	06.P47.A.07		ACCESSORI PER LAMPADE AD INCANDESCENZA
6962	06.P47.A.07.A		ACCESSORI PER LAMPADE AD INCANDESCENZA
6963	06.P47.A.07.A 010		PORTALAMPADA IN RESINA ATTACCO E 40		cad	1.28
6964	06.P47.A.07.A 015		PORTALAMPADA IN RESINA ATTACCO E 27		cad	0.72
6965	06.P47.A.07.A 020		PORTALAMPADA IN RESINA ATTACCO E 14		cad	0.64
6966	06.P47.A.07.A 025		PORTALAMPADA IN RESINA ATTACCO E 10		cad	0.40
6967	06.P47.B		LAMPADE FLUORESCENTI
6968	06.P47.B.01		LAMPADE A POLVERI FLUORESCENTI PER FUNZIONAMENTO CON ALIMENTATORE CON O SENZA STARTER A 3 O 5 BANDE LUMINOSE.
6969	06.P47.B.01.A		LAMPADE FLUORESCENTI LINEARI NORMALI A TONALITA' BIANCHISSIMA; DIAMETRO 38 MM; ATTACCO BISPINA NORMALE G 13.
6970	06.P47.B.01.A 010		LAMPADA FLUORESCENTE 20 W, 1150 LM, G 13		cad	2.00
6971	06.P47.B.01.A 015		LAMPADA FLUORESCENTE 40 W, 3000 LM, G 13		cad	2.00
6972	06.P47.B.01.A 020		LAMPADA FLUORESCENTE 65 W, 4800 LM, G 13		cad	2.56
6973	06.P47.B.01.B		LAMPADE FLUORESCENTI LINEARI AD ALTA FREQUENZA PER IMPIANTI CON REGOLAZIONE DI LUCE SENZA STARTER; DIAMETRO 38 MM; ATTACCO BISPINA NORMALE G 13.
6974	06.P47.B.01.B 010		LAMPADA FLUORESCENTE 40 W, 3000 LM, G 13		cad	8.48
6975	06.P47.B.01.B 015		LAMPADA FLUORESCENTE 65 W, 5000 LM, G 13		cad	11.80
6976	06.P47.B.01.C		LAMPADE FLUORESCENTI LINEARI CON STRISCIA VETRIFICATA; DIAMETRO 38 MM; ATTACCO NORMALE G 13.
6977	06.P47.B.01.C 010		LAMPADA FLUORESCENTE 20 W, 1150 LM, G 13		cad	3.52
6978	06.P47.B.01.C 015		LAMPADA FLUORESCENTE 40 W, 2500 LM, G 13		cad	3.52
6979	06.P47.B.01.D		LAMPADE FLUORESCENTI LINEARI CON ACCENSIONE RAPIDA PER FUNZIONAMENTO SENZA STARTER; DIAMETRO 38 MM; ATTACCO NORMALE G 13.
6980	06.P47.B.01.D 010		LAMPADA FLUORESCENTE 20 W, 1150 LM, G 13		cad	3.52
6981	06.P47.B.01.D 015		LAMPADA FLUORESCENTE 40 W, 3000 LM, G 13		cad	3.52
6982	06.P47.B.01.D 020		LAMPADA FLUORESCENTE 65 W, 4800 LM, G 13		cad	4.64
6983	06.P47.B.01.E		LAMPADE FLUORESCENTI LINEARI NORMALI; GRADO 2; DIAMETRO 26 MM; ATTACCO BISPINA NORMALE G 13.
6984	06.P47.B.01.E 010		LAMPADA FLUORESCENTE 14 W, 750 LM, G 13		cad	3.12
6985	06.P47.B.01.E 015		LAMPADA FLUORESCENTE 15 W, 900 LM, G 13		cad	2.80
6986	06.P47.B.01.E 020		LAMPADA FLUORESCENTE 16 W, 950 LM, G 13		cad	4.88
6987	06.P47.B.01.E 025		LAMPADA FLUORESCENTE 18 W, 1150 LM, G 13		cad	2.00
6988	06.P47.B.01.E 030		LAMPADA FLUORESCENTE 18 W, 1080 LM, G 13		cad	2.00
6989	06.P47.B.01.E 035		LAMPADA FLUORESCENTE 23 W, 1500 LM, G 13		cad	3.28
6990	06.P47.B.01.E 040		LAMPADA FLUORESCENTE 30 W, 2250 LM, G 13		cad	2.88
6991	06.P47.B.01.E 045		LAMPADA FLUORESCENTE 36 W, 3000 LM, G 13		cad	2.00
6992	06.P47.B.01.E 050		LAMPADA FLUORESCENTE 36 W, 2500 LM, G 13		cad	3.04
6993	06.P47.B.01.E 055		LAMPADA FLUORESCENTE 58 W, 4800 LM, G 13		cad	2.88
6994	06.P47.B.01.E 060		LAMPADA FLUORESCENTE 58 W, 4000 LM, G 13		cad	4.00
6995	06.P47.B.01.F		LAMPADE FLUORESCENTI LINEARI AD ALTA EFFICIENZA; RESA DEI COLORI RA > 85 GRADO 1; DIAMETRO 26 MM; ATTACCO BISPINA NORMALE G 13.
6996	06.P47.B.01.F 010		LAMPADA FLUORESCENTE 10 W, 630 LM, G 13		cad	4.64
6997	06.P47.B.01.F 015		LAMPADA FLUORESCENTE 15 W, 1000 LM, G 13		cad	4.32
6998	06.P47.B.01.F 020		LAMPADA FLUORESCENTE 16 W, 1300 LM, G 13		cad	5.44
6999	06.P47.B.01.F 025		LAMPADA FLUORESCENTE 18 W, 1450 LM, G 13		cad	4.08
7000	06.P47.B.01.F 030		LAMPADA FLUORESCENTE 30 W, 2400 LM, G 13		cad	4.96
7001	06.P47.B.01.F 035		LAMPADA FLUORESCENTE 36 W, 3450 LM, G 13		cad	4.08
7002	06.P47.B.01.F 040		LAMPADA FLUORESCENTE 38 W, 3200 LM, G 13		cad	5.12
7003	06.P47.B.01.F 045		LAMPADA FLUORESCENTE 58 W, 5400 LM, G 13		cad	5.20
7004	06.P47.B.01.G		LAMPADE FLUORESCENTI LINEARI AD ALTA EFFICIENZA; RESA DEI COLORI RA > 95 GRADO 1; DIAMETRO 26 MM; ATTACCO BISPINA NORMALE G 13.
7005	06.P47.B.01.G 010		LAMPADA FLUORESCENTE 15 W, 650 LM, G 13		cad	5.20
7006	06.P47.B.01.G 015		LAMPADA FLUORESCENTE 16 W, 850 LM, G 13		cad	5.92
7007	06.P47.B.01.G 020		LAMPADA FLUORESCENTE 18 W, 1000 LM, G 13		cad	4.64
7008	06.P47.B.01.G 025		LAMPADA FLUORESCENTE 30 W, 1600 LM, G 13		cad	5.68
7009	06.P47.B.01.G 030		LAMPADA FLUORESCENTE 36 W, 2350 LM, G 13		cad	4.72
7010	06.P47.B.01.G 035		LAMPADA FLUORESCENTE 58 W, 3750 LM, G 13		cad	5.92
7011	06.P47.B.01.H		LAMPADE FLUORESCENTI LINEARI A LUCE CALDA TIPO COMFORT/DE LUXE GRADO 1; DIAMETRO 26 MM; ATTACCO BISPINA NORMALE G 13.
7012	06.P47.B.01.H 010		LAMPADA FLUORESCENTE 18 W, 1000 LM, G 13		cad	4.72
7013	06.P47.B.01.H 015		LAMPADA FLUORESCENTE 36 W, 2350 LM, G 13		cad	4.72
7014	06.P47.B.01.H 020		LAMPADA FLUORESCENTE 58 W, 3750 LM, G 13		cad	5.92
7015	06.P47.B.01.I		LAMPADE FLUORESCENTI LINEARI NORMALI TIPO TONALITA' BIANCHISSIMA GRADO 2; DIAMETRO 26 MM; ATTACCO BISPINA MIGNON G 5.
7016	06.P47.B.01.I 010		LAMPADA FLUORESCENTE 4 W, 120 LM, G 5		cad	2.08
7017	06.P47.B.01.I 015		LAMPADA FLUORESCENTE 6 W, 240 LM, G 5		cad	2.08
7018	06.P47.B.01.I 020		LAMPADA FLUORESCENTE 8 W, 350 LM, G 5		cad	2.08
7019	06.P47.B.01.I 025		LAMPADA FLUORESCENTE 13 W, 650 LM, G 5		cad	2.40
7020	06.P47.B.01.L		LAMPADE FLUORESCENTI CIRCOLARI NORMALI; DIAMETRO 29-32 MM; ATTACCO A 4 SPINE G 10 Q.
7021	06.P47.B.01.L 010		LAMPADA FLUORESCENTE 22 W, 1000 LM, G 10-Q		cad	4.48
7022	06.P47.B.01.L 015		LAMPADA FLUORESCENTE 32 W, 1700 LM, G 10-Q		cad	4.48
7023	06.P47.B.01.L 020		LAMPADA FLUORESCENTE 40 W, 2300 LM, G 10-Q		cad	6.56
7024	06.P47.B.02		LAMPADE FLUORESCENTI SPECIALI
7025	06.P47.B.02.A		LAMPADE FLUORESCENTI COMPATTE ATTACCO G 23 CON STARTER INCORPORATO
7026	06.P47.B.02.A 010		LAMPADA FLUORESCENTE 5 W, 250 LM, G 23		cad	7.12
7027	06.P47.B.02.A 015		LAMPADA FLUORESCENTE 7 W, 400 LM, G 23		cad	7.12
7028	06.P47.B.02.A 020		LAMPADA FLUORESCENTE 9 W, 600 LM, G 23		cad	7.12
7029	06.P47.B.02.A 025		LAMPADA FLUORESCENTE 11 W, 900 LM, G 23		cad	7.44
7030	06.P47.B.02.B		LAMPADE FLUORESCENTI COMPATTE; ATTACCHI G 24 D1/D2/D3; DOPPIA LAMPADA.
7031	06.P47.B.02.B 010		LAMPADA FLUORESCENTE 10 W, 600 LM, G 24 D-1		cad	12.50
7032	06.P47.B.02.B 015		LAMPADA FLUORESCENTE 13 W, 900 LM, G 24 D-1		cad	13.50
7033	06.P47.B.02.B 020		LAMPADA FLUORESCENTE 18 W, 1200 LM, G 24 D-2		cad	14.50
7034	06.P47.B.02.B 025		LAMPADA FLUORESCENTE 26 W, 1800 LM, G 24 D-3		cad	16.10
7035	06.P47.B.02.C		LAMPADE FLUORESCENTI COMPATTE ATTACCO 2 G 11
7036	06.P47.B.02.C 010		LAMPADA FLUORESCENTE 18 W, 1200 LM, 2 G 11		cad	13.50
7037	06.P47.B.02.C 015		LAMPADA FLUORESCENTE 24 W, 1800 LM, 2 G 11		cad	14.60
7038	06.P47.B.02.C 020		LAMPADA FLUORESCENTE 36 W, 2900 LM, 2 G 11		cad	16.10
7039	06.P47.B.02.D		LAMPADE FLUORESCENTI SLIM ATTACCO FA 8
7040	06.P47.B.02.D 010		LAMPADA FLUORESCENTE SLIM 37.5 W		cad	16.00
7041	06.P47.B.02.D 015		LAMPADA FLUORESCENTE SLIM 50 W		cad	16.00
7042	06.P47.B.02.D 020		LAMPADA FLUORESCENTE SLIM 57.5 W		cad	12.50
7043	06.P47.B.02.D 025		LAMPADA FLUORESCENTE SLIM 75 W		cad	12.50
7044	06.P47.B.02.E		LAMPADE FLUORESCENTI LINEARI CON ACCENSIONE RAPIDA PER FUNZIONAMENTO SENZA STARTER; DIAMETRO 38 MM; ATTACCO UNIPOLARE SPEC. R 18 S.
7045	06.P47.B.02.E 010		LAMPADA FLUORESCENTE 40 W, 2600 LM, R 18 S		cad	6.80
7046	06.P47.B.02.F		LAMPADE FLUORESCENTI LINEARI PER ARMATURA ANTIDEFLAGRANTE PER FUNZIONAMENTO SENZA STARTER; DIAMETRO 38 MM; ATTACCO MONOSPINA FA 6.
7047	06.P47.B.02.F 010		LAMPADA FLUORESCENTE 20 W, 980 LM, FA 6		cad	6.80
7048	06.P47.B.02.F 015		LAMPADA FLUORESCENTE 40 W, 2500 LM, FA 6		cad	6.80
7049	06.P47.B.02.G		LAMPADE FLUORESCENTI LINEARI DIREZIONALI; DIAMETRO 38 MM; ATTACCO BISPINA NORMALE G 13
7050	06.P47.B.02.G 010		LAMPADA FLUORESCENTE 20 W, 1050 LM, G 13		cad	4.24
7051	06.P47.B.02.G 015		LAMPADA FLUORESCENTE 40 W, 2750 LM, G 13		cad	4.24
7052	06.P47.B.02.G 020		LAMPADA FLUORESCENTE 65 W, 4400 LM, G 13		cad	5.20
7053	06.P47.B.02.H		LAMPADE FLUORESCENTI LINEARI COLORATE; DIAMETRO 38 MM; ATTACCO BISPINA NORMALE G13.
7054	06.P47.B.02.H 010		LAMPADA FLUORESCENTE 40 W, 660-3300 LM, G 13		cad	5.20
7055	06.P47.B.02.I		LAMPADE FLUORESCENTI AD U; DIAMETRI 26-38 MM; ATTACCO BISPINA NORMALE G 13.
7056	06.P47.B.02.I 010		LAMPADA FLUORESCENTE 16 W, 900 LM, G 13		cad	5.68
7057	06.P47.B.02.I 015		LAMPADA FLUORESCENTE 40 W, 2400 LM, G 13		cad	7.28
7058	06.P47.B.02.L		LAMPADE FLUORESCENTI AD U TIPO CORTO; DIAMETRO 38 MM; ATTACCO BISPINA NORMALE G 13.
7059	06.P47.B.02.L 010		LAMPADA FLUORESCENTE 15 W, 500 LM, G 13		cad	5.20
7060	06.P47.B.02.L 015		LAMPADA FLUORESCENTE 18 W, 700 LM, G 13		cad	3.76
7061	06.P47.B.02.L 020		LAMPADA FLUORESCENTE 30 W, 1150 LM, G 13		cad	5.44
7062	06.P47.B.02.L 025		LAMPADA FLUORESCENTE 36 W, 1700 LM, G 13		cad	3.76
7063	06.P47.B.02.L 030		LAMPADA FLUORESCENTE 58 W, 2700 LM, G 13		cad	5.04
7064	06.P47.B.02.M		LAMPADE FLUORESCENTI LINEARI A COLORI NATURALI PER GENERI ALIMENTARI; DIAMETRO 26 MM; ATTACCO BISPINA NORMALE G 13.
7065	06.P47.B.02.M 010		LAMPADA FLUORESCENTE 15 W, 720 LM, G 13		cad	5.20
7066	06.P47.B.02.M 015		LAMPADA FLUORESCENTE 18 W, 1050 LM, G 13		cad	4.56
7067	06.P47.B.02.M 020		LAMPADA FLUORESCENTE 30 W, 1800 LM, G 13		cad	5.44
7068	06.P47.B.02.M 025		LAMPADA FLUORESCENTE 36 W, 2500 LM, G 13		cad	4.56
7069	06.P47.B.02.M 030		LAMPADA FLUORESCENTE 58 W, 4000 LM, G 13		cad	5.84
7070	06.P47.B.02.N		LAMPADE FLUORESCENTI LINEARI PER SERRE E ACQUARI DIAMETRO 26 MM; ATTACCO BISPINA NORMALE G 13.
7071	06.P47.B.02.N 010		LAMPADA FLUORESCENTE 15 W, G 13		cad	5.52
7072	06.P47.B.02.N 015		LAMPADA FLUORESCENTE 18 W, G 13		cad	5.52
7073	06.P47.B.02.N 020		LAMPADA FLUORESCENTE 30 W, G 13		cad	5.92
7074	06.P47.B.02.N 025		LAMPADA FLUORESCENTE 36 W, G 13		cad	5.92
7075	06.P47.B.02.N 030		LAMPADA FLUORESCENTE 58 W, G 13		cad	6.88
7076	06.P47.B.02.O		LAMPADE FLUORESCENTI LINEARI GERMICIDE; ATTACCO BISPINA NORMALE G 13.
7077	06.P47.B.02.O 010		LAMPADA FLUORESCENTE 18 W, G 13		cad	5.68
7078	06.P47.B.02.O 015		LAMPADA FLUORESCENTE 36 W, G 13		cad	6.88
7079	06.P47.B.02.P		LAMPADE FLUORESCENTI LINEARI IN VETRO DI WOOD A LUCE NERA; DIAMETRO 26 MM; ATTACCO G 13.
7080	06.P47.B.02.P 010		LAMPADA FLUORESCENTE IN VETRO DI WOOD 18 W, G 13		cad	19.50
7081	06.P47.B.02.P 015		LAMPADA FLUORESCENTE IN VETRO DI WOOD 36 W, G 13		cad	27.60
7082	06.P47.B.02.Q		LAMPADE FLUORESCENTI LINEARI SUPERATTINICHE PER FOTORIPRODUZIONI E FOTOTERAPIA; DIAMETRO 38 MM; ATTACCO G 13.
7083	06.P47.B.02.Q 010		LAMPADA FLUORESCENTE SUPERATTINICA 20 W, G 13		cad	6.48
7084	06.P47.B.02.Q 015		LAMPADA FLUORESCENTE SUPERATTINICA 40 W, G 13		cad	8.16
7085	06.P47.B.02.Q 020		LAMPADA FLUORESCENTE SUPERATTINICA 120 W, G 13		cad	19.40
7086	06.P47.B.02.Q 025		LAMPADA FLUORESCENTE SUPERATTINICA 140 W, G 13		cad	17.30
7087	06.P47.B.03		ACCESSORI PER LAMPADE FLUORESCENTI
7088	06.P47.B.03.A		ALIMENTATORI PER LAMPADE FLUORESCENTI
7089	06.P47.B.03.A 010		ALIMENTATORE 220 V SINO A 13 W		cad	2.80
7090	06.P47.B.03.A 015		ALIMENTATORE 220 V SINO A 40 W		cad	2.48
7091	06.P47.B.03.A 020		ALIMENTATORE 220 V SINO A 65 W		cad	4.16
7092	06.P47.B.03.A 025		ALIMENTATORE RIFASATO 220 V SINO A 40 W		cad	6.24
7093	06.P47.B.03.A 030		ALIMENTATORE RAPIDO 220 V SINO A 40 W		cad	9.68
7094	06.P47.B.03.A 035		ALIMENTATORE PER APPARECCHIATURA ANTIDEFLAGRANTE		cad	14.80
7095	06.P47.B.03.A 040		ALIMENTATORE RAPIDO 220 V SINO A 215 W		cad	41.50
7096	06.P47.B.03.A 045		ALIMENTATORE ELETTRON. 35 KHZ 1 LAMP. SINO 58 W		cad	55.20
7097	06.P47.B.03.A 050		ALIMENTATORE ELETTRON. 35 KHZ 2 LAMP. SINO 58 W		cad	64.80
7098	06.P47.B.03.A 055		SOVRAPPREZZO PER ALIMENTAZIONE A 125 V		%	57.00
7099	06.P47.B.03.B		ALIMENTATORI PER LAMPADE FLUORESCENTI A BASSE PERDITE
7100	06.P47.B.03.B 010		ALIMENTATORE 220 V SINO A 13 W		cad	3.68
7101	06.P47.B.03.B 015		ALIMENTATORE 220 V SINO A 40 W		cad	3.20
7102	06.P47.B.03.B 020		ALIMENTATORE 220 V SINO A 65 W		cad	5.36
7103	06.P47.B.03.B 025		ALIMENTATORE RIFASATO 220 V SINO A 40 W		cad	8.08
7104	06.P47.B.03.B 030		ALIMENTATORE RAPIDO 220 V SINO A 40 W		cad	12.50
7105	06.P47.B.03.B 035		ALIMENTATORE PER APPARECCHIATURA ANTIDEFLAGRANTE		cad	19.00
7106	06.P47.B.03.B 040		ALIMENTATORE RAPIDO 220 V SINO A 215 W		cad	53.50
7107	06.P47.B.03.B 045		ALIMENTATORE ELETTRON. 35 KHZ 1 LAMP. SINO 58 W		cad	71.50
7108	06.P47.B.03.B 050		ALIMENTATORE ELETTRON. 35 KHZ 2 LAMP. SINO 58 W		cad	83.20
7109	06.P47.B.03.B 055		SOVRAPPREZZO PER ALIMENTAZIONE A 125 V		%	57.00
7110	06.P47.B.03.C		STARTER
7111	06.P47.B.03.C 010		STARTER SINO A 80 W, 110 O 220 V		cad	0.52
7112	06.P47.B.03.C 015		STARTER PER 100 / 115 / 140 W		cad	1.76
7113	06.P47.B.03.C 020		STARTER SINO A 32 W 110 - 130 V		cad	0.88
7114	06.P47.B.03.C 030		STARTER ELETTRONICO		cad	2.16
7115	06.P47.B.03.D		ACCESSORI PER LAMPADE FLUORESCENTI: PORTALAMPADA, PORTASTARTER, MORSETTIERE.
7116	06.P47.B.03.D 010		PORTALAMPADA ATTACCO G 13		cad	1.84
7117	06.P47.B.03.D 015		PORTALAMPADA ATTACCO G 23		cad	0.88
7118	06.P47.B.03.D 020		PORTALAMPADA ATTACCO G 24 D1/D2/D3		cad	0.88
7119	06.P47.B.03.D 025		PORTALAMPADA ATTACCO 2 G 11		cad	1.12
7120	06.P47.B.03.D 030		PORTASTARTER		cad	0.16
7121	06.P47.B.03.D 035		MORSETTIERA CON PORTAFUSIBILE		cad	0.64
7122	06.P47.C		LAMPADE A VAPORI DI MERCURIO
7123	06.P47.C.01		LAMPADE A VAPORI DI MERCURIO NORMALI
7124	06.P47.C.01.A		LAMPADE A VAPORI DI MERCURIO ELLISSOIDALI CON BULBO DIFFONDENTE
7125	06.P47.C.01.A 010		LAMPADA HQL 50 W, 1800 LM, E 27		cad	6.24
7126	06.P47.C.01.A 015		LAMPADA HQL 80 W, 3800 LM, E 27		cad	6.24
7127	06.P47.C.01.A 020		LAMPADA HQL 125 W, 6300 LM, E 27		cad	6.48
7128	06.P47.C.01.A 025		LAMPADA HQL 250 W, 13000 LM, E 40		cad	13.60
7129	06.P47.C.01.A 030		LAMPADA HQL 400 W, 22000 LM, E 40		cad	19.80
7130	06.P47.C.01.A 035		LAMPADA HQL 700 W, 40000 LM, E 40		cad	43.60
7131	06.P47.C.01.A 040		LAMPADA HQL 1000 W, 58000 LM, E 40		cad	64.80
7132	06.P47.C.02		LAMPADE A VAPORI DI MERCURIO SPECIALI
7133	06.P47.C.02.A		LAMPADE A VAPORI DI MERCURIO ELLISSOIDALI CON BULBO DIFFONDENTE A LUCE MISCELATA
7134	06.P47.C.02.A 010		LAMPADA HWL 100 W, 1100 LM, E 27		cad	10.70
7135	06.P47.C.02.A 015		LAMPADA HWL 160 W, 3100 LM, E 27		cad	10.00
7136	06.P47.C.02.A 020		LAMPADA HWL 250 W, 5600 LM, E 40		cad	14.80
7137	06.P47.C.02.A 025		LAMPADA HWL 500 W, 14000 LM, E 40		cad	28.40
7138	06.P47.C.02.B		LAMPADE A VAPORI DI MERCURIO A FUNGO CON RIFLETTORE INCORPORATO
7139	06.P47.C.02.B 010		LAMPADA HQL 250 W, 11500 LM, E 40		cad	34.80
7140	06.P47.C.02.B 015		LAMPADA HQL 400 W, 20500 LM, E 40		cad	46.40
7141	06.P47.C.02.C		LAMPADE A VAPORI DI MERCURIO ELLISSOIDALI CON BULBO DIFFONDENTE TIPO A LUCE CALDA E MAGGIOR FLUSSO LUMINOSO (TIPO DE LUXE)
7142	06.P47.C.02.C 010		LAMPADA HQL 50 W, 2000 LM, E 27		cad	7.60
7143	06.P47.C.02.C 015		LAMPADA HQL 80 W, 4000 LM, E 27		cad	7.60
7144	06.P47.C.02.C 020		LAMPADA HQL 125 W, 6500 LM, E 27		cad	7.84
7145	06.P47.C.02.C 025		LAMPADA HQL 250 W, 14000 LM, E 40		cad	16.90
7146	06.P47.C.02.C 030		LAMPADA HQL 400 W, 24000 LM, E 40		cad	24.00
7147	06.P47.C.02.C 035		LAMPADA HQL A FUNGO 80 W, 3000 LM, E 27		cad	21.70
7148	06.P47.C.02.C 040		LAMPADA HQL A FUNGO 125 W, 5000 LM, E 27		cad	23.30
7149	06.P47.C.02.C 045		LAMPADA HWL A FUNGO 160 W, 2500 LM, E 27		cad	23.50
7150	06.P47.C.02.D		LAMPADE A VAPORI DI MERCURIO CON BULBO DIFFONDENTE; TONALITA' DI LUCE 3000 K.
7151	06.P47.C.02.D 010		LAMPADA HQL ELLISSOIDALE 50 W, 1600 LM, E 27		cad	10.50
7152	06.P47.C.02.D 015		LAMPADA HQL ELLISSOIDALE 80 W, 3400 LM, E 27		cad	10.50
7153	06.P47.C.02.D 020		LAMPADA HQL ELLISSOIDALE 125 W, 5700 LM, E 27		cad	10.50
7154	06.P47.C.02.D 025		LAMPADA HQL SFERICA 50 W, 1600 LM, E 27		cad	21.20
7155	06.P47.C.02.D 030		LAMPADA HQL SFERICA 80 W, 3000 LM, E 27		cad	21.20
7156	06.P47.C.02.E		LAMPADE A VAPORI DI MERCURIO ELLISSOIDALE A LUCE NERA
7157	06.P47.C.02.E 010		LAMPADA HQV 125 W, E 27		cad	29.30
7158	06.P47.C.03		ACCESSORI PER LAMPADE A VAPORI DI MERCURIO
7159	06.P47.C.03.A		ALIMENTATORI IN ARIA NON RIFASATI PER INTERNI
7160	06.P47.C.03.A 010		ALIMENTATORE IN ARIA NON RIFASATO, 50 W, 220 V		cad	7.76
7161	06.P47.C.03.A 015		ALIMENTATORE IN ARIA NON RIFASATO, 80 W, 220 V		cad	7.76
7162	06.P47.C.03.A 020		ALIMENTATORE IN ARIA NON RIFASATO, 125 W, 220 V		cad	8.00
7163	06.P47.C.03.A 025		ALIMENTATORE IN ARIA NON RIFASATO, 250 W, 220 V		cad	12.30
7164	06.P47.C.03.A 030		ALIMENTATORE IN ARIA NON RIFASATO, 400 W, 220 V		cad	17.50
7165	06.P47.C.03.A 035		ALIMENTATORE IN ARIA NON RIFASATO, 700 W, 220 V		cad	47.80
7166	06.P47.C.03.A 040		ALIMENTATORE IN ARIA NON RIFASATO,1000 W, 220 V		cad	64.80
7167	06.P47.C.03.B		ALIMENTATORI IN CUSTODIA STAGNA RIFASATI PER ESTERNI
7168	06.P47.C.03.B 010		ALIMENTATORE IN CUSTODIA RIFASATO, 250 W, 220 V		cad	70.80
7169	06.P47.C.03.B 015		ALIMENTATORE IN CUSTODIA RIFASATO, 400 W, 220 V		cad	70.80
7170	06.P47.C.03.B 020		ALIMENTATORE IN CUSTODIA RIFASATO,1000 W, 220 V		cad	188.00
7171	06.P47.C.03.C		RIDUTTORE DI POTENZA
7172	06.P47.C.03.C 010		RIDUTTORI DI POTENZA PER LAMP. HQL 125/80		cad	53.20
7173	06.P47.C.03.C 015		RIDUTTORI DI POTENZA PER LAMP. HQL 250/130		cad	53.20
7174	06.P47.C.03.C 020		RIDUTTORI DI POTENZA PER LAMP. HQL 400/250		cad	53.20
7175	06.P47.C.03.D		CONDENSATORI RIFASATORI
7176	06.P47.C.03.D 010		CONDENSATORI RIFASATORI C 7		cad	2.48
7177	06.P47.C.03.D 015		CONDENSATORI RIFASATORI C 9		cad	3.04
7178	06.P47.C.03.D 020		CONDENSATORI RIFASATORI C 10		cad	3.04
7179	06.P47.C.03.D 025		CONDENSATORI RIFASATORI C 20		cad	4.48
7180	06.P47.C.03.D 030		CONDENSATORI RIFASATORI C 25		cad	5.52
7181	06.P47.C.03.D 035		CONDENSATORI RIFASATORI C 30		cad	6.96
7182	06.P47.C.03.D 040		CONDENSATORI RIFASATORI C 40		cad	7.44
7183	06.P47.C.03.E		PORTALAMPADA
7184	06.P47.C.03.E 010		PORTALAMPADA ATTACCO E 27 IN PORCELLANA		cad	1.04
7185	06.P47.C.03.E 015		PORTALAMPADA ATTACCO E 40 IN PORCELLANA		cad	1.60
7186	06.P47.C.03.E 020		PORTALAMPADA ATTACCO G 12		cad	2.96
7187	06.P47.C.03.E 025		PORTALAMPADA ATTACCO R 75		cad	2.16
7188	06.P47.D		LAMPADE A VAPORI DI SODIO
7189	06.P47.D.01		LAMPADE A VAPORI DI SODIO A BASSA PRESSIONE
7190	06.P47.D.01.A		LAMPADE A VAPORI DI SODIO A BASSA PRESSIONE CON STRATO RIFLETTENTE I RAGGI INFRAROSSI, TUBOLARI CHIARE
7191	06.P47.D.01.A 010		LAMPADA NA B.P. 18 W, 1800 LM, ATTACCO BY22D		cad	22.60
7192	06.P47.D.01.A 015		LAMPADA NA B.P. 35 W, 4800 LM, ATTACCO BY22D		cad	23.30
7193	06.P47.D.01.A 020		LAMPADA NA B.P. 55 W, 8000 LM, ATTACCO BY22D		cad	24.40
7194	06.P47.D.01.A 025		LAMPADA NA B.P. 90 W, 13000 LM, ATTACCO BY22D		cad	30.40
7195	06.P47.D.01.A 030		LAMPADA NA B.P. 135 W, 22500 LM, ATTACCO BY22D		cad	40.50
7196	06.P47.D.01.A 035		LAMPADA NA B.P. 180 W, 33000 LM, ATTACCO BY22D		cad	60.00
7197	06.P47.D.02		LAMPADE A VAPORI DI SODIO AD ALTA PRESSIONE
7198	06.P47.D.02.A		LAMPADE A VAPORI DI SODIO AD ALTA PRESSIONE ELLISSOIDALI CON BULBO DIFFONDENTE
7199	06.P47.D.02.A 010		LAMPADA NA A.P. 50 W, 3500 LM, ATTACCO E 27		cad	22.10
7200	06.P47.D.02.A 015		LAMPADA NA A.P. 70 W, 5900 LM, ATTACCO E 27		cad	22.10
7201	06.P47.D.02.A 020		LAMPADA NA A.P. 100 W, 9500 LM, ATTACCO E 40		cad	30.40
7202	06.P47.D.02.A 025		LAMPADA NA A.P. 150 W, 14000 LM, ATTACCO E 40		cad	30.60
7203	06.P47.D.02.A 030		LAMPADA NA A.P. 250 W, 25000 LM, ATTACCO E 40		cad	34.10
7204	06.P47.D.02.A 035		LAMPADA NA A.P. 400 W, 47000 LM, ATTACCO E 40		cad	40.60
7205	06.P47.D.02.A 040		LAMPADA NA A.P. 1000 W, 120000 LM, ATTACCO E 40		cad	114.00
7206	06.P47.D.02.A 045		LAMPADA NA A.P. 110 W, 8000 LM, ATTACCO E 27		cad	35.10
7207	06.P47.D.02.A 050		LAMPADA NA A.P. 210 W, 18000 LM, ATTACCO E 40		cad	36.80
7208	06.P47.D.02.A 055		LAMPADA NA A.P. 350 W, 34000 LM, ATTACCO E 40		cad	43.00
7209	06.P47.D.02.B		LAMPADE A VAPORI DI SODIO AD ALTA PRESSIONE TUBOLARI IN VETRO CHIARO
7210	06.P47.D.02.B 010		LAMPADA NA A.P. 70 W, 6100 LM, ATTACCO E 27		cad	23.00
7211	06.P47.D.02.B 015		LAMPADA NA A.P. 100 W, 10000 LM, ATTACCO E 40		cad	30.40
7212	06.P47.D.02.B 020		LAMPADA NA A.P. 150 W, 14500 LM, ATTACCO E 40		cad	30.60
7213	06.P47.D.02.B 025		LAMPADA NA A.P. 250 W, 25500 LM, ATTACCO E 40		cad	34.10
7214	06.P47.D.02.B 030		LAMPADA NA A.P. 400 W, 48000 LM, ATTACCO E 40		cad	40.60
7215	06.P47.D.02.B 035		LAMPADA NA A.P. 1000 W, 130000 LM, ATTACCO E 40		cad	114.00
7216	06.P47.D.02.C		LAMPADE A VAPORI DI SODIO AD ALTA PRESSIONE TUBOLARI CON DUE ATTACCHI
7217	06.P47.D.02.C 010		LAMPADA NA A.P. 250 W, 25500 LM, ATTACCO FC 2		cad	87.20
7218	06.P47.D.02.C 015		LAMPADA NA A.P. 400 W, 48000 LM, ATTACCO FC 2		cad	95.20
7219	06.P47.D.03		ACCESSORI PER LAMPADE A VAPORI DI SODIO
7220	06.P47.D.03.A		ALIMENTATORI PER LAMPADE AL SODIO AD ALTA PRESSIONE IN ARIA, NON RIFASATI, PER INTERNI
7221	06.P47.D.03.A 010		ALIMENTATORI LAMP. NA A.P. 50 W, 220 V		cad	8.48
7222	06.P47.D.03.A 015		ALIMENTATORI LAMP. NA A.P. 70 W, 220 V		cad	8.64
7223	06.P47.D.03.A 020		ALIMENTATORI LAMP. NA A.P. 100 W, 220 V		cad	10.00
7224	06.P47.D.03.A 025		ALIMENTATORI LAMP. NA A.P. 150 W, 220 V		cad	13.70
7225	06.P47.D.03.A 030		ALIMENTATORI LAMP. NA A.P. 250 W, 220 V		cad	18.20
7226	06.P47.D.03.A 035		ALIMENTATORI LAMP. NA A.P. 400 W, 220 V		cad	24.90
7227	06.P47.D.03.A 040		ALIMENTATORI LAMP. NA A.P. 1000 W, 220 V		cad	66.00
7228	06.P47.D.03.B		ALIMENTATORI PER LAMPADE AL SODIO AD ALTA PRESSIONE IN CUSTODIA STAGNA, RIFASATI, PER ESTERNI
7229	06.P47.D.03.B 010		ALIMENTATORI LAMP. NA A.P. 250 W, 220 V		cad	70.80
7230	06.P47.D.03.B 015		ALIMENTATORI LAMP. NA A.P. 400 W, 220 V		cad	85.60
7231	06.P47.D.03.B 020		ALIMENTATORI LAMP. NA A.P. 1000 W, 220 V		cad	192.00
7232	06.P47.D.03.C		ALIMENTATORI PER LAMPADE AL SODIO A BASSA PRESSIONE IN ARIA, NON RIFASATI, PER INTERNI
7233	06.P47.D.03.C 010		ALIMENTATORI LAMP. NA B.P. 35-55 W, 220 V		cad	28.00
7234	06.P47.D.03.C 015		ALIMENTATORI LAMP. NA B.P. 90 W, 220 V		cad	32.40
7235	06.P47.D.03.C 020		ALIMENTATORI LAMP. NA B.P. 135-180 W, 220 V		cad	45.30
7236	06.P47.D.03.D		RIDUTTORI DI POTENZA PER LAMPADE AL SODIO
7237	06.P47.D.03.D 010		RIDUTTORI DI POTENZA PER LAMP. NA A.P. 70/50		cad	53.20
7238	06.P47.D.03.D 015		RIDUTTORI DI POTENZA PER LAMP. NA A.P. 150/90		cad	53.20
7239	06.P47.D.03.D 020		RIDUTTORI DI POTENZA PER LAMP. NA A.P. 250/125		cad	53.20
7240	06.P47.D.03.D 025		RIDUTTORI DI POTENZA PER LAMP. NA A.P. 400/250		cad	53.20
7241	06.P47.D.03.E		ACCENDITORI PER LAMPADE A VAPORI DI SODIO AD ALTA PRESSIONE, PER INTERNI
7242	06.P47.D.03.E 010		ACCENDITORI PER LAMP. NA A.P. 50-70 W		cad	14.90
7243	06.P47.D.03.E 015		ACCENDITORI PER LAMP. NA A.P. 100 W		cad	17.30
7244	06.P47.D.03.E 020		ACCENDITORI PER LAMP. NA A.P. 125-250-400 W		cad	14.90
7245	06.P47.D.03.E 025		ACCENDITORI PER LAMP. NA A.P. 1000 W		cad	29.90
7246	06.P47.D.03.F		ACCENDITORI PER LAMPADE A VAPORI DI SODIO AD ALTA PRESSIONE, PER ESTERNI
7247	06.P47.D.03.F 010		ACCENDITORI PER LAMP. NA A.P. 150-250-400 W		cad	73.90
7248	06.P47.D.03.F 015		ACCENDITORI PER LAMP. NA A.P. 1000 W		cad	92.00
7249	06.P47.D.03.F 020		ACCENDITORE SPECIALE PER LAMP. NA A.P.250-400 W		cad	358.00
7250	06.P47.D.03.G		CONDENSATORI RIFASATORI PER LAMPADE A VAPORI DI SODIO
7251	06.P47.D.03.G 010		CONDENSATORE RIFAS.PER LAMP. NA A.P. C 10, 250V		cad	3.04
7252	06.P47.D.03.G 015		CONDENSATORE RIFAS.PER LAMP. NA A.P. C 12, 250V		cad	3.28
7253	06.P47.D.03.G 020		CONDENSATORE RIFAS.PER LAMP. NA A.P. C 20, 250V		cad	4.48
7254	06.P47.D.03.G 025		CONDENSATORE RIFAS.PER LAMP. NA A.P. C 25, 250V		cad	5.52
7255	06.P47.D.03.G 030		CONDENSATORE RIFAS.PER LAMP. NA A.P. C 30, 250V		cad	6.88
7256	06.P47.D.03.G 035		CONDENSATORE RIFAS.PER LAMP. NA A.P. C 50, 250V		cad	9.04
7257	06.P47.D.03.H		STARTER PER LAMPADE A VAPORI DI SODIO
7258	06.P47.D.03.H 010		STARTER PER LAMPADE A VAPORI DI SODIO		cad	2.32
7259	06.P47.D.03.I		PORTALAMPADE PER LAMPADE A VAPORI DI SODIO
7260	06.P47.D.03.I 010		PORTALAMPADA ATTACCO E 27 IN PORCELLANA		cad	1.04
7261	06.P47.D.03.I 015		PORTALAMPADA ATTACCO E 40 IN PORCELLANA		cad	1.60
7262	06.P47.D.03.I 020		PORTALAMPADA ATTACCO R 75		cad	2.16
7263	06.P47.D.03.I 025		PORTALAMPADA ATTACCO FC 2		cad	5.04
7264	06.P47.E		LAMPADE A VAPORI DI ALOGENURI
7265	06.P47.E.01		LAMPADE A VAPORI DI ALOGENURI A UN ATTACCO
7266	06.P47.E.01.A		LAMPADE A VAPORI DI ALOGENURI ELLISSOIDALI CON BULBO DIFFONDENTE
7267	06.P47.E.01.A 010		LAMPADA HQI 250 W, 17000 LM, ATTACCO E 40		cad	47.10
7268	06.P47.E.01.A 015		LAMPADA HQI 360 W, 25000 LM, ATTACCO E 40		cad	48.20
7269	06.P47.E.01.A 020		LAMPADA HQI 1000 W, 80000 LM, ATTACCO E 40		cad	149.00
7270	06.P47.E.01.B		LAMPADE A VAPORI DI ALOGENURI A FUNGO CON RIFLETTORE INCORPORATO
7271	06.P47.E.01.B 010		LAMPADA HQI 250 W, 13500 LM, ATTACCO E 40		cad	88.00
7272	06.P47.E.01.C		LAMPADE A VAPORI DI ALOGENURI TUBOLARI IN VETRO CHIARO
7273	06.P47.E.01.C 010		LAMPADA HQI 250 W, 19000 LM, ATTACCO E 40		cad	47.10
7274	06.P47.E.01.C 015		LAMPADA HQI 360 W, 27000 LM, ATTACCO E 40		cad	48.20
7275	06.P47.E.01.C 020		LAMPADA HQI 1000 W, 80000 LM, ATTACCO E 40		cad	112.00
7276	06.P47.E.01.C 025		LAMPADA HQI 2000 W, 170000 LM, ATTACCO E 40 L.D.		cad	160.00
7277	06.P47.E.01.C 030		LAMPADA HQI 2000 W, 190000 LM, ATTACCO E 40 L.B.		cad	167.00
7278	06.P47.E.01.C 035		LAMPADA HQI 3500 W, 300000 LM, ATTACCO E 40		cad	333.00
7279	06.P47.E.02		LAMPADE A VAPORI DI ALOGENURI A DUE ATTACCHI
7280	06.P47.E.02.A		LAMPADE A VAPORI DI ALOGENURI A DUE ATTACCHI TUBOLARI CHIARE
7281	06.P47.E.02.A 010		LAMPADA HQI 75 W, 5000 LM, ATTACCO R7S		cad	64.30
7282	06.P47.E.02.A 015		LAMPADA HQI 150 W, 11250 LM, ATTACCO R7S		cad	66.00
7283	06.P47.E.02.A 020		LAMPADA HQI 250 W, 19000 LM, ATTACCO FC2 L.B.		cad	67.90
7284	06.P47.E.02.A 025		LAMPADA HQI 250 W, 20000 LM, ATTACCO FC2 L.D.		cad	47.80
7285	06.P47.E.02.A 030		LAMPADA HQI 400 W, 25000 LM, ATTACCO FC2		cad	56.70
7286	06.P47.E.02.B		LAMPADE A VAPORI DI ALOGENURI A DUE ATTACCHI TUBOLARI CHIARE CON CONTATTI ALLE DUE ESTREMITA'
7287	06.P47.E.02.B 010		LAMPADA HQI 2000 W, 170000 LM, ATTACCO E 40		cad	312.00
7288	06.P47.E.02.B 015		LAMPADA HQI 3500 W, 300000 LM, ATTACCO E 40		cad	398.00
7289	06.P47.E.03		ACCESSORI PER LAMPADE A VAPORI DI ALOGENURI
7290	06.P47.E.03.A		ALIMENTATORI PER LAMPADE A VAPORI DI ALOGENURI, IN ARIA, NON RIFASATI, PER INTERNI
7291	06.P47.E.03.A 010		ALIMENTATORE PER LAMP. HQI 70 W, 220 V		cad	8.64
7292	06.P47.E.03.A 015		ALIMENTATORE PER LAMP. HQI 150 W, 220 V		cad	13.70
7293	06.P47.E.03.A 020		ALIMENTATORE PER LAMP. HQI 250 W, 220 V		cad	18.20
7294	06.P47.E.03.A 025		ALIMENTATORE PER LAMP. HQI 400 W, 220 V		cad	18.20
7295	06.P47.E.03.A 030		ALIMENTATORE PER LAMP. HQI 1000 W, 220 V		cad	66.00
7296	06.P47.E.03.A 035		ALIMENTATORE PER LAMP. HQI 2000 W, 380 V		cad	89.60
7297	06.P47.E.03.A 040		ALIMENTATORE PER LAMP. HQI 3500 W, 380-400 V		cad	219.00
7298	06.P47.E.03.B		ALIMENTATORI PER LAMPADE A VAPORI DI ALOGENURI, IN CUSTODIA STAGNA, RIFASATI, PER ESTERNI
7299	06.P47.E.03.B 010		ALIMENTATORE PER LAMP. HQI 250 W, 220 V		cad	70.80
7300	06.P47.E.03.B 015		ALIMENTATORE PER LAMP. HQI 400 W, 220 V		cad	70.80
7301	06.P47.E.03.B 020		ALIMENTATORE PER LAMP. HQI 1000 W, 220 V		cad	188.00
7302	06.P47.E.03.B 025		ALIMENTATORE PER LAMP. HQI 2000 W, 380 V		cad	256.00
7303	06.P47.E.03.C		ACCENDITORI PER LAMPADE A VAPORI DI ALOGENURI, ESECUZIONE PER INTERNI
7304	06.P47.E.03.C 010		ACCENDITORE PER LAMP. HQI 70-150 W, 220 V		cad	17.00
7305	06.P47.E.03.C 015		ACCENDITORE PER LAMP. HQI 150-250-400 W, 220 V		cad	18.90
7306	06.P47.E.03.C 020		ACCENDITORE PER LAMP. HQI 250-400 W, 220 V		cad	14.90
7307	06.P47.E.03.C 025		ACCENDITORE PER LAMP. HQI 1000 W, 220 V		cad	29.90
7308	06.P47.E.03.D		ACCENDITORI PER LAMPADE A VAPORI DI ALOGENURI, ESECUZIONE PER ESTERNI
7309	06.P47.E.03.D 010		ACCENDITORE PER LAMP. HQI 2000-3500 W, 220-380		cad	132.00
7310	06.P47.E.03.D 015		ACCENDITORE PER LAMP. HQI 2000-3500 W, 220-380 V		cad	864.00
7311	06.P47.E.03.E		CONDENSATORI RIFASATORI PER LAMPADE A VAPORI DI ALOGENURI
7312	06.P47.E.03.E 010		CONDENSATORE RIFASAT.PER LAMP. HQI C 12 , 250 V		cad	3.28
7313	06.P47.E.03.E 015		CONDENSATORE RIFASAT.PER LAMP. HQI C 20 , 250 V		cad	4.48
7314	06.P47.E.03.E 020		CONDENSATORE RIFASAT.PER LAMP. HQI C 30 , 250 V		cad	6.96
7315	06.P47.E.03.E 025		CONDENSATORE RIFASAT.PER LAMP. HQI C 40 , 250 V		cad	7.60
7316	06.P47.E.03.E 030		CONDENSATORE RIFASAT.PER LAMP. HQI C 40 , 450 V		cad	8.48
7317	06.P47.E.03.E 035		CONDENSATORE RIFASAT.PER LAMP. HQI C 60 , 450 V		cad	9.52
7318	06.P47.E.03.E 040		CONDENSATORE RIFASAT.PER LAMP. HQI C 100, 450 V		cad	11.10
7319	06.P47.E.03.F		PORTALAMPADA PER LAMPADE A VAPORI DI ALOGENURI
7320	06.P47.E.03.F 010		PORTALAMPADA ATTACCO E 40 IN PORCELLANA		cad	1.60
7321	06.P47.E.03.F 015		PORTALAMPADA ATTACCO G 12		cad	2.96
7322	06.P48		IMPIANTI DI TERRA E PROTEZIONE ANTIFULMINE
7323	06.P48.A		CORDE, TONDI, PIATTINE
7324	06.P48.A.01		CORDE DI RAME, D'ACCIAIO RAMATO E D'ACCIAIO ZINCATO
7325	06.P48.A.01.A		CORDE DI RAME
7326	06.P48.A.01.A 010		CORDA DI RAME DA 16 MMQ		m	0.40
7327	06.P48.A.01.A 015		CORDA DI RAME DA 35 MMQ		m	0.88
7328	06.P48.A.01.A 020		CORDA DI RAME DA 50 MMQ		m	1.28
7329	06.P48.A.01.A 025		CORDA DI RAME DA 75 MMQ		m	1.76
7330	06.P48.A.01.A 030		CORDA DI RAME DA 90 MMQ		m	2.16
7331	06.P48.A.01.B		CORDE DI ACCIAIO RAMATO
7332	06.P48.A.01.B 010		CORDA DI ACCIAIO RAMATO 25 MMQ		m	0.56
7333	06.P48.A.01.B 015		CORDA DI ACCIAIO RAMATO 50 MMQ		m	0.96
7334	06.P48.A.01.B 020		CORDA DI ACCIAIO RAMATO 75 MMQ		m	1.44
7335	06.P48.A.01.B 025		CORDA DI ACCIAIO RAMATO 90 MMQ		m	1.92
7336	06.P48.A.01.C		CORDE DI ACCIAIO ZINCATO A CALDO
7337	06.P48.A.01.C 010		CORDA DI ACCIAIO ZINCATO A CALDO 25 MMQ		m	0.80
7338	06.P48.A.01.C 015		CORDA DI ACCIAIO ZINCATO A CALDO 50 MMQ		m	1.12
7339	06.P48.A.01.D		CORDE DI ALLUMINIO
7340	06.P48.A.01.D 010		CORDA DI ALLUMINIO 90 MMQ		m	1.36
7341	06.P48.A.01.D 015		CORDA DI ALLUMINIO 120 MMQ		m	1.84
7342	06.P48.A.02		TONDI DI RAME, DI ACCIAIO RAMATO E DI ACCIAIO ZINCATO
7343	06.P48.A.02.A		TONDI DI RAME
7344	06.P48.A.02.A 010		TONDO DI RAME 35 MMQ		m	0.88
7345	06.P48.A.02.A 015		TONDO DI RAME 50 MMQ		m	1.28
7346	06.P48.A.02.A 020		TONDO DI RAME 75 MMQ		m	1.76
7347	06.P48.A.02.B		TONDI DI ACCIAIO RAMATO
7348	06.P48.A.02.B 010		TONDO DI ACCIAIO RAMATO 35 MMQ		m	0.88
7349	06.P48.A.02.B 015		TONDO DI ACCIAIO RAMATO 50 MMQ		m	1.36
7350	06.P48.A.02.C		TONDI DI ACCIAIO ZINCATO A CALDO PER IMMERSIONE
7351	06.P48.A.02.C 010		TONDO DI ACCIAIO ZINCATO A CALDO 35 MMQ		m	0.80
7352	06.P48.A.02.C 015		TONDO DI ACCIAIO ZINCATO A CALDO 50 MMQ		m	1.28
7353	06.P48.A.02.C 020		TONDO DI ACCIAIO ZINCATO A CALDO 75 MMQ		m	2.16
7354	06.P48.A.02.D		TONDI DI ACCIAIO FLESSIBILISSIMO
7355	06.P48.A.02.D 010		TONDO DI ACCIAIO 100 MMQ		m	4.88
7356	06.P48.A.02.D 015		TONDO DI ACCIAIO 125 MMQ		m	6.56
7357	06.P48.A.02.D 020		TONDO DI ACCIAIO 150 MMQ		m	7.60
7358	06.P48.A.03		PIATTINE DI RAME E BANDELLE IN ACCIAIO ZINCATO
7359	06.P48.A.03.A		PIATTINE DI RAME
7360	06.P48.A.03.A 010		PIATTINA DI RAME 30 X 3 MM		m	2.16
7361	06.P48.A.03.A 015		PIATTINA DI RAME 40 X 3 MM		m	2.72
7362	06.P48.A.03.A 020		PIATTINA DI RAME 40 X 4 MM		m	3.60
7363	06.P48.A.03.A 025		PIATTINA DI RAME 50 X 4 MM		m	4.16
7364	06.P48.A.03.B		BANDELLA IN ACCIAIO ZINCATO A FUOCO CON SPIGOLI ARROTONDATI
7365	06.P48.A.03.B 010		BANDELLA IN ACCIAIO ZINCATO 30 MMQ		m	0.80
7366	06.P48.A.03.B 015		BANDELLA IN ACCIAIO ZINCATO 40 MMQ		m	0.96
7367	06.P48.A.03.B 020		BANDELLA IN ACCIAIO ZINCATO 50 MMQ		m	1.12
7368	06.P48.A.03.B 025		BANDELLA IN ACCIAIO ZINCATO 60 MMQ		m	1.36
7369	06.P48.A.03.B 030		BANDELLA IN ACCIAIO ZINCATO 80 MMQ		m	1.92
7370	06.P48.A.03.B 035		BANDELLA IN ACCIAIO ZINCATO 100 MMQ		m	2.40
7371	06.P48.A.03.B 040		BANDELLA IN ACCIAIO ZINCATO 120 MMQ		m	2.24
7372	06.P48.A.03.B 045		BANDELLA IN ACCIAIO ZINCATO 160 MMQ		m	3.84
7373	06.P48.A.03.B 050		BANDELLA IN ACCIAIO ZINCATO 200 MMQ		m	4.88
7374	06.P48.A.04		MORSETTI PER COLLEGAMENTI EQUIPOTENZIALI: GIUNZIONI, DERIVAZIONI, INCROCI, TERMINALI E MORSETTI DI SEZIONAMENTO
7375	06.P48.A.04.A		GIUNZIONI, DERIVAZIONI ED INCROCI
7376	06.P48.A.04.A 010		GIUNZIONE IN GHISA		cad	1.92
7377	06.P48.A.04.A 015		GIUNZIONE IN OTTONE RAMATO		cad	4.88
7378	06.P48.A.04.A 020		GIUNZIONE LINEARE IN GHISA		cad	1.36
7379	06.P48.A.04.A 025		GIUNZIONE LINEARE IN OTTONE		cad	5.44
7380	06.P48.A.04.A 030		GIUNZIONE LINEARE IN ZAMA		cad	1.36
7381	06.P48.A.04.A 035		DERIV. T IN ZAMA ZINCATA		cad	1.36
7382	06.P48.A.04.A 040		DERIV. T IN OTTONE RAMATO		cad	4.56
7383	06.P48.A.04.A 045		DERIV. UNIVERSALE IN ZAMA ZINCATA		cad	1.68
7384	06.P48.A.04.A 050		DERIV. UNIVERSALE IN OTTONE RAMATO		cad	6.16
7385	06.P48.A.04.A 055		DERIV. UNIVERSALE IN ACCIAIO ZINCATO		cad	1.20
7386	06.P48.A.04.A 060		DERIV. UNIVERSALE IN ALLUMINIO		cad	2.08
7387	06.P48.A.04.A 065		DERIV. UNIVERSALE IN RAME		cad	4.56
7388	06.P48.A.04.A 070		CROCE IN ACCIAIO ZINCATO		cad	2.80
7389	06.P48.A.04.A 075		CROCE IN RAME		cad	7.84
7390	06.P48.A.04.B		MORSETTI TERMINALI PER TONDO E PIATTINA
7391	06.P48.A.04.B 010		MORSETTO BASE (VITE-DADO-RONDELLA) IN ACCIAIO		cad	1.20
7392	06.P48.A.04.B 015		MORSETTO BASE (VITE-DADO-RONDELLA) CROMATO		cad	5.52
7393	06.P48.A.04.B 020		MORSETTO BASE (VITE-DADO-RONDELLA) IN OTTONE		cad	3.52
7394	06.P48.A.04.B 025		MORSETTIERA AD 1 MORSETTO IN ZAMA		cad	1.60
7395	06.P48.A.04.B 030		MORSETTIERA A 2 MORSETTI IN ZAMA		cad	3.20
7396	06.P48.A.04.B 035		MORSETTIERA A 3 MORSETTI IN ZAMA		cad	5.20
7397	06.P48.A.04.B 040		MORSETTIERA AD 1 MORSETTO IN OTTONE		cad	4.48
7398	06.P48.A.04.B 045		MORSETTIERA A 2 MORSETTI IN OTTONE		cad	8.64
7399	06.P48.A.04.B 050		MORSETTIERA A 3 MORSETTI IN OTTONE		cad	11.50
7400	06.P48.A.04.B 055		MORSETTO PER FLANGIA SPESSORE SINO 12 MM		cad	3.76
7401	06.P48.A.04.B 060		MORSETTO PER FLANGIA SPESSORE SINO 20 MM		cad	4.96
7402	06.P48.A.04.B 065		MORSETTO CON SOSTEGNO IN GHISA ZINCATA		cad	2.56
7403	06.P48.A.04.B 070		MORSETTO CON SOSTEGNO IN OTTONE RAMATO		cad	6.16
7404	06.P48.A.04.B 075		MORSETTO PER INCROCIO A T IN ACC. CON GIUNZIONE		cad	2.16
7405	06.P48.A.04.B 080		MORSETTO PER INCROCIO A T IN RAME CON GIUNZIONE		cad	5.12
7406	06.P48.A.04.B 085		MORSETTO PER INCROCIO A T IN ZAMA		cad	2.08
7407	06.P48.A.04.B 090		MORSETTO PER INCROCIO A T IN OTTONE RAMATO		cad	5.52
7408	06.P48.A.04.B 092		SUPPORTO PER MORSETTO IN ACCIAIO ZINCATO		cad	4.96
7409	06.P48.A.04.B 094		MORSETTO PER 2 TONDI DIAMETRO 10 MM IN ACCIAIO		cad	2.88
7410	06.P48.A.04.B 096		MORSETTO PER 2 TONDI DIAMETRO 10 MM IN RAME		cad	6.08
7411	06.P48.A.04.C		MORSETTI DI SEZIONAMENTO PER TONDO E PIATTINA
7412	06.P48.A.04.C 010		MORSETTO DI SEZIONAMENTO IN GHISA		cad	3.60
7413	06.P48.A.04.C 015		MORSETTO DI SEZIONAMENTO IN OTTONE		cad	6.16
7414	06.P48.A.04.D		ACCESSORI VARI: FASCETTE, SUPPORTI
7415	06.P48.A.04.D 010		FASCETTE IN OTTONE 23 X 0.4 PER TUBO 1"		cad	1.52
7416	06.P48.A.04.D 015		FASCETTE IN OTTONE 23 X 0.4 PER TUBO 4"		cad	1.92
7417	06.P48.A.04.D 020		FASCETTE IN OTTONE 23 X 0.4 PER TUBO 6"		cad	2.08
7418	06.P48.A.04.D 025		SUPPORTO A TASSELLO PER CONDUTTORI		cad	1.12
7419	06.P48.B		PUNTAZZE E POZZETTI
7420	06.P48.B.01		PUNTAZZE IN ACCIAIO DOLCE ZINCATO A CROCE ED A TUBO. PIASTRE DI MESSA A TERRA IN ACCIAIO ZINCATO
7421	06.P48.B.01.A		PUNTAZZE DI MESSA A TERRA A CROCE IN ACCIAIO DOLCE ZINCATO A FUOCO
7422	06.P48.B.01.A 010		PUNTAZZA CROCE 50X50X5 LUNGH: 1 M		cad	6.56
7423	06.P48.B.01.A 015		PUNTAZZA CROCE 50X50X5 LUNGH: 1.5 M		cad	9.04
7424	06.P48.B.01.A 020		PUNTAZZA CROCE 50X50X5 LUNGH: 2 M		cad	12.50
7425	06.P48.B.01.A 025		PUNTAZZA CROCE 50X50X5 LUNGH: 2.5 M		cad	15.10
7426	06.P48.B.01.A 030		PUNTAZZA CROCE 50X50X5 LUNGH: 3 M		cad	18.30
7427	06.P48.B.01.A 035		PUNTAZZA CROCE 60X60X5 LUNGH: 1 M		cad	19.90
7428	06.P48.B.01.A 040		PUNTAZZA CROCE 60X60X5 LUNGH: 1.5 M		cad	28.80
7429	06.P48.B.01.A 045		PUNTAZZA CROCE 60X60X5 LUNGH: 2 M		cad	35.20
7430	06.P48.B.01.A 050		PUNTAZZA CROCE 60X60X5 LUNGH: 2.5 M		cad	44.60
7431	06.P48.B.01.A 055		PUNTAZZA CROCE 60X60X5 LUNGH: 3 M		cad	52.40
7432	06.P48.B.01.B		PUNTAZZE DI MESSA A TERRA A TUBO IN ACCIAIO DOLCE ZINCATO A FUOCO
7433	06.P48.B.01.B 010		PUNTAZZA TUBO 1" LUNGH: 1 M		cad	20.60
7434	06.P48.B.01.B 015		PUNTAZZA TUBO 1" LUNGH: 1.5 M		cad	25.90
7435	06.P48.B.01.B 020		PUNTAZZA TUBO 1" LUNGH: 2 M		cad	27.20
7436	06.P48.B.01.B 025		PUNTAZZA TUBO 1" LUNGH: 2.5 M		cad	34.40
7437	06.P48.B.01.B 030		PUNTAZZA TUBO 1" LUNGH: 3 M		cad	40.30
7438	06.P48.B.01.B 035		PUNTAZZA TUBO 1 1/2 " LUNGH: 2 M		cad	42.20
7439	06.P48.B.01.B 040		PUNTAZZA TUBO 1 1/2 " LUNGH: 2.5 M		cad	51.80
7440	06.P48.B.01.B 045		PUNTAZZA TUBO 1 1/2 " LUNGH: 3 M		cad	61.20
7441	06.P48.B.01.C		PUNTAZZE DI MESSA A TERRA IN ACCIAIO RAMATO PROLUNGABILI AD INNESTO (COPPERWELD); SPESSORE DEL RAME CIRCA 50 MICRON
7442	06.P48.B.01.C 010		PUNTAZZA IN ACCIAIO RAMATO L = 1.5 M D = 18 MM		cad	6.64
7443	06.P48.B.01.C 015		PUNTAZZA IN ACCIAIO RAMATO L = 1.5 M D = 20 MM		cad	8.56
7444	06.P48.B.01.C 020		PUNTAZZA IN ACCIAIO RAMATO L = 1.5 M D = 25 MM		cad	12.00
7445	06.P48.B.01.C 025		PUNTALE PER PUNTAZZA IN ACCIAIO RAMATO		cad	2.00
7446	06.P48.B.01.D		PIASTRE DI MESSA A TERRA IN ACCIAIO ZINCATO A FUOCO COMPLETE DI BANDELLA
7447	06.P48.B.01.D 010		PIASTRA DI MESSA A TERRA 500 X 500 X 3 MM		cad	30.40
7448	06.P48.B.01.D 015		PIASTRA DI MESSA A TERRA 500 X 1000 X 3 MM		cad	50.80
7449	06.P48.B.01.D 020		PIASTRA DI MESSA A TERRA 1000 X 1000 X 3 MM		cad	90.40
7450	06.P48.B.02		ACCESSORI PUNTAZZE E PIASTRE DI MESSA A TERRA: BANDELLE PER COLLEGAMENTO DELLE PUNTAZZE, MORSETTI E PIASTRE PER COLLEGAMENTI EQUIPOTENZIALI
7451	06.P48.B.02.A		BANDELLE PER IL COLLEGAMENTO DELLE PUNTAZZE ALLE CALATE
7452	06.P48.B.02.A 010		BANDELLA COLLEGAMENTO PUNTAZZA LUNGHEZZA 5 M		cad	16.60
7453	06.P48.B.02.A 015		BANDELLA COLLEGAMENTO PUNTAZZA LUNGHEZZA 10 M		cad	31.20
7454	06.P48.B.02.B		MORSETTI PER COLLEGAMENTO DELE PUNTAZZE
7455	06.P48.B.02.B 010		MORSETTO PER TONDO 8-10 IN ACCIAIO ZINCATO		cad	4.08
7456	06.P48.B.02.B 015		MORSETTO PER BANDELLA SINO A 50 IN ACC. ZINC.		cad	2.72
7457	06.P48.B.02.B 020		MORSETTO PER BANDELLA 40 E TONDO 10 IN ACC.ZINC.		cad	2.64
7458	06.P48.B.02.B 025		MORSETTO PER TONDO 8-10-16 IN ACC. ZINC. RINF.		cad	14.10
7459	06.P48.B.02.B 030		MORSETTO PER BANDELLA SINO 30 IN ACC. ZINC.RINF.		cad	14.60
7460	06.P48.B.02.B 035		MORSETTO PER TONDO 8-10 BANDELLA 40 IN GHISA		cad	12.70
7461	06.P48.B.02.B 040		MORSETTO PER BANDELLA SINO 40 IN GHISA		cad	7.60
7462	06.P48.B.02.B 045		MORSETTO IN RAME 30 X 40		cad	14.50
7463	06.P48.B.02.B 050		MORSETTO IN OTTONE TONDO 8-10		cad	5.20
7464	06.P48.B.02.C		PIASTRE PER COLLEGAMENTI EQUIPOTENZIALI: MORSETTIERA IN OTTONE NICHELATO O IN ACCIAIO ZINCATO. BASI E COPERCHI IN ACCIAIO ZINCATO O IN PLASTICA
7465	06.P48.B.02.C 010		PIASTRA IN PLASTICA CON COPERCHIO IN PLASTICA		cad	4.88
7466	06.P48.B.02.C 015		PIASTRA IN ACCIAIO CON COPERCHIO IN PLASTICA		cad	10.80
7467	06.P48.B.02.C 020		PIASTRA IN ACCIAIO CON COPERCHIO IN ACCIAIO		cad	4.48
7468	06.P48.B.02.C 025		PIASTRA IN ACCIAIO SENZA COPERCHIO		cad	10.80
7469	06.P48.B.02.C 030		PIASTRA PER BAGNI		cad	2.56
7470	06.P48.B.02.C 035		PIASTRA PER BAGNI IN CASSETTA		cad	4.64
7471	06.P48.B.02.C 040		PIASTRA IN CASSETTA AD INCASSO		cad	27.60
7472	06.P48.B.02.C 045		PIASTRA PER INTERCONESS. FRA SISTEMI DIVERSI		cad	6.24
7473	06.P48.B.02.D		ACCESSORI VARI: SOLUZIONE SALINA, BARRETTE, RESINA.
7474	06.P48.B.02.D 010		SOLUZIONE SALINA		kg	1.68
7475	06.P48.B.02.D 015		BARRETTA DI SEZIONAMENTO CON PIASTRA METALLICA		cad	6.48
7476	06.P48.B.02.D 020		BARRETTA DI SEZIONAMENTO CON PIASTRA IN PLASTICA		cad	4.16
7477	06.P48.B.02.D 025		RESINA TERMOINDURENTE		kg	22.80
7478	06.P48.B.03		POZZETTI ISPEZIONABILI CARRABILI
7479	06.P48.B.03.A		POZZETTI ISPEZIONABILI CARRABILI COMPLETI DI CHIUSINO IN GHISA ED ACCESSORI PROFONDITA' FINO 900 MM
7480	06.P48.B.03.A 010		POZZETTO 300 X 300 MM PROFONDITA' FINO 900 MM		cad	41.50
7481	06.P48.B.03.A 015		POZZETTO 400 X 400 MM PROFONDITA' FINO 900 MM		cad	64.80
7482	06.P48.C		STAFFE DI SUPPORTO
7483	06.P48.C.01		STAFFE DI SUPPORTO
7484	06.P48.C.01.A		STAFFE DI SUPPORTO IN ACCIAIO ZINCATO ED IN CEMENTO
7485	06.P48.C.01.A 010		SUPPORTO PER TETTO PIANO 60 MM DI ALTEZZA		cad	1.84
7486	06.P48.C.01.A 015		SUPPORTO PER TETTO PIANO 100 MM DI ALTEZZA		cad	1.92
7487	06.P48.C.01.A 020		SUPPORTO PER TETTO PIANO 150 MM DI ALTEZZA		cad	2.08
7488	06.P48.C.01.A 025		SUPPORTO IN CEMENTO PER TETTO PIANO		cad	3.68
7489	06.P48.C.01.A 030		SUPPORTO PER TETTI IN ETERNIT		cad	1.28
7490	06.P48.C.01.A 035		SUPPORTO CURVO PER CORNICIONI		cad	3.76
7491	06.P48.C.01.B		STAFFE DI SUPPORTO PER TETTI IN TEGOLA IN ACCIAIO ZINCATO
7492	06.P48.C.01.B 010		SUPPORTO TEGOLA ANCORAGGIO REGOLABILE		cad	2.56
7493	06.P48.C.01.B 015		SUPPORTO TEGOLA ANCORAGGIO FISSO		cad	2.08
7494	06.P48.C.01.C		STAFFE DI SUPPORTO PER TETTI IN COPPO IN ACCIAIO ZINCATO A FUOCO
7495	06.P48.C.01.C 010		SUPPORTO PER TETTI IN COPPO		cad	2.48
7496	06.P48.C.01.D		SUPPORTI, MORSETTI ED ACCESSORI PER CALATE MORSETTI PER GRONDE, FISSATUBI E FASCETTE
7497	06.P48.C.01.D 010		SUPPORTO CALATA PER TONDO		cad	1.36
7498	06.P48.C.01.D 015		SUPPORTO CALATA PER BANDELLA SINO A 40 MM		cad	1.12
7499	06.P48.C.01.D 020		MORSETTO PER GRONDE IN ACCIAIO ZINCATO		cad	1.36
7500	06.P48.C.01.D 025		STAFFA PER SUPPORTI IN ACCIAIO 30 X 3 MM		cad	2.80
7501	06.P48.C.01.D 030		FASCETTA IN ACCIAIO PER CONDUTTORE TONDO		cad	1.36
7502	06.P48.C.01.D 035		FASCETTA IN OTTONE PER TUBAZIONI		cad	1.52
7503	06.P49		APPARECCHI UTILIZZATORI
7504	06.P49.A		SCALDA ACQUA ELETTRICI
7505	06.P49.A.01		SCALDA ACQUA ELETTRICI SPESSORE 35/10 MM CALDAIA IN ACCIAIO ZINCATO PROVATA A 15 BAR RESISTENZA CORAZZATA, TERMOSTATO, VALVOLE DI SICUREZZA E RITENUTA, LAMPADA SPIA, COMPLETI DI RACCORDI DI ALIMENTAZIONE E SCARICO COSTRUZIONE A NORME CEI GARANZIA 7 ANNI E 10 ANNI
7506	06.P49.A.01.A		SCALDA ACQUA ELETTRICI VERTICALI POTENZA 1.2 KW ALIMENTAZIONE 220 V
7507	06.P49.A.01.A 010		SCALDA ACQUA VERT. 220 V 50 L GARANZIA 7 ANNI		cad	103.00
7508	06.P49.A.01.A 015		SCALDA ACQUA VERT. 220 V 80 L GARANZIA 7 ANNI		cad	108.00
7509	06.P49.A.01.A 020		SCALDA ACQUA VERT. 220 V 100 L GARANZIA 7 ANNI		cad	128.00
7510	06.P49.A.01.A 025		SCALDA ACQUA VERT. 220 V 120 L GARANZIA 7 ANNI		cad	160.00
7511	06.P49.A.01.A 030		SCALDA ACQUA VERT. 220 V 50 L GARANZIA 10 ANNI		cad	114.00
7512	06.P49.A.01.A 035		SCALDA ACQUA VERT. 220 V 80 L GARANZIA 10 ANNI		cad	120.00
7513	06.P49.A.01.A 040		SCALDA ACQUA VERT. 220 V 100 L GARANZIA 10 ANNI		cad	153.00
7514	06.P49.A.01.B		SCALDA ACQUA ELETTRICI ORIZZONTALI POTENZA 1.2 KW ALIMENTAZIONE 220 V
7515	06.P49.A.01.B 010		SCALDA ACQUA ORIZ. 220 V 80 L GARANZIA 7 ANNI		cad	128.00
7516	06.P49.A.01.B 015		SCALDA ACQUA ORIZ. 220 V 100 L GARANZIA 7 ANNI		cad	160.00
7517	06.P49.A.01.B 020		SCALDA ACQUA ORIZ. 220 V 80 L GARANZIA 10 ANNI		cad	144.00
7518	06.P49.A.01.C		ACCESSORI PER SCALDA ACQUA ELETTRICI
7519	06.P49.A.01.C 010		RESISTENZA CORAZZATA 220 V, 1.2 KW		cad	38.20
7520	06.P49.A.01.C 015		TERMOSTATO		cad	16.00
7521	06.P49.A.01.C 020		LAMPADA SPIA		cad	1.92
7522	06.P49.A.01.C 025		RACCORDI PER ALIMENTAZIONE E SCARICO		cad	6.40
7523	06.P49.B		ESTRATTORI E VENTILATORI ELETTRICI
7524	06.P49.B.01		ESTRATTORI DA MURO O DA FINESTRA, SERIE CIVILE ALIMENTAZIONE MONOFASE 220 V, 50 HZ
7525	06.P49.B.01.A		ESTRATTORI ELETTRICI SERIE CIVILE
7526	06.P49.B.01.A 010		ESTRATTORE DA MURO 90 MC/ORA 15 W		cad	22.30
7527	06.P49.B.01.A 015		ESTRATTORE DA MURO 120 MC/ORA 20 W		cad	26.80
7528	06.P49.B.01.A 020		ESTRATTORE DA MURO 300 MC/ORA 40 W		cad	52.80
7529	06.P49.B.01.A 025		ESTRATTORE DA MURO 600 MC/ORA 40 W		cad	57.30
7530	06.P49.B.01.A 030		ESTRATTORE DA MURO CHIUS. AUTOM. 75 MC/ORA 18 W		cad	41.40
7531	06.P49.B.01.A 035		ESTRATTORE DA MURO CHIUS. AUTOM. 140 MC/ORA 25 W		cad	47.10
7532	06.P49.B.01.A 040		ESTRATTORE DA MURO CHIUS. AUTOM. 300 MC/ORA 45 W		cad	76.80
7533	06.P49.B.01.A 045		ESTRATTORE FINESTRA CHIUS.AUTOM. 70 MC/ORA 18 W		cad	54.10
7534	06.P49.B.01.A 050		ESTRATTORE FINESTRA CHIUS.AUTOM. 125 MC/ORA 25 W		cad	57.30
7535	06.P49.B.01.A 055		ESTRATTORE FINESTRA CHIUS.AUTOM. 200 MC/ORA 47 W		cad	84.80
7536	06.P49.B.01.A 060		ESTRATTORE FINESTRA CHIUS.AUTOM. 350 MC/ORA 55 W		cad	105.00
7537	06.P49.B.01.A 065		ASPIRATORE PER CAPPE 150 MC/ORA 43 W		cad	55.40
7538	06.P49.B.01.A 070		ASPIRATORE SOTTOCAPPA 270 MC/ORA 80 W		cad	107.00
7539	06.P49.B.01.B		ACCESSORI PER ESTRATTORI ELETTRICI SERIE CIVILE
7540	06.P49.B.01.B 010		TIMER ELETTRONICO PROGRAMMABILE 3-20 MINUTI		cad	16.00
7541	06.P49.B.01.B 015		COMANDO A DISTANZA CON VARIATORE ELETTRONICO		cad	26.80
7542	06.P49.B.01.B 020		GRIGLIA FISSA		cad	3.84
7543	06.P49.B.01.B 025		GRIGLIA A GRAVITA'		cad	4.48
7544	06.P49.B.01.B 030		DEVIATORE DI FLUSSO		cad	1.60
7545	06.P49.B.01.B 035		GUARNIZIONE ANTICONDENSA		cad	1.28
7546	06.P49.B.02		VENTILATORI CENTRIFUGHI INDUSTRIALI PER ESPULSIONE IN CONDOTTO DI VENTILAZIONE, O DIRETTA ALL' ESTERNO ALIMENTAZIONE MONOFASE O TRIFASE, 50 HZ
7547	06.P49.B.02.A		VENTILATORI PER ESPULSIONE IN CONDOTTO MONOFASI ALIMENTAZIONE 220V, 50 HZ
7548	06.P49.B.02.A 010		VENTILATORE 1F ESPULS. IN CONDOTTO 240 MC/ORA		cad	153.00
7549	06.P49.B.02.A 015		VENTILATORE 1F ESPULS. IN CONDOTTO 480 MC/ORA		cad	156.00
7550	06.P49.B.02.A 020		VENTILATORE 1F ESPULS. IN CONDOTTO 900 MC/ORA		cad	237.00
7551	06.P49.B.02.A 025		VENTILATORE 1F ESPULS. IN CONDOTTO 1050 MC/ORA		cad	256.00
7552	06.P49.B.02.A 030		VENTILATORE 1F ESPULS. IN CONDOTTO 1500 MC/ORA		cad	333.00
7553	06.P49.B.02.B		VENTILATORI PER ESPULSIONE IN CONDOTTO TRIFASI ALIMENTAZIONE 380/220 V, 50 HZ
7554	06.P49.B.02.B 010		VENTILATORE 3F ESPULS. IN CONDOTTO 240 MC/ORA		cad	146.00
7555	06.P49.B.02.B 015		VENTILATORE 3F ESPULS. IN CONDOTTO 480 MC/ORA		cad	148.00
7556	06.P49.B.02.B 020		VENTILATORE 3F ESPULS. IN CONDOTTO 900 MC/ORA		cad	221.00
7557	06.P49.B.02.B 025		VENTILATORE 3F ESPULS. IN CONDOTTO 1050 MC/ORA		cad	317.00
7558	06.P49.B.02.B 030		VENTILATORE 3F ESPULS. IN CONDOTTO 3000 MC/ORA		cad	396.00
7559	06.P49.B.02.B 035		VENTILATORE 3F ESPULS. IN CONDOTTO 5000 MC/ORA		cad	621.00
7560	06.P49.B.02.C		VENTILATORI PER ESPULSIONE DIRETTA MONOFASI ALIMENTAZIONE 220 V, 50 HZ
7561	06.P49.B.02.C 010		VENTILATORE 1F ESPULSIONE DIRETTA 1100 MC/ORA		cad	120.00
7562	06.P49.B.02.C 015		VENTILATORE 1F ESPULSIONE DIRETTA 1500 MC/ORA		cad	129.00
7563	06.P49.B.02.C 020		VENTILATORE 1F ESPULSIONE DIRETTA 2000 MC/ORA		cad	136.00
7564	06.P49.B.02.C 025		VENTILATORE 1F ESPULSIONE DIRETTA 3400 MC/ORA		cad	191.00
7565	06.P49.B.02.D		VENTILATORI PER ESPULSIONE DIRETTA TRIFASI ALIMENTAZIONE 380/220 V, 50 HZ
7566	06.P49.B.02.D 010		VENTILATORE 3F ESPULSIONE DIRETTA 1100 MC/ORA		cad	116.00
7567	06.P49.B.02.D 015		VENTILATORE 3F ESPULSIONE DIRETTA 2500 MC/ORA		cad	130.00
7568	06.P49.B.02.D 020		VENTILATORE 3F ESPULSIONE DIRETTA 3400 MC/ORA		cad	176.00
7569	06.P49.B.02.D 025		VENTILATORE 3F ESPULSIONE DIRETTA 4500 MC/ORA		cad	252.00
7570	06.P49.B.02.D 030		VENTILATORE 3F ESPULSIONE DIRETTA 6500 MC/ORA		cad	303.00
7571	06.P49.B.02.E		ACCESSORI PER VENTILATORI INDUSTRIALI
7572	06.P49.B.02.E 010		GRIGLIA DI PROTEZIONE		cad	22.30
7573	06.P49.B.02.E 015		DISTANZIATORE		cad	22.30
7574	06.P49.B.02.E 020		SERRANDA A GRAVITA'		cad	29.30
7575	06.P49.B.03		TORRINI DA TETTO AD ESPULSIONE LIBERA O IN CONDOTTO DI VENTILAZIONE 2 VELOCITA' ALIMENTAZIONE MONOFASE 220 V O TRIFASE 380/220 V
7576	06.P49.B.03.A		TORRINI DI ESTRAZIONE MONOFASI ALIMENTAZIONE 220 V, 50 HZ
7577	06.P49.B.03.A 010		TORRINO DI ESTRAZIONE 1F 2 VEL. 720/1030 MC/ORA		cad	437.00
7578	06.P49.B.03.A 015		TORRINO DI ESTRAZIONE 1F 2 VEL. 1000/1400 MC/ORA		cad	484.00
7579	06.P49.B.03.B		TORRINI DI ESTRAZIONE TRIFASI ALIMENTAZIONE 380/220 V, 50 HZ
7580	06.P49.B.03.B 010		TORRINO DI ESTRAZIONE 3F 2 VEL. 820/1050 MC/ORA		cad	432.00
7581	06.P49.B.03.B 015		TORRINO DI ESTRAZIONE 3F 2 VEL. 1150/1500 MC/ORA		cad	447.00
7582	06.P49.B.03.B 020		TORRINO DI ESTRAZIONE 3F 2 VEL. 1950/2300 MC/ORA		cad	609.00
7583	06.P49.B.03.B 025		TORRINO DI ESTRAZIONE 3F 2 VEL. 2450/3000 MC/ORA		cad	754.00
7584	06.P49.B.03.B 030		TORRINO DI ESTRAZIONE 3F 2 VEL. 3750/5000 MC/ORA		cad	936.00
7585	06.P49.B.03.C		ACCESSORI PER TORRINI DI ESTRAZIONE
7586	06.P49.B.03.C 010		SERRANDA A GRAVITA' PER TORRINO MONOFASE		cad	56.00
7587	06.P49.B.03.C 015		SERRANDA A GRAVITA' PER TORRINO TRIFASE		cad	72.00
7588	06.P49.B.03.C 020		BOCCAGLIO DI ASPIRAZIONE PER TORRINO MONOFASE		cad	14.10
7589	06.P49.B.03.C 025		BOCCAGLIO DI ASPIRAZIONE PER TORRINO TRIFASE		cad	21.70
7590	06.P49.B.03.C 030		CONTROTELAIO DI BASE		cad	33.10
7591	06.P49.B.03.C 035		GRIGLIA DI PROTEZIONE		cad	8.32
7592	06.P49.B.03.C 040		COMMUTATORE DI VELOCITA' MONOFASE		cad	51.60
7593	06.P49.B.03.C 045		COMMUTATORE DI VELOCITA' TRIFASE		cad	70.80
7594	06.P49.C		AEROTERMI ELETTRICI
7595	06.P49.C.01		AEROTERMI ELETTRICI PENSILI CON RESISTENZE ELETTRICHE CORAZZATE IN ACCIAIO A DUE STADI, VENTILATORE ELICOIDALE, MOTORE ASINCRONO TRIFASE A 4 O 6 POLI CON PROTEZIONE TERMICA INCORPORATA A REINSERZIONE AUTOMATICA GRADO DI PROTEZIONE IP-44
7596	06.P49.C.01.A		AEROTERMI ELETTRICI TRIFASI ESCLUSE APPARECCHIATURE DI COMANDO
7597	06.P49.C.01.A 010		AEROTERMO ELETTRICO 3240/6480 W 5570 KCAL/H		cad	538.00
7598	06.P49.C.01.A 015		AEROTERMO ELETTRICO 3240/9720 W 8360 KCAL/H		cad	582.00
7599	06.P49.C.01.A 020		AEROTERMO ELETTRICO 5550/11100 W 9545 KCAL/H		cad	745.00
7600	06.P49.C.01.A 025		AEROTERMO ELETTRICO 5550/16650 W 14320 KCAL/H		cad	856.00
7601	06.P49.C.01.A 030		AEROTERMO ELETTRICO 6000/24000 W 20640 KCAL/H		cad	956.00
7602	06.P49.C.01.A 035		AEROTERMO ELETTRICO 12000/30000 W 25800 KCAL/H		cad	1'055.00
7603	06.P49.C.01.A 040		AEROTERMO ELETTRICO 12000/36000 W 30900 KCAL/H		cad	1'156.00
7604	06.P49.C.01.B		AEROTERMI ELETTRICI TRIFASI CON APPARECCHIATURA DI COMANDO AUTOMATICO TERMOSTATICO
7605	06.P49.C.01.B 010		AEROTERMO ELETTRICO 3240/6480 W 5570 KCAL/H		cad	812.00
7606	06.P49.C.01.B 015		AEROTERMO ELETTRICO 3240/9720 W 8360 KCAL/H		cad	895.00
7607	06.P49.C.01.B 020		AEROTERMO ELETTRICO 5550/11100 W 9545 KCAL/H		cad	1'003.00
7608	06.P49.C.01.B 025		AEROTERMO ELETTRICO 5550/16650 W 14320 KCAL/H		cad	1'101.00
7609	06.P49.C.01.B 030		AEROTERMO ELETTRICO 6000/24000 W 20640 KCAL/H		cad	1'193.00
7610	06.P49.C.01.C		ACCESSORI PER AEROTERMI ELETTRICI
7611	06.P49.C.01.C 010		STAFFE O MENSOLE DI SOSTEGNO		cad	63.60
7612	06.P49.C.01.D		QUADRETTO PER IL COMANDO DEGLI AEROTERMI COMPOSTO DA: - CASSETTA STAGNA - 3 CONTATTORI (VENTIL., I STADIO, II STADIO) - 1 TERMOSTATO DI SICUREZZA - 1 TERMOSTATO CONS. VENTILATORE - 1 MORSETTIERA
7613	06.P49.C.01.D 010		QUADRETTO DI COMANDO PER AEROTERMI FINO 11000 W		cad	287.00
7614	06.P49.C.01.D 015		QUADRETTO DI COMANDO PER AEROTERMI FINO 24000 W		cad	316.00
7615	06.P49.C.01.E		APPARECCHIATURE DI CONTROLLO PER AEROTERMI PULSANTIERA COMPOSTA DA: - CASSETTA STAGNA - 2 SELETTORI DI SCELTA (I STADIO, II STADIO) - 1 SELETTORE ESTATE/INVERNO
7616	06.P49.C.01.E 010		PULSANTIERA DI CONTROLLO PER AEROTERMI		cad	73.20
7617	06.P49.C.01.E 015		TERMOSTATO AMBIENTE		cad	36.90
7618	06.P49.D		CONVETTORI ELETTRICI
7619	06.P49.D.01		CONVETTORI ELETTRICI
7620	06.P49.D.01.A		CONVETTORI ELETTRICI DA PARETE IN LAMIERA DI ACCIAIO VERNICIATA CON RESISTENZE CORAZZATE IN ACCIAIO 2 O 3 STADI ALIMENTAZIONE 220 V, 50 HZ COMPLETI DI TERMOSTATO DI SICUREZZA, TERMOSTATO REGOLABILE, COMANDI LUMINOSI
7621	06.P49.D.01.A 010		CONVETTORE ELETTRICO STATICO 300/500 W		cad	74.40
7622	06.P49.D.01.A 015		CONVETTORE ELETTRICO STATICO 600/1000 W		cad	121.00
7623	06.P49.D.01.A 020		CONVETTORE ELETTRICO STATICO 1500 W		cad	136.00
7624	06.P49.D.01.A 025		CONVETTORE ELETTRICO STATICO 2000 W		cad	148.00
7625	06.P49.D.01.A 030		CONVETTORE ELETTRICO STATICO 3000 W		cad	156.00
7626	06.P49.D.01.B		CONVETTORI ELETTRICI DA PARETE IN LAMIERA DI ACCIAIO VERNICIATA CON RESISTENZE CORAZZATE IN ACCIAIO 2 O 3 STADI VENTILATORE TANGENZIALE ALIMENTAZIONE 220 V, 50 HZ COMPLETI DI TERMOSTATO DI SICUREZZA, TERMOSTATO REGOLABILE, PROGRAMMATORE GIORNALIERO, COMANDI LUMINOSI
7627	06.P49.D.01.B 010		CONVETTORE ELETTRICO VENTILATO 300/500 W		cad	135.00
7628	06.P49.D.01.B 015		CONVETTORE ELETTRICO VENTILATO 600/1000 W		cad	171.00
7629	06.P49.D.01.B 020		CONVETTORE ELETTRICO VENTILATO 1500 W		cad	198.00
7630	06.P49.D.01.B 025		CONVETTORE ELETTRICO VENTILATO 2000 W		cad	223.00
7631	06.P49.D.01.B 030		CONVETTORE ELETTRICO VENTILATO 3000 W		cad	272.00
7632	06.P49.D.01.C		SUPPLEMENTI PER MOBILI IN LEGNO
7633	06.P49.D.01.C 010		SUPPLEM. MOBILI IN LEGNO CONVETTORI FINO 1000 W		cad	31.90
7634	06.P49.D.01.C 015		SUPPLEM. MOBILI IN LEGNO CONVETTORI 1500 W		cad	38.20
7635	06.P49.D.01.C 020		SUPPLEM. MOBILI IN LEGNO CONVETTORI 2000 W		cad	44.60
7636	06.P49.D.01.C 025		SUPPLEM. MOBILI IN LEGNO CONVETTORI 3000 W		cad	48.40
7637	06.P49.E		ASCIUGAMANI ELETTRICI
7638	06.P49.E.01		ASCIUGAMANI ELETTRICI
7639	06.P49.E.01.A		ASCIUGAMANI ELETTRICI AUTOMATICI E RELATIVO DISTRIBUTORE AUTOMATICO DI SAPONE
7640	06.P49.E.01.A 010		ASCIUGAMANI ELETTRICO AUTOMATICO		cad	36.90
7641	06.P49.E.01.A 015		DISTRIBUTORE AUTOMATICO DI SAPONE		cad	24.20
7642	06.P49.F		ELETTROPOMPE SOMMERSE
7643	06.P49.F.01		ELETTROPOMPE MONOBLOCCO PER DRENAGGIO DI SCAVI, POZZI, SCANTINATI, SOTTOPASSAGGI, ETC. (ESCLUSE ACQUE DI FOGNATURA), AD IMMERSIONE, GRADO DI PROTEZIONE IP-68 MOTORE CON PROTEZIONE TERMICA INCORPORATA ALIMENTAZIONE MONOFASE 220 V 50 HZ, O TRIFASE 380 V 50 HZ.
7644	06.P49.F.01.A		ELETTROPOMPE SOMMERSE MONOFASI ALIMENTAZIONE A 220 V, 50 HZ
7645	06.P49.F.01.A 010		POMPA SOMMERSA 1F PORT. 2-4 MC/H PREVALENZA 5 M		cad	138.00
7646	06.P49.F.01.A 015		POMPA SOMMERSA 1F PORT. 2-4 MC/H PREVALENZA 10 M		cad	543.00
7647	06.P49.F.01.A 020		POMPA SOMMERSA 1F PORT. 6-8 MC/H PREVALENZA 5 M		cad	350.00
7648	06.P49.F.01.A 025		POMPA SOMMERSA 1F PORT. 6-8 MC/H PREVALENZA 9 M		cad	543.00
7649	06.P49.F.01.B		ELETTROPOMPE SOMMERSE TRIFASI ALIMENTAZIONE A 380 V, 50 HZ
7650	06.P49.F.01.B 010		POMPA SOMMERSA 3F PORT.10 MC/H PREVALENZA 10.5 M		cad	877.00
7651	06.P49.F.01.B 015		POMPA SOMMERSA 3F PORT.15 MC/H PREVALENZA 9.5 M		cad	877.00
7652	06.P49.F.01.B 020		POMPA SOMMERSA 3F PORT.15 MC/H PREVALENZA 11 M		cad	1'014.00
7653	06.P49.F.01.C		ACCESSORI PER ELETTROPOMPE SOMMERSE QUADRETTO PER IL COMANDO COMPOSTO DA: - CASSETTA STAGNA - 1 SEZIONATORE GENERALE - 1 SALVAMOTORE -1 COMMUTATORE MANUALE/AUTOMATICO -1 TRASFORMATORE DI SICUREZZA 220/24 V
7654	06.P49.F.01.C 010		INTERRUTTORE A GALLEGGIANTE		cad	26.80
7655	06.P49.F.01.C 015		DISPOSITIVO DI ALLARME		cad	160.00
7656	06.P49.F.01.C 020		SPINA CEE PER PROTEZIONE E SERVIZIO AUTOMATICO		cad	140.00
7657	06.P49.F.01.C 025		QUADRETTO ELETTRICO PER COMANDO ELETTROPOMPE		cad	268.00
7658	06.P50		GRUPPI ELETTROGENI E DI CONTINUITA'
7659	06.P50.A		GRUPPI ELETTROGENI
7660	06.P50.A.01		GRUPPI ELETTROGENI AUTOMATICI, COSTITUITI DA MOTORE DIESEL, ALTERNATORE TRIFASE CON NEUTRO 380/220 V, 50 HZ, BASAMENTO IN LAMIERA SERBATOIO DI SERVIZIO, QUADRO ELETTRICO CON DISPOSITIVO DI COMMUTAZIONE AUTOMATICA POTENZE DA 10 A 220 KVA.
7661	06.P50.A.01.A		GRUPPI ELETTROGENI AUTOMATICI
7662	06.P50.A.01.A 010		GRUPPO ELETTROGENO TRIFASE 380/220 V, 10 KVA		cad	5'842.00
7663	06.P50.A.01.A 015		GRUPPO ELETTROGENO TRIFASE 380/220 V, 15 KVA		cad	6'371.00
7664	06.P50.A.01.A 020		GRUPPO ELETTROGENO TRIFASE 380/220 V, 20 KVA		cad	6'647.00
7665	06.P50.A.01.A 025		GRUPPO ELETTROGENO TRIFASE 380/220 V, 30 KVA		cad	7'847.00
7666	06.P50.A.01.A 030		GRUPPO ELETTROGENO TRIFASE 380/220 V, 40 KVA		cad	8'903.00
7667	06.P50.A.01.A 035		GRUPPO ELETTROGENO TRIFASE 380/220 V, 50 KVA		cad	9'654.00
7668	06.P50.A.01.A 040		GRUPPO ELETTROGENO TRIFASE 380/220 V, 60 KVA		cad	11'126.00
7669	06.P50.A.01.A 045		GRUPPO ELETTROGENO TRIFASE 380/220 V, 70 KVA		cad	12'518.00
7670	06.P50.A.01.A 050		GRUPPO ELETTROGENO TRIFASE 380/220 V, 80 KVA		cad	16'093.00
7671	06.P50.A.01.A 055		GRUPPO ELETTROGENO TRIFASE 380/220 V, 100 KVA		cad	18'029.00
7672	06.P50.A.01.A 060		GRUPPO ELETTROGENO TRIFASE 380/220 V, 150 KVA		cad	24'467.00
7673	06.P50.A.01.A 065		GRUPPO ELETTROGENO TRIFASE 380/220 V, 180 KVA		cad	28'954.00
7674	06.P50.A.01.A 070		GRUPPO ELETTROGENO TRIFASE 380/220 V, 220 KVA		cad	32'194.00
7675	06.P50.A.01.B		GRUPPI ELETTROGENI COSTITUITI DA: MOTORE A BENZINA, ALTERNATORE MONOFASE A 50 HZ, SERBATOIO DI SERVIZIO; AVVIAMENTO A STRAPPO; POTENZE DA 1.3 A 6 KVA.
7676	06.P50.A.01.B 010		GRUPPO ELETTROGENO MONOFASE 220 V, 1.3 KVA		cad	681.00
7677	06.P50.A.01.B 015		GRUPPO ELETTROGENO MONOFASE 220 V, 1.8 KVA		cad	770.00
7678	06.P50.A.01.B 020		GRUPPO ELETTROGENO MONOFASE 220 V, 2.2 KVA		cad	859.00
7679	06.P50.A.01.B 025		GRUPPO ELETTROGENO MONOFASE 220 V, 3.6 KVA		cad	1'231.00
7680	06.P50.A.01.B 030		GRUPPO ELETTROGENO MONOFASE 220 V, 5 KVA		cad	2'029.00
7681	06.P50.A.01.B 035		GRUPPO ELETTROGENO MONOFASE 220 V, 6 KVA		cad	2'194.00
7682	06.P50.A.02		ACCESSORI PER GRUPPI ELETTROGENI: COFANATURE INSONORIZZATE, CORREDATE DI SPORTELLI APRIBILI PER L'ISPEZIONE DEL GRUPPO, CON LIVELLO DI RUMORE A 7 M DI 65 DBA O DI 80 DBA. MARMITTE INSONORIZZATE PER LA RIDUZIONE DEL RUMORE DI SCARICO.
7683	06.P50.A.02.A		ACCESSORI PER GRUPPI ELETTROGENI
7684	06.P50.A.02.A 010		COFANATURA GRUPPI ELETTROGENI 10-20 KVA, 65 DBA		cad	3'201.00
7685	06.P50.A.02.A 015		COFANATURA GRUPPO ELETTROGENO 30 KVA, 65 DBA		cad	3'804.00
7686	06.P50.A.02.A 020		COFANATURA GRUPPI ELETTROGENI 40-50 KVA, 65 DBA		cad	4'166.00
7687	06.P50.A.02.A 025		COFANATURA GRUPPI ELETTROGENI 60-70 KVA, 65 DBA		cad	4'770.00
7688	06.P50.A.02.A 030		COFANATURA GRUPPI ELETTROG. 80-100 KVA, 65 DBA		cad	4'899.00
7689	06.P50.A.02.A 035		COFANATURA GRUPPI ELETTROG. 150-180 KVA, 65 DBA		cad	5'658.00
7690	06.P50.A.02.A 040		COFANATURA GRUPPI ELETTROGENI 220 KVA, 65 DBA		cad	6'971.00
7691	06.P50.A.02.A 045		COFANATURA GRUPPI ELETTROGENI 10-20 KVA, 80 DBA		cad	2'294.00
7692	06.P50.A.02.A 050		COFANATURA GRUPPO ELETTROGENO 30 KVA, 80 DBA		cad	2'718.00
7693	06.P50.A.02.A 055		COFANATURA GRUPPI ELETTROGENI 40-50 KVA, 80 DBA		cad	3'018.00
7694	06.P50.A.02.A 060		COFANATURA GRUPPI ELETTROGENI 60-70 KVA, 80 DBA		cad	3'381.00
7695	06.P50.A.02.A 065		COFANATURA GRUPPI ELETTROG. 80-100 KVA, 80 DBA		cad	3'519.00
7696	06.P50.A.02.A 070		COFANATURA GRUPPI ELETTROG. 150-180 KVA, 80 DBA		cad	4'036.00
7697	06.P50.A.02.A 075		COFANATURA GRUPPI ELETTROGENI 220 KVA, 80 DBA		cad	5'003.00
7698	06.P50.A.02.A 080		MARMITTE SILENZIOSE GRUPPI ELETTROG. 10- 50 KVA		cad	2'135.00
7699	06.P50.A.02.A 085		MARMITTE SILENZIOSE GRUPPI ELETTROG. 60- 70 KVA		cad	2'807.00
7700	06.P50.A.02.A 090		MARMITTE SILENZIOSE GRUPPI ELETTROG. 80-100 KVA		cad	3'519.00
7701	06.P50.A.02.A 095		MARMITTE SILENZIOSE GRUPPI ELETTROG. 150-220 KVA		cad	4'278.00
7702	06.P50.B		GRUPPI DI CONTINUITA' STATICI (UPS)
7703	06.P50.B.01		GRUPPI DI CONTINUITA' STATICI: ALIMENTAZIONE DEL CARICO TRAMITE INVERTER STATICO, CON BATTERIA INTAMPONE E RADDRIZZATORE COLLEGATO ALLA RETE. CARATTERISTICHE NOMINALI: TENSIONE DI RETE 380/220 V +-10 % FREQUENZA DI RETE 50 HZ +- 5 % TENSIONE REGOLATA 380/220 V +- 1% FREQUENZA REGOL. 50 HZ +- 0.5% (0.05% IN TRIFASE ESCLUSO LA FORNITURA DELLA BATTERIA TAMPONE.
7704	06.P50.B.01.A		GRUPPI DI CONTINUITA' STATICI (UPS)
7705	06.P50.B.01.A 010		GRUPPO DI CONTINUITA' MONOFASE 5 KVA		cad	5'464.00
7706	06.P50.B.01.A 015		GRUPPO DI CONTINUITA' MONOFASE 10 KVA		cad	8'943.00
7707	06.P50.B.01.A 020		GRUPPO DI CONTINUITA' TRIFASE 18 KVA		cad	15'733.00
7708	06.P50.B.01.A 025		GRUPPO DI CONTINUITA' TRIFASE 30 KVA		cad	19'316.00
7709	06.P50.B.01.A 030		GRUPPO DI CONTINUITA' TRIFASE 60 KVA		cad	23'460.00
7710	06.P50.B.01.A 035		GRUPPO DI CONTINUITA' TRIFASE 110 KVA		cad	32'426.00
7711	06.P50.B.01.A 040		GRUPPO DI CONTINUITA' TRIFASE 160 KVA		cad	43'463.00
7712	06.P50.B.01.A 045		GRUPPO DI CONTINUITA' TRIFASE 225 KVA		cad	45'535.00
7713	06.P50.B.01.A 050		GRUPPO DI CONTINUITA' TRIFASE 300 KVA		cad	60'708.00
7714	06.P50.B.01.A 055		GRUPPO DI CONTINUITA' TRIFASE 400 KVA		cad	62'779.00
7715	06.P50.C		GRUPPI DI CONTINUITA' STATICI MONOBLOCCO
7716	06.P50.C.01		GRUPPI DI CONTINUITA' STATICI MONOBLOCCO COSTITUITI DA: FILTRO, RADDRIZZATORE, BATTERIE, CARICA BATTERIE, INVERTER; MONTATI IN UN UNICO CONTENITORE; CARATTERISTICHE NOMINALI: - TENSIONE DI RETE 220/240 V +/- 10 % - FREQUENZA DI RETE 50/60 HZ +/- 6 % - TENSIONE REGOLATA 220/240 V +/- 2 % - FREQUENZA REGOLATA 50/60 HZ +/- 0.1 %
7717	06.P50.C.01.A		GRUPPI DI CONTINUITA' STATICI MONOBLOCCO
7718	06.P50.C.01.A 010		GRUPPO CONTIN. STATICO MONOF. 300 VA, AUT. 10'		cad	1'399.00
7719	06.P50.C.01.A 015		GRUPPO CONTIN. STATICO MONOF. 600 VA, AUT. 10'		cad	1'781.00
7720	06.P50.C.01.A 020		GRUPPO CONTIN. STATICO MONOF. 1000 VA, AUT. 10'		cad	2'354.00
7721	06.P50.C.01.A 025		GRUPPO CONTIN. STATICO MONOF. 1200 VA, AUT. 10'		cad	2'481.00
7722	06.P50.C.01.A 030		GRUPPO CONTIN. STATICO MONOF. 1500 VA, AUT. 10'		cad	3'053.00
7723	06.P50.C.01.A 035		GRUPPO CONTIN. STATICO MONOF. 1800 VA, AUT. 10'		cad	4'261.00
7724	06.P50.C.01.A 040		GRUPPO CONTIN. STATICO MONOF. 2500 VA, AUT. 10'		cad	4'579.00
7725	06.P50.C.01.A 045		GRUPPO CONTIN. STATICO MONOF. 3000 VA, AUT. 10'		cad	5'024.00
7726	06.P50.C.01.A 050		GRUPPO CONTIN. STATICO MONOF. 1800 VA, AUT. 30'		cad	4'579.00
7727	06.P50.C.01.A 055		GRUPPO CONTIN. STATICO MONOF. 2500 VA, AUT. 30'		cad	5'215.00
7728	06.P50.D		GRUPPI DI CONTINUITA' ROTANTI
7729	06.P50.D.01		GRUPPI DI CONTINUITA' ROTANTI COSTITUITI DA: - STABILIZZATORE ROTANTE, RADDRIZZATORE, MODULATORE E BY-PASS AUTOMATICO SU RETE - CARATTERISTICHE NOMINALI: TENSIONE DI RETE 380/220 V +/- 10 % FREQUENZA DI RETE 50 HZ +/- 5 % TENSIONE REGOLATA 380/220 V +/- 1 % FREQUENZA REGOLATA 50 HZ +/- 1 % ESCLUSA FORNITURA DELLA BATTERIA
7730	06.P50.D.01.A		GRUPPI DI CONTINUITA' ROTANTI
7731	06.P50.D.01.A 010		GRUPPO DI CONTINUITA' ROTANTE TRIFASE 35 KVA		cad	37'201.00
7732	06.P50.D.01.A 015		GRUPPO DI CONTINUITA' ROTANTE TRIFASE 50 KVA		cad	40'568.00
7733	06.P50.D.01.A 020		GRUPPO DI CONTINUITA' ROTANTE TRIFASE 70 KVA		cad	43'943.00
7734	06.P50.D.01.A 025		GRUPPO DI CONTINUITA' ROTANTE TRIFASE 100 KVA		cad	54'301.00
7735	06.P50.D.01.A 030		GRUPPO DI CONTINUITA' ROTANTE TRIFASE 150 KVA		cad	66'067.00
7736	06.P50.D.01.A 035		GRUPPO DI CONTINUITA' ROTANTE TRIFASE 200 KVA		cad	74'969.00
7737	06.P50.D.01.A 040		GRUPPO DI CONTINUITA' ROTANTE TRIFASE 250 KVA		cad	82'151.00
7738	06.P50.D.01.A 045		GRUPPO DI CONTINUITA' ROTANTE TRIFASE 300 KVA		cad	90'678.00
7739	06.P50.D.01.A 050		GRUPPO DI CONTINUITA' ROTANTE TRIFASE 380 KVA		cad	110'705.00
7740	06.P50.D.01.A 055		GRUPPO DI CONTINUITA' ROTANTE TRIFASE 500 KVA		cad	132'069.00
7741	06.P50.E		BATTERIE
7742	06.P50.E.01		BATTERIE PER ALIMENTAZIONE GRUPPI DI CONTINUITA' STATICI E ROTANTI, E PER LAMPADE DI EMERGENZA.
7743	06.P50.E.01.A		BATTERIE DI ACCUMULATORI AL PIOMBO PER ALIMENTAZIONE GRUPPI DI CONTINUITA' STATICI E/O ROTANTI. AUTONOMIA 15'-120' MONTATE IN ARMADI O SU TELAI A GIORNO
7744	06.P50.E.01.A 010		BATT.GR.CONT. 1F 5 KVA AUT. 15' IN ARMADIO		cad	1'145.00
7745	06.P50.E.01.A 011		BATT.GR.CONT. 1F 10 KVA AUT. 15' IN ARMADIO		cad	1'908.00
7746	06.P50.E.01.A 012		BATT.GR.CONT. 3F 18 KVA AUT. 15' IN ARMADIO		cad	2'703.00
7747	06.P50.E.01.A 013		BATT.GR.CONT. 3F 30- 35 KVA AUT. 15' IN ARMADIO		cad	4'452.00
7748	06.P50.E.01.A 014		BATT.GR.CONT. 3F 50- 60 KVA AUT. 15' IN ARMADIO		cad	6'678.00
7749	06.P50.E.01.A 015		BATT.GR.CONT. 3F 70 KVA AUT. 15' SU TELAI		cad	5'406.00
7750	06.P50.E.01.A 016		BATT.GR.CONT. 3F 100-110 KVA AUT. 15' SU TELAI		cad	11'126.00
7751	06.P50.E.01.A 017		BATT.GR.CONT. 3F 150-160 KVA AUT. 15' SU TELAI		cad	13'990.00
7752	06.P50.E.01.A 018		BATT.GR.CONT. 3F 200 KVA AUT. 15' SU TELAI		cad	16'725.00
7753	06.P50.E.01.A 019		BATT.GR.CONT. 3F 225 KVA AUT. 15' SU TELAI		cad	18'445.00
7754	06.P50.E.01.A 020		BATT.GR.CONT. 3F 250 KVA AUT. 15' SU TELAI		cad	20'988.00
7755	06.P50.E.01.A 021		BATT.GR.CONT. 3F 300 KVA AUT. 15' SU TELAI		cad	23'532.00
7756	06.P50.E.01.A 022		BATT.GR.CONT. 3F 380-400 KVA AUT. 15' SU TELAI		cad	29'250.00
7757	06.P50.E.01.A 023		BATT.GR.CONT. 1F 5 KVA AUT. 30' IN ARMADIO		cad	1'527.00
7758	06.P50.E.01.A 024		BATT.GR.CONT. 1F 10 KVA AUT. 30' IN ARMADIO		cad	2'608.00
7759	06.P50.E.01.A 025		BATT.GR.CONT. 3F 18 KVA AUT. 30' IN ARMADIO		cad	3'733.00
7760	06.P50.E.01.A 026		BATT.GR.CONT. 3F 30- 35 KVA AUT. 30' IN ARMADIO		cad	5'406.00
7761	06.P50.E.01.A 027		BATT.GR.CONT. 3F 50- 60 KVA AUT. 30' IN ARMADIO		cad	11'126.00
7762	06.P50.E.01.A 028		BATT.GR.CONT. 3F 70 KVA AUT. 30' SU TELAI		cad	9'031.00
7763	06.P50.E.01.A 029		BATT.GR.CONT. 3F 100-110 KVA AUT. 30' SU TELAI		cad	13'862.00
7764	06.P50.E.01.A 030		BATT.GR.CONT. 3F 150-160 KVA AUT. 30' SU TELAI		cad	18'445.00
7765	06.P50.E.01.A 031		BATT.GR.CONT. 3F 200 KVA AUT. 30' SU TELAI		cad	20'732.00
7766	06.P50.E.01.A 032		BATT.GR.CONT. 3F 225 KVA AUT. 30' SU TELAI		cad	22'892.00
7767	06.P50.E.01.A 033		BATT.GR.CONT. 3F 250 KVA AUT. 30' SU TELAI		cad	27'219.00
7768	06.P50.E.01.A 034		BATT.GR.CONT. 3F 300 KVA AUT. 30' SU TELAI		cad	30'522.00
7769	06.P50.E.01.A 035		BATT.GR.CONT. 3F 380-400 KVA AUT. 30' SU TELAI		cad	42'608.00
7770	06.P50.E.01.A 036		BATT.GR.CONT. 1F 5 KVA AUT. 60' IN ARMADIO		cad	5'723.00
7771	06.P50.E.01.A 037		BATT.GR.CONT. 1F 10 KVA AUT. 60' IN ARMADIO		cad	9'543.00
7772	06.P50.E.01.A 038		BATT.GR.CONT. 3F 18 KVA AUT. 60' IN ARMADIO		cad	12'086.00
7773	06.P50.E.01.A 039		BATT.GR.CONT. 3F 30- 35 KVA AUT. 60' IN ARMADIO		cad	19'077.00
7774	06.P50.E.01.A 040		BATT.GR.CONT. 3F 50- 60 KVA AUT. 60' IN ARMADIO		cad	21'620.00
7775	06.P50.E.01.A 041		BATT.GR.CONT. 3F 70 KVA AUT. 60' SU TELAI		cad	28'619.00
7776	06.P50.E.01.A 042		BATT.GR.CONT. 3F 100-110 KVA AUT. 60' SU TELAI		cad	40'696.00
7777	06.P50.E.01.A 043		BATT.GR.CONT. 3F 150-160 KVA AUT. 60' SU TELAI		cad	49'598.00
7778	06.P50.E.01.A 044		BATT.GR.CONT. 3F 200 KVA AUT. 60' SU TELAI		cad	55'957.00
7779	06.P50.E.01.A 045		BATT.GR.CONT. 3F 225 KVA AUT. 60' SU TELAI		cad	59'140.00
7780	06.P50.E.01.A 046		BATT.GR.CONT. 3F 250 KVA AUT. 60' SU TELAI		cad	62'315.00
7781	06.P50.E.01.A 047		BATT.GR.CONT. 3F 300 KVA AUT. 60' SU TELAI		cad	133'533.00
7782	06.P50.E.01.A 048		BATT.GR.CONT. 3F 380-400 KVA AUT. 60' SU TELAI		cad	177'411.00
7783	06.P50.E.01.A 049		BATT.GR.CONT. 1F 5 KVA AUT.120' IN ARMADIO		cad	6'995.00
7784	06.P50.E.01.A 050		BATT.GR.CONT. 1F 10 KVA AUT.120' IN ARMADIO		cad	12'086.00
7785	06.P50.E.01.A 051		BATT.GR.CONT. 3F 18 KVA AUT.120' IN ARMADIO		cad	17'173.00
7786	06.P50.E.01.A 052		BATT.GR.CONT. 3F 30- 35 KVA AUT.120' IN ARMADIO		cad	25'435.00
7787	06.P50.E.01.A 053		BATT.GR.CONT. 3F 50- 60 KVA AUT.120' IN ARMADIO		cad	27'347.00
7788	06.P50.E.01.A 054		BATT.GR.CONT. 3F 70 KVA AUT.120' SU TELAI		cad	43'879.00
7789	06.P50.E.01.A 055		BATT.GR.CONT. 3F 100-110 KVA AUT.120' SU TELAI		cad	62'315.00
7790	06.P50.E.01.A 056		BATT.GR.CONT. 3F 150-160 KVA AUT.120' SU TELAI		cad	71'218.00
7791	06.P50.E.01.A 057		BATT.GR.CONT. 3F 200 KVA AUT.120' SU TELAI		cad	94'109.00
7792	06.P50.E.01.A 058		BATT.GR.CONT. 3F 225 KVA AUT.120' SU TELAI		cad	107'466.00
7793	06.P50.E.01.A 059		BATT.GR.CONT. 3F 250 KVA AUT.120' SU TELAI		cad	120'815.00
7794	06.P50.E.01.A 060		BATT.GR.CONT. 3F 300 KVA AUT.120' SU TELAI		cad	190'761.00
7795	06.P50.E.01.A 061		BATT.GR.CONT. 3F 380-400 KVA AUT.120' SU TELAI		cad	254'347.00
7796	06.P50.E.01.B		BATTERIE AL PIOMBO DI TIPO ERMETICO PER ALIMENTAZIONE GRUPPI DI CONTINUITA' STATICI MONOFASI
7797	06.P50.E.01.B 010		BATTERIE GR.CONTIN. STATICI 1F 300 VA, AUT. 10'		cad	63.60
7798	06.P50.E.01.B 015		BATTERIE GR.CONTIN. STATICI 1F 600 VA, AUT. 10'		cad	153.00
7799	06.P50.E.01.B 020		BATTERIE GR.CONTIN. STATICI 1F 1000 VA, AUT. 10'		cad	255.00
7800	06.P50.E.01.B 025		BATTERIE GR.CONTIN. STATICI 1F 1200 VA, AUT. 10'		cad	319.00
7801	06.P50.E.01.B 030		BATTERIE GR.CONTIN. STATICI 1F 1500 VA, AUT. 10'		cad	382.00
7802	06.P50.E.01.B 035		BATTERIE GR.CONTIN. STATICI 1F 1800 VA, AUT. 10'		cad	446.00
7803	06.P50.E.01.B 040		BATTERIE GR.CONTIN. STATICI 1F 2500 VA, AUT. 10'		cad	764.00
7804	06.P50.E.01.B 045		BATTERIE GR.CONTIN. STATICI 1F 3000 VA, AUT. 10'		cad	828.00
7805	06.P50.E.01.B 050		BATTERIE GR.CONTIN. STATICI 1F 1800 VA, AUT. 30'		cad	891.00
7806	06.P50.E.01.B 055		BATTERIE GR.CONTIN. STATICI 1F 2500 VA, AUT. 30'		cad	1'272.00
7807	06.P50.E.01.C		BATTERIE PER LAMPADE DI EMERGENZA
7808	06.P50.E.01.C 010		BATTERIE PER LAMPADE DI EMERGENZA 8 W AUT. 1 H		cad	33.20
7809	06.P50.E.01.C 015		BATTERIE PER LAMPADE DI EMERGENZA 20 W AUT. 1 H		cad	45.60
7810	06.P50.E.02		ACCESSORI PER LOCALI CONTENENTI BATTERIE: PEDANE, TAPPETI, GUANTI, ETC.
7811	06.P50.E.02.A		ACCESSORI PER LOCALI CONTENENTI BATTERIE
7812	06.P50.E.02.A 010		PEDANA ISOL. POLIPROPILENE 0.5X0.5 M, ISOL.30 KV		cad	31.90
7813	06.P50.E.02.A 015		PEDANA ISOL. POLIPROPILENE 0.5X0.5 M, ISOL.45 KV		cad	39.50
7814	06.P50.E.02.A 020		TAPPETO DIELETTRICO H=1.25 M S=3.5 MM ISOL.20 KV		cad	46.50
7815	06.P50.E.02.A 025		TAPPETO DIELETTRICO H=1.25 M S=5 MM ISOL.20 KV		cad	76.80
7816	06.P50.E.02.A 030		GUANTI DIELETTRICI IN GOMMA, 5 DITA ISOL. 5 KV		cad	14.40
7817	06.P50.E.02.A 035		GUANTI DIELETTRICI IN GOMMA, 5 DITA ISOL. 10 KV		cad	17.90
7818	06.P50.E.02.A 040		GUANTI DIELETTRICI IN GOMMA, 5 DITA ISOL. 20 KV		cad	28.00
7819	06.P50.E.02.A 045		GUANTI DIELETTRICI IN GOMMA, 5 DITA ISOL. 30 KV		cad	42.00
7820	06.P50.E.02.A 050		CUSTODIA PORTA GUANTI		cad	3.84
7821	06.P50.E.02.A 055		IMBUTO PER CARICO LIQUIDO		cad	1.60
7822	06.P50.E.02.A 060		DENSIMETRO CON POMPETTA		cad	6.40
7823	06.P50.E.02.A 065		BARATTOLO VASELINA 1/2 KG		cad	3.20
7824	06.P97		CAPITOLO DI SERVIZIO					CONTIENE LE FORNITURE UTILI PER LA FORMAZIONE DELLE ANALISI NON INSERITE NEI CAPITOLI DEL PREZZIARIO DELLE FORNITURE
7825	06.P97.A		VALORI PERCENTUALI FISSI INCIDENZA ACCESSORI					PERCENTUALI FISSE
7826	06.P97.A.01		INCIDENZA ACCESSORI
7827	06.P97.A.01.A		INCIDENZA ACCESSORI VALORI PERCENTUALI FISSI
7828	06.P97.A.01.A 001		INCIDENZA ACCESSORI		%	1.00
7829	06.P97.A.01.A 002		INCIDENZA ACCESSORI		%	2.00
7830	06.P97.A.01.A 003		INCIDENZA ACCESSORI		%	3.00
7831	06.P97.A.01.A 004		INCIDENZA ACCESSORI		%	4.00
7832	06.P97.A.01.A 005		INCIDENZA ACCESSORI		%	5.00
7833	06.P97.A.01.A 006		INCIDENZA ACCESSORI		%	6.00
7834	06.P97.A.01.A 007		INCIDENZA ACCESSORI		%	7.00
7835	06.P97.A.01.A 008		INCIDENZA ACCESSORI		%	8.00
7836	06.P97.A.01.A 009		INCIDENZA ACCESSORI		%	9.00
7837	06.P97.A.01.A 010		INCIDENZA ACCESSORI		%	10.00
7838	06.P97.A.01.A 011		INCIDENZA ACCESSORI		%	11.00
7839	06.P97.A.01.A 012		INCIDENZA ACCESSORI		%	12.00
7840	06.P97.A.01.A 013		INCIDENZA ACCESSORI		%	13.00
7841	06.P97.A.01.A 014		INCIDENZA ACCESSORI		%	14.00
7842	06.P97.A.01.A 015		INCIDENZA ACCESSORI		%	15.00
7843	06.P97.A.01.A 016		INCIDENZA ACCESSORI		%	16.00
7844	06.P97.A.01.A 017		INCIDENZA ACCESSORI		%	17.00
7845	06.P97.A.01.A 019		INCIDENZA ACCESSORI		%	19.00
7846	06.P97.A.01.A 020		INCIDENZA ACCESSORI		%	20.00
7847	06.P97.A.01.A 021		INCIDENZA ACCESSORI		%	21.00
7848	06.P97.A.01.A 022		INCIDENZA ACCESSORI		%	22.00
7849	06.P97.A.01.A 023		INCIDENZA ACCESSORI		%	23.00
7850	06.P97.A.01.A 024		INCIDENZA ACCESSORI		%	24.00
7851	06.P97.A.01.A 025		INCIDENZA ACCESSORI		%	25.00
7852	06.P97.A.01.A 026		INCIDENZA ACCESSORI		%	26.00
7853	06.P97.A.01.A 030		INCIDENZA ACCESSORI		%	30.00
7854	06.P97.B		COMPONENTI PER IMPIANTI DI TERRA ED ANTIFULMINI
7855	06.P97.B.01		COMPONENTI PER IMPIANTI DI TERRA
7856	06.P97.B.01.A		POZZETTI PER IMPIANTI DI TERRA
7857	06.P97.B.01.A 010		POZZETTO PER IMPIANTO DI TERRA		cad	154.00
7858	06.P97.B.01.B		CASSETTA DI TERRA
7859	06.P97.B.01.B 010		CASSETTA DI TERRA		cad	31.40
7860	06.P97.B.01.C		NODO EQUIPOTENZIALE PER LOCALI AD USO MEDICO
7861	06.P97.B.01.C 010		NODO EQUIPOTENZIALE BASE PER LOCALI A USO MEDICO		cad	557.00
7862	06.P97.B.01.C 015		PER OGNI COLLEGAMENTO AL NODO EQUIPOTENZIALE		cad	69.60
7863	06.P97.B.01.D		CASSETTA DI MISURA E SEZIONAMENTO
7864	06.P97.B.01.D 010		CASSETTA DI MISURA E SEZIONAMENTO		cad	62.70
7865	06.P97.C		COMPONENTI PER TRASFORMATORI
7866	06.P97.C.01		CASSONETTI PER TRASFORMATORI
7867	06.P97.C.01.A		CASSONETTI PER TRASFORMATORI TRIFASI
7868	06.P97.C.01.A 030		CASSONETTO PER TRASFORMATORE TRIFASE		cad	209.00
7869	06.P97.C.01.A 040		CASSONETTO PER TRASFORMATORE TRIFASE		cad	279.00
7870	06.P97.C.01.A 050		CASSONETTO PER TRASFORMATORE TRIFASE		cad	348.00
7871	06.P97.C.01.A 060		CASSONETTO PER TRASFORMATORE TRIFASE		cad	418.00
7872	06.P97.C.01.B		CASSETTE PER TRASFORMATORI MONOFASI
7873	06.P97.C.01.B 005		CASSETTA PER TRASFORMATORE MONOFASE		cad	3.48
7874	06.P97.C.01.B 025		CASSETTA PER TRASFORMATORE MONOFASE		cad	17.40
7875	06.P97.C.01.B 050		CASSETTA PER TRASFORMATORE MONOFASE		cad	34.80
7876	06.P97.C.01.C		OPERE ACCESSORIE PER TRASFORMATORE DI ISOLAMENTO
7877	06.P97.C.01.C 010		OPERE ACCESSORIE PER TRASFORMATORE DI ISOLAMENTO		cad	1'044.00
7878	06.P97.D		COMPONENTI PER QUADRI BT
7879	06.P97.D.01		SISTEMI DI SBARRE PER QUADRI BT
7880	06.P97.D.01.A		SISTEMI DI SBARRE PER QUADRI BT IN RAME ELETTROLITICO A SPIGOLI VIVI O ARROTONDATI, PER MONTAGGIO LINEARE ORIZZONTALE O VERTICALE. VENTILAZIONE NATURALE IN ARIA LIBERA. COMPLETI DI SUPPORTI IN RESINA POLIESTERE CON FIBRE DI VETRO O SIMILARI. FORATURA PER ALLACCIAMENTI, RAVVIVATURA NELLE GIUNZIONI, BULLONERIA, ETC. RIFERIMENTO TABELLE UNEL 01432-72 E 01433-72
7881	06.P97.D.01.A 005		SISTEMA SBARRE 3F+N IN= 160 A		cad	69.60
7882	06.P97.D.01.A 010		SISTEMA SBARRE 3F+N IN= 250 A		cad	96.00
7883	06.P97.D.01.A 015		SISTEMA SBARRE 3F+N IN= 500 A		cad	123.00
7884	06.P97.D.01.A 020		SISTEMA SBARRE 3F+N IN= 600 A		cad	131.00
7885	06.P97.D.01.A 025		SISTEMA SBARRE 3F+N IN= 800 A		cad	196.00
7886	06.P97.D.01.A 030		SISTEMA SBARRE 3F+N IN=1000 A		cad	236.00
7887	06.P97.D.01.A 035		SISTEMA SBARRE 3F+N IN=1250 A		cad	279.00
7888	06.P97.D.01.A 040		SISTEMA SBARRE 3F+N IN=1600 A		cad	334.00
7889	06.P97.D.01.A 045		SISTEMA SBARRE 3F+N IN=2000 A		cad	501.00
7890	06.P97.D.01.A 050		SISTEMA SBARRE 3F+N IN=2500 A		cad	626.00
7891	06.P97.D.01.A 055		SISTEMA SBARRE 3F+N IN=3000 A		cad	740.00
7892	06.P97.D.01.A 060		SISTEMA SBARRE 3F+N IN=3500 A		cad	849.00
7893	06.P97.D.01.A 065		SISTEMA SBARRE 3F+N IN=4000 A		cad	1'205.00
7894	06.P97.D.01.A 070		SISTEMA SBARRE 3F+N IN=4500 A		cad	1'389.00
7895	06.P97.D.01.A 075		SISTEMA SBARRE 3F+N IN=5000 A		cad	1'826.00
7896	06.P97.D.01.B		SUPPORTI SBARRE AGGIUNTIVI PER QUADRI BT
7897	06.P97.D.01.B 010		SUPPORTO SBARRE AGGIUNTIVO IN= 250- 600 A		cad	20.90
7898	06.P97.D.01.B 015		SUPPORTO SBARRE AGGIUNTIVO IN= 800-1600 A		cad	27.90
7899	06.P97.D.01.B 020		SUPPORTO SBARRE AGGIUNTIVO IN=2000-3200 A		cad	38.30
7900	06.P97.D.01.B 025		SUPPORTO SBARRE AGGIUNTIVO IN=3500-4000 A		cad	52.20
7901	06.P97.D.01.B 030		SUPPORTO SBARRE AGGIUNTIVO IN=4500-5000 A		cad	62.70
7902	06.P97.E		COMPONENTI PER IMPIANTI IN CAVO
7903	06.P97.E.01		COMPONENTI PER BARRIERE ANTIFIAMMA
7904	06.P97.E.01.A		SISTEMI DI BARRIERE ANTIFIAMMA - LASTRA DI MATERIALE SIGILLANTE SPESSORE 7.5 MM ESPANDIBILE IN PRESENZA DI FIAMMA, REI 180MIN. DIMENSIONE LASTRA 914X 1040 MM - BARRIERA DI MATERIALE SIGILLANTE ESPANDIBILE IN PRESENZA DI FIAMMA FINO A REI 180 MIN. DIMENSIONI BARRIERA IN CENTIMETRI CUBICI (CMC)
7905	06.P97.E.01.A 010		LASTRA MATERIALE SIGILLANTE 914X1040X7.5 MM		cad	216.00
7906	06.P97.E.01.A 015		MATERIALE SIGILLANTE ESPAND. X BARRIERA 400 CMC		cad	14.00
7907	06.P97.E.01.A 020		MATERIALE SIGILLANTE ESPAND. X BARRIERA 750 CMC		cad	31.40
7908	06.P97.E.01.A 025		MATERIALE SIGILLANTE ESPAND. X BARRIERA 950 CMC		cad	47.30
7909	06.P97.E.01.B		SISTEMI DI PASSACAVI MULTIPLI ANTIFIAMMA PER INSTALLAZIONI NUOVE O ESISTENTI
7910	06.P97.E.01.B 010		TELAIO BASE		cad	59.20
7911	06.P97.E.01.B 015		QUOTA ADDIZION. PER OGNI CAVO FINO DIAM. 35 MMQ		cad	1.74
7912	06.P97.E.01.B 020		QUOTA ADDIZION. PER OGNI CAVO OLTRE DIAM. 35 MMQ		cad	2.78
7913	06.A36		MANODOPERA EQUIVALENTE					AGLI EFFETTI DELLA DETERMINAZIONE DEI PREZZI DELLE OPERE ELETTRICHE, I TEMPI INDICATI PER LA POSA IN OPERA SONO DA INTENDERSI RIFERITI AD UN OPERAIO "ELETTRICO" EQUIVALENTE. SUPPOSTO CHE TUTTI GLI INTERVENTI SIANO EFFETTUATI DA UNA "SQUADRA TIPO", COSTIT
7914	06.A36.A		MANODOPERA
7915	06.A36.A.01		MANODOPERA
7916	06.A36.A.01.A		MANODOPERA
7917	06.A36.A.01.A 010		MANODOPERA: OPERAIO ELETTRICO		h	24.80	100 %
7918	06.A36.B		DIRITTO DI CHIAMATA
7919	06.A36.B.01		LE VOCI SEGUENTI SI RIFERISCONO AD INTERVENTI SPORADICI, NON INSERITI NELL'AMBITO DI UN CONTRATTO DI APPALTO O DI MANUTENZIONE. IN TALI CASI, ALLORCHE' GLI IMPORTI COMPLESSIVI DELLE PRESTAZIONI SONO INFERIORI AI LIMITI INDICATI, E' PREVISTO UN COMPENSO ADDIZIONALE DENOMINATO DIRITTO DI CHIAMATA
7920	06.A36.B.01.A		DIRITTO DI CHIAMATA
7921	06.A36.B.01.A 010		PER PRESTAZIONI FINO A 50.000 LIT.		cad	24.80	100 %
7922	06.A36.B.01.A 015		PER PRESTAZIONI FINO A 100.000 LIT.		cad	20.70	100 %
7923	06.A36.B.01.A 020		PER PRESTAZIONI FINO A 150.000 LIT.		cad	16.60	100 %
7924	06.A37		APPARECCHIATURE DI COMANDO E PROTEZIONE M.T.					Le pose in opera (p.o.) si intendono comprensive di tutto quanto necessario per il regolare funzionamento delle apparecchiature inserite nel sistema previsto, con la sola esclusione della fornitura delle apparecchiature e dei quadri. Esse pertanto includ
7925	06.A37.A		POSA IN OPERA DI APPARECCHIATURE M.T.
7926	06.A37.A.01		POSA IN OPERA DI APPARECCHIATURE DI MANOVRA E PROTEZIONE SU QUADRI M.T.
7927	06.A37.A.01.A		POSA IN OPERA DI INTERRUTTORI DI MANOVRA-SEZIONATORI SU SCOMPARTI NORMALIZZATI M.T.
7928	06.A37.A.01.A 010		P.O.INT. MANOVRA-SEZION. 12-24 KV SCORRIM. RETTIL.		cad	138.00	100 %
7929	06.A37.A.01.A 015		P.O.INT.MAN.- SEZ.12-24 KV SCOR. RET. TEL. PORTAFUS.		cad	184.00	100 %
7930	06.A37.A.01.A 020		P.O. INT. DI MANOVRA-SEZIONATORE 24 KV ROTATIVO		cad	138.00	100 %
7931	06.A37.A.01.B		POSA IN OPERA DI SEZIONATORI SU SCOMPARTI NORMALIZZATI M.T.
7932	06.A37.A.01.B 010		P.O. SEZIONATORE 12-24 KV A VUOTO SCORR. RETTIL.		cad	91.70	100 %
7933	06.A37.A.01.B 015		P.O. SEZIONATORE 24 KV A VUOTO ROTATIVO		cad	91.70	100 %
7934	06.A37.A.01.B 020		P.O. SEZIONATORE DI TERRA 12-24 KV		cad	91.70	100 %
7935	06.A37.A.01.C		POSA IN OPERA DI INTERRUTTORI SU SCOMPARTI NORMALIZZATI M.T.
7936	06.A37.A.01.C 010		P.O. INT. VOR 12-24 KV IN ESECUZIONE FISSA		cad	184.00	100 %
7937	06.A37.A.01.C 015		P.O. INT. SF6 12-24 KV IN ESECUZIONE FISSA		cad	184.00	100 %
7938	06.A37.A.01.C 020		P.O. INT. VOR 12-24 KV ESEC.ESTR. SU C.CON PINZE		cad	230.00	100 %
7939	06.A37.A.01.C 025		P.O. INT. SF6 12-24 KV ESEC.ESTR. SU C.CON PINZE		cad	230.00	100 %
7940	06.A37.A.01.D		POSA IN OPERA DI FUSIBILI SU SCOMPARTI NORMALIZZATI M.T.
7941	06.A37.A.01.D 010		P.O. FUSIBILE MT 12-24 KV		cad	4.58	100 %
7942	06.A37.A.02		POSA IN OPERA DI ACCESSORI SU SCOMPARTI NORMALIZZATI M.T.
7943	06.A37.A.02.A		POSA IN OPERA DI ACCESSORI SU SCOMPARTI NORMALIZZATI M.T.
7944	06.A37.A.02.A 010		P.O. TELAIO PORTAFUSIBILI TRIPOLARE 12-24 KV		cad	68.80	100 %
7945	06.A37.A.02.A 015		P.O. GRUPPO DERIVATORI CAP./RES. C/CASSETTA P.T.		cad	91.70	100 %
7946	06.A37.A.02.A 020		P.O. COMANDO ELETTRICO SU INT.VOR/INT.MAN.-SEZ.		cad	68.80	100 %
7947	06.A37.A.02.A 025		P.O. BOBINA DI APERTURA SU INT. VOR/SF6		cad	45.90	100 %
7948	06.A37.A.02.A 030		P.O. BOBINA DI APERTURA SU INT. MANOVRA-SEZ.		cad	45.90	100 %
7949	06.A37.A.02.A 035		P.O. CONTATTI AUSILIARI (1 NA + 1 NC)		cad	23.00	100 %
7950	06.A37.A.02.A 040		P.O. RELE' DI MAX CORRENTE DIRETTI SU INT. VOR		cad	68.80	100 %
7951	06.A37.A.02.A 045		P.O. BLOCCO A CHIAVE		cad	23.00	100 %
7952	06.A37.A.03		POSA IN OPERA DI TRASFORMATORI DI MISURA SU SCOMPARTI NORMALIZZATI M.T.
7953	06.A37.A.03.A		POSA IN OPERA DI TRASFORMATORI DI MISURA SU SCOMPARTI NORMALIZZATI M.T.
7954	06.A37.A.03.A 010		P.O. TRASFORMATORE DI TENSIONE 12-24 KV		cad	45.90	100 %
7955	06.A37.A.03.A 015		P.O. TRASFORMATORE DI CORRENTE 12-24 KV		cad	45.90	100 %
7956	06.A37.B		POSA IN OPERA SCOMPARTI M.T.					POSA IN OPERA DI SCOMPARTI NORMALIZZATI M.T. INCLUSO LIVELLAMENTO, FISSAGGIO A PAVIMENTO, ASSEMBLAGGIO. INCLUSI COLLEGAMENTI A MONTE E A VALLE.
7957	06.A37.B.01		POSA IN OPERA DI SCOMPARTI NORMALIZZATIM.T.
7958	06.A37.B.01.A		POSA IN OPERA DI SCOMPARTI NORMALIZZATIM.T.
7959	06.A37.B.01.A 010		P.O. SCOMP.ESEC.BLIND. ARR./PART. CON INT.ESTR.		cad	275.00	100 %
7960	06.A37.B.01.A 015		P.O. SCOMP.ESEC.PROT. ARR./PART.CON INT.ES.ESTR.		cad	230.00	100 %
7961	06.A37.B.01.A 020		P.O. SCOMP.ESEC.PROT. ARR./PART.CON INT.ES.FISSA		cad	184.00	100 %
7962	06.A37.B.01.A 025		P.O. SCOMP.ESEC.PROT. ARRIVO E PROTEZ.		cad	138.00	100 %
7963	06.A37.B.01.A 030		P.O. SCOMP.ESEC.PROT. ARRIVO E MISURE		cad	161.00	100 %
7964	06.A37.B.01.A 035		P.O. SCOMP.ESEC.PROT. ARRIVO E SEZIONAMENTO		cad	138.00	100 %
7965	06.A37.B.01.A 040		P.O. SCOMP.ESEC.PROT. ARRIVO CON SEZ. DI TERRA		cad	115.00	100 %
7966	06.A37.B.01.A 045		P.O. SCOMP.ESEC.PROT. RISALITA SBARRE O ARRIVO		cad	91.70	100 %
7967	06.A37.B.01.A 050		P.O. SCOMP.ESEC.PROT. RISALITA SBARRE E MISURE		cad	138.00	100 %
7968	06.A37.B.01.A 055		P.O. SCOMP.ESEC.PROT. TRASFORMATORE DI TENSIONE		cad	161.00	100 %
7969	06.A37.B.01.A 060		P.O. SCOMP.ESEC.PROT. LINEA CON INT.MAN.-SEZ.		cad	161.00	100 %
7970	06.A37.B.01.A 065		P.O. SCOMP.ESEC.PROT. LINEA CON SEZIONATORE		cad	138.00	100 %
7971	06.A37.B.01.A 070		P.O. SCOMP.ESEC.PROT. PROTEZIONE TRASFORMATORE		cad	161.00	100 %
7972	06.A37.B.01.A 075		P.O.SCOMPARTO ESEC. PROTETTA PER TRASF. 100 KVA		cad	184.00	100 %
7973	06.A37.B.01.A 080		P.O.SCOMPARTO ESEC. PROTETTA PER TRASF. 315 KVA		cad	230.00	100 %
7974	06.A37.B.01.A 085		P.O.SCOMPARTO ESEC. PROTETTA PER TRASF. 630 KVA		cad	275.00	100 %
7975	06.A38		TRASFORMATORI					La fornitura in opera dei trasformatori (f.o.) comprende tutte le forniture e opere necessarie per garantire il corretto funzionamento del trasformatore e degli organi di controllo, senza esclusione alcuna. Essa include pertanto gli eventuali dispositiv
7976	06.A38.A		P.O. DI TRASFORMATORI
7977	06.A38.A.01		POSA IN OPERA DI TRASFORMATORI IN OLIO, IN ARIA O IN RESINA. POTENZE DA 50 A 3000 KVA, INCLUSI I COLLEGAMENTI DI POTENZA ED AUSILIARI
7978	06.A38.A.01.A		POSA IN OPERA DI TRASFORMATORI.
7979	06.A38.A.01.A 010		P.O. TRASFORMATORI 50- 400 KVA		cad	297.00	100 %
7980	06.A38.A.01.A 015		P.O. TRASFORMATORI 500-1000 KVA		cad	368.00	100 %
7981	06.A38.A.01.A 020		P.O. TRASFORMATORI 1250-1600 KVA		cad	454.00	100 %
7982	06.A38.A.01.A 025		P.O. TRASFORMATORI 2000-3000 KVA		cad	557.00	100 %
7983	06.A38.B		F.O. AUTOTRASFORMATORI E TRASFORMATORI
7984	06.A38.B.01		FORNITURA IN OPERA DI AUTOTRASFORMATORI TRIFASI A SECCO, RAFFREDDAMENTO NATURALE, ISOLAMENTO CLASSE U, RAPPORTO 220/380 V, INCLUSI COLLEGAMENTI AL PRIMARIO E AL SECONDARIO E TUTTO QUANTO NECESSARIO PER L'EFFETTIVA MESSA IN SERVIZIO. INSTALLAZIONE A GIORNO O IN CASSONETTO.
7985	06.A38.B.01.A		FORNITURA IN OPERA DI AUTOTRASFORMATORI TRIFASI A SECCO, RAFFREDDAMENTO NATURALE, ISOLAMENTO CLASSE U, RAPPORTO 220/380 V. INSTALLAZIONE A GIORNO.
7986	06.A38.B.01.A 010		F.O. AUTOTRASF. TRIF. A GIORNO 220/380 V 10 KVA		cad	379.00	39,217 %
7987	06.A38.B.01.A 015		F.O. AUTOTRASF. TRIF. A GIORNO 220/380 V 15 KVA		cad	445.00	33,369 %
7988	06.A38.B.01.A 020		F.O. AUTOTRASF. TRIF. A GIORNO 220/380 V 20 KVA		cad	541.00	27,46 %
7989	06.A38.B.01.A 025		F.O. AUTOTRASF. TRIF. A GIORNO 220/380 V 25 KVA		cad	594.00	25,012 %
7990	06.A38.B.01.A 030		F.O. AUTOTRASF. TRIF. A GIORNO 220/380 V 30 KVA		cad	622.00	23,897 %
7991	06.A38.B.01.A 035		F.O. AUTOTRASF. TRIF. A GIORNO 220/380 V 35 KVA		cad	914.00	16,251 %
7992	06.A38.B.01.A 040		F.O. AUTOTRASF. TRIF. A GIORNO 220/380 V 40 KVA		cad	971.00	15,295 %
7993	06.A38.B.01.A 045		F.O. AUTOTRASF. TRIF. A GIORNO 220/380 V 50 KVA		cad	1'067.00	13,922 %
7994	06.A38.B.01.A 050		F.O. AUTOTRASF. TRIF. A GIORNO 220/380 V 80 KVA		cad	1'425.00	10,419 %
7995	06.A38.B.01.A 055		F.O. AUTOTRASF. TRIF. A GIORNO 220/380 V 100 KVA		cad	1'574.00	9,434 %
7996	06.A38.B.01.A 060		F.O. AUTOTRASF. TRIF. A GIORNO 220/380 V 125 KVA		cad	1'805.00	10,97 %
7997	06.A38.B.01.A 065		F.O. AUTOTRASF. TRIF. A GIORNO 220/380 V 150 KVA		cad	1'919.00	10,317 %
7998	06.A38.B.01.A 070		F.O. AUTOTRASF. TRIF. A GIORNO 220/380 V 200 KVA		cad	2'274.00	8,708 %
7999	06.A38.B.01.A 075		F.O. AUTOTRASF. TRIF. A GIORNO 220/380 V 250 KVA		cad	2'589.00	7,648 %
8000	06.A38.B.01.A 080		F.O. AUTOTRASF. TRIF. A GIORNO 220/380 V 300 KVA		cad	2'830.00	8,746 %
8001	06.A38.B.01.A 085		F.O. AUTOTRASF. TRIF. A GIORNO 220/380 V 400 KVA		cad	3'834.00	6,454 %
8002	06.A38.B.01.A 090		F.O. AUTOTRASF. TRIF. A GIORNO 220/380 V 500 KVA		cad	4'264.00	5,804 %
8003	06.A38.B.01.A 095		F.O. AUTOTRASF. TRIF. A GIORNO 220/380 V 600 KVA		cad	4'455.00	5,555 %
8004	06.A38.B.01.B		FORNITURA IN OPERA DI AUTOTRASFORMATORI TRIFASI A SECCO, RAFFREDDAMENTO NATURALE, ISOLAMENTO CLASSE U, RAPPORTO 220/380 V. INSTALLAZIONE IN CASSONETTO CON DIMENSIONI E VENTILAZIONE IDONEE (NORME CEI 14-4), CON PORTELLA A CHIAVE E LAMPADE DI SEGNALAZIONE SU OGNI FASE.
8005	06.A38.B.01.B 010		F.O. AUTOTRASF. TRIF. IN CASS. 220/380 V 10 KVA		cad	648.00	30,563 %
8006	06.A38.B.01.B 015		F.O. AUTOTRASF. TRIF. IN CASS. 220/380 V 15 KVA		cad	718.00	27,601 %
8007	06.A38.B.01.B 020		F.O. AUTOTRASF. TRIF. IN CASS. 220/380 V 20 KVA		cad	818.00	24,215 %
8008	06.A38.B.01.B 025		F.O. AUTOTRASF. TRIF. IN CASS. 220/380 V 25 KVA		cad	873.00	22,677 %
8009	06.A38.B.01.B 030		F.O. AUTOTRASF. TRIF. IN CASS. 220/380 V 30 KVA		cad	902.00	21,947 %
8010	06.A38.B.01.B 035		F.O. AUTOTRASF. TRIF. IN CASS. 220/380 V 35 KVA		cad	1'209.00	16,385 %
8011	06.A38.B.01.B 040		F.O. AUTOTRASF. TRIF. IN CASS. 220/380 V 40 KVA		cad	1'268.00	15,612 %
8012	06.A38.B.01.B 045		F.O. AUTOTRASF. TRIF. IN CASS. 220/380 V 50 KVA		cad	1'369.00	14,467 %
8013	06.A38.B.01.B 050		F.O. AUTOTRASF. TRIF. IN CASS. 220/380 V 80 KVA		cad	1'744.00	11,351 %
8014	06.A38.B.01.B 055		F.O. AUTOTRASF. TRIF. IN CASS. 220/380 V 100 KVA		cad	1'970.00	10,052 %
8015	06.A38.B.01.B 060		F.O. AUTOTRASF. TRIF. IN CASS. 220/380 V 125 KVA		cad	2'209.00	11,202 %
8016	06.A38.B.01.B 065		F.O. AUTOTRASF. TRIF. IN CASS. 220/380 V 150 KVA		cad	2'329.00	10,627 %
8017	06.A38.B.01.B 070		F.O. AUTOTRASF. TRIF. IN CASS. 220/380 V 200 KVA		cad	2'700.00	9,165 %
8018	06.A38.B.01.B 075		F.O. AUTOTRASF. TRIF. IN CASS. 220/380 V 250 KVA		cad	3'030.00	8,167 %
8019	06.A38.B.01.B 080		F.O. AUTOTRASF. TRIF. IN CASS. 220/380 V 300 KVA		cad	3'350.00	8,865 %
8020	06.A38.B.01.B 085		F.O. AUTOTRASF. TRIF. IN CASS. 220/380 V 400 KVA		cad	4'402.00	6,746 %
8021	06.A38.B.01.B 090		F.O. AUTOTRASF. TRIF. IN CASS. 220/380 V 500 KVA		cad	4'922.00	6,033 %
8022	06.A38.B.01.B 095		F.O. AUTOTRASF. TRIF. IN CASS. 220/380 V 600 KVA		cad	5'122.00	5,798 %
8023	06.A38.B.02		FORNITURA IN OPERA DI TRASFORMATORI TRIFASI A SECCO, RAFFREDDAMENTO NATURALE, ISOLAMENTO CLASSE U, RAPPORTO 220/380 V, INCLUSI COLLEGAMENTI AL PRIMARIO E AL SECONDARIO E TUTTO QUANTO NECESSARIO PER L'EFFETTIVA MESSA IN SERVIZIO. INSTALLAZIONE A GIORNO O IN CASSONETTO.
8024	06.A38.B.02.A		FORNITURA IN OPERA DI TRASFORMATORI TRIFASI A SECCO, RAFFREDDAMENTO NATURALE, ISOLAMENTO CLASSE U, RAPPORTO 220/380 V. INSTALLAZIONE A GIORNO.
8025	06.A38.B.02.A 010		F.O. TRAFO TRIFASE A GIORNO 380/220+N V 15 KVA		cad	917.00	16,192 %
8026	06.A38.B.02.A 015		F.O. TRAFO TRIFASE A GIORNO 380/220+N V 20 KVA		cad	1'033.00	14,375 %
8027	06.A38.B.02.A 020		F.O. TRAFO TRIFASE A GIORNO 380/220+N V 25 KVA		cad	1'143.00	12,991 %
8028	06.A38.B.02.A 025		F.O. TRAFO TRIFASE A GIORNO 380/220+N V 30 KVA		cad	1'311.00	11,326 %
8029	06.A38.B.02.A 030		F.O. TRAFO TRIFASE A GIORNO 380/220+N V 35 KVA		cad	1'425.00	10,425 %
8030	06.A38.B.02.A 035		F.O. TRAFO TRIFASE A GIORNO 380/220+N V 40 KVA		cad	1'498.00	9,916 %
8031	06.A38.B.02.A 040		F.O. TRAFO TRIFASE A GIORNO 380/220+N V 50 KVA		cad	1'680.00	8,84 %
8032	06.A38.B.02.A 045		F.O. TRAFO TRIFASE A GIORNO 380/220+N V 80 KVA		cad	2'144.00	6,925 %
8033	06.A38.B.02.A 050		F.O. TRAFO TRIFASE A GIORNO 380/220+N V 100 KVA		cad	2'484.00	5,979 %
8034	06.A38.B.02.A 055		F.O. TRAFO TRIFASE A GIORNO 380/220+N V 125 KVA		cad	2'742.00	7,22 %
8035	06.A38.B.02.A 060		F.O. TRAFO TRIFASE A GIORNO 380/220+N V 150 KVA		cad	3'177.00	6,231 %
8036	06.A38.B.02.A 065		F.O. TRAFO TRIFASE A GIORNO 380/220+N V 200 KVA		cad	4'132.00	4,791 %
8037	06.A38.B.02.A 070		F.O. TRAFO TRIFASE A GIORNO 380/220+N V 250 KVA		cad	4'312.00	4,591 %
8038	06.A38.B.02.A 075		F.O. TRAFO TRIFASE A GIORNO 380/220+N V 300 KVA		cad	4'943.00	5,007 %
8039	06.A38.B.02.A 080		F.O. TRAFO TRIFASE A GIORNO 380/220+N V 400 KVA		cad	5'808.00	4,261 %
8040	06.A38.B.02.A 085		F.O. TRAFO TRIFASE A GIORNO 380/220+N V 500 KVA		cad	7'549.00	3,278 %
8041	06.A38.B.02.A 090		F.O. TRAFO TRIFASE A GIORNO 380/220+N V 600 KVA		cad	8'468.00	2,922 %
8042	06.A38.B.02.B		FORNITURA IN OPERA DI TRASFORMATORI TRIFASI A SECCO, RAFFREDDAMENTO NATURALE, ISOLAMENTO CLASSE U, RAPPORTO 220/380 V. INSTALLAZIONE IN CASSONETTO CON DIMENSIONI E VENTILAZIONE IDONEE (NORME CEI 14-4), CON PORTELLA A CHIAVE E LAMPADE DI SEGNALAZIONE SU OGNI FASE.
8043	06.A38.B.02.B 010		F.O. TRAFO TRIFASE IN CASS. 380/220+N V 15 KVA		cad	1'212.00	16,337 %
8044	06.A38.B.02.B 015		F.O. TRAFO TRIFASE IN CASS. 380/220+N V 20 KVA		cad	1'334.00	14,849 %
8045	06.A38.B.02.B 020		F.O. TRAFO TRIFASE IN CASS. 380/220+N V 25 KVA		cad	1'449.00	13,668 %
8046	06.A38.B.02.B 025		F.O. TRAFO TRIFASE IN CASS. 380/220+N V 30 KVA		cad	1'625.00	12,187 %
8047	06.A38.B.02.B 030		F.O. TRAFO TRIFASE IN CASS. 380/220+N V 35 KVA		cad	1'744.00	11,357 %
8048	06.A38.B.02.B 035		F.O. TRAFO TRIFASE IN CASS. 380/220+N V 40 KVA		cad	1'820.00	10,879 %
8049	06.A38.B.02.B 040		F.O. TRAFO TRIFASE IN CASS. 380/220+N V 50 KVA		cad	2'011.00	9,846 %
8050	06.A38.B.02.B 045		F.O. TRAFO TRIFASE IN CASS. 380/220+N V 80 KVA		cad	2'498.00	7,927 %
8051	06.A38.B.02.B 050		F.O. TRAFO TRIFASE IN CASS. 380/220+N V 100 KVA		cad	2'902.00	8,526 %
8052	06.A38.B.02.B 055		F.O. TRAFO TRIFASE IN CASS. 380/220+N V 125 KVA		cad	3'191.00	7,755 %
8053	06.A38.B.02.B 060		F.O. TRAFO TRIFASE IN CASS. 380/220+N V 150 KVA		cad	3'647.00	6,786 %
8054	06.A38.B.02.B 065		F.O. TRAFO TRIFASE IN CASS. 380/220+N V 200 KVA		cad	4'647.00	5,325 %
8055	06.A38.B.02.B 070		F.O. TRAFO TRIFASE IN CASS. 380/220+N V 250 KVA		cad	4'835.00	5,118 %
8056	06.A38.B.02.B 075		F.O. TRAFO TRIFASE IN CASS. 380/220+N V 300 KVA		cad	5'563.00	5,337 %
8057	06.A38.B.02.B 080		F.O. TRAFO TRIFASE IN CASS. 380/220+N V 400 KVA		cad	6'470.00	4,59 %
8058	06.A38.B.02.B 085		F.O. TRAFO TRIFASE IN CASS. 380/220+N V 500 KVA		cad	8'363.00	3,551 %
8059	06.A38.B.02.B 090		F.O. TRAFO TRIFASE IN CASS. 380/220+N V 600 KVA		cad	9'326.00	3,184 %
8060	06.A38.B.03		FORNITURA IN OPERA DI TRASFORMATORI MONOFASI IN ARIA PER SERVIZIO PERMANENTE, ISOLAMENTO CLASSE E, TENSIONE PRIMARIA: 220-380 V, TENSIONE SECONDARIA: 12-220 V, INCLUSI COLLEGAMENTI AL PRIMARIO E AL SECONDARIO E TUTTO QUANTO NECESSARIO PER L'EFFETTIVA MESSA IN SERVIZIO. INSTALLAZIONE A GIORNO O IN CASSETTA.
8061	06.A38.B.03.A		FORNITURA IN OPERA DI TRASFORMATORI MONOFASI IN ARIA PER SERVIZIO PERMANENTE, ISOLAMENTO CLASSE E, TENSIONE PRIMARIA: 220-380 V, TENSIONI SECONDARIE (*): 24-48 V / 55-110 V / 110-220 V /24-220 V. POTENZA RIFERITA ALLA MASSIMA TENSIONE SECONDARIA. INSTALLAZIONE A GIORNO.
8062	06.A38.B.03.A 010		F.O. TRAFO MONOFASE A GIORNO 220-380/* 100 VA		cad	19.20	43,024 %
8063	06.A38.B.03.A 015		F.O. TRAFO MONOFASE A GIORNO 220-380/* 200 VA		cad	25.00	33,034 %
8064	06.A38.B.03.A 020		F.O. TRAFO MONOFASE A GIORNO 220-380/* 300 VA		cad	29.40	28,105 %
8065	06.A38.B.03.A 025		F.O. TRAFO MONOFASE A GIORNO 220-380/* 500 VA		cad	42.40	19,466 %
8066	06.A38.B.03.A 030		F.O. TRAFO MONOFASE A GIORNO 220-380/* 800 VA		cad	53.20	15,498 %
8067	06.A38.B.03.A 035		F.O. TRAFO MONOFASE A GIORNO 220-380/* 1000 VA		cad	61.20	13,478 %
8068	06.A38.B.03.A 040		F.O. TRAFO MONOFASE A GIORNO 220-380/* 1500 VA		cad	109.00	15,278 %
8069	06.A38.B.03.A 045		F.O. TRAFO MONOFASE A GIORNO 220-380/* 2000 VA		cad	132.00	12,547 %
8070	06.A38.B.03.A 050		F.O. TRAFO MONOFASE A GIORNO 220-380/* 3000 VA		cad	187.00	8,828 %
8071	06.A38.B.03.A 055		F.O. TRAFO MONOFASE A GIORNO 220-380/* 4000 VA		cad	228.00	7,262 %
8072	06.A38.B.03.A 060		F.O. TRAFO MONOFASE A GIORNO 220-380/* 5000 VA		cad	268.00	6,168 %
8073	06.A38.B.03.A 065		F.O. TRAFO MONOFASE A GIORNO 220-380/* 8000 VA		cad	352.00	7,042 %
8074	06.A38.B.03.A 070		F.O. TRAFO MONOFASE A GIORNO 220-380/* 10000 VA		cad	440.00	5,63 %
8075	06.A38.B.03.B		FORNITURA IN OPERA DI TRASFORMATORI MONOFASI IN ARIA PER SERVIZIO PERMANENTE, ISOLAMENTO CLASSE E, TENSIONE PRIMARIA: 220-380 V, TENSIONI SECONDARIE (*): 24-48 V / 55-110 V / 110-220 V /24-220 V. POTENZA RIFERITA ALLA MASSIMA TENSIONE SECONDARIA. INSTALLAZIONE IN CASSETTA CON DIMENSIONI E VENTILAZIONE IDONEE.
8076	06.A38.B.03.B 010		F.O. TRAFO MONOFASE IN CASS. 220-380/* 100 VA		cad	27.30	45,33 %
8077	06.A38.B.03.B 015		F.O. TRAFO MONOFASE IN CASS. 220-380/* 200 VA		cad	33.40	37,072 %
8078	06.A38.B.03.B 020		F.O. TRAFO MONOFASE IN CASS. 220-380/* 300 VA		cad	38.00	32,602 %
8079	06.A38.B.03.B 025		F.O. TRAFO MONOFASE IN CASS. 220-380/* 500 VA		cad	51.60	23,982 %
8080	06.A38.B.03.B 030		F.O. TRAFO MONOFASE IN CASS. 220-380/* 800 VA		cad	63.00	19,656 %
8081	06.A38.B.03.B 035		F.O. TRAFO MONOFASE IN CASS. 220-380/* 1000 VA		cad	71.30	17,353 %
8082	06.A38.B.03.B 040		F.O. TRAFO MONOFASE IN CASS. 220-380/* 1500 VA		cad	134.00	15,392 %
8083	06.A38.B.03.B 045		F.O. TRAFO MONOFASE IN CASS. 220-380/* 2000 VA		cad	159.00	13 %
8084	06.A38.B.03.B 050		F.O. TRAFO MONOFASE IN CASS. 220-380/* 3000 VA		cad	217.00	9,515 %
8085	06.A38.B.03.B 055		F.O. TRAFO MONOFASE IN CASS. 220-380/* 4000 VA		cad	259.00	7,962 %
8086	06.A38.B.03.B 060		F.O. TRAFO MONOFASE IN CASS. 220-380/* 5000 VA		cad	302.00	6,845 %
8087	06.A38.B.03.B 065		F.O. TRAFO MONOFASE IN CASS. 220-380/* 8000 VA		cad	411.00	8,043 %
8088	06.A38.B.03.B 070		F.O. TRAFO MONOFASE IN CASS. 220-380/* 10000 VA		cad	503.00	6,564 %
8089	06.A38.C		F.O. DI TRASFORMATORI DI ISOLAMENTO
8090	06.A38.C.01		FORNITURA IN OPERA DI TRASFORMATORI DI ISOLAMENTO CON DISPOSITIVO DI CONTROLLO DELL'ISOLAMENTO E OGNI ALTRO ACCESSORIO.
8091	06.A38.C.01.B		FORNITURA IN OPERA DI QUADRO PREFABBRICATO CON: - TRASFORMATORE DI ISOLAMENTO MONOFASE CON PRESA CENTRALE E SCHERMO PRIMARIO/SECONDARIO; - DISPOSITIVO DI CONTROLLO DELL'ISOLAMENTO CON SEGNALAZIONE A DISTANZA DEL GUASTO; - PROTEZIONI MAGNETOTERMICHE PER PRIMARIO E SECONDARIO - 2 FUSIBILI PER I CIRCUITI DI CONTROLLO - MORSETTERIA PER IL COLLEGAMENTO DI APPARECCHIATURE PER LA SEGNALAZIONE A DISTANZA; - BANDELLE CON FUNZIONI DI NODO EQUIPOTENZIALE.
8092	06.A38.C.01.B 010		F.O. TRASF. ISOL. 3.5 KVA CON DISP. CONTR. ISOL.		cad	1'966.00	15,103 %
8093	06.A38.C.01.B 015		F.O. TRASF. ISOL. 5 KVA CON DISP. CONTR. ISOL.		cad	2'063.00	14,395 %
8094	06.A38.C.01.B 020		F.O. TRASF. ISOL. 7.5 KVA CON DISP. CONTR. ISOL.		cad	2'189.00	13,569 %
8095	06.A38.D		F.O. DI TRASFORMATORI DI SICUREZZA
8096	06.A38.D.01		FORNITURA IN OPERA, INCLUSI TUTTI I COLLEGAMENTI, DI TRASFORMATORI DI SICUREZZA PER SERVIZIO CONTINUO, IP-54, CLASSE II, DOTATI DI ALMENO 3 METRI DI CAVO H07RN-F CON SPINA E DI PRESE CON CORRENTE NOMINALE ADEGUATA ALLA POTENZA NOMINALE.
8097	06.A38.D.01.B		FORNITURA IN OPERA DI TRASFORMATORI DI SICUREZZA A PARETE.
8098	06.A38.D.01.B 010		F.O. TRAFO SICUREZ. A PARETE 220/24/42 V 200 VA		cad	184.00	4,485 %
8099	06.A38.D.01.B 015		F.O. TRAFO SICUREZ. A PARETE 220/24/42 V 400 VA		cad	209.00	3,944 %
8100	06.A38.D.01.B 020		F.O. TRAFO SICUREZ. A PARETE 220/24/42 V 750 VA		cad	290.00	2,846 %
8101	06.A38.D.01.B 025		F.O. TRAFO SICUREZ. A PARETE 220/24/42 V 1000 VA		cad	344.00	2,4 %
8102	06.A38.D.01.B 030		F.O. TRAFO SICUREZ. A PARETE 220/24/42 V 1600 VA		cad	405.00	3,057 %
8103	06.A38.D.01.B 035		F.O. TRAFO SICUREZ. A PARETE 220/24/42 V 2000 VA		cad	507.00	2,443 %
8104	06.A38.D.01.B 040		F.O. TRAFO SICUREZ. A PARETE 220/24/42 V 3000 VA		cad	631.00	1,962 %
8105	06.A38.D.01.B 045		F.O. TRAFO SICUREZ. A PARETE 220/24/42 V 4200 VA		cad	828.00	1,494 %
8106	06.A38.D.01.C		FORNITURA IN OPERA DI TRASFORMATORI DI SICUREZZA CON AVVOLGICAVO E CAVO DI TIPO H07RN-F.
8107	06.A38.D.01.C 010		F.O. TRAFO SICUR. CAVO 10 MT 220/24/42 V 200 VA		cad	186.00	4,454 %
8108	06.A38.D.01.C 015		F.O. TRAFO SICUR. CAVO 15 MT 220/24/42 V 200 VA		cad	190.00	4,36 %
8109	06.A38.D.01.C 020		F.O. TRAFO SICUR. CAVO 20 MT 220/24/42 V 200 VA		cad	194.00	4,27 %
8110	06.A38.D.01.C 025		F.O. TRAFO SICUR. CAVO 30 MT 220/24/42 V 200 VA		cad	202.00	4,084 %
8111	06.A38.D.01.C 030		F.O. TRAFO SICUR. CAVO 10 MT 220/24/42 V 1000 VA		cad	437.00	2,835 %
8112	06.A38.D.01.C 035		F.O. TRAFO SICUR. CAVO 15 MT 220/24/42 V 1000 VA		cad	442.00	2,804 %
8113	06.A38.D.01.C 040		F.O. TRAFO SICUR. CAVO 20 MT 220/24/42 V 1000 VA		cad	446.00	2,779 %
8114	06.A38.D.01.C 045		F.O. TRAFO SICUR. CAVO 30 MT 220/24/42 V 1000 VA		cad	454.00	2,73 %
8115	06.A38.D.01.C 050		F.O. TRAFO SICUR. CAVO 40 MT 220/24/42 V 1000 VA		cad	462.00	2,678 %
8116	06.A38.D.01.D		FORNITURA IN OPERA DI APPARECCHI DI MISURA E CONTROLLO DELL'ISOLAMENTO PER LA RILEVAZIONE DI CORRENTI DI DISPERSIONE RESISTIVE IN CIRCUITI A BASSISSIMA TENSIONE ALIMENTATI CON TRASFORMATORE DI SICUREZZA.
8117	06.A38.D.01.D 010		F.O. APPARECCHIO DI CONTROLLO DELL'ISOLAMENTO		cad	134.00	6,196 %
8118	06.A38.E		F.O. DI TRASFORMATORI CON LAMPADA A GABBIA
8119	06.A38.E.01		FORNITURA IN OPERA DI TRASFORMATORI CON LAMPADA A GABBIA.
8120	06.A38.E.01.A		FORNITURA IN OPERA DI TRASFORMATORE DA 50 VA,220/24/12 V IN CONTENITORE STAGNO DOTATO DI: AVVOLGITORE ORIENTABILE CON 12 METRI DI CAVOFLESSIBILE RIAVVOLGIBILE A MOLLA, LAMPADA A INCANDESCENZA, PORTALAMPADA METALLICO A GABBIA.
8121	06.A38.E.01.A 010		F.O. TRASFORMATORE CON LAMPADA A GABBIA		cad	227.00	,907 %
8122	06.A39		APPARECCHIATURE DI COMANDO E PROTEZIONE B.T.					LE POSE IN OPERA (P.O.) DELLE APPARECCHIATURE B.T. COMPRENDONO TUTTO QUANTO NECESSARIO PER EFFETTUARE IL POSIZIONAMENTO DELL'APPARECCHIATURE SUGLI APPOSITI CONTENITORI O SUPPORTI, I COLLEGAMENTI (SIA PRINCIPALI CHE AUSILIARI) A MONTE ED A VALLE, E L'IDE
8123	06.A39.A		POSA IN OPERA DI INTERRUTTORI AUTOMATICI APERTI					POSA IN OPERA DI INTERRUTTORI AUTOMATICI APERTI TRIPOLARI E QUADRIPOLARI SU QUADRI BT, COMPRENSIVO DI COLLEGAMENTI DI POTENZA DI INGRESSO E USCITA, MONTAGGIO DEGLI ACCESSORI, COLLEGAMENTI AUSILIARI
8124	06.A39.A.01		POSA IN OPERA DI INTERRUTTORI AUTOMATICI APERTI TRIPOLARI O QUADRIPOLARI, IN ESECUZIONE FISSA E SEZIONABILE.
8125	06.A39.A.01.A		POSA IN OPERA DI INTERRUTTORI AUTOMATICI APERTI TRIPOLARI IN ESECUZIONE FISSA
8126	06.A39.A.01.A 010		P.O. INT. AUT. APERTO ESEC. FISSA 3P 800 A		cad	371.00	100 %
8127	06.A39.A.01.A 012		P.O. INT. AUT. APERTO ESEC. FISSA 3P 1250 A		cad	388.00	100 %
8128	06.A39.A.01.A 014		P.O. INT. AUT. APERTO ESEC. FISSA 3P 1600 A		cad	491.00	100 %
8129	06.A39.A.01.A 016		P.O. INT. AUT. APERTO ESEC. FISSA 3P 2000 A		cad	767.00	100 %
8130	06.A39.A.01.A 018		P.O. INT. AUT. APERTO ESEC. FISSA 3P 2500 A		cad	936.00	100 %
8131	06.A39.A.01.A 020		P.O. INT. AUT. APERTO ESEC. FISSA 3P 3200 A		cad	1'511.00	100 %
8132	06.A39.A.01.A 022		P.O. INT. AUT. APERTO ESEC. FISSA 3P 4000 A		cad	2'160.00	100 %
8133	06.A39.A.01.A 024		P.O. INT. AUT. APERTO ESEC. FISSA 3P 5000 A		cad	2'135.00	100 %
8134	06.A39.A.01.A 026		P.O. INT. AUT. APERTO ESEC. FISSA 3P 6300 A		cad	2'951.00	100 %
8135	06.A39.A.01.B		POSA IN OPERA DI INTERRUTTORI AUTOMATICI APERTI QUADRIPOLARI IN ESECUZIONE FISSA
8136	06.A39.A.01.B 010		P.O. INT. AUT. APERTO ESEC. FISSA 4P 800 A		cad	393.00	100 %
8137	06.A39.A.01.B 012		P.O. INT. AUT. APERTO ESEC. FISSA 4P 1250 A		cad	445.00	100 %
8138	06.A39.A.01.B 014		P.O. INT. AUT. APERTO ESEC. FISSA 4P 1600 A		cad	566.00	100 %
8139	06.A39.A.01.B 016		P.O. INT. AUT. APERTO ESEC. FISSA 4P 2000 A		cad	877.00	100 %
8140	06.A39.A.01.B 018		P.O. INT. AUT. APERTO ESEC. FISSA 4P 2500 A		cad	1'085.00	100 %
8141	06.A39.A.01.B 020		P.O. INT. AUT. APERTO ESEC. FISSA 4P 3200 A		cad	1'683.00	100 %
8142	06.A39.A.01.B 022		P.O. INT. AUT. APERTO ESEC. FISSA 4P 4000 A		cad	2'418.00	100 %
8143	06.A39.A.01.B 024		P.O. INT. AUT. APERTO ESEC. FISSA 4P 5000 A		cad	2'597.00	100 %
8144	06.A39.A.01.C		POSA IN OPERA IN SOSTITUZIONE DI INTERRUTTORI AUTOMATICI APERTI TRIPOLARI IN ESECUZIONE FISSA
8145	06.A39.A.01.C 010		SOSTITUZIONE INT.AUT.APERTO ESEC.FISSA 3P 800 A		cad	483.00	100 %
8146	06.A39.A.01.C 012		SOSTITUZIONE INT.AUT.APERTO ESEC.FISSA 3P 1250 A		cad	505.00	100 %
8147	06.A39.A.01.C 014		SOSTITUZIONE INT.AUT.APERTO ESEC.FISSA 3P 1600 A		cad	639.00	100 %
8148	06.A39.A.01.C 016		SOSTITUZIONE INT.AUT.APERTO ESEC.FISSA 3P 2000 A		cad	997.00	100 %
8149	06.A39.A.01.C 018		SOSTITUZIONE INT.AUT.APERTO ESEC.FISSA 3P 2500 A		cad	1'217.00	100 %
8150	06.A39.A.01.C 020		SOSTITUZIONE INT.AUT.APERTO ESEC.FISSA 3P 3200 A		cad	1'963.00	100 %
8151	06.A39.A.01.C 022		SOSTITUZIONE INT.AUT.APERTO ESEC.FISSA 3P 4000 A		cad	2'808.00	100 %
8152	06.A39.A.01.C 024		SOSTITUZIONE INT.AUT.APERTO ESEC.FISSA 3P 5000 A		cad	2'775.00	100 %
8153	06.A39.A.01.C 026		SOSTITUZIONE INT.AUT.APERTO ESEC.FISSA 3P 6300 A		cad	3'837.00	100 %
8154	06.A39.A.01.D		POSA IN OPERA IN SOSTITUZIONE DI INTERRUTTORI AUTOMATICI APERTI QUADRIPOLARI IN ESECUZIONE FISSA
8155	06.A39.A.01.D 010		SOSTITUZIONE INT.AUT.APERTO ESEC.FISSA 4P 800 A		cad	511.00	100 %
8156	06.A39.A.01.D 012		SOSTITUZIONE INT.AUT.APERTO ESEC.FISSA 4P 1250 A		cad	579.00	100 %
8157	06.A39.A.01.D 014		SOSTITUZIONE INT.AUT.APERTO ESEC.FISSA 4P 1600 A		cad	736.00	100 %
8158	06.A39.A.01.D 016		SOSTITUZIONE INT.AUT.APERTO ESEC.FISSA 4P 2000 A		cad	1'141.00	100 %
8159	06.A39.A.01.D 018		SOSTITUZIONE INT.AUT.APERTO ESEC.FISSA 4P 2500 A		cad	1'410.00	100 %
8160	06.A39.A.01.D 020		SOSTITUZIONE INT.AUT.APERTO ESEC.FISSA 4P 3200 A		cad	2'189.00	100 %
8161	06.A39.A.01.D 022		SOSTITUZIONE INT.AUT.APERTO ESEC.FISSA 4P 4000 A		cad	3'143.00	100 %
8162	06.A39.A.01.D 024		SOSTITUZIONE INT.AUT.APERTO ESEC.FISSA 4P 5000 A		cad	3'377.00	100 %
8163	06.A39.A.01.E		POSA IN OPERA DI INTERRUTTORI AUTOMATICI APERTI TRIPOLARI IN ESECUZIONE SEZIONABILE
8164	06.A39.A.01.E 010		P.O. INT. AUT. APERTO ESEC. SEZ. 3P 800 A		cad	323.00	100 %
8165	06.A39.A.01.E 012		P.O. INT. AUT. APERTO ESEC. SEZ. 3P 1250 A		cad	338.00	100 %
8166	06.A39.A.01.E 014		P.O. INT. AUT. APERTO ESEC. SEZ. 3P 1600 A		cad	428.00	100 %
8167	06.A39.A.01.E 016		P.O. INT. AUT. APERTO ESEC. SEZ. 3P 2000 A		cad	667.00	100 %
8168	06.A39.A.01.E 018		P.O. INT. AUT. APERTO ESEC. SEZ. 3P 2500 A		cad	814.00	100 %
8169	06.A39.A.01.E 020		P.O. INT. AUT. APERTO ESEC. SEZ. 3P 3200 A		cad	1'314.00	100 %
8170	06.A39.A.01.E 022		P.O. INT. AUT. APERTO ESEC. SEZ. 3P 4000 A		cad	1'878.00	100 %
8171	06.A39.A.01.E 024		P.O. INT. AUT. APERTO ESEC. SEZ. 3P 5000 A		cad	1'856.00	100 %
8172	06.A39.A.01.E 026		P.O. INT. AUT. APERTO ESEC. SEZ. 3P 6300 A		cad	2'566.00	100 %
8173	06.A39.A.01.F		POSA IN OPERA DI INTERRUTTORI AUTOMATICI APERTI QUADRIPOLARI IN ESECUZIONE SEZIONABILE
8174	06.A39.A.01.F 010		P.O. INT. AUT. APERTO ESEC. SEZ. 4P 800 A		cad	342.00	100 %
8175	06.A39.A.01.F 012		P.O. INT. AUT. APERTO ESEC. SEZ. 4P 1250 A		cad	387.00	100 %
8176	06.A39.A.01.F 014		P.O. INT. AUT. APERTO ESEC. SEZ. 4P 1600 A		cad	493.00	100 %
8177	06.A39.A.01.F 016		P.O. INT. AUT. APERTO ESEC. SEZ. 4P 2000 A		cad	763.00	100 %
8178	06.A39.A.01.F 018		P.O. INT. AUT. APERTO ESEC. SEZ. 4P 2500 A		cad	943.00	100 %
8179	06.A39.A.01.F 020		P.O. INT. AUT. APERTO ESEC. SEZ. 4P 3200 A		cad	1'464.00	100 %
8180	06.A39.A.01.F 022		P.O. INT. AUT. APERTO ESEC. SEZ. 4P 4000 A		cad	2'103.00	100 %
8181	06.A39.A.01.F 024		P.O. INT. AUT. APERTO ESEC. SEZ. 4P 5000 A		cad	2'259.00	100 %
8182	06.A39.A.01.G		POSA IN OPERA IN SOSTITUZIONE DI INTERRUTTORI AUTOMATICI APERTI TRIPOLARI IN ESECUZIONE SEZIONABILE
8183	06.A39.A.01.G 010		SOSTITUZIONE INT.AUT. APERTO ESEC.SEZ. 3P 800 A		cad	420.00	100 %
8184	06.A39.A.01.G 012		SOSTITUZIONE INT.AUT. APERTO ESEC.SEZ. 3P 1250 A		cad	439.00	100 %
8185	06.A39.A.01.G 014		SOSTITUZIONE INT.AUT. APERTO ESEC.SEZ. 3P 1600 A		cad	556.00	100 %
8186	06.A39.A.01.G 016		SOSTITUZIONE INT.AUT. APERTO ESEC.SEZ. 3P 2000 A		cad	867.00	100 %
8187	06.A39.A.01.G 018		SOSTITUZIONE INT.AUT. APERTO ESEC.SEZ. 3P 2500 A		cad	1'058.00	100 %
8188	06.A39.A.01.G 020		SOSTITUZIONE INT.AUT. APERTO ESEC.SEZ. 3P 3200 A		cad	1'707.00	100 %
8189	06.A39.A.01.G 022		SOSTITUZIONE INT.AUT. APERTO ESEC.SEZ. 3P 4000 A		cad	2'441.00	100 %
8190	06.A39.A.01.G 024		SOSTITUZIONE INT.AUT. APERTO ESEC.SEZ. 3P 5000 A		cad	2'413.00	100 %
8191	06.A39.A.01.G 026		SOSTITUZIONE INT.AUT. APERTO ESEC.SEZ. 3P 6300 A		cad	3'336.00	100 %
8192	06.A39.A.01.H		POSA IN OPERA IN SOSTITUZIONE DI INTERRUTTORI AUTOMATICI APERTI QUADRIPOLARI IN ESECUZIONE SEZIONABILE
8193	06.A39.A.01.H 010		SOSTITUZIONE INT.AUT. APERTO ESEC.SEZ. 4P 800 A		cad	444.00	100 %
8194	06.A39.A.01.H 012		SOSTITUZIONE INT.AUT. APERTO ESEC.SEZ. 4P 1250 A		cad	503.00	100 %
8195	06.A39.A.01.H 014		SOSTITUZIONE INT.AUT. APERTO ESEC.SEZ. 4P 1600 A		cad	640.00
8196	06.A39.A.01.H 016		SOSTITUZIONE INT.AUT. APERTO ESEC.SEZ. 4P 2000 A		cad	992.00
8197	06.A39.A.01.H 018		SOSTITUZIONE INT.AUT. APERTO ESEC.SEZ. 4P 2500 A		cad	1'227.00
8198	06.A39.A.01.H 020		SOSTITUZIONE INT.AUT. APERTO ESEC.SEZ. 4P 3200 A		cad	1'903.00
8199	06.A39.A.01.H 022		SOSTITUZIONE INT.AUT. APERTO ESEC.SEZ. 4P 4000 A		cad	2'733.00
8200	06.A39.A.01.H 024		SOSTITUZIONE INT.AUT. APERTO ESEC.SEZ. 4P 5000 A		cad	2'936.00
8201	06.A39.A.02		POSA IN OPERA DI ACCESSORI PER INTERRUTTORI, INCLUSI COLLEGAMENTI
8202	06.A39.A.02.A		POSA IN OPERA DI ACCESSORI O AUSILIARI PER INTERRUTTORI AUTOMATICI APERTI
8203	06.A39.A.02.A 010		P.O. COMANDO ELETTRICO		cad	68.80
8204	06.A39.A.02.A 015		P.O. BOBINA MIN.TENSIONE O A LANCIO DI CORRENTE		cad	45.90
8205	06.A39.A.02.A 020		P.O. DISPOSITIVO SEGNALAZIONE SCATTO RELE'		cad	23.00
8206	06.A39.A.02.A 025		P.O. COPPIA CONTATTI AUSILIARI (1NA+1NC)		cad	23.00
8207	06.A39.A.02.A 030		P.O. INTERBLOCCO TRA DUE INTERRUTTORI		cad	68.80
8208	06.A39.A.02.A 035		P.O. CONTATTI SEGNALAZ.POSIZ.INTERR. (1NA+1NC)		cad	23.00
8209	06.A39.B		POSA IN OPERA INTERRUTTORI AUTOMATICI SCATOLATI					POSA IN OPERA DEGLI INTERRUTTORI AUTOMATICI SCATOLATI SU QUADRI BT, COMPRENSIVO DI COLLEGAMENTI DI POTENZA DI INGRESSO E USCITA INCAVO E/O SBARRE DI RAME E RELATIVI SUPPORTI; MONTAGGIO DEGLI ACCESSORI, COLLEGAMENTI AUSILIARI. PER GLI INTERRUTTORI AUTOMAT
8210	06.A39.B.01		POSA IN OPERA DEGLI INTERRUTTORI AUTOMATICI SCATOLATI TRIPOLARI, IN ESECUZIONE FISSA, ESTRAIBILE O SEZIONABILE
8211	06.A39.B.01.A		POSA IN OPERA DEGLI INTERRUTTORI AUTOMATICI SCATOLATI TRIPOLARI, IN ESECUZIONE FISSA O ESTRAIBILE
8212	06.A39.B.01.A 010		P.O. INTERR.AUTOM. 3P FISSO/ESTR. 100 / 125 A		cad	118.00
8213	06.A39.B.01.A 012		P.O. INTERR.AUTOM. 3P FISSO/ESTR. 160 A		cad	118.00
8214	06.A39.B.01.A 014		P.O. INTERR.AUTOM. 3P FISSO/ESTR. 250 A		cad	121.00
8215	06.A39.B.01.A 016		P.O. INTERR.AUTOM. 3P FISSO/ESTR. 400 A		cad	164.00
8216	06.A39.B.01.A 018		P.O. INTERR.AUTOM. 3P FISSO/ESTR. 630 A		cad	209.00
8217	06.A39.B.01.A 020		P.O. INTERR.AUTOM. 3P FISSO 800 A		cad	277.00
8218	06.A39.B.01.A 022		P.O. INTERR.AUTOM. 3P FISSO 1000 A		cad	332.00
8219	06.A39.B.01.A 024		P.O. INTERR.AUTOM. 3P FISSO 1250 A		cad	332.00
8220	06.A39.B.01.B		POSA IN OPERA DEGLI INTERRUTTORI AUTOMATICI SCATOLATI TRIPOLARI, IN ESECUZIONE SEZIONABILE
8221	06.A39.B.01.B 010		P.O. INTERR.AUTOM. 3P SEZIONABILE 100 / 125 A		cad	141.00
8222	06.A39.B.01.B 012		P.O. INTERR.AUTOM. 3P SEZIONABILE 160 A		cad	141.00
8223	06.A39.B.01.B 014		P.O. INTERR.AUTOM. 3P SEZIONABILE 250 A		cad	143.00
8224	06.A39.B.01.B 016		P.O. INTERR.AUTOM. 3P SEZIONABILE 400 A		cad	187.00
8225	06.A39.B.01.B 018		P.O. INTERR.AUTOM. 3P SEZIONABILE 630 A		cad	231.00
8226	06.A39.B.01.B 020		P.O. INTERR.AUTOM. 3P SEZIONABILE 800 A		cad	300.00
8227	06.A39.B.01.B 022		P.O. INTERR.AUTOM. 3P SEZIONABILE 1000 A		cad	355.00
8228	06.A39.B.01.B 024		P.O. INTERR.AUTOM. 3P SEZIONABILE 1250 A		cad	355.00
8229	06.A39.B.01.C		POSA IN OPERA IN SOSTITUZIONE DI INTERRUTTORI AUTOMATICI SCATOLATI TRIPOLARI, IN ESECUZIONE FISSA O ESTRAIBILE
8230	06.A39.B.01.C 010		SOSTITUZIONE INT. AUT. 3P FISSO/ESTR. 100/125 A		cad	153.00
8231	06.A39.B.01.C 012		SOSTITUZIONE INT. AUT. 3P FISSO/ESTR. 160 A		cad	153.00
8232	06.A39.B.01.C 014		SOSTITUZIONE INT. AUT. 3P FISSO/ESTR. 250 A		cad	156.00
8233	06.A39.B.01.C 016		SOSTITUZIONE INT. AUT. 3P FISSO/ESTR. 400 A		cad	213.00
8234	06.A39.B.01.C 018		SOSTITUZIONE INT. AUT. 3P FISSO/ESTR. 630 A		cad	271.00
8235	06.A39.B.01.C 020		SOSTITUZIONE INT. AUT. 3P FISSO 800 A		cad	360.00
8236	06.A39.B.01.C 022		SOSTITUZIONE INT. AUT. 3P FISSO 1000 A		cad	431.00
8237	06.A39.B.01.C 024		SOSTITUZIONE INT. AUT. 3P FISSO 1250 A		cad	431.00
8238	06.A39.B.01.D		POSA IN OPERA IN SOSTITUZIONE DI INTERRUTTORI AUTOMATICI SCATOLATI TRIPOLARI, IN ESECUZIONE SEZIONABILE
8239	06.A39.B.01.D 010		SOSTITUZIONE INT. AUT. 3P SEZIONABILE 100/125 A		cad	183.00
8240	06.A39.B.01.D 012		SOSTITUZIONE INT. AUT. 3P SEZIONABILE 160 A		cad	183.00
8241	06.A39.B.01.D 014		SOSTITUZIONE INT. AUT. 3P SEZIONABILE 250 A		cad	186.00
8242	06.A39.B.01.D 016		SOSTITUZIONE INT. AUT. 3P SEZIONABILE 400 A		cad	242.00
8243	06.A39.B.01.D 018		SOSTITUZIONE INT. AUT. 3P SEZIONABILE 630 A		cad	301.00
8244	06.A39.B.01.D 020		SOSTITUZIONE INT. AUT. 3P SEZIONABILE 800 A		cad	390.00
8245	06.A39.B.01.D 022		SOSTITUZIONE INT. AUT. 3P SEZIONABILE 1000 A		cad	462.00
8246	06.A39.B.01.D 024		SOSTITUZIONE INT. AUT. 3P SEZIONABILE 1250 A		cad	462.00
8247	06.A39.B.02		POSA IN OPERA DEGLI INTERRUTTORI AUTOMATICI SCATOLATI QUADRIPOLARI, IN ESECUZIONE FISSA, ESTRAIBILE O SEZIONABILE
8248	06.A39.B.02.A		POSA IN OPERA DEGLI INTERRUTTORI AUTOMATICI SCATOLATI QUADRIPOLARI, IN ESECUZIONE FISSA O ESTRAIBILE
8249	06.A39.B.02.A 010		P.O. INTERR.AUTOM. 4P FISSO/ESTR. 100 / 125 A		cad	129.00
8250	06.A39.B.02.A 012		P.O. INTERR.AUTOM. 4P FISSO/ESTR. 160 A		cad	129.00
8251	06.A39.B.02.A 014		P.O. INTERR.AUTOM. 4P FISSO/ESTR. 250 A		cad	152.00
8252	06.A39.B.02.A 016		P.O. INTERR.AUTOM. 4P FISSO/ESTR. 400 A		cad	176.00
8253	06.A39.B.02.A 018		P.O. INTERR.AUTOM. 4P FISSO/ESTR. 630 A		cad	221.00
8254	06.A39.B.02.A 020		P.O. INTERR.AUTOM. 4P FISSO 800 A		cad	295.00
8255	06.A39.B.02.A 022		P.O. INTERR.AUTOM. 4P FISSO 1000 A		cad	354.00
8256	06.A39.B.02.A 024		P.O. INTERR.AUTOM. 4P FISSO 1250 A		cad	354.00
8257	06.A39.B.02.B		POSA IN OPERA DEGLI INTERRUTTORI AUTOMATICI SCATOLATI QUADRIPOLARI, IN ESECUZIONE SEZIONABILE
8258	06.A39.B.02.B 010		P.O. INTERR.AUTOM. 4P SEZIONABILE 100 / 125 A		cad	152.00
8259	06.A39.B.02.B 012		P.O. INTERR.AUTOM. 4P SEZIONABILE 160 A		cad	152.00
8260	06.A39.B.02.B 014		P.O. INTERR.AUTOM. 4P SEZIONABILE 250 A		cad	154.00
8261	06.A39.B.02.B 016		P.O. INTERR.AUTOM. 4P SEZIONABILE 400 A		cad	198.00
8262	06.A39.B.02.B 018		P.O. INTERR.AUTOM. 4P SEZIONABILE 630 A		cad	244.00
8263	06.A39.B.02.B 020		P.O. INTERR.AUTOM. 4P SEZIONABILE 800 A		cad	318.00
8264	06.A39.B.02.B 022		P.O. INTERR.AUTOM. 4P SEZIONABILE 1000 A		cad	377.00
8265	06.A39.B.02.B 024		P.O. INTERR.AUTOM. 4P SEZIONABILE 1250 A		cad	377.00
8266	06.A39.B.02.C		POSA IN OPERA IN SOSTITUZIONE DI INTERRUTTORI AUTOMATICI SCATOLATI QUADRIPOLARI, IN ESECUZIONE FISSA O ESTRAIBILE
8267	06.A39.B.02.C 010		SOSTITUZIONE INT. AUT. 4P FISSO/ESTR. 100/125 A		cad	167.00
8268	06.A39.B.02.C 012		SOSTITUZIONE INT. AUT. 4P FISSO/ESTR. 160 A		cad	167.00
8269	06.A39.B.02.C 014		SOSTITUZIONE INT. AUT. 4P FISSO/ESTR. 250 A		cad	201.00
8270	06.A39.B.02.C 016		SOSTITUZIONE INT. AUT. 4P FISSO/ESTR. 400 A		cad	228.00
8271	06.A39.B.02.C 018		SOSTITUZIONE INT. AUT. 4P FISSO/ESTR. 630 A		cad	287.00
8272	06.A39.B.02.C 020		SOSTITUZIONE INT. AUT. 4P FISSO 800 A		cad	383.00
8273	06.A39.B.02.C 022		SOSTITUZIONE INT. AUT. 4P FISSO 1000 A		cad	460.00
8274	06.A39.B.02.C 024		SOSTITUZIONE INT. AUT. 4P FISSO 1250 A		cad	460.00
8275	06.A39.B.02.D		POSA IN OPERA IN SOSTITUZIONE DI INTERRUTTORI AUTOMATICI SCATOLATI QUADRIPOLARI, IN ESECUZIONE SEZIONABILE
8276	06.A39.B.02.D 010		SOSTITUZIONE INT. AUT. 4P SEZIONABILE 100/125 A		cad	197.00
8277	06.A39.B.02.D 012		SOSTITUZIONE INT. AUT. 4P SEZIONABILE 160 A		cad	197.00
8278	06.A39.B.02.D 014		SOSTITUZIONE INT. AUT. 4P SEZIONABILE 250 A		cad	201.00
8279	06.A39.B.02.D 016		SOSTITUZIONE INT. AUT. 4P SEZIONABILE 400 A		cad	258.00
8280	06.A39.B.02.D 018		SOSTITUZIONE INT. AUT. 4P SEZIONABILE 630 A		cad	317.00
8281	06.A39.B.02.D 020		SOSTITUZIONE INT. AUT. 4P SEZIONABILE 800 A		cad	412.00
8282	06.A39.B.02.D 022		SOSTITUZIONE INT. AUT. 4P SEZIONABILE 1000 A		cad	490.00
8283	06.A39.B.02.D 024		SOSTITUZIONE INT. AUT. 4P SEZIONABILE 1250 A		cad	490.00
8284	06.A39.B.03		P.O. DEGLI ACCESSORI O CABLAGGIO DEGLI AUSILIARI PER INTERRUTTORI SCATOLATI
8285	06.A39.B.03.A		P.O. DEGLI ACCESSORI O CABLAGGIO DEGLI AUSILIARI PER INTERRUTTORI SCATOLATI
8286	06.A39.B.03.A 010		P.O.COMANDO ELETTRICO (ES. FISSA)		cad	68.80
8287	06.A39.B.03.A 015		P.O. BOB.MIN.TENSIONE O DI APERTURA (ES. FISSA)		cad	23.00
8288	06.A39.B.03.A 020		P.O. DISPOS. SEGNAL. SCATTO RELE' (ES. FISSA)		cad	23.00
8289	06.A39.B.03.A 025		P.O. COMANDO MANUALE ROTATIVO (ES.FISSA)		cad	68.80
8290	06.A39.B.03.A 030		P.O. INTERBLOCCO TRA DUE INTERRUTTORI (ES.FISSA)		cad	68.80
8291	06.A39.B.03.A 035		P.O. SPINA-PRESA CIRCUITI AUX. (ES.ESTR./SEZ.)		cad	91.70
8292	06.A39.B.03.A 040		P.O.RELE'DIFF.QUADRO+TOROIDE PER INT.FINO 1250 A		cad	52.30
8293	06.A39.C		POSA IN OPERA INT. MANOVRA-SEZION. SU QUADRI BT					POSA IN OPERA DEGLI INTERRUTTORI DI MANOVRA-SEZIONATORI SU QUADRI BT, COMPRENSIVI DI COLLEGAMENTI DI POTENZA DI INGRESSO E USCITA IN CAVO E/O SBARRE DI RAME E RELATIVI SUPPORTI
8294	06.A39.C.01		POSA IN OPERA DEGLI INTERRUTTORI DI MANOVRA-SEZIONATORI SU QUADRI BT.
8295	06.A39.C.01.A		POSA IN OPERA DI INTERRUTTORI DI MANOVRA-SEZIONATORI TRIPOLARI
8296	06.A39.C.01.A 010		P.O. INTERR. MANOVRA-SEZION. 3P IN= 32/63 A		cad	106.00
8297	06.A39.C.01.A 011		P.O. INTERR. MANOVRA-SEZION. 3P IN= 100/125 A		cad	106.00
8298	06.A39.C.01.A 012		P.O. INTERR. MANOVRA-SEZION. 3P IN= 160 A		cad	106.00
8299	06.A39.C.01.A 013		P.O. INTERR. MANOVRA-SEZION. 3P IN= 250 A		cad	109.00
8300	06.A39.C.01.A 014		P.O. INTERR. MANOVRA-SEZION. 3P IN= 400 A		cad	147.00
8301	06.A39.C.01.A 015		P.O. INTERR. MANOVRA-SEZION. 3P IN= 630 A		cad	187.00
8302	06.A39.C.01.A 016		P.O. INTERR. MANOVRA-SEZION. 3P IN= 800/1250 A		cad	250.00
8303	06.A39.C.01.A 017		P.O. INTERR. MANOVRA-SEZION. 3P IN= 1500/1600 A		cad	385.00
8304	06.A39.C.01.A 018		P.O. INTERR. MANOVRA-SEZION. 3P IN= 2000 A		cad	600.00
8305	06.A39.C.01.A 019		P.O. INTERR. MANOVRA-SEZION. 3P IN= 2500 A		cad	816.00
8306	06.A39.C.01.A 020		P.O. INTERR. MANOVRA-SEZION. 3P IN= 3000 A		cad	1'018.00
8307	06.A39.C.01.B		POSA IN OPERA DI INTERRUTTORI DI MANOVRA-SEZIONATORI QUADRIPOLARI
8308	06.A39.C.01.B 010		P.O. INTERR. MANOVRA-SEZION. 4P IN= 32/63 A		cad	116.00
8309	06.A39.C.01.B 011		P.O. INTERR. MANOVRA-SEZION. 4P IN= 100/125 A		cad	116.00
8310	06.A39.C.01.B 012		P.O. INTERR. MANOVRA-SEZION. 4P IN= 160 A		cad	116.00
8311	06.A39.C.01.B 013		P.O. INTERR. MANOVRA-SEZION. 4P IN= 250 A		cad	119.00
8312	06.A39.C.01.B 014		P.O. INTERR. MANOVRA-SEZION. 4P IN= 400 A		cad	158.00
8313	06.A39.C.01.B 015		P.O. INTERR. MANOVRA-SEZION. 4P IN= 630 A		cad	199.00
8314	06.A39.C.01.B 016		P.O. INTERR. MANOVRA-SEZION. 4P IN= 800/1250 A		cad	265.00
8315	06.A39.C.01.B 017		P.O. INTERR. MANOVRA-SEZION. 4P IN= 1500/1600 A		cad	443.00
8316	06.A39.C.01.B 018		P.O. INTERR. MANOVRA-SEZION. 4P IN= 2000 A		cad	687.00
8317	06.A39.C.01.C		POSA IN OPERA IN SOSTITUZIONE DI INTERRUTTORI DI MANOVRA - SEZIONATORI TRIPOLARI
8318	06.A39.C.01.C 010		SOSTITUZIONE INT. MAN.-SEZION. 3P IN= 32/63 A		cad	138.00
8319	06.A39.C.01.C 011		SOSTITUZIONE INT. MAN.-SEZION. 3P IN= 100/125 A		cad	138.00
8320	06.A39.C.01.C 012		SOSTITUZIONE INT. MAN.-SEZION. 3P IN= 160 A		cad	138.00
8321	06.A39.C.01.C 013		SOSTITUZIONE INT. MAN.-SEZION. 3P IN= 250 A		cad	141.00
8322	06.A39.C.01.C 014		SOSTITUZIONE INT. MAN.-SEZION. 3P IN= 400 A		cad	191.00
8323	06.A39.C.01.C 015		SOSTITUZIONE INT. MAN.-SEZION. 3P IN= 630 A		cad	244.00
8324	06.A39.C.01.C 016		SOSTITUZIONE INT. MAN.-SEZION. 3P IN= 800/1250 A		cad	324.00
8325	06.A39.C.01.C 017		SOSTITUZIONE INT. MAN.-SEZION. 3P IN=1500/1600 A		cad	501.00
8326	06.A39.C.01.C 018		SOSTITUZIONE INT. MAN.-SEZION. 3P IN= 2000 A		cad	780.00
8327	06.A39.C.01.C 019		SOSTITUZIONE INT. MAN.-SEZION. 3P IN= 2500 A		cad	953.00
8328	06.A39.C.01.C 020		SOSTITUZIONE INT. MAN.-SEZION. 3P IN= 3000 A		cad	1'249.00
8329	06.A39.C.01.D		POSA IN OPERA IN SOSTITUZIONE DI INTERRUTTORI DI MANOVRA - SEZIONATORI QUADRIPOLARI
8330	06.A39.C.01.D 010		SOSTITUZIONE INT. MAN.-SEZION. 4P IN= 32/63 A		cad	151.00
8331	06.A39.C.01.D 011		SOSTITUZIONE INT. MAN.-SEZION. 4P IN= 100/125 A		cad	151.00
8332	06.A39.C.01.D 012		SOSTITUZIONE INT. MAN.-SEZION. 4P IN= 160 A		cad	151.00
8333	06.A39.C.01.D 013		SOSTITUZIONE INT. MAN.-SEZION. 4P IN= 250 A		cad	154.00
8334	06.A39.C.01.D 014		SOSTITUZIONE INT. MAN.-SEZION. 4P IN= 400 A		cad	206.00
8335	06.A39.C.01.D 015		SOSTITUZIONE INT. MAN.-SEZION. 4P IN= 630 A		cad	259.00
8336	06.A39.C.01.D 016		SOSTITUZIONE INT. MAN.-SEZION. 4P IN= 800/1250 A		cad	345.00
8337	06.A39.C.01.D 017		SOSTITUZIONE INT. MAN.-SEZION. 4P IN=1500/1600 A		cad	576.00
8338	06.A39.C.01.D 018		SOSTITUZIONE INT. MAN.-SEZION. 4P IN= 2000 A		cad	893.00
8339	06.A39.D		POSA IN OPERA INT. AUTOM. MODULARI SU QUADRI BT					POSA IN OPERA DEGLI INTERRUTTORI AUTOMATICI MODULARI COMPRENSIVO DI COLLEGAMENTI DI POTENZA DI INGRESSO E USCITA IN CAVO; MONTAGGIO E CABLAGGIO DEGLI ACCESSORI
8340	06.A39.D.01		POSA IN OPERA DEGLI INTERRUTTORI AUTOMATICI MODULARI SU QUADRI BT
8341	06.A39.D.01.A		POSA IN OPERA DEGLI INTERRUTTORI AUTOMATICI MODULARI UNIPOLARI
8342	06.A39.D.01.A 010		P.O.INTERR.AUT.MOD. 1P FINO 32 A		cad	13.80
8343	06.A39.D.01.A 012		P.O.INTERR.AUT.MOD. 1P 35-63 A		cad	14.70
8344	06.A39.D.01.A 014		P.O.INTERR.AUT.MOD. 1P 80-100 A		cad	15.60
8345	06.A39.D.01.B		POSA IN OPERA DEGLI INTERRUTTORI AUTOMATICI MODULARI BIPOLARI
8346	06.A39.D.01.B 010		P.O.INTERR.AUT.MOD. 2P FINO 32 A		cad	18.40
8347	06.A39.D.01.B 012		P.O.INTERR.AUT.MOD. 2P 35-63 A		cad	19.30
8348	06.A39.D.01.B 014		P.O.INTERR.AUT.MOD. 2P 80-100 A		cad	20.20
8349	06.A39.D.01.C		POSA IN OPERA DEGLI INTERRUTTORI AUTOMATICI MODULARI TRIPOLARI
8350	06.A39.D.01.C 010		P.O.INTERR.AUT.MOD. 3P FINO 32 A		cad	24.80
8351	06.A39.D.01.C 012		P.O.INTERR.AUT.MOD. 3P 35-63 A		cad	26.60
8352	06.A39.D.01.C 014		P.O.INTERR.AUT.MOD. 3P 80-100 A		cad	28.50
8353	06.A39.D.01.D		POSA IN OPERA DEGLI INTERRUTTORI AUTOMATICI MODULARI QUADRIPOLARI
8354	06.A39.D.01.D 010		P.O.INTERR.AUT.MOD. 4P FINO 32 A		cad	30.30
8355	06.A39.D.01.D 012		P.O.INTERR.AUT.MOD. 4P 35-63 A		cad	32.10
8356	06.A39.D.01.D 014		P.O.INTERR.AUT.MOD. 4P 80-100 A		cad	34.00
8357	06.A39.D.01.E		POSA IN OPERA IN SOSTITUZIONE DEGLI INTERRUTTORI AUTOMATICI MODULARI UNIPOLARI
8358	06.A39.D.01.E 010		SOSTITUZIONE INT. AUT. MODULARE 1P FINO 32 A		cad	17.80
8359	06.A39.D.01.E 012		SOSTITUZIONE INT. AUT. MODULARE 1P 35-63 A		cad	19.00
8360	06.A39.D.01.E 014		SOSTITUZIONE INT. AUT. MODULARE 1P 80-100 A		cad	20.30
8361	06.A39.D.01.F		POSA IN OPERA IN SOSTITUZIONE DEGLI INTERRUTTORI AUTOMATICI MODULARI BIPOLARI
8362	06.A39.D.01.F 010		SOSTITUZIONE INT. AUT. MODULARE 2P FINO 32 A		cad	23.60
8363	06.A39.D.01.F 012		SOSTITUZIONE INT. AUT. MODULARE 2P 35-63 A		cad	25.20
8364	06.A39.D.01.F 014		SOSTITUZIONE INT. AUT. MODULARE 2P 80-100 A		cad	26.90
8365	06.A39.D.01.G		POSA IN OPERA IN SOSTITUZIONE DEGLI INTERRUTTORI AUTOMATICI MODULARI TRIPOLARI
8366	06.A39.D.01.G 010		SOSTITUZIONE INT. AUT. MODULARE 3P FINO 32 A		cad	32.20
8367	06.A39.D.01.G 012		SOSTITUZIONE INT. AUT. MODULARE 3P 35-63 A		cad	34.70
8368	06.A39.D.01.G 014		SOSTITUZIONE INT. AUT. MODULARE 3P 80-100 A		cad	37.20
8369	06.A39.D.01.H		POSA IN OPERA IN SOSTITUZIONE DEGLI INTERRUTTORI AUTOMATICI MODULARI QUADRIPOLARI
8370	06.A39.D.01.H 010		SOSTITUZIONE INT. AUT. MODULARE 4P FINO 32 A		cad	39.20
8371	06.A39.D.01.H 012		SOSTITUZIONE INT. AUT. MODULARE 4P 35-63 A		cad	41.70
8372	06.A39.D.01.H 014		SOSTITUZIONE INT. AUT. MODULARE 4P 80-100 A		cad	44.20
8373	06.A39.D.02		POSA IN OPERA DEGLI ACCESSORI PER INTERRUTTORI AUTOMATICI MODULARI SU QUADRI BT
8374	06.A39.D.02.A		POSA IN OPERA DI ACCESSORI PER INTERRUTTORI AUTOMATICI MODULARI
8375	06.A39.D.02.A 010		P.O. CONTATTO SEGN.SCATTO RELE'		cad	13.80
8376	06.A39.D.02.A 015		P.O. BOBINA APERTURA		cad	13.80
8377	06.A39.D.02.A 020		P.O. CONTATTI AUSILIARI		cad	13.80
8378	06.A39.D.02.A 025		P.O. CALOTTINE COPRIMORSETTI 1P-4P		cad	4.58
8379	06.A39.E		POSA IN OPERA APPAR. MODUL. DIVERSI SU QUADRI BT
8380	06.A39.E.01		POSA IN OPERA DEGLI APPARECCHI MODULARI DIVERSI COMPRENSIVI DI COLLEGAMENTI.
8381	06.A39.E.01.A		POSA IN OPERA DI INTERRUTTORI NON AUTOMATICI MODULARI COMPRENSIVI DI COLLEGAMENTI
8382	06.A39.E.01.A 010		P.O.INTERR.NON AUTOM.MOD. 1P SINO 32 A		cad	13.80
8383	06.A39.E.01.A 012		P.O.INTERR.NON AUTOM.MOD. 1P 32-63 A		cad	14.70
8384	06.A39.E.01.A 014		P.O.INTERR.NON AUTOM.MOD. 2P SINO 32 A		cad	18.40
8385	06.A39.E.01.A 016		P.O.INTERR.NON AUTOM.MOD. 2P 32-63 A		cad	19.30
8386	06.A39.E.01.A 018		P.O.INTERR.NON AUTOM.MOD. 2P 80-100 A		cad	20.20
8387	06.A39.E.01.A 020		P.O.INTERR.NON AUTOM.MOD. 3P SINO 32 A		cad	24.80
8388	06.A39.E.01.A 022		P.O.INTERR.NON AUTOM.MOD. 3P 32-63 A		cad	26.60
8389	06.A39.E.01.A 024		P.O.INTERR.NON AUTOM.MOD. 3P 80-100 A		cad	28.50
8390	06.A39.E.01.A 026		P.O.INTERR.NON AUTOM.MOD. 4P SINO 32 A		cad	30.30
8391	06.A39.E.01.A 028		P.O.INTERR.NON AUTOM.MOD. 4P 32-63 A		cad	32.10
8392	06.A39.E.01.A 030		P.O.INTERR.NON AUTOM.MOD. 4P 80-100 A		cad	34.00
8393	06.A39.E.01.B		POSA IN OPERA DI INTERRUTTORI CON PORTAFUSIBILI MODULARI COMPRENSIVI DI COLLEGAMENTI.
8394	06.A39.E.01.B 010		P.O.INTERR. + PORTAF. MOD. 1P SINO 20 A		cad	13.80
8395	06.A39.E.01.B 012		P.O.INTERR. + PORTAF. MOD. 1P+N/2P SINO 20 A		cad	18.40
8396	06.A39.E.01.B 014		P.O.INTERR. + PORTAF. MOD. 3P SINO 20 A		cad	24.80
8397	06.A39.E.01.B 016		P.O.INTERR. + PORTAF. MOD. 3P+N SINO 20 A		cad	30.30
8398	06.A39.E.01.C		POSA IN OPERA DI SEZIONATORE CON PORTAFUSIBILE MODULARE COMPRENSIVI DI COLLEGAMENTI.
8399	06.A39.E.01.C 010		P.O.SEZ. + PORTAF. MOD. 1P SINO 32 A		cad	13.80
8400	06.A39.E.01.C 012		P.O.SEZ. + PORTAF. MOD. 1P 32-50 A		cad	14.70
8401	06.A39.E.01.C 014		P.O.SEZ. + PORTAF. MOD. 1P+N/2P SINO 32 A		cad	18.40
8402	06.A39.E.01.C 016		P.O.SEZ. + PORTAF. MOD. 1P+N/2P 32-50 A		cad	19.30
8403	06.A39.E.01.C 018		P.O.SEZ. + PORTAF. MOD. 3P SINO 32 A		cad	24.80
8404	06.A39.E.01.C 020		P.O.SEZ. + PORTAF. MOD. 3P 32-50 A		cad	26.60
8405	06.A39.E.01.C 022		P.O.SEZ. + PORTAF. MOD. 3P+N SINO 32 A		cad	30.30
8406	06.A39.E.01.C 024		P.O.SEZ. + PORTAF. MOD. 3P+N 32-50 A		cad	32.10
8407	06.A39.E.01.D		POSA IN OPERA DI APPARECCHIATURE VARIE SU QUADRI B.T., INCLUSI I COLLEGAMENTI ELETTRICI.
8408	06.A39.E.01.D 010		P.O. COMMUTATORE 2/3 POS. 1/2 CIRC.		cad	13.80
8409	06.A39.E.01.D 012		P.O. COMMUTATORE BIPOLARE		cad	13.80
8410	06.A39.E.01.D 014		P.O. PULSANTE		cad	13.80
8411	06.A39.E.01.D 016		P.O. LAMPADA SPIA		cad	13.80
8412	06.A39.E.01.D 018		P.O. LAMPADINA DI RICAMBIO		cad	13.80
8413	06.A39.E.01.D 020		P.O. TRASFORMATORE SICUREZZA 1F FINO 30 VA		cad	18.40
8414	06.A39.E.01.D 022		P.O. TRASFORMATORE SICUREZZA 1F OLTRE 30 VA		cad	18.40
8415	06.A39.E.01.D 024		P.O. SUONERIA/RONZATORE		cad	13.80
8416	06.A39.E.01.D 026		P.O. RELE' PASSO-PASSO 1P		cad	13.80
8417	06.A39.E.01.D 028		P.O. RELE' PASSO-PASSO 2P		cad	18.40
8418	06.A39.E.01.D 030		P.O. RELE' PASSO-PASSO 4P		cad	24.80
8419	06.A39.E.01.D 032		P.O. INTERRUTTORE ORARIO		cad	13.80
8420	06.A39.E.01.D 034		P.O. INTERRUTTORE ORARIO PROGRAMMABILE		cad	16.60
8421	06.A39.E.01.D 036		P.O. INTERRUTTORE CREPUSCOLARE		cad	16.60
8422	06.A39.E.01.D 038		P.O. OROLOGIO PROGR. CON TERMOSTATO/FOTOCELLULA		cad	24.80
8423	06.A39.E.01.D 040		P.O. INTERRUTTORE DI PRIORITA'		cad	16.60
8424	06.A39.E.01.D 042		P.O. INTERRUTTORE A TEMPO PER LUCE SCALE		cad	24.80
8425	06.A39.E.01.D 044		P.O. AVVISATORE DI SPEGNIMENTO		cad	16.60
8426	06.A39.E.01.D 046		P.O. TEMPORIZZATORE		cad	13.80
8427	06.A39.E.01.D 048		P.O. SELETTORE DI CONSUMO		cad	13.80
8428	06.A39.E.01.D 050		P.O. RIVELATORE ELETTRONICO SQUILIBRIO TENSIONI		cad	13.80
8429	06.A39.E.01.D 052		P.O. TELECOMANDO LAMP. EMERGENZA		cad	13.80
8430	06.A39.E.01.D 054		P.O. SCARICATORE		cad	13.80
8431	06.A39.E.02		POSA IN OPERA DI STRUMENTI DI MISURA MODULARI DA QUADRO, INCLUSI I COLLEGAMENTI ELETTRICI.
8432	06.A39.E.02.A		POSA IN OPERA DI STRUMENTI DI MISURA MODULARI DA QUADRO, INCLUSI I COLLEGAMENTI ELETTRICI.
8433	06.A39.E.02.A 010		P.O. COMMUTATORE VOLTMETRICO/AMPEROMETRICO		cad	13.80
8434	06.A39.E.02.A 012		P.O. CONTAORE		cad	13.80
8435	06.A39.E.02.A 014		P.O. VOLTMETRO/AMPEROMETRO ANALOGICO		cad	13.80
8436	06.A39.E.02.A 016		P.O. FREQUENZIMETRO ANALOGICO		cad	13.80
8437	06.A39.E.02.A 018		P.O. VOLTMETRO/AMPEROMETRO DIGITALE		cad	13.80
8438	06.A39.E.02.A 020		P.O. FREQUENZIMETRO DIGITALE		cad	13.80
8439	06.A39.E.02.A 022		P.O. TRASFORMATORE DI CORRENTE MODULARE		cad	16.60
8440	06.A39.F		POSA IN OPERA INTERRUTTORI SALVAMOTORI					POSA IN OPERA ED ALLACCIAMENTO CAVI IN ARRIVO O PARTENZA DI INTERRUTTORI SALVAMOTORI
8441	06.A39.F.01		POSA IN OPERA ED ALLACCIAMENTO CAVI IN ARRIVO O PARTENZA DI INTERRUTTORI SALVAMOTORI TRIFASE
8442	06.A39.F.01.A		POSA IN OPERA ED ALLACCIAMENTO CAVI IN ARRIVO O PARTENZA DI INTERRUTTORI SALVAMOTORI TRIFASE
8443	06.A39.F.01.A 010		P.O. INT.SALVAMOTORI 3P SINO 16 A		cad	17.50
8444	06.A39.F.01.A 015		P.O. INT.SALVAMOTORI 3P 16-40 A		cad	17.50
8445	06.A39.G		POSA IN OPERA CONT., RELE' TERM., CONT. AUX., AVV.Y/D					POSA IN OPERA DI CONTATTORI, RELE' TERMICI, CONTATTORI AUSILIARI, AVVIATORI STELLA/TRIANGOLO
8446	06.A39.G.01		POSA IN OPERA DI CONTATTORI, RELE' TERMICI, CONTATTORI AUSILIARI, AVVIATORI STELLA/TRIANGOLO
8447	06.A39.G.01.A		POSA IN OPERA DI CONTATTORI
8448	06.A39.G.01.A 010		P.O. CONTATTORE 3P ITH 25 A		cad	41.30
8449	06.A39.G.01.A 012		P.O. CONTATTORE 3P ITH 40-55 A		cad	45.90
8450	06.A39.G.01.A 014		P.O. CONTATTORE 3P ITH 90-110 A		cad	55.00
8451	06.A39.G.01.A 016		P.O. CONTATTORE 3P ITH 125-150 A		cad	82.50
8452	06.A39.G.01.A 018		P.O. CONTATTORE 3P ITH 200 A		cad	84.40
8453	06.A39.G.01.A 020		P.O. CONTATTORE 3P ITH 300 A		cad	182.00
8454	06.A39.G.01.A 022		P.O. CONTATTORE 3P ITH 410 A		cad	115.00
8455	06.A39.G.01.A 024		P.O. CONTATTORE 3P ITH 500 A		cad	147.00
8456	06.A39.G.01.A 026		P.O. CONTATTORE 3P ITH 650 A		cad	194.00
8457	06.A39.G.01.A 028		P.O. CONTATTORE 3P ITH 1100 A		cad	232.00
8458	06.A39.G.01.A 030		P.O. CONTATTORE 4P ITH 25 A		cad	43.10
8459	06.A39.G.01.A 032		P.O. CONTATTORE 4P ITH 40 A		cad	47.70
8460	06.A39.G.01.A 034		P.O. CONTATTORE 4P ITH 90-110 A		cad	57.80
8461	06.A39.G.01.A 036		P.O. CONTATTORE 4P ITH 125-150 A		cad	89.90
8462	06.A39.G.01.A 038		P.O. CONTATTORE 4P ITH 200 A		cad	91.70
8463	06.A39.G.01.A 040		P.O. CONTATTORE 4P ITH 300 A		cad	106.00
8464	06.A39.G.01.A 042		P.O. CONTATTORE 4P ITH 410 A		cad	123.00
8465	06.A39.G.01.A 044		P.O. CONTATTORE 4P ITH 500 A		cad	155.00
8466	06.A39.G.01.A 046		P.O. CONTATTORE 4P ITH 650 A		cad	207.00
8467	06.A39.G.01.A 048		P.O. CONTATTORE 4P ITH 1100 A		cad	248.00
8468	06.A39.G.01.B		POSA IN OPERA DI RELE' TERMICI
8469	06.A39.G.01.B 010		P.O.RELE' TERM. 3P AVV.NORM.PER CONT. 25-55 A		cad	12.00
8470	06.A39.G.01.B 012		P.O.RELE' TERM. 3P AVV.NORM.PER CONT. 55-125 A		cad	12.00
8471	06.A39.G.01.B 014		P.O.RELE' TERM. 3P AVV.NORM.PER CONT. 150-200 A		cad	23.00
8472	06.A39.G.01.B 016		P.O.RELE' TERM. 3P AVV.NORM.PER CONT. 300-400 A		cad	23.00
8473	06.A39.G.01.B 018		P.O.RELE' TERM.3P AVV.PESANTE MONTAGGIO SEPARATO		cad	50.50
8474	06.A39.G.01.C		POSA IN OPERA DI CONTATTORI AUSILIARI
8475	06.A39.G.01.C 010		P.O.CONTATTORI AUSILIARI 4 CONTATTI		cad	24.80
8476	06.A39.G.01.C 012		P.O.BLOCCO AGGIUNTIVO CONT.AUSIL. (NORM.-TEMP.)		cad	13.80
8477	06.A39.G.01.C 014		P.O.BLOCCO MECCANICO TRA 2 CONTATTORI 25-150 A		cad	12.00
8478	06.A39.G.01.C 016		P.O.BLOCCO MECCANICO TRA 2 CONTATTORI 150-400 A		cad	23.00
8479	06.A39.G.01.C 018		P.O.BLOCCO MECCANICO TRA 2 CONTATTORI 500-1100 A		cad	45.90
8480	06.A39.G.01.D		POSA IN OPERA DI AVVIATORI STELLA/TRIANGOLO
8481	06.A39.G.01.D 010		P.O. AVVIATORE Y/D SU QUADRO 7.5-10 KW		cad	47.70
8482	06.A39.G.01.D 012		P.O. AVVIATORE Y/D SU QUADRO 13.5-19 KW		cad	53.20
8483	06.A39.G.01.D 014		P.O. AVVIATORE Y/D SU QUADRO 27.5-41 KW		cad	63.30
8484	06.A39.G.01.D 016		P.O. AVVIATORE Y/D SU QUADRO 58.5 KW		cad	66.00
8485	06.A39.G.01.D 018		P.O. AVVIATORE Y/D SU QUADRO 75 KW		cad	94.50
8486	06.A39.G.01.D 020		P.O. AVVIATORE Y/D SU QUADRO 100 KW		cad	97.20
8487	06.A39.G.01.D 022		P.O. AVVIATORE Y/D SU QUADRO 140 KW		cad	104.00
8488	06.A39.G.01.D 024		P.O. AVVIATORE Y/D SU QUADRO 205 KW		cad	169.00
8489	06.A39.G.01.D 026		P.O. AVVIATORE Y/D SU QUADRO 290 KW		cad	222.00
8490	06.A39.G.01.D 028		P.O. AVVIATORE DIRETTO IN CONTENITORE 4.2-5.7 KW		cad	45.90
8491	06.A39.G.01.D 030		P.O. AVVIATORE DIRETTO IN CONTENITORE 7.7-11 KW		cad	45.90
8492	06.A39.G.01.D 032		P.O. AVVIATORE DIRETTO IN CONTENITORE 16-23 KW		cad	45.90
8493	06.A39.G.01.D 034		P.O. AVVIATORE DIRETTO IN CONTENITORE 32-41 KW		cad	45.90
8494	06.A39.G.01.D 036		P.O. AVVIATORE DIRETTO IN CONTENITORE 58 KW		cad	57.80
8495	06.A39.G.01.D 038		P.O. AVVIATORE DIRETTO IN CONTENITORE 80 KW		cad	57.80
8496	06.A39.G.01.D 040		P.O. AVVIATORE DIRETTO IN CONTENITORE 117 KW		cad	68.80
8497	06.A39.G.01.D 042		P.O. AVVIATORE DIRETTO IN CONTENITORE 168 KW		cad	91.70
8498	06.A39.H		POSA IN OPERA APPARECC. AUX., MORSETT. E ALTRI					POSA IN OPERA DI APPARECCHIATURA AUSILIARIE, MORSETTIERE E ALTRE APPARECCHIATURE, COMPRENSIVO OVE NON ESPRESSAMENTE INDICATO DI COLLEGAMENTI AUSILIARI
8499	06.A39.H.01		POSA IN OPERA DI APPARECCHIATURE AUSILIARIE, MORSETTIERE E ALTRE APPARECCHIATURE
8500	06.A39.H.01.A		POSA IN OPERA DI APPARECCHIATURE AUSILIARIE, MORSETTIERE E ALTRE APPARECCHIATURE
8501	06.A39.H.01.A 010		P.O.PULSANTI/SELETTORI/LAMPADE SPIA		cad	13.80
8502	06.A39.H.01.A 012		P.O.APPARECCH. SICUREZZA LAMPEGG.		cad	36.70
8503	06.A39.H.01.A 014		P.O. BLOCCO CONTATTI AGGIUNTIVI		cad	13.80
8504	06.A39.H.01.A 016		P.O. TARGHETTA PER OPERATORI		cad	4.58
8505	06.A39.H.01.A 018		P.O. MORSETTIERE COMPON. 10 MORS. 2.5-16 MMQ		cad	23.00
8506	06.A39.H.01.A 020		P.O. MORSETTIERE COMPON. 4 MORS. 25-70 MMQ		cad	23.00
8507	06.A39.H.01.A 022		P.O. MORSETTIERE COMPON. 4 MORS. 120 MMQ		cad	29.10
8508	06.A39.H.01.A 024		P.O. MORSETTIERE COMPON. 4 MORS. 185 MMQ		cad	34.90
8509	06.A39.I		POSA IN OPERA APPARECCHI DI FUSIONE
8510	06.A39.I.01		POSA IN OPERA DI APPARECCHI DI FUSIONE COMPRENSIVO OVE NON ESPRESSAMENTE INDICATO DI COLLEGAMENTI IN CAVO ED OGNI ACCESSORIO (PARETI DIVISORIE, TAPPI, CALIBRI, ECC.)
8511	06.A39.I.01.A		POSA IN OPERA DELLE BASI PER FUSIBILI
8512	06.A39.I.01.A 010		P.O.BASI 1P PER FUS. NH GR. 00		cad	15.60
8513	06.A39.I.01.A 012		P.O.BASI 1P PER FUS. NH GR. 0		cad	15.60
8514	06.A39.I.01.A 014		P.O.BASI 1P PER FUS. NH GR. 1		cad	16.60
8515	06.A39.I.01.A 016		P.O.BASI 1P PER FUS. NH GR. 2		cad	17.50
8516	06.A39.I.01.A 018		P.O.BASI 1P PER FUS. NH GR. 3		cad	18.40
8517	06.A39.I.01.A 020		P.O.BASI 1P PER FUS. NH GR. 4		cad	20.20
8518	06.A39.I.01.A 022		P.O.BASI 3P PER FUS. NH GR. 00		cad	41.30
8519	06.A39.I.01.A 024		P.O.BASI 3P PER FUS. NH GR. 0		cad	45.90
8520	06.A39.I.01.A 026		P.O.BASI 3P PER FUS. NH GR. 1		cad	50.50
8521	06.A39.I.01.A 028		P.O.BASI 3P PER FUS. NH GR. 2		cad	55.00
8522	06.A39.I.01.A 030		P.O.BASI 1P PER FUS. A CARTUCCIA GR. E27		cad	15.60
8523	06.A39.I.01.A 032		P.O.BASI 1P PER FUS. A CARTUCCIA GR. E33		cad	15.60
8524	06.A39.I.01.A 034		P.O.BASI 3P PER FUS. A CARTUCCIA GR. E27		cad	41.30
8525	06.A39.I.01.A 036		P.O.BASI 3P PER FUS. A CARTUCCIA GR. E33		cad	41.30
8526	06.A39.I.01.B		POSA IN OPERA DI FUSIBILI
8527	06.A39.I.01.B 010		P.O. FUS. A COLT. O COLT.DI SEZ. GR.00-3		cad	1.83
8528	06.A39.I.01.B 012		P.O. FUS. A COLT. O COLT.DI SEZ. GR. 4		cad	5.96
8529	06.A39.I.01.B 014		P.O. FUS. A CARTUCCIA GR. E27		cad	1.83
8530	06.A39.I.01.B 016		P.O. FUS. CILINDRICI E NEUTRI		cad	1.83
8531	06.A39.L		POSA IN OPERA STRUMENTI/APPAR.VARIE SU QUADRI BT					POSA IN OPERA DI STRUMENTI ED APPARECCHIATURE VARIE COMPRENSIVO OVE NON ESPRESSAMENTE INDICATO DI COLLEGAMENTI DI POTENZA E AUSILIARI
8532	06.A39.L.01		POSA IN OPERA DI STRUMENTI ED APPARECCHIATUREVARIE
8533	06.A39.L.01.A		POSA IN OPERA DI STRUMENTI ED APPARECCHIATUREVARIE
8534	06.A39.L.01.A 010		P.O.VOLTM./AMPER./FREQ. IN C.A./C.C. GR. 48-144		cad	25.30
8535	06.A39.L.01.A 012		P.O.WATTM./VARM./COSF. 1/3F + CONV. GR. 48-144		cad	50.50
8536	06.A39.L.01.A 014		P.O. 2 VOLTM./SINCR./ZEROVOLT./2 FREQ. GR.96-144		cad	30.30
8537	06.A39.L.01.A 016		P.O. GRUPPO COMPLETO DI SINCRONIZZ. GR.96-144		cad	73.40
8538	06.A39.L.01.A 018		P.O. SEQUENZ./CONTAORE GR. 48-144		cad	25.30
8539	06.A39.L.01.A 020		P.O. TA BARRA PASSANTE SINO 2500 A		cad	13.80
8540	06.A39.L.01.A 022		P.O. TA BARRA PASSANTE 2500/6000 A		cad	25.30
8541	06.A39.L.01.A 024		P.O. TA PRIMARIO AVVOLTO SINO A 250 A		cad	20.20
8542	06.A39.L.01.A 026		P.O. TA PRIMARIO AVVOLTO 250/600 A		cad	25.30
8543	06.A39.L.01.A 028		P.O. TA PRIMARIO AVVOLTO 600/1000 A		cad	30.30
8544	06.A39.L.01.A 030		P.O. TRAFO TENSIONE		cad	30.30
8545	06.A39.L.01.A 032		P.O. DERIV. PER AMPER. C.C. 1-150 A		cad	25.70
8546	06.A39.L.01.A 034		P.O. DERIV. PER AMPER. C.C. 250-1000 A		cad	33.00
8547	06.A39.L.01.A 036		P.O. DERIV. PER AMPER. C.C. 1500-6000 A		cad	40.40
8548	06.A39.L.01.A 038		P.O. DIVISORI DI TENSIONE		cad	30.30
8549	06.A39.L.01.B		POSA IN OPERA DI CONTATORI, RELE' DI PROTEZIONE, TEMPORIZZATORI ED ALTRE APPARECCHIATURE
8550	06.A39.L.01.B 010		P.O.CONTATORI MONOF. ENERGIA ATTIVA		cad	25.30
8551	06.A39.L.01.B 015		P.O.CONTATORI 3F 2/3 SISTEMI ENERGIA ATT./REATT.		cad	36.70
8552	06.A39.L.01.B 020		P.O.MORSETT.SIGILL. PER INSERZ. MONOF.		cad	48.60
8553	06.A39.L.01.B 025		P.O.MORSETT.SIGILL. PER INSERZ. MULTIF.		cad	60.50
8554	06.A39.L.01.B 030		P.O.RELE' MONOF. CORR./TENS.		cad	25.30
8555	06.A39.L.01.B 035		P.O.RELE' MULTIF. CORR./TENS.		cad	38.60
8556	06.A39.L.01.B 040		P.O.TRASF. TOROIDALE		cad	13.80
8557	06.A39.L.01.B 045		P.O. RELE' TEMPORIZZ. ECC./DISECC.		cad	25.30
8558	06.A39.L.01.B 050		P.O. RELE' AMPER./VOLTM.		cad	25.30
8559	06.A39.L.01.B 055		P.O. RELE' A CARTELL. ECC./DISECC.		cad	36.70
8560	06.A39.M		POSA IN OPERA APPAR. RIFASAM. IND. SU QUADRI BT					POSA IN OPERA DI APPARECCHI DI RIFASAMENTO INDUSTRIALE SU QUADRI BT
8561	06.A39.M.01		POSA IN OPERA DI APPARECCHI DI RIFASAMENTO INDUSTRIALE IN BT COMPRENSIVO OVE NON ESPRESSAMENTE INDICATO DI COLLEGAMENTI AUSILIARI
8562	06.A39.M.01.A		POSA IN OPERA DI APPARECCHI DI RIFASAMENTO INDUSTRIALE
8563	06.A39.M.01.A 010		P.O.CONDENSATORI 3F 5-20 KVAR		cad	36.70
8564	06.A39.M.01.A 012		P.O.CONDENSATORI 3F 25-50 KVAR		cad	50.50
8565	06.A39.M.01.A 014		P.O.CENTRALINA REG. RIFAS. 3-5 GRADINI		cad	36.70
8566	06.A39.M.01.A 016		P.O.CENTRALINA REG. RIFAS. 7-14 GRADINI		cad	50.50
8567	06.A39.M.01.B		POSA IN OPERA DI QUADRI PER IL RIFASAMENTO INDUSTRIALE
8568	06.A39.M.01.B 010		P.O. QUADRO RIFAS. 25-50 KVAR		cad	91.70
8569	06.A39.M.01.B 015		P.O. QUADRO RIFAS. 50-100 KVAR		cad	115.00
8570	06.A39.M.01.B 020		P.O. QUADRO RIFAS. 120-200 KVAR		cad	138.00
8571	06.A39.M.01.B 025		P.O. QUADRO RIFAS. 250-400 KVAR		cad	184.00
8572	06.A40		QUADRI B.T.					Le voci riportate nel seguito si riferiscono alla fornitura in opera dell'intera struttura dei quadri, con l'unica esclusione degli organi di protezione, manovra e segnalazione. Per completare il quadro, cablato e completo per l'inserzione in servizio, o
8573	06.A40.A		FORNITURA IN OPERA QUADRI BT TIPO ARMADIO
8574	06.A40.A.01		FORNITURA IN OPERA QUADRI BT A STRUTTURA COMPONIBILE PER MONTAGGIO DI APPARECCHI MODULARI E NON, IN LAMIERA DI SPESSORE MINIMO 15/10, CON VERNICIATURA EPOSSIDICA. CONFORME NORME CEI 17-13. INSTALLAZIONE ALL'INTERNO, CON FISSAGGIO A PAVIMENTO E DISPOSIZIONE A SEMPLICE FRONTE. COMPLETO DI PANNELLI FINESTRATI E DI PORTELLA FRONTALE TRASPARENTE CON CHIUSURA A CHIAVE.
8575	06.A40.A.01.A		FORNITURA IN OPERA QUADRI BT A STRUTTURA COMPONIBILE, ALTEZZA NON INFERIORE A 2000 MM, GRADO DI PROTEZIONE MINIMO IP-30
8576	06.A40.A.01.A 010		F.O. QUADRO L=600 MM P=200 MM		cad	891.00
8577	06.A40.A.01.A 012		F.O. QUADRO L=400 MM P=400 MM		cad	936.00
8578	06.A40.A.01.A 014		F.O. QUADRO L=600 MM P=400 MM		cad	1'020.00
8579	06.A40.A.01.A 016		F.O. QUADRO L=800 MM P=400 MM		cad	1'107.00
8580	06.A40.A.01.A 018		F.O. QUADRO L=400 MM P=600 MM		cad	1'032.00
8581	06.A40.A.01.A 020		F.O. QUADRO L=600 MM P=600 MM		cad	1'116.00
8582	06.A40.A.01.A 022		F.O. QUADRO L=800 MM P=600 MM		cad	1'204.00
8583	06.A40.A.01.A 024		F.O. QUADRO L=400 MM P=800 MM		cad	1'100.00
8584	06.A40.A.01.A 026		F.O. QUADRO L=600 MM P=800 MM		cad	1'189.00
8585	06.A40.A.01.A 028		F.O. QUADRO L=800 MM P=800 MM		cad	1'281.00
8586	06.A40.A.01.B		POSA IN OPERA DI PORTA ESTERNA FRONTALE CIECA O CON SCHERMO TRASPARENTE PER QUADRI BT A STRUTTURA COMPONIBILE, FORNITA DI MANIGLIE, CERNIERA ED OGNI EVENTUALE ACCESSORIO
8587	06.A40.A.01.B 010		P.O. PORTA ESTERNA CIECA/TRASPARENTE		cad	4.13
8588	06.A40.A.02		FORNITURA IN OPERA DI SISTEMI DI SBARRE PER IL CABLAGGIO INTERNO DEI QUADRI, CON ANCORAGGI DIMENSIONATI PER LA CORRENTE DI CORTOCIRCUITO PRESUNTA, FINO AD UN MASSIMO DI 20 KA, MONTATI E COLLEGATI
8589	06.A40.A.02.A		FORNITURA IN OPERA DI SISTEMI DI SBARRE
8590	06.A40.A.02.A 010		F.O. SISTEMA SBARRE 3F+N IN= 160 A		cad	132.00
8591	06.A40.A.02.A 015		F.O. SISTEMA SBARRE 3F+N IN= 250 A		cad	162.00
8592	06.A40.A.02.A 020		F.O. SISTEMA SBARRE 3F+N IN= 500 A		cad	193.00
8593	06.A40.A.02.A 025		F.O. SISTEMA SBARRE 3F+N IN= 600 A		cad	205.00
8594	06.A40.A.02.A 030		F.O. SISTEMA SBARRE 3F+N IN= 800 A		cad	274.00
8595	06.A40.A.02.A 035		F.O. SISTEMA SBARRE 3F+N IN=1000 A		cad	318.00
8596	06.A40.A.03		POSA IN SOSTITUZIONE DI ELEMENTI DI MONTAGGIO PER QUADRI BT A STRUTTURA COMPONIBILE
8597	06.A40.A.03.A		POSA IN SOSTITUZIONE DI ELEMENTI DI MONTAGGIO
8598	06.A40.A.03.A 010		P.O. IN SOSTITUZIONE DI PROFILATI		cad	12.40
8599	06.A40.A.03.A 015		P.O. IN SOSTITUZIONE DI FRONTALI		cad	6.19
8600	06.A40.B		FORNITURA IN OPERA QUADRI B.T. TIPO POWER CENTER					FORNITURA IN OPERA DI QUADRO B.T. TIPO POWERCENTER, REALIZZATO IN LAMIERA DI SPESSORE MINIMO 15/10, CON VERNICIATURA EPOSSIDICA, PER INSTALLAZIONE ALL'INTERNO. FISSAGGIO A PAVIMENTO, PORTELLA ANTERIORE CON SERRATURA. ESECUZIONE NON SEGREGATA, PARZIALME
8601	06.A40.B.01		FORNITURA IN OPERA DI QUADRO B.T. TIPO POWERCENTER, COMPLETO DI OGNI ACCESSORIO (GOLFARI DI SOLLEVAMENTO, SBARRA DI TERRA, TRECCE DI TERRA PER LE PORTELLE, ETC.)
8602	06.A40.B.01.A		FORNITURA IN OPERA DI PANNELLI PER QUADRI B.T. TIPO POWER CENTER, ALTEZZA OLTRE 2000 MM
8603	06.A40.B.01.A 010		F.O.PANNELLO BT POWER CENTER L= 400 MM P=1200 MM		cad	1'780.00
8604	06.A40.B.01.A 015		F.O.PANNELLO BT POWER CENTER L= 600 MM P=1200 MM		cad	1'995.00
8605	06.A40.B.01.A 020		F.O.PANNELLO BT POWER CENTER L= 800 MM P=1200 MM		cad	2'211.00
8606	06.A40.B.01.A 025		F.O.PANNELLO BT POWER CENTER L=1000 MM P=1200 MM		cad	2'425.00
8607	06.A40.B.01.A 030		F.O.PANNELLO BT POWER CENTER L=1200 MM P=1200 MM		cad	2'641.00
8608	06.A40.B.01.A 035		F.O.PANNELLO BT POWER CENTER L= 400 MM P=1400 MM		cad	1'832.00
8609	06.A40.B.01.A 040		F.O.PANNELLO BT POWER CENTER L= 600 MM P=1400 MM		cad	2'081.00
8610	06.A40.B.01.A 045		F.O.PANNELLO BT POWER CENTER L= 800 MM P=1400 MM		cad	2'296.00
8611	06.A40.B.01.A 050		F.O.PANNELLO BT POWER CENTER L=1000 MM P=1400 MM		cad	2'511.00
8612	06.A40.B.01.A 055		F.O.PANNELLO BT POWER CENTER L=1200 MM P=1400 MM		cad	2'726.00
8613	06.A40.B.01.B		FORNITURA IN OPERA DI PANNELLI PER QUADRI B.T. TIPO POWER CENTER PARZIALMENTE SEGREGATI, ALTEZZA OLTRE 2000 MM
8614	06.A40.B.01.B 010		F.O.PANNELLO BT POWER CENTER L= 400 MM P=1200 MM		cad	1'863.00
8615	06.A40.B.01.B 015		F.O.PANNELLO BT POWER CENTER L= 600 MM P=1200 MM		cad	2'088.00
8616	06.A40.B.01.B 020		F.O.PANNELLO BT POWER CENTER L= 800 MM P=1200 MM		cad	2'314.00
8617	06.A40.B.01.B 025		F.O.PANNELLO BT POWER CENTER L=1000 MM P=1200 MM		cad	2'539.00
8618	06.A40.B.01.B 030		F.O.PANNELLO BT POWER CENTER L=1200 MM P=1200 MM		cad	2'765.00
8619	06.A40.B.01.B 035		F.O.PANNELLO BT POWER CENTER L= 400 MM P=1400 MM		cad	1'916.00
8620	06.A40.B.01.B 040		F.O.PANNELLO BT POWER CENTER L= 600 MM P=1400 MM		cad	2'177.00
8621	06.A40.B.01.B 045		F.O.PANNELLO BT POWER CENTER L= 800 MM P=1400 MM		cad	2'403.00
8622	06.A40.B.01.B 050		F.O.PANNELLO BT POWER CENTER L=1000 MM P=1400 MM		cad	2'629.00
8623	06.A40.B.01.B 055		F.O.PANNELLO BT POWER CENTER L=1200 MM P=1400 MM		cad	2'854.00
8624	06.A40.B.01.C		FORNITURA IN OPERA DI PANNELLI PER QUADRI B.T. TIPO POWER CENTER TOTALMENTE SEGREGATI, ALTEZZA OLTRE 2000 MM
8625	06.A40.B.01.C 010		F.O.PANNELLO BT POWER CENTER L= 400 MM P=1200 MM		cad	2'061.00
8626	06.A40.B.01.C 015		F.O.PANNELLO BT POWER CENTER L= 600 MM P=1200 MM		cad	2'312.00
8627	06.A40.B.01.C 020		F.O.PANNELLO BT POWER CENTER L= 800 MM P=1200 MM		cad	2'563.00
8628	06.A40.B.01.C 025		F.O.PANNELLO BT POWER CENTER L=1000 MM P=1200 MM		cad	2'812.00
8629	06.A40.B.01.C 030		F.O.PANNELLO BT POWER CENTER L=1200 MM P=1200 MM		cad	3'063.00
8630	06.A40.B.01.C 035		F.O.PANNELLO BT POWER CENTER L= 400 MM P=1400 MM		cad	2'119.00
8631	06.A40.B.01.C 040		F.O.PANNELLO BT POWER CENTER L= 600 MM P=1400 MM		cad	2'409.00
8632	06.A40.B.01.C 045		F.O.PANNELLO BT POWER CENTER L= 800 MM P=1400 MM		cad	2'660.00
8633	06.A40.B.01.C 050		F.O.PANNELLO BT POWER CENTER L=1000 MM P=1400 MM		cad	2'910.00
8634	06.A40.B.01.C 055		F.O.PANNELLO BT POWER CENTER L=1200 MM P=1400 MM		cad	3'160.00
8635	06.A40.C		FORNITURA IN OPERA DI QUADRETTI IN METALLO
8636	06.A40.C.01		FORNITURA IN OPERA DI QUADRETTI IN METALLO IP-44
8637	06.A40.C.01.A		FORNITURA IN OPERA DI QUADRETTI IN METALLO IP-44, IN ESECUZIONE DA PARETE, CON PORTA FRONTALE INCERNIERATA, PANNELLO INTERNO PORTA APPARECCHI, ED OGNI ALTRO EVENTUALE ACCESSORIO. PROFONDITA' FINO A 250 MM.
8638	06.A40.C.01.A 010		F.O. QUADRETTO MET. IP-44 L=250 H=300 MM		cad	65.60
8639	06.A40.C.01.A 012		F.O. QUADRETTO MET. IP-44 L=300 H=350 MM		cad	80.40
8640	06.A40.C.01.A 014		F.O. QUADRETTO MET. IP-44 L=300 H=500 MM		cad	98.70
8641	06.A40.C.01.A 016		F.O. QUADRETTO MET. IP-44 L=350 H=500 MM		cad	104.00
8642	06.A40.C.01.A 018		F.O. QUADRETTO MET. IP-44 L=400 H=500 MM		cad	117.00
8643	06.A40.C.01.A 020		F.O. QUADRETTO MET. IP-44 L=400 H=600 MM		cad	142.00
8644	06.A40.C.01.A 022		F.O. QUADRETTO MET. IP-44 L=500 H=600 MM		cad	168.00
8645	06.A40.C.01.A 024		F.O. QUADRETTO MET. IP-44 L=600 H=800 MM		cad	220.00
8646	06.A40.C.02		FORNITURA IN OPERA DI QUADRETTI IN METALLO IP-55O IP-65
8647	06.A40.C.02.A		FORNITURA IN OPERA DI QUADRETTI IN METALLO IP-55O IP-65, IN ESECUZIONE DA PARETE, CON PORTAFRONTALE INCERNIERATA, PANNELLO INTERNO PORTA APPARECCHI, ED OGNI ALTRO EVENTUALE ACCESSORIO. PROFONDITA' FINO A 300 MM.
8648	06.A40.C.02.A 010		F.O. QUADRETTO MET. IP-55/66 L=250 H=300 MM		cad	92.30
8649	06.A40.C.02.A 012		F.O. QUADRETTO MET. IP-55/66 L=300 H=350 MM		cad	111.00
8650	06.A40.C.02.A 014		F.O. QUADRETTO MET. IP-55/66 L=300 H=500 MM		cad	128.00
8651	06.A40.C.02.A 016		F.O. QUADRETTO MET. IP-55/66 L=400 H=500 MM		cad	148.00
8652	06.A40.C.02.A 018		F.O. QUADRETTO MET. IP-55/66 L=400 H=650 MM		cad	174.00
8653	06.A40.C.02.A 020		F.O. QUADRETTO MET. IP-55/66 L=500 H=650 MM		cad	224.00
8654	06.A40.C.02.A 022		F.O. QUADRETTO MET. IP-55/66 L=600 H=800 MM		cad	278.00
8655	06.A40.C.02.A 024		F.O. QUADRETTO MET. IP-55/66 L=600 H=1000 MM		cad	325.00
8656	06.A40.C.02.A 026		F.O. QUADRETTO MET. IP-55/66 L=800 H=1000 MM		cad	388.00
8657	06.A40.D		FORNITURA IN OPERA QUADRETTI MOD. COMPON. METALLO					FORNITURA IN OPERA DI QUADRETTI MODULARI COMPONIBILI IN LAMIERA PER MONTAGGIO DI APPARECCHI MODULARI STANDARD. GRADO DI PROTEZIONE IP-30. ESECUZIONE COMPONIBILE DA PARETE O DA INCASSO. COMPLETI DI PANNELLI FRONTALI, PROFILATI PORTA APPARECCHI E PORTELL
8658	06.A40.D.01		FORNITURA IN OPERA DI QUADRETTI MODULARI COMPONIBILI IN METALLO, INCLUSI PANNELLI ED ACCESSORI
8659	06.A40.D.01.A		FORNITURA IN OPERA A PARETE DI QUADRETTI MODULARI COMPONIBILI IN METALLO
8660	06.A40.D.01.A 010		F.O. QUADRETTO METALL. PARETE 16 MODULI		cad	148.00
8661	06.A40.D.01.A 015		F.O. QUADRETTO METALL. PARETE 24 MODULI		cad	194.00
8662	06.A40.D.01.A 020		F.O. QUADRETTO METALL. PARETE 32 MODULI		cad	174.00
8663	06.A40.D.01.A 025		F.O. QUADRETTO METALL. PARETE 48 MODULI		cad	230.00
8664	06.A40.D.01.A 030		F.O. QUADRETTO METALL. PARETE 64 MODULI		cad	240.00
8665	06.A40.D.01.A 035		F.O. QUADRETTO METALL. PARETE 72 MODULI		cad	277.00
8666	06.A40.D.01.A 040		F.O. QUADRETTO METALL. PARETE 96 MODULI		cad	305.00
8667	06.A40.D.01.B		FORNITURA IN OPERA DI QUADRETTI MODULARI COMPONIBILI IN METALLO INCASSATI
8668	06.A40.D.01.B 010		F.O. QUADRETTO METALL. INCASSO 16 MODULI		cad	152.00
8669	06.A40.D.01.B 015		F.O. QUADRETTO METALL. INCASSO 24 MODULI		cad	199.00
8670	06.A40.D.01.B 020		F.O. QUADRETTO METALL. INCASSO 32 MODULI		cad	179.00
8671	06.A40.D.01.B 025		F.O. QUADRETTO METALL. INCASSO 48 MODULI		cad	236.00
8672	06.A40.D.01.B 030		F.O. QUADRETTO METALL. INCASSO 64 MODULI		cad	244.00
8673	06.A40.D.01.B 035		F.O. QUADRETTO METALL. INCASSO 72 MODULI		cad	281.00
8674	06.A40.D.01.B 040		F.O. QUADRETTO METALL. INCASSO 96 MODULI		cad	309.00
8675	06.A40.D.01.C		POSA IN SOSTITUZIONE DI ELEMENTI DI MONTAGGIO PER QUADRETTI MODULARI COMPONIBILI IN METALLO
8676	06.A40.D.01.C 010		P.O. IN SOSTITUZIONE DI PROFILATI		cad	6.19
8677	06.A40.D.01.C 015		P.O. IN SOSTITUZIONE DI FRONTALI		cad	8.24
8678	06.A40.E		FORNITURA IN OPERA QUADRETTI PREF. METALLO IP-40					FORNITURA IN OPERA DI QUADRETTI PREFABBRICATI IN METALLO, GRADO DI PROTEZIONE IP-40.
8679	06.A40.E.01		FORNITURA IN OPERA DI QUADRETTI PREFABBRICATI IN LAMIERA DI ACCIAIO VERNICIATA, GRADO DI PROTEZIONE IP-40. ESECUZIONE DA PARETE CON PORTINA FRONTALE. PROFONDITA' FINO A 100 MM. COMPLETO DI SUPPORTI E PROFILATI PORTA APPARECCHI.
8680	06.A40.E.01.A		FORNITURA IN OPERA A PARETE DI QUADRETTI PREFABBRICATI IN METALLO, GRADO DI PROTEZIONEIP-40
8681	06.A40.E.01.A 010		F.O. QUADRETTO METALLO PREF. 8 MODULI		cad	40.70
8682	06.A40.E.01.A 012		F.O. QUADRETTO METALLO PREF. 12 MODULI		cad	44.30
8683	06.A40.E.01.A 014		F.O. QUADRETTO METALLO PREF. 24 MODULI		cad	60.40
8684	06.A40.E.01.A 016		F.O. QUADRETTO METALLO PREF. 36 MODULI		cad	81.80
8685	06.A40.F		FORNITURA IN OPERA QUADRETTI PREFABBR. IN PVC					FORNITURA IN OPERA DI QUADRETTI PREFABBRICATI IN PVC.
8686	06.A40.F.01		FORNITURA IN OPERA DI QUADRETTI PREFABBRICATI IN PVC PER MONTAGGIO DI APPARECCHI MODULARI. GRADO DI PROTEZIONE IP-40. ESECUZIONE A PARETE O DA INCASSO. PROFONDITA' FINO A 150 MM. TELAIO DIN PORTA APPARECCHI
8687	06.A40.F.01.A		FORNITURA IN OPERA DI QUADRETTI PREFABBRICATI IN PVC, GRADO DI PROTEZIONE IP-40, INCLUSI PANNELLI, PORTINA ED ACCESSORI. ESECUZIONE DA PARETE
8688	06.A40.F.01.A 010		F.O. PARETE QUADRETTO PVC PREF. IP-40 4 MODULI		cad	11.50
8689	06.A40.F.01.A 015		F.O. PARETE QUADRETTO PVC PREF. IP-40 6 MODULI		cad	20.40
8690	06.A40.F.01.A 020		F.O. PARETE QUADRETTO PVC PREF. IP-40 8 MODULI		cad	22.10
8691	06.A40.F.01.A 025		F.O. PARETE QUADRETTO PVC PREF. IP-40 12 MODULI		cad	28.60
8692	06.A40.F.01.A 030		F.O. PARETE QUADRETTO PVC PREF. IP-40 24 MODULI		cad	36.80
8693	06.A40.F.01.A 035		F.O. PARETE QUADRETTO PVC PREF. IP-40 36 MODULI		cad	46.90
8694	06.A40.F.01.B		FORNITURA IN OPERA DI QUADRETTI PREFABBRICATI IN PVC, GRADO DI PROTEZIONE IP-40, INCLUSI PANNELLI, PORTINA ED ACCESSORI. ESECUZIONE DA INCASSO
8695	06.A40.F.01.B 010		F.O. INCASSO QUADRETTO PVC PREF. IP-40 4 MODULI		cad	13.40
8696	06.A40.F.01.B 015		F.O. INCASSO QUADRETTO PVC PREF. IP-40 6 MODULI		cad	19.70
8697	06.A40.F.01.B 020		F.O. INCASSO QUADRETTO PVC PREF. IP-40 8 MODULI		cad	23.70
8698	06.A40.F.01.B 025		F.O. INCASSO QUADRETTO PVC PREF. IP-40 12 MODULI		cad	30.40
8699	06.A40.F.01.B 030		F.O. INCASSO QUADRETTO PVC PREF. IP-40 24 MODULI		cad	39.50
8700	06.A40.F.01.B 035		F.O. INCASSO QUADRETTO PVC PREF. IP-40 36 MODULI		cad	49.40
8701	06.A40.F.02		FORNITURA IN OPERA DI QUADRETTI PREFABBRICATI IN PVC PER MONTAGGIO DI APPARECCHI MODULARI. GRADO DI PROTEZIONE IP-55. ESECUZIONE A PARETE O DA INCASSO. PROFONDITA' FINO A 150 MM. TELAIO DIN PORTA APPARECCHI
8702	06.A40.F.02.A		FORNITURA IN OPERA DI QUADRETTI PREFABBRICATI IN PVC, GRADO DI PROTEZIONE IP-55, INCLUSI PANNELLI, PORTINA TRASPARENTE, ACCESSORI. ESECUZIONE DA PARETE
8703	06.A40.F.02.A 010		F.O. PARETE QUADRETTO PVC PREF. IP-55 4 MODULI		cad	18.10
8704	06.A40.F.02.A 015		F.O. PARETE QUADRETTO PVC PREF. IP-55 8 MODULI		cad	23.00
8705	06.A40.F.02.A 020		F.O. PARETE QUADRETTO PVC PREF. IP-55 12 MODULI		cad	31.70
8706	06.A40.F.02.A 025		F.O. PARETE QUADRETTO PVC PREF. IP-55 24 MODULI		cad	45.10
8707	06.A40.G		F.O. QUADRETTI IN VETRORESINA IP-55/65					FORNITURA IN OPERA DI QUADRETTI IN VETRORESINA PER MONTAGGIO DI APPARECCHI MODULARI. GRADO DI PROTEZIONE IP-55 ED IP-65
8708	06.A40.G.01		FORNITURA IN OPERA DI QUADRETTI IN VETRORESINA, GRADO DI PROTEZIONE IP-55 ED IP-65, INCLUSA PORTINA FRONTALE ED ACCESSORI. ESECUZIONE DA PARETE. PROFONDITA' FINO A 300 MM.
8709	06.A40.G.01.A		FORNITURA IN OPERA A PARETE DI QUADRETTI IN VETRORESINA, GRADO DI PROTEZIONE IP-55 ED IP-65
8710	06.A40.G.01.A 010		F.O. QUADRETTO VETRORESINA L=250 H=300 MM		cad	82.40
8711	06.A40.G.01.A 012		F.O. QUADRETTO VETRORESINA L=300 H=350 MM		cad	119.00
8712	06.A40.G.01.A 014		F.O. QUADRETTO VETRORESINA L=300 H=500 MM		cad	145.00
8713	06.A40.G.01.A 016		F.O. QUADRETTO VETRORESINA L=400 H=500 MM		cad	174.00
8714	06.A40.G.01.A 018		F.O. QUADRETTO VETRORESINA L=400 H=650 MM		cad	202.00
8715	06.A40.G.01.A 020		F.O. QUADRETTO VETRORESINA L=500 H=600 MM		cad	314.00
8716	06.A40.G.01.A 022		F.O. QUADRETTO VETRORESINA L=600 H=800 MM		cad	400.00
8717	06.A40.H		POSA IN SOSTITUZIONE DI ACCESSORI PER QUADRI
8718	06.A40.H.01		POSA IN SOSTITUZIONE DI ACCESSORI PER QUADRI
8719	06.A40.H.01.A		POSA IN SOSTITUZIONE DI ACCESSORI PER QUADRI
8720	06.A40.H.01.A 010		SOSTITUZIONE SERRATURA/MANIGLIA		cad	8.24
8721	06.A40.H.01.A 012		SOSTITUZIONE PORTAETICHETTE		cad	2.05
8722	06.A40.H.01.A 014		SOSTITUZIONE OTTURATORI PER APPARECCHI MODULARI		cad	2.05
8723	06.A40.H.01.A 016		SOSTITUZIONE TASCA PORTASCHEMI ADESIVA		cad	2.05
8724	06.A40.H.01.A 018		SOSTITUZIONE AERATORE IN METALLO		cad	6.19
8725	06.A40.H.01.A 020		SOSTITUZIONE AERATORE IN POLIESTERE		cad	6.19
8726	06.A40.H.01.B		POSA IN OPERA DI CARTELLI MONITORI
8727	06.A40.H.01.B 010		P.O. CARTELLI MONITORI		cad	2.05
8728	06.A40.I		F.O. QUADRETTI COMPLETI					FORNITURA IN OPERA DI QUADRETTI COMPLETI, INCLUSI ORGANI DI INTERRUZIONE E COLLEGAMENTI AL SISTEMA A MONTE ED A VALLE. I DIFFERENZIALI PREVISTI SONO QUELLI DI TIPO NORMALE. NEL CASO IN CUI SI UTILIZZINO DIFFERENZIALI DI TIPO DIVERSO (AD ES. ANTIPERTURBA
8729	06.A40.I.01		FORNITURA IN OPERA DI QUADRETTO DI SEZIONAMENTO ASCENSORE O CENTRALI TECNOLOGICHE, COSTITUITO DA UN QUADRETTO IN METALLO, GRADO DI PROTEZIONE IP-4X, CHIUSO A CHIAVE, CONTENENTE ALL'INTERNO IL DISPOSITIVO DI SEZIONAMENTO O IL SISTEMA DI COMANDO PER LO SGANCIO DI EMERGENZA.
8730	06.A40.I.01.A		FORNITURA IN OPERA DI QUADRETTO DI SEZIONAMENTO ASCENSORE O CENTRALI TECNOLOGICHE
8731	06.A40.I.01.A 010		F.O. QUADRETTO ASCENSORE CON SEZIONATORE 4P		cad	85.20
8732	06.A40.I.01.A 015		F.O. QUADRETTO ASCENSORE CON DIFFERENZIALE 4P		cad	187.00
8733	06.A40.I.01.A 020		F.O. QUADRETTO ASCENSORE C/PULSANTE BOB. SGANCIO		cad	47.20
8734	06.A40.I.02		FORNITURA IN OPERA DI QUADRETTO PER ESTERNO CENTRALE TERMICA, COSTITUITO DA UN QUADRETTO IN METALLO, GRADO DI PROTEZIONE IP-4X, CONTENENTE PRINCIPALMENTE: - UN INTERRUTTORE AUTOMATICO MAGNETOTERMICO DIFFERENZIALE QUADRIPOLARE 32 A, CORRENTE DIFFERENZIALE DI INTERVENTO 300 MA - UN INTERRUTTORE AUTOMATICO MAGNETOTERMICO DIFFERENZIALE BIPOLARE 10 A, CORRENTE DIFFERENZIALE DI INTERVENTO 500 MA.
8735	06.A40.I.02.A		FORNITURA IN OPERA DI QUADRETTO PER ESTERNO CENTRALE TERMICA
8736	06.A40.I.02.A 010		F.O. QUADRETTO CENTRALE TERMICA A PARETE		cad	178.00
8737	06.A40.I.02.A 015		F.O. QUADRETTO CENTRALE TERMICA INCASSATO		cad	215.00
8738	06.A40.I.03		FORNITURA IN OPERA DI QUADRETTO PER TERMINALI VIDEO, COMPOSTO DA UN QUADRETTO IN PVC CONTENENTE PRINCIPALMENTE: - UN INTERRUTTORE AUTOMATICO MAGNETOTERMICO DIFFERENZIALE BIPOLARE 16 A, CORRENTE DIFFERENZIALE DI INTERVENTO 30 MA - TRE PRESE DEL TIPO 10 A, 16 A, BIPRESA O SCHUKO
8739	06.A40.I.03.A		FORNITURA IN OPERA DI QUADRETTO PER TERMINALI VIDEO
8740	06.A40.I.03.A 010		F.O. QUADRETTO TERMINALI VIDEO A PARETE		cad	128.00
8741	06.A40.I.03.A 015		F.O. QUADRETTO TERMINALI VIDEO INCASSATO		cad	159.00
8742	06.A40.I.04		FORNITURA IN OPERA DI QUADRETTO PER ALLOGGI
8743	06.A40.I.04.A		FORNITURA IN OPERA DI QUADRETTO PER ALLOGGI, COMPOSTO DA UN QUADRETTO IN PVC CONTENENTE PRINCIPALMENTE: - UN INTERRUTTORE MAGNETOTERMICO DIFFERENZIALE BIPOLARE DA 16 A, CORRENTE DIFFERENZIALE DI INTERVENTO 0.03 A - DUE INTERRUTTORI AUTOMATICI MAGNETOTERMICI, DA 16 A E 10 A.
8744	06.A40.I.04.A 010		F.O. QUADRETTO PER ALLOGGI A PARETE		cad	160.00
8745	06.A40.I.04.A 015		F.O. QUADRETTO PER ALLOGGI INCASSATO		cad	199.00
8746	06.A40.I.04.B		FORNITURA IN OPERA DI QUADRETTO PER ALLOGGI, COMPOSTO DA UN QUADRETTO IN PVC CONTENENTE UN INTERRUTTORE MAGNETOTERMICO DIFFERENZIALE BIPOLARE DA 16 A, CORRENTE DIFFERENZIALE DI INTERVENTO 0.03 A
8747	06.A40.I.04.B 010		F.O. QUADRETTO PER MINI ALLOGGI A PARETE		cad	88.90
8748	06.A40.I.04.B 015		F.O. QUADRETTO PER MINI ALLOGGI INCASSATO		cad	120.00
8749	06.A40.I.05		FORNITURA IN OPERA DI QUADRETTO PER COMANDO UTILIZZATORI.
8750	06.A40.I.05.A		FORNITURA IN OPERA DI QUADRETTO PER COMANDO UTILIZZATORI, COMPRENDENTE UNA CASSETTA IN PVC CONTENENTE UN INTERRUTTORE DIFFERENZIALE BIPOLARE 16 A, CORRENTE DIFFERENZIALE DI INTERVENTO 30 MA
8751	06.A40.I.05.A 010		F.O. QUADRETTO A PARETE COMANDO UTILIZZATORI		cad	91.20
8752	06.A40.I.05.A 015		F.O. QUADRETTO INCASSATO COMANDO UTILIZZATORI		cad	131.00
8753	06.A40.I.05.B		FORNITURA IN OPERA DI QUADRETTO PER COMANDO UTILIZZATORI, COMPRENDENTE UNA CASSETTA IN PVC CONTENENTE UN INTERRUTTORE AUTOMATICO MAGNETOTERMICO BIPOLARE 16 A
8754	06.A40.I.05.B 010		F.O. QUADRETTO A PARETE COMANDO UTILIZZATORI		cad	55.30
8755	06.A40.I.05.B 015		F.O. QUADRETTO INCASSATO COMANDO UTILIZZATORI		cad	94.50
8756	06.A40.I.05.C		FORNITURA IN OPERA DI QUADRETTO PER COMANDO UTILIZZATORI, COMPRENDENTE UNA CASSETTA IN PVC CONTENENTE UN SEZIONATORE BIPOLARE 16 A CONFUSIBILI
8757	06.A40.I.05.C 010		F.O. QUADRETTO A PARETE COMANDO UTILIZZATORI		cad	48.10
8758	06.A40.I.05.C 015		F.O. QUADRETTO INCASSATO COMANDO UTILIZZATORI		cad	87.30
8759	06.A41		TUBAZIONI E CANALIZZAZIONI					LE FORNITURE IN OPERA (F.O.) DI CANALIZZAZIONIE TUBAZIONI SONO RIFERITE AL METRO LINEARE E COMPRENDONO TUTTI I COMPONENTI (ELEMENTI LINEARI, ELEMENTI SPECIALI, DERIVAZIONI, CASSETTE ETC.), GLI ACCESSORI (ELEMENTI DI GIUNZIONE E FISSAGGIO, SIGILLATURE
8760	06.A41.A		FORNITURA IN OPERA DI TUBAZIONI E CANALIZZAZIONI					FORNITURA IN OPERA (F.O.) DI TUBAZIONI E CANALIZZAZIONI COMPLETE
8761	06.A41.A.01		FORNITURA IN OPERA A VISTA DI TUBAZIONI REALIZZATE CON TUBI METALLICI RIGIDI IN ACCIAIO ZINCATO, COMPLETE DI: SUPPORTI, CASSETTE, ELEMENTI DI GIUNZIONE, RACCORDI FLESSIBILI E OGNI ALTRO ACCESSORIO. LE CASSETTE PREVISTE SONO DEL TIPO A MASSIMO QUATTRO VIE. CASSETTE DI TIPO DIVERSO COMPORTANO EVENTUALI SOVRAPPREZZI DA COMPUTARE A PARTE.
8762	06.A41.A.01.A		FORNITURA IN OPERA A VISTA DI TUBAZIONI REALIZZATE CON TUBI RIGIDI IN ACCIAIO ZINCATO CON FILETTATURA GAS CONICA GK (UNI 6525) PER IMPIANTI AD-PE.
8763	06.A41.A.01.A 010		F.O. TUBAZIONE RIGIDA ACCIAIO ZN (AD-PE) D=1/2"		m	12.80
8764	06.A41.A.01.A 015		F.O. TUBAZIONE RIGIDA ACCIAIO ZN (AD-PE) D=3/4"		m	17.90
8765	06.A41.A.01.A 020		F.O. TUBAZIONE RIGIDA ACCIAIO ZN (AD-PE) D=1"		m	23.10
8766	06.A41.A.01.A 025		F.O. TUBAZIONE RIGIDA ACCIAIO ZN (AD-PE) D=5/4"		m	28.00
8767	06.A41.A.01.A 030		F.O. TUBAZIONE RIGIDA ACCIAIO ZN (AD-PE) D=3/2"		m	33.20
8768	06.A41.A.01.A 035		F.O. TUBAZIONE RIGIDA ACCIAIO ZN (AD-PE) D=2"		m	38.10
8769	06.A41.A.01.A 040		F.O. TUBAZIONE RIGIDA ACCIAIO ZN (AD-PE) D=3"		m	55.90
8770	06.A41.A.01.B		FORNITURA IN OPERA A VISTA DI TUBAZIONI REALIZZATE CON TUBI RIGIDI IN ACCIAIO ZINCATO TIPO FE 33 CON FILETTATURA CILINDRICA UNI 338-339 (TIPO MANNESMANN).
8771	06.A41.A.01.B 010		F.O. TUBAZIONE RIGIDA ACCIAIO ZN D=1/2"		m	11.40
8772	06.A41.A.01.B 015		F.O. TUBAZIONE RIGIDA ACCIAIO ZN D=3/4"		m	15.30
8773	06.A41.A.01.B 020		F.O. TUBAZIONE RIGIDA ACCIAIO ZN D=1"		m	19.50
8774	06.A41.A.01.B 025		F.O. TUBAZIONE RIGIDA ACCIAIO ZN D=5/4"		m	23.60
8775	06.A41.A.01.B 030		F.O. TUBAZIONE RIGIDA ACCIAIO ZN D=3/2"		m	27.50
8776	06.A41.A.01.B 035		F.O. TUBAZIONE RIGIDA ACCIAIO ZN D=2"		m	32.80
8777	06.A41.A.01.B 040		F.O. TUBAZIONE RIGIDA ACCIAIO ZN D=3"		m	43.20
8778	06.A41.A.01.C		FORNITURA IN OPERA A VISTA DI TUBAZIONI REALIZZATE CON TUBI RIGIDI NON FILETTATI IN ACCIAIO PROFILATO DA NASTRO ZINCATO, ELETTROSALDATO, CURVABILE A FREDDO PER INSTALLAZIONI FINO A IP-67.
8779	06.A41.A.01.C 010		F.O. TUBAZIONE RIGIDA ACCIAIO ZN LEGGERO D=16 MM		m	10.60
8780	06.A41.A.01.C 015		F.O. TUBAZIONE RIGIDA ACCIAIO ZN LEGGERO D=22 MM		m	13.70
8781	06.A41.A.01.C 020		F.O. TUBAZIONE RIGIDA ACCIAIO ZN LEGGERO D=28 MM		m	16.90
8782	06.A41.A.01.C 025		F.O. TUBAZIONE RIGIDA ACCIAIO ZN LEGGERO D=32 MM		m	20.20
8783	06.A41.A.01.C 030		F.O. TUBAZIONE RIGIDA ACCIAIO ZN LEGGERO D=38 MM		m	24.20
8784	06.A41.A.01.C 035		F.O. TUBAZIONE RIGIDA ACCIAIO ZN LEGGERO D=50 MM		m	34.50
8785	06.A41.A.02		FORNITURA IN OPERA DI TUBAZIONI REALIZZATE CON TUBI RIGIDI NON FILETTATI IN PVC SERIE PESANTE COLORE NERO O GRIGIO CENERE, CONFORMI NORME CEI23-8 E V1, COMPLETE DI: SUPPORTI, CASSETTE, ELEMENTI DI GIUNZIONE E OGNI ALTRO ACCESSORIO.
8786	06.A41.A.02.A		FORNITURA IN OPERA A VISTA DI TUBAZIONI REALIZZATE CON TUBI RIGIDI IN PVC SERIE PESANTE, NON FILETTATI, RESISTENZA ALLO SCHIACCIAMENTO150 N/CM.
8787	06.A41.A.02.A 010		F.O. A VISTA TUBAZIONE RIGIDA IN PVC D=16 MM		m	3.49
8788	06.A41.A.02.A 015		F.O. A VISTA TUBAZIONE RIGIDA IN PVC D=20 MM		m	4.03
8789	06.A41.A.02.A 020		F.O. A VISTA TUBAZIONE RIGIDA IN PVC D=25 MM		m	4.83
8790	06.A41.A.02.A 025		F.O. A VISTA TUBAZIONE RIGIDA IN PVC D=32 MM		m	5.77
8791	06.A41.A.02.A 030		F.O. A VISTA TUBAZIONE RIGIDA IN PVC D=40 MM		m	6.76
8792	06.A41.A.02.A 035		F.O. A VISTA TUBAZIONE RIGIDA IN PVC D=50 MM		m	8.37
8793	06.A41.A.02.B		FORNITURA IN OPERA INCASSATA DI TUBAZIONI REALIZZATE CON TUBI RIGIDI IN PVC SERIE PESANTE, NON FILETTATI, RESISTENZA ALLO SCHIACCIAMENTO 150 N/CM.
8794	06.A41.A.02.B 010		F.O. INCASSATA TUBAZIONE RIGIDA IN PVC D=16 MM		m	9.57
8795	06.A41.A.02.B 015		F.O. INCASSATA TUBAZIONE RIGIDA IN PVC D=20 MM		m	11.00
8796	06.A41.A.02.B 020		F.O. INCASSATA TUBAZIONE RIGIDA IN PVC D=25 MM		m	12.10
8797	06.A41.A.02.B 025		F.O. INCASSATA TUBAZIONE RIGIDA IN PVC D=32 MM		m	13.80
8798	06.A41.A.02.B 030		F.O. INCASSATA TUBAZIONE RIGIDA IN PVC D=40 MM		m	15.10
8799	06.A41.A.02.B 035		F.O. INCASSATA TUBAZIONE RIGIDA IN PVC D=50 MM		m	17.30
8800	06.A41.A.02.C		FORNITURA IN OPERA A VISTA DI TUBAZIONI REALIZZATE CON TUBI RIGIDI IN PVC SERIE PESANTE, FILETTATI, RESISTENZA ALLO SCHIACCIAMENTO OLTRE200 N/CM.
8801	06.A41.A.02.C 010		F.O. TUBAZIONE RIGIDA FILETTATA IN PVC D=16 MM		m	4.28
8802	06.A41.A.02.C 015		F.O. TUBAZIONE RIGIDA FILETTATA IN PVC D=20 MM		m	5.03
8803	06.A41.A.02.C 020		F.O. TUBAZIONE RIGIDA FILETTATA IN PVC D=25 MM		m	5.85
8804	06.A41.A.02.C 025		F.O. TUBAZIONE RIGIDA FILETTATA IN PVC D=32 MM		m	7.59
8805	06.A41.A.02.C 030		F.O. TUBAZIONE RIGIDA FILETTATA IN PVC D=40 MM		m	9.46
8806	06.A41.A.02.C 035		F.O. TUBAZIONE RIGIDA FILETTATA IN PVC D=50 MM		m	11.10
8807	06.A41.A.02.D		FORNITURA IN OPERA A VISTA DI TUBAZIONI REALIZZATE CON TUBI RIGIDI IN PVC SERIE PESANTE, ADATTI PER DISTRIBUZIONE INTERRATA, RESISTENZA ALLO SCHIACCIAMENTO OLTRE 200 N/CM.
8808	06.A41.A.02.D 010		F.O. A VISTA TUBAZIONE DISTR. INTERR. D= 50 MM		m	10.00
8809	06.A41.A.02.D 015		F.O. A VISTA TUBAZIONE DISTR. INTERR. D= 63 MM		m	11.60
8810	06.A41.A.02.D 020		F.O. A VISTA TUBAZIONE DISTR. INTERR. D= 82 MM		m	13.20
8811	06.A41.A.02.D 025		F.O. A VISTA TUBAZIONE DISTR. INTERR. D=110 MM		m	18.00
8812	06.A41.A.02.D 030		F.O. A VISTA TUBAZIONE DISTR. INTERR. D=125 MM		m	21.10
8813	06.A41.A.02.D 035		F.O. A VISTA TUBAZIONE DISTR. INTERR. D=160 MM		m	28.00
8814	06.A41.A.02.E		FORNITURA IN OPERA DI TUBAZIONI REALIZZATE CON TUBI RIGIDI IN PVC SERIE PESANTE, ADATTI PER DISTRIBUZIONE INTERRATA, RESISTENZA ALLO SCHIACCIAMENTO OLTRE 200 N/CM; POSA INTERRATA, COMPRESI: SCAVO IN TERRENO VEGETALE, RICOPERTURA IN CALCESTRUZZO, RIEMPIMENTO CON MATERIALE DI RIPORTO, RICOPERTURA PROVVISORIA. L'AMBITO DI APPLICAZIONE DELLE VOCI SEGUENTI E' ALL'INTERNO DEL PERIMETRO DI COMPLESSI RESIDENZIALI. NON SONO QUINDI CONSIDERATI GLI INTERVENTI RELATIVI AD ES. A SISTEMI DI ILLUMINAZIONE PUBBLICA STRADALE E SIMILARI.
8815	06.A41.A.02.E 010		F.O. INTERR. TUBAZIONE DISTR. INTERR. D= 50 MM		m	17.60
8816	06.A41.A.02.E 015		F.O. INTERR. TUBAZIONE DISTR. INTERR. D= 63 MM		m	19.10
8817	06.A41.A.02.E 020		F.O. INTERR. TUBAZIONE DISTR. INTERR. D= 82 MM		m	20.50
8818	06.A41.A.02.E 025		F.O. INTERR. TUBAZIONE DISTR. INTERR. D=110 MM		m	25.40
8819	06.A41.A.02.E 030		F.O. INTERR. TUBAZIONE DISTR. INTERR. D=125 MM		m	28.10
8820	06.A41.A.02.E 035		F.O. INTERR. TUBAZIONE DISTR. INTERR. D=160 MM		m	35.60
8821	06.A41.A.02.F		FORNITURA IN OPERA DI TUBAZIONI REALIZZATE CON TUBI RIGIDI IN PVC SERIE PESANTE, ADATTI PER DISTRIBUZIONE INTERRATA, RESISTENZA ALLO SCHIACCIAMENTO OLTRE 200 N/CM; POSA IN SCAVO PREDISPOSTO, ESCLUSO RICOPRIMENTO.
8822	06.A41.A.02.F 010		F.O. IN SCAVO TUBAZIONE DISTR. INTERR. D= 50 MM		m	6.90
8823	06.A41.A.02.F 015		F.O. IN SCAVO TUBAZIONE DISTR. INTERR. D= 63 MM		m	8.56
8824	06.A41.A.02.F 020		F.O. IN SCAVO TUBAZIONE DISTR. INTERR. D= 82 MM		m	10.30
8825	06.A41.A.02.F 025		F.O. IN SCAVO TUBAZIONE DISTR. INTERR. D=110 MM		m	15.40
8826	06.A41.A.02.F 030		F.O. IN SCAVO TUBAZIONE DISTR. INTERR. D=125 MM		m	18.60
8827	06.A41.A.02.F 035		F.O. IN SCAVO TUBAZIONE DISTR. INTERR. D=160 MM		m	26.00
8828	06.A41.A.03		FORNITURA IN OPERA DI CANALIZZAZIONI REALIZZATE CON CANALI IN ACCIAIO ZINCATO, COMPLETE DI: CURVE, ELEMENTI DI GIUNZIONE, SEPARATORI, SUPPORTI, ACCESSORI DI MONTAGGIO E DI PASSAGGIO, E OGNI ALTRO ACCESSORIO; COPERCHI ESCLUSI.
8829	06.A41.A.03.A		FORNITURA IN OPERA DI CANALIZZAZIONI REALIZZATE CON CANALI IN ACCIAIO ZINCATO CON SPESSORE MINIMO DELLA LAMIERA 1.5 MM.
8830	06.A41.A.03.A 010		F.O. CANALIZZ. METALL. L= 50 MM H FINO 75 MM		m	15.80
8831	06.A41.A.03.A 015		F.O. CANALIZZ. METALL. L= 75 MM H FINO 75 MM		m	17.50
8832	06.A41.A.03.A 020		F.O. CANALIZZ. METALL. L=100 MM H FINO 75 MM		m	19.20
8833	06.A41.A.03.A 025		F.O. CANALIZZ. METALL. L=150 MM H FINO 75 MM		m	22.60
8834	06.A41.A.03.A 030		F.O. CANALIZZ. METALL. L=200 MM H FINO 75 MM		m	25.70
8835	06.A41.A.03.A 035		F.O. CANALIZZ. METALL. L=250 MM H FINO 75 MM		m	30.30
8836	06.A41.A.03.A 040		F.O. CANALIZZ. METALL. L=300 MM H FINO 75 MM		m	35.10
8837	06.A41.A.03.A 045		F.O. CANALIZZ. METALL. L=400 MM H FINO 75 MM		m	42.70
8838	06.A41.A.03.A 050		F.O. CANALIZZ. METALL. L=500 MM H FINO 75 MM		m	49.70
8839	06.A41.A.03.A 055		F.O. CANALIZZ. METALL. L=600 MM H FINO 75 MM		m	58.90
8840	06.A41.A.03.A 060		F.O. CANALIZZ. METALL. L=100 MM H OLTRE 75 MM		m	21.40
8841	06.A41.A.03.A 065		F.O. CANALIZZ. METALL. L=150 MM H OLTRE 75 MM		m	24.90
8842	06.A41.A.03.A 070		F.O. CANALIZZ. METALL. L=200 MM H OLTRE 75 MM		m	28.70
8843	06.A41.A.03.A 075		F.O. CANALIZZ. METALL. L=250 MM H OLTRE 75 MM		m	34.20
8844	06.A41.A.03.A 080		F.O. CANALIZZ. METALL. L=300 MM H OLTRE 75 MM		m	38.80
8845	06.A41.A.03.A 085		F.O. CANALIZZ. METALL. L=400 MM H OLTRE 75 MM		m	48.70
8846	06.A41.A.03.A 090		F.O. CANALIZZ. METALL. L=500 MM H OLTRE 75 MM		m	55.30
8847	06.A41.A.03.A 095		F.O. CANALIZZ. METALL. L=600 MM H OLTRE 75 MM		m	64.90
8848	06.A41.A.03.B		FORNITURA IN OPERA DI CANALIZZAZIONI REALIZZATE CON CANALI IN ACCIAIO ZINCATO ASOLATO.
8849	06.A41.A.03.B 010		F.O. CANALIZZ. MET. ASOL. L= 50 MM H FINO 75 MM		m	16.90
8850	06.A41.A.03.B 015		F.O. CANALIZZ. MET. ASOL. L=100 MM H FINO 75 MM		m	20.60
8851	06.A41.A.03.B 020		F.O. CANALIZZ. MET. ASOL. L=150 MM H FINO 75 MM		m	24.50
8852	06.A41.A.03.B 025		F.O. CANALIZZ. MET. ASOL. L=200 MM H FINO 75 MM		m	27.90
8853	06.A41.A.03.B 030		F.O. CANALIZZ. MET. ASOL. L=300 MM H FINO 75 MM		m	38.50
8854	06.A41.A.03.B 035		F.O. CANALIZZ. MET. ASOL. L=400 MM H FINO 75 MM		m	46.60
8855	06.A41.A.03.B 040		F.O. CANALIZZ. MET. ASOL. L=500 MM H FINO 75 MM		m	54.20
8856	06.A41.A.03.B 045		F.O. CANALIZZ. MET. ASOL. L=600 MM H FINO 75 MM		m	64.40
8857	06.A41.A.03.B 050		F.O. CANALIZZ. MET. ASOL. L=100 MM H OLTRE 75 MM		m	23.20
8858	06.A41.A.03.B 055		F.O. CANALIZZ. MET. ASOL. L=150 MM H OLTRE 75 MM		m	27.30
8859	06.A41.A.03.B 060		F.O. CANALIZZ. MET. ASOL. L=200 MM H OLTRE 75 MM		m	31.30
8860	06.A41.A.03.B 065		F.O. CANALIZZ. MET. ASOL. L=300 MM H OLTRE 75 MM		m	42.50
8861	06.A41.A.03.B 070		F.O. CANALIZZ. MET. ASOL. L=400 MM H OLTRE 75 MM		m	53.50
8862	06.A41.A.03.B 075		F.O. CANALIZZ. MET. ASOL. L=500 MM H OLTRE 75 MM		m	60.70
8863	06.A41.A.03.B 080		F.O. CANALIZZ. MET. ASOL. L=600 MM H OLTRE 75 MM		m	71.30
8864	06.A41.A.03.C		FORNITURA IN OPERA DI COPERCHI PER CANALI IN ACCIAIO ZINCATO PIENI E ASOLATI.
8865	06.A41.A.03.C 010		F.O. COPERCHIO PER CANALE METALLICO L = 50 MM		m	3.83
8866	06.A41.A.03.C 015		F.O. COPERCHIO PER CANALE METALLICO L = 75 MM		m	4.11
8867	06.A41.A.03.C 020		F.O. COPERCHIO PER CANALE METALLICO L =100 MM		m	4.73
8868	06.A41.A.03.C 025		F.O. COPERCHIO PER CANALE METALLICO L =150 MM		m	5.17
8869	06.A41.A.03.C 030		F.O. COPERCHIO PER CANALE METALLICO L =200 MM		m	5.69
8870	06.A41.A.03.C 035		F.O. COPERCHIO PER CANALE METALLICO L =250 MM		m	6.35
8871	06.A41.A.03.C 040		F.O. COPERCHIO PER CANALE METALLICO L =300 MM		m	7.65
8872	06.A41.A.03.C 045		F.O. COPERCHIO PER CANALE METALLICO L =400 MM		m	8.69
8873	06.A41.A.03.C 050		F.O. COPERCHIO PER CANALE METALLICO L =500 MM		m	9.91
8874	06.A41.A.03.C 055		F.O. COPERCHIO PER CANALE METALLICO L =600 MM		m	11.70
8875	06.A41.A.04		FORNITURA IN OPERA DI CANALIZZAZIONI REALIZZATE CON CANALI IN PVC, COMPLETE DI: ELEMENTI DI GIUNZIONE, SUPPORTI, COPERCHI, ACCESSORI DI FISSAGGIO E DI BLOCCAGGIO CAVI E OGNI ALTRO ACCESSORIO.
8876	06.A41.A.04.A		FORNITURA IN OPERA DI CANALIZZAZIONI REALIZZATE CON CANALI IN PVC INCLUSI I SETTI SEPARATORI PER LE CANALINE MULTICANALE. POSA A PARETE O A SOFFITTO.
8877	06.A41.A.04.A 010		F.O. CANALIZZAZIONE IN PVC L= 80 MM		m	12.90
8878	06.A41.A.04.A 015		F.O. CANALIZZAZIONE IN PVC L=100 MM		m	20.30
8879	06.A41.A.04.A 020		F.O. CANALIZZAZIONE IN PVC L=120 MM		m	22.00
8880	06.A41.A.04.A 025		F.O. CANALIZZAZIONE IN PVC L=150 MM		m	24.60
8881	06.A41.A.04.A 030		F.O. CANALIZZAZIONE IN PVC L=200 MM		m	29.20
8882	06.A41.A.04.B		FORNITURA IN OPERA DI CANALIZZAZIONI REALIZZATE CON CANALI IN PVC A DOPPIO ISOLAMENTO RICOPERTO DI ALLUMINIO. POSA A PARETE O A ZOCCOLO.
8883	06.A41.A.04.B 010		F.O. CANALIZZAZIONE IN PVC E ALLUMINIO L= 75 MM		m	66.20
8884	06.A41.A.04.B 015		F.O. CANALIZZAZIONE IN PVC E ALLUMINIO L=100 MM		m	76.30
8885	06.A41.A.05		FORNITURA IN OPERA DI CANALIZZAZIONI REALIZZATE CON CANALI IN PVC MUNITI DI SETTI SEPARATORI FISSI, PREDISPOSTI PER L'APPLICAZIONE DI APPARECCHI A FRUTTI COMPONIBILI; COMPLETE DI: ANGOLI, TORRETTE PORTAFRUTTI, ELEMENTI DI GIUNZIONE E DI FISSAGGIO E OGNI ALTRO ACCESSORIO. POSA A BATTISCOPA.
8886	06.A41.A.05.A		FORNITURA IN OPERA DI CANALIZZAZIONI A BATTISCOPA REALIZZATE CON CANALI IN PVC.
8887	06.A41.A.05.A 010		F.O. CANALIZZAZ. BATTISCOPA IN PVC A DUE CAMERE		m	11.20
8888	06.A41.A.05.A 015		F.O. CANALIZZAZ. BATTISCOPA IN PVC A TRE CAMERE		m	12.30
8889	06.A41.A.06		FORNITURA IN OPERA DI CANALIZZAZIONI REALIZZATE CON CANALI IN MATERIALE PLASTICO RINFORZATO CON FIBRA DI VETRO AUTOESTINGUENTE (VETRORESINA), IN ESECUZIONE FORATA E NON FORATA; COMPLETE DI: ELEMENTI DI GIUNZIONE, ACCESSORI DI FISSAGGIO E DI PASSAGGIO E OGNI ALTRO ACCESSORIO; COPERCHI ESCLUSI.
8890	06.A41.A.06.A		FORNITURA IN OPERA DI CANALIZZAZIONI REALIZZATE CON CANALI IN VETRORESINA NON FORATI, IP-54.
8891	06.A41.A.06.A 010		F.O. CANALIZZAZIONE IN VETRORESINA L=100 MM		m	25.00
8892	06.A41.A.06.A 015		F.O. CANALIZZAZIONE IN VETRORESINA L=200 MM		m	39.10
8893	06.A41.A.06.A 020		F.O. CANALIZZAZIONE IN VETRORESINA L=300 MM		m	52.70
8894	06.A41.A.06.A 025		F.O. CANALIZZAZIONE IN VETRORESINA L=400 MM		m	67.20
8895	06.A41.A.06.A 030		F.O. CANALIZZAZIONE IN VETRORESINA L=500 MM		m	77.10
8896	06.A41.A.06.A 035		F.O. CANALIZZAZIONE IN VETRORESINA L=600 MM		m	91.50
8897	06.A41.A.06.B		FORNITURA IN OPERA DI CANALIZZAZIONI REALIZZATE CON CANALI IN VETRORESINA FORATI.
8898	06.A41.A.06.B 010		F.O. CANALIZZ. FORATA IN VETRORESINA L=100 MM		m	28.50
8899	06.A41.A.06.B 015		F.O. CANALIZZ. FORATA IN VETRORESINA L=200 MM		m	42.20
8900	06.A41.A.06.B 020		F.O. CANALIZZ. FORATA IN VETRORESINA L=300 MM		m	53.80
8901	06.A41.A.06.B 025		F.O. CANALIZZ. FORATA IN VETRORESINA L=400 MM		m	70.70
8902	06.A41.A.06.C		FORNITURA IN OPERA DI COPERCHI PER CANALI IN VETRORESINA FORATI E NON FORATI.
8903	06.A41.A.06.C 010		F.O. COPERCHIO PER CANALI VETRORESINA L=100 MM		m	9.45
8904	06.A41.A.06.C 015		F.O. COPERCHIO PER CANALI VETRORESINA L=200 MM		m	12.70
8905	06.A41.A.06.C 020		F.O. COPERCHIO PER CANALI VETRORESINA L=300 MM		m	17.00
8906	06.A41.A.06.C 025		F.O. COPERCHIO PER CANALI VETRORESINA L=400 MM		m	20.10
8907	06.A41.A.06.C 030		F.O. COPERCHIO PER CANALI VETRORESINA L=500 MM		m	25.40
8908	06.A41.A.06.C 035		F.O. COPERCHIO PER CANALI VETRORESINA L=600 MM		m	28.30
8909	06.A41.A.07		FORNITURA IN OPERA DI CANALIZZAZIONI PER DISTRIBUZIONE SOTTOPAVIMENTO REALIZZATE CON CANALI IN PVC; COMPLETE DI: ELEMENTI DI GIUNZIONE E FISSAGGIO, FINITURE PER INSTALLAZIONE A FILO PAVIMENTO IN ALLUMINIO/OTTONE/ACCIAIO E OGNI ALTRO ACCESSORIO.
8910	06.A41.A.07.A		FORNITURA IN OPERA DI CANALIZZAZIONI PER DISTRIBUZIONE SOTTOPAVIMENTO REALIZZATE CON CANALI IN PVC.
8911	06.A41.A.07.A 010		F.O. CANALIZZ. SOTTOPAVIMENTO IN PVC H=25 MM		m	13.80
8912	06.A41.A.07.A 015		F.O. CANALIZZ. SOTTOPAVIMENTO IN PVC H=30 MM		m	14.20
8913	06.A41.A.07.A 020		F.O. CANALIZZ. SOTTOPAVIMENTO IN PVC H=35 MM		m	15.40
8914	06.A41.A.08		FORNITURA IN OPERA DI ACCESSORI (DERIVAZIONI, BOX A PAVIMENTO, TAPPI) PER CANALIZZAZIONI IN PVC PER DISTRIBUZIONE SOTTOPAVIMENTO.
8915	06.A41.A.08.A		FORNITURA IN OPERA DI DERIVAZIONI CON BOCCHETTONE (COMPRESO TAPPO) PER CANALIZZAZIONI IN PVC SOTTOPAVIMENTO.
8916	06.A41.A.08.A 010		F.O. DERIVAZIONE CANALE PVC SOTTOPAVIM. H=25 MM		m	14.20
8917	06.A41.A.08.A 015		F.O. DERIVAZIONE CANALE PVC SOTTOPAVIM. H=30 MM		m	14.60
8918	06.A41.A.08.A 020		F.O. DERIVAZIONE CANALE PVC SOTTOPAVIM. H=35 MM		m	15.30
8919	06.A41.A.08.B		FORNITURA IN OPERA DI BOX A PAVIMENTO ADATTO PER QUALSIASI UTENZA, A SEMPLICE O A DOPPIO IMBOCCO, PER CANALIZZAZIONI IN PVC SOTTOPAVIMENTO.
8920	06.A41.A.08.B 010		F.O. BOX A PAVIMENTO SEMPLICE DIM. 120X120 MM		m	29.20
8921	06.A41.A.08.B 015		F.O. BOX A PAVIMENTO SEMPLICE DIM. 240X240 MM		m	65.60
8922	06.A41.A.08.C		FORNITURA IN OPERA DI TAPPI IN ALLUMINIO, PLASTICA, OTTONE PER CANALIZZAZIONI PVC SOTTOPAVIMENTO.
8923	06.A41.A.08.C 010		F.O. TAPPO DI CHIUSURA IN PLASTICA		m	3.38
8924	06.A41.A.08.C 015		F.O. TAPPO DI CHIUSURA IN OTTONE		m	15.50
8925	06.A41.A.08.C 020		F.O. TAPPO DI CHIUSURA IN ALLUMINIO		m	8.10
8926	06.A41.A.09		FORNITURA IN OPERA DI CANALIZZAZIONI PER IL SOSTEGNO DI CORPI ILLUMINANTI; COMPLETE DI: SUPPORTI, ELEMENTI DI GIUNZIONE E DI FISSAGGIO, COPERCHI IN PVC PER IL SOSTEGNO DI CORPI ILLUMINANTI, OGNI ALTRO ACCESSORIO. POSA A SOFFITTO O A SOSPENSIONE.
8927	06.A41.A.09.A		FORNITURA IN OPERA DI CANALIZZAZIONI PER IL SOSTEGNO DI CORPI ILLUMINANTI REALIZZATE CON CANALI IN LAMIERA DI ACCIAIO VERNICIATA.
8928	06.A41.A.09.A 010		F.O. CANALIZ. METALL. CORPI ILLUM. 20X51 BIANCA		m	15.40
8929	06.A41.A.09.A 015		F.O. CANALIZ. METALL. CORPI ILLUM. 47X50 BIANCA		m	19.80
8930	06.A41.A.09.A 020		F.O. CANALIZ. METALL. CORPI ILLUM. 47X50 ZINCATA		m	20.10
8931	06.A41.A.09.A 025		F.O. CANALIZ. METALL. CORPI ILLUM. 47X50 INOX		m	39.70
8932	06.A41.A.09.A 030		F.O. CANALIZ. METALL. CORPI ILLUM. 47X50 ALLUM.		m	27.00
8933	06.A41.A.09.B		FORNITURA IN OPERA DI CANALIZZAZIONI PER IL SOSTEGNO DI CORPI ILLUMINANTI REALIZZATE CON CANALI AUTOPORTANTI IN PVC AL TITANIO RINFORZATO CON FIBRE DI VETRO.
8934	06.A41.A.09.B 010		F.O. CANALIZ. AUTOPORT. PVC+FIBRE 60X40		m	15.10
8935	06.A41.A.09.B 015		F.O. CANALIZ. AUTOPORT. PVC+FIBRE 60X40+SEPAR.		m	16.50
8936	06.A41.A.10		POSE IN OPERA.
8937	06.A41.A.10.A		POSA IN OPERA DI TUBI FLESSIBILI IN ACCIAIO E IN PVC DI DIAMETRO QUALUNQUE.
8938	06.A41.A.10.A 010		POSA IN OPERA DI TUBO FLESSIBILE METALLICO		m	8.24
8939	06.A41.A.10.A 015		POSA IN OPERA DI TUBO FLESSIBILE IN PVC		m	2.05
8940	06.A41.A.10.B		POSA IN OPERA DI TORRETTE PORTAFRUTTI PER CANALI IN PVC.
8941	06.A41.A.10.B 010		POSA IN OPERA DI TORRETTA PORTAFRUTTI		cad	6.19
8942	06.A41.B		COMPONENTI ADDIZIONALI TUBAZIONI E CANALIZZAZ.					I COMPONENTI ADDIZIONALI (C.A.) DEFINISCONO LA COMPOSIZIONE DELLA TUBAZIONE O DELLA CANALIZZAZIONE A CUI SI FA RIFERIMENTO NELLA FORNITURA IN OPERA.
8943	06.A41.B.01		COMPONENTI ADDIZIONALI DI TUBAZIONI RIGIDE METALLICHE.
8944	06.A41.B.01.A		COMPONENTI ADDIZIONALI DI TUBAZIONI RIGIDE IN ACCIAIO ZINCATO IN ESECUZIONE AD-PE.
8945	06.A41.B.01.A 010		C.A. DI TUBAZIONI METALLICHE RIGIDE AD-PE		%	67.00
8946	06.A41.B.01.B		COMPONENTI ADDIZIONALI DI TUBAZIONI RIGIDE IN ACCIAIO ZINCATO.
8947	06.A41.B.01.B 010		C.A. DI TUBAZIONI RIGIDE IN ACCIAIO ZINCATO		%	61.00
8948	06.A41.B.01.C		COMPONENTI ADDIZIONALI DI TUBAZIONI RIGIDE IN ACCIAIO ZINCATO LEGGERO.
8949	06.A41.B.01.C 010		C.A. DI TUBAZIONI RIGIDE IN ACC. ZINCATO LEGGERO		%	99.00
8950	06.A41.B.02		COMPONENTI ADDIZIONALI DI TUBAZIONI RIGIDE IN PVC SERIE PESANTE.
8951	06.A41.B.02.A		COMPONENTI ADDIZIONALI DI TUBAZIONI A VISTA IN PVC SERIE PESANTE.
8952	06.A41.B.02.A 010		C.A. DI TUBAZIONI A VISTA RIGIDE IN PVC PESANTE		%	76.00
8953	06.A41.B.02.B		COMPONENTI ADDIZIONALI DI TUBAZIONI INCASSATE IN PVC SERIE PESANTE.
8954	06.A41.B.02.B 010		C.A. DI TUBAZIONI INCASS. RIGIDE IN PVC PESANTE		%	42.00
8955	06.A41.B.02.C		COMPONENTI ADDIZIONALI DI TUBAZIONI RIGIDE IN PVC SERIE PESANTE FILETTATO.
8956	06.A41.B.02.C 010		C.A. DI TUBAZIONI A VISTA RIGIDE IN PVC FILETT.		%	60.00
8957	06.A41.B.02.D		COMPONENTI ADDIZIONALI DI TUBAZIONI RIGIDE A VISTA IN PVC SERIE PESANTE PER DISTRIBUZIONE INTERRATA.
8958	06.A41.B.02.D 010		C.A. DI TUBAZIONI A VISTA IN PVC PER DISTR. INT.		%	29.00
8959	06.A41.B.02.E		COMPONENTI ADDIZIONALI DI TUBAZIONI RIGIDE INTERRATE IN PVC SERIE PESANTE PER DISTRIBUZIONE INTERRATA.
8960	06.A41.B.02.E 010		C.A. DI TUBAZIONI INTERR. IN PVC PER DISTR. INT.		%	39.00
8961	06.A41.B.03		COMPONENTI ADDIZIONALI DI CANALIZZAZIONI IN ACCIAIO ZINCATO.
8962	06.A41.B.03.A		COMPONENTI ADDIZIONALI DI CANALIZZAZIONI METALLICHE IN ACCIAIO ZINCATO.
8963	06.A41.B.03.A 010		C.A. DI CANALIZZAZIONI METALLICHE		%	32.00
8964	06.A41.B.03.B		COMPONENTI ADDIZIONALI DI CANALIZZAZIONI METALLICHE IN ACCIAIO ZINCATO ASOLATO.
8965	06.A41.B.03.B 010		C.A. DI CANALIZZAZIONI METALLICHE ASOLATE		%	26.00
8966	06.A41.B.04		COMPONENTI ADDIZIONALI DI CANALIZZAZIONI IN PVC.
8967	06.A41.B.04.A		COMPONENTI ADDIZIONALI DI CANALIZZAZIONI IN PVC CON O SENZA SETTI SEPARATORI.
8968	06.A41.B.04.A 010		C.A. DI CANALIZZAZIONI IN PVC		%	14.00
8969	06.A41.B.04.B		COMPONENTI ADDIZIONALI DI CANALIZZAZIONI IN PVC A DOPPIO ISOLAMENTO RICOPERTO DI ALLUMINIO.
8970	06.A41.B.04.B 010		C.A. DI CANALIZZAZIONI IN PVC RICOPERTO DI ALL.		%	22.00
8971	06.A41.B.05		COMPONENTI ADDIZIONALI DI CANALIZZAZIONI A BATTISCOPA IN PVC CON SETTI SEPARATORI FISSI.
8972	06.A41.B.05.A		COMPONENTI ADDIZIONALI DI CANALIZZAZIONI A BATTISCOPA IN PVC CON SETTI SEPARATORI FISSI.
8973	06.A41.B.05.A 010		C.A. DI CANALIZZAZIONI IN PVC A BATTISCOPA		%	36.00
8974	06.A41.B.06		COMPONENTI ADDIZIONALI DI CANALIZZAZIONI IN VETRORESINA.
8975	06.A41.B.06.A		COMPONENTI ADDIZIONALI DI CANALIZZAZIONI IN VETRORESINA NON FORATE.
8976	06.A41.B.06.A 010		C.A. DI CANALIZZAZIONI IN VETRORESINA		%	62.00
8977	06.A41.B.06.B		COMPONENTI ADDIZIONALI DI CANALIZZAZIONI IN VETRORESINA FORATE.
8978	06.A41.B.06.B 010		C.A. DI CANALIZZAZIONI IN VETRORESINA FORATE		%	59.00
8979	06.A41.B.07		COMPONENTI ADDIZIONALI DI CANALIZZAZIONI IN PVC PER DISTRIBUZIONE SOTTOPAVIMENTO.
8980	06.A41.B.07.A		COMPONENTI ADDIZIONALI DI CANALIZZAZIONI IN PVC PER DISTRIBUZIONE SOTTOPAVIMENTO.
8981	06.A41.B.07.A 010		C.A. DI CANALIZZAZIONI IN PVC SOTTOPAVIMENTO		%	197.00
8982	06.A41.B.09		COMPONENTI ADDIZIONALI DI CANALIZZAZIONI PER ILSOSTEGNO DI CORPI ILLUMINANTI.
8983	06.A41.B.09.A		COMPONENTI ADDIZIONALI DI CANALIZZAZIONI METALLICHE PER IL SOSTEGNO DI CORPI ILLUMINANTI.
8984	06.A41.B.09.A 010		C.A. DI CANALIZZAZIONI METALL. PER CORPI ILLUM.		%	32.00
8985	06.A41.B.09.B		COMPONENTI ADDIZIONALI DI CANALIZZAZIONI AUTOPORTANTI IN PVC PER IL SOSTEGNO DI CORPI ILLUMINANTI.
8986	06.A41.B.09.B 010		C.A. DI CANALIZZAZIONI PVC + FIBRE PER CORPI ILL.		%	68.00
8987	06.A41.C		POSA IN OPERA DI TUBI E CANALI					POSA IN OPERA (P.O.) DI TUBI E CANALI. LA POSA IN OPERA COMPRENDE TUTTO QUANTO NECESSARIO PER INSTALLARE UN TRATTO LINEARE, INCLUSE TUTTE LE OPERAZIONI NECESSARIE PER COLLEGARE IL TRATTO LINEARE AL RESTO DEL SISTEMA, ALLE DUE ESTREMITA' (AD ES. A CASSET
8988	06.A41.C.01		POSA IN OPERA A VISTA DI TUBI METALLICI RIGIDI IN ACCIAIO ZINCATO, INCLUSA POSA DI SUPPORTI, ELEMENTI DI GIUNZIONE, RACCORDI FLESSIBILI E OGNI ALTRO ACCESSORIO.
8989	06.A41.C.01.A		POSA IN OPERA A VISTA DI TUBI RIGIDI IN ACCIAIO ZINCATO CON FILETTATURA GAS CONICA GK (UNI 6525) PER IMPIANTI AD-PE.
8990	06.A41.C.01.A 010		P.O. TUBO RIGIDO ACCIAIO ZN (AD-PE) D=1/2"		m	6.19
8991	06.A41.C.01.A 015		P.O. TUBO RIGIDO ACCIAIO ZN (AD-PE) D=3/4"		m	8.24
8992	06.A41.C.01.A 020		P.O. TUBO RIGIDO ACCIAIO ZN (AD-PE) D=1"		m	10.40
8993	06.A41.C.01.A 025		P.O. TUBO RIGIDO ACCIAIO ZN (AD-PE) D=5/4"		m	12.40
8994	06.A41.C.01.A 030		P.O. TUBO RIGIDO ACCIAIO ZN (AD-PE) D=3/2"		m	14.50
8995	06.A41.C.01.A 035		P.O. TUBO RIGIDO ACCIAIO ZN (AD-PE) D=2"		m	16.60
8996	06.A41.C.01.A 040		P.O. TUBO RIGIDO ACCIAIO ZN (AD-PE) D=3"		m	18.60
8997	06.A41.C.01.B		POSA IN OPERA A VISTA DI TUBI RIGIDI IN ACCIAIO ZINCATO TIPO FE 33 CON FILETTATURA CILINDRICA UNI 338-339 (TIPO MANNESMANN).
8998	06.A41.C.01.B 010		P.O. TUBO RIGIDO ACCIAIO ZN D=1/2"		m	6.19
8999	06.A41.C.01.B 015		P.O. TUBO RIGIDO ACCIAIO ZN D=3/4"		m	8.24
9000	06.A41.C.01.B 020		P.O. TUBO RIGIDO ACCIAIO ZN D=1"		m	10.40
9001	06.A41.C.01.B 025		P.O. TUBO RIGIDO ACCIAIO ZN D=5/4"		m	12.40
9002	06.A41.C.01.B 030		P.O. TUBO RIGIDO ACCIAIO ZN D=3/2"		m	14.50
9003	06.A41.C.01.B 035		P.O. TUBO RIGIDO ACCIAIO ZN D=2"		m	16.60
9004	06.A41.C.01.B 040		P.O. TUBO RIGIDO ACCIAIO ZN D=3"		m	18.60
9005	06.A41.C.01.C		POSA IN OPERA A VISTA DI TUBI RIGIDI NON FILETTATI IN ACCIAIO PROFILATO DA NASTRO ZINCATO, ELETTROSALDATO, CURVABILE A FREDDO PER INSTALLAZIONI FINO A IP-67.
9006	06.A41.C.01.C 010		P.O. TUBO RIGIDO ACCIAIO ZN LEGGERO D=16 MM		m	6.19
9007	06.A41.C.01.C 015		P.O. TUBO RIGIDO ACCIAIO ZN LEGGERO D=22 MM		m	8.24
9008	06.A41.C.01.C 020		P.O. TUBO RIGIDO ACCIAIO ZN LEGGERO D=28 MM		m	10.40
9009	06.A41.C.01.C 025		P.O. TUBO RIGIDO ACCIAIO ZN LEGGERO D=32 MM		m	12.40
9010	06.A41.C.01.C 030		P.O. TUBO RIGIDO ACCIAIO ZN LEGGERO D=38 MM		m	14.50
9011	06.A41.C.01.C 035		P.O. TUBO RIGIDO ACCIAIO ZN LEGGERO D=50 MM		m	16.60
9012	06.A41.C.02		POSA IN OPERA DI TUBI RIGIDI NON FILETTATI IN PVC SERIE PESANTE COLORE NERO O GRIGIO CENERE, CONFORMI NORME CEI 23-8 E V1, INCLUSA POSA DI SUPPORTI, ELEMENTI DI GIUNZIONE E OGNI ALTRO ACCESSORIO.
9013	06.A41.C.02.A		POSA IN OPERA A VISTA DI TUBI RIGIDI IN PVC SERIE PESANTE, NON FILETTATI, RESISTENZA ALLO SCHIACCIAMENTO 150 N/CM.
9014	06.A41.C.02.A 010		P.O. A VISTA TUBO RIGIDO IN PVC D=16 MM		m	2.05
9015	06.A41.C.02.A 015		P.O. A VISTA TUBO RIGIDO IN PVC D=20 MM		m	2.47
9016	06.A41.C.02.A 020		P.O. A VISTA TUBO RIGIDO IN PVC D=25 MM		m	2.89
9017	06.A41.C.02.A 025		P.O. A VISTA TUBO RIGIDO IN PVC D=32 MM		m	3.29
9018	06.A41.C.02.A 030		P.O. A VISTA TUBO RIGIDO IN PVC D=40 MM		m	3.71
9019	06.A41.C.02.A 035		P.O. A VISTA TUBO RIGIDO IN PVC D=50 MM		m	4.13
9020	06.A41.C.02.B		POSA IN OPERA INCASSATA DI TUBI RIGIDI IN PVC SERIE PESANTE, NON FILETTATI, RESISTENZA ALLO SCHIACCIAMENTO 150 N/CM.
9021	06.A41.C.02.B 010		P.O. INCASSATA TUBO RIGIDO IN PVC D=16 MM		m	7.42
9022	06.A41.C.02.B 015		P.O. INCASSATA TUBO RIGIDO IN PVC D=20 MM		m	8.66
9023	06.A41.C.02.B 020		P.O. INCASSATA TUBO RIGIDO IN PVC D=25 MM		m	9.48
9024	06.A41.C.02.B 025		P.O. INCASSATA TUBO RIGIDO IN PVC D=32 MM		m	10.80
9025	06.A41.C.02.B 030		P.O. INCASSATA TUBO RIGIDO IN PVC D=40 MM		m	11.60
9026	06.A41.C.02.B 035		P.O. INCASSATA TUBO RIGIDO IN PVC D=50 MM		m	12.80
9027	06.A41.C.02.C		POSA IN OPERA A VISTA DI TUBI RIGIDI IN PVC SERIE PESANTE, FILETTATI, RESISTENZA ALLO SCHIACCIAMENTO OLTRE 200 N/CM.
9028	06.A41.C.02.C 010		P.O. TUBO RIGIDO FILETTATO IN PVC D=16 MM		m	2.47
9029	06.A41.C.02.C 015		P.O. TUBO RIGIDO FILETTATO IN PVC D=20 MM		m	2.89
9030	06.A41.C.02.C 020		P.O. TUBO RIGIDO FILETTATO IN PVC D=25 MM		m	3.29
9031	06.A41.C.02.C 025		P.O. TUBO RIGIDO FILETTATO IN PVC D=32 MM		m	4.13
9032	06.A41.C.02.C 030		P.O. TUBO RIGIDO FILETTATO IN PVC D=40 MM		m	4.95
9033	06.A41.C.02.C 035		P.O. TUBO RIGIDO FILETTATO IN PVC D=50 MM		m	5.77
9034	06.A41.C.02.D		POSA IN OPERA A VISTA DI TUBI RIGIDI IN PVC SERIE PESANTE, ADATTI PER DISTRIBUZIONE INTERRATA, RESISTENZA ALLO SCHIACCIAMENTO OLTRE200 N/CM.
9035	06.A41.C.02.D 010		P.O. A VISTA TUBO DISTR. INTERR. D= 50 MM		m	5.77
9036	06.A41.C.02.D 015		P.O. A VISTA TUBO DISTR. INTERR. D= 63 MM		m	6.19
9037	06.A41.C.02.D 020		P.O. A VISTA TUBO DISTR. INTERR. D= 82 MM		m	6.61
9038	06.A41.C.02.D 025		P.O. A VISTA TUBO DISTR. INTERR. D=110 MM		m	7.42
9039	06.A41.C.02.D 030		P.O. A VISTA TUBO DISTR. INTERR. D=125 MM		m	8.24
9040	06.A41.C.02.D 035		P.O. A VISTA TUBO DISTR. INTERR. D=160 MM		m	9.08
9041	06.A41.C.02.E		POSA IN OPERA DI TUBI RIGIDI IN PVC SERIEPESANTE, ADATTI PER DISTRIBUZIONE INTERRATA, RESISTENZA ALLO SCHIACCIAMENTO OLTRE 200 N/CM; POSA INTERRATA, COMPRESI: SCAVO IN TERRENO VEGETALE, RICOPERTURA IN CALCESTRUZZO, RIEMPIMENTO CON MATERIALE DI RIPORTO, RICOPERTURA PROVVISORIA. L'AMBITO DI APPLICAZIONE DELLE VOCI SEGUENTI E' ALL'INTERNO DEL PERIMETRO DI COMPLESSI RESIDENZIALI. NON SONO QUINDI CONSIDERATI GLI INTERVENTI RELATIVI AD ES. A SISTEMI DI ILLUMINAZIONE PUBBLICA STRADALE E SIMILARI.
9042	06.A41.C.02.E 010		P.O. INTERR. TUBO DISTR. INTERR. D= 50 MM		m	13.20
9043	06.A41.C.02.E 015		P.O. INTERR. TUBO DISTR. INTERR. D= 63 MM		m	13.20
9044	06.A41.C.02.E 020		P.O. INTERR. TUBO DISTR. INTERR. D= 82 MM		m	13.20
9045	06.A41.C.02.E 025		P.O. INTERR. TUBO DISTR. INTERR. D=110 MM		m	13.20
9046	06.A41.C.02.E 030		P.O. INTERR. TUBO DISTR. INTERR. D=125 MM		m	13.20
9047	06.A41.C.02.E 035		P.O. INTERR. TUBO DISTR. INTERR. D=160 MM		m	13.20
9048	06.A41.C.02.F		POSA IN OPERA DI TUBI RIGIDI IN PVC SERIE PESANTE, ADATTI PER DISTRIBUZIONE INTERRATA, RESISTENZA ALLO SCHIACCIAMENTO OLTRE 200 N/CM; POSA IN SCAVO PREDISPOSTO, ESCLUSO RICOPRIMENTO.
9049	06.A41.C.02.F 010		P.O. IN SCAVO TUBO DISTR. INTERR. D= 50 MM		m	2.89
9050	06.A41.C.02.F 015		P.O. IN SCAVO TUBO DISTR. INTERR. D= 63 MM		m	3.29
9051	06.A41.C.02.F 020		P.O. IN SCAVO TUBO DISTR. INTERR. D= 82 MM		m	3.71
9052	06.A41.C.02.F 025		P.O. IN SCAVO TUBO DISTR. INTERR. D=110 MM		m	4.53
9053	06.A41.C.02.F 030		P.O. IN SCAVO TUBO DISTR. INTERR. D=125 MM		m	5.37
9054	06.A41.C.02.F 035		P.O. IN SCAVO TUBO DISTR. INTERR. D=160 MM		m	6.19
9055	06.A41.C.03		POSA IN OPERA DI CANALI IN ACCIAIO ZINCATO, INCLUSA POSA DI CURVE, ELEMENTI DI GIUNZIONE, SEPARATORI, SUPPORTI, ACCESSORI DI MONTAGGIO E DI PASSAGGIO, E OGNI ALTRO ACCESSORIO; ESCLUSA POSA DEI COPERCHI.
9056	06.A41.C.03.A		POSA IN OPERA DI CANALI IN ACCIAIO ZINCATO CON SPESSORE MINIMO DELLA LAMIERA 1.5 MM.
9057	06.A41.C.03.A 010		P.O. CANALE METALL. L= 50 MM H FINO 75 MM		m	8.24
9058	06.A41.C.03.A 015		P.O. CANALE METALL. L= 75 MM H FINO 75 MM		m	9.08
9059	06.A41.C.03.A 020		P.O. CANALE METALL. L=100 MM H FINO 75 MM		m	9.90
9060	06.A41.C.03.A 025		P.O. CANALE METALL. L=150 MM H FINO 75 MM		m	10.80
9061	06.A41.C.03.A 030		P.O. CANALE METALL. L=200 MM H FINO 75 MM		m	12.40
9062	06.A41.C.03.A 035		P.O. CANALE METALL. L=250 MM H FINO 75 MM		m	14.50
9063	06.A41.C.03.A 040		P.O. CANALE METALL. L=300 MM H FINO 75 MM		m	16.60
9064	06.A41.C.03.A 045		P.O. CANALE METALL. L=400 MM H FINO 75 MM		m	20.70
9065	06.A41.C.03.A 050		P.O. CANALE METALL. L=500 MM H FINO 75 MM		m	24.80
9066	06.A41.C.03.A 055		P.O. CANALE METALL. L=600 MM H FINO 75 MM		m	28.90
9067	06.A41.C.03.A 060		P.O. CANALE METALL. L=100 MM H OLTRE 75 MM		m	10.40
9068	06.A41.C.03.A 065		P.O. CANALE METALL. L=150 MM H OLTRE 75 MM		m	11.20
9069	06.A41.C.03.A 070		P.O. CANALE METALL. L=200 MM H OLTRE 75 MM		m	13.20
9070	06.A41.C.03.A 075		P.O. CANALE METALL. L=250 MM H OLTRE 75 MM		m	15.30
9071	06.A41.C.03.A 080		P.O. CANALE METALL. L=300 MM H OLTRE 75 MM		m	17.80
9072	06.A41.C.03.A 085		P.O. CANALE METALL. L=400 MM H OLTRE 75 MM		m	21.90
9073	06.A41.C.03.A 090		P.O. CANALE METALL. L=500 MM H OLTRE 75 MM		m	26.00
9074	06.A41.C.03.A 095		P.O. CANALE METALL. L=600 MM H OLTRE 75 MM		m	30.20
9075	06.A41.C.03.B		POSA IN OPERA DI CANALI IN ACCIAIO ZINCATO ASOLATO.
9076	06.A41.C.03.B 010		P.O. CANALE MET. ASOL. L= 50 MM H FINO 75 MM		m	8.24
9077	06.A41.C.03.B 015		P.O. CANALE MET. ASOL. L=100 MM H FINO 75 MM		m	9.90
9078	06.A41.C.03.B 020		P.O. CANALE MET. ASOL. L=150 MM H FINO 75 MM		m	10.80
9079	06.A41.C.03.B 025		P.O. CANALE MET. ASOL. L=200 MM H FINO 75 MM		m	12.40
9080	06.A41.C.03.B 030		P.O. CANALE MET. ASOL. L=300 MM H FINO 75 MM		m	16.60
9081	06.A41.C.03.B 035		P.O. CANALE MET. ASOL. L=400 MM H FINO 75 MM		m	20.70
9082	06.A41.C.03.B 040		P.O. CANALE MET. ASOL. L=500 MM H FINO 75 MM		m	24.80
9083	06.A41.C.03.B 045		P.O. CANALE MET. ASOL. L=600 MM H FINO 75 MM		m	28.90
9084	06.A41.C.03.B 050		P.O. CANALE MET. ASOL. L=100 MM H OLTRE 75 MM		m	10.40
9085	06.A41.C.03.B 055		P.O. CANALE MET. ASOL. L=150 MM H OLTRE 75 MM		m	11.20
9086	06.A41.C.03.B 060		P.O. CANALE MET. ASOL. L=200 MM H OLTRE 75 MM		m	13.20
9087	06.A41.C.03.B 065		P.O. CANALE MET. ASOL. L=300 MM H OLTRE 75 MM		m	17.80
9088	06.A41.C.03.B 070		P.O. CANALE MET. ASOL. L=400 MM H OLTRE 75 MM		m	21.90
9089	06.A41.C.03.B 075		P.O. CANALE MET. ASOL. L=500 MM H OLTRE 75 MM		m	26.00
9090	06.A41.C.03.B 080		P.O. CANALE MET. ASOL. L=600 MM H OLTRE 75 MM		m	30.20
9091	06.A41.C.03.C		POSA IN OPERA DI COPERCHI PER CANALI IN ACCIAIO ZINCATO PIENI E ASOLATI.
9092	06.A41.C.03.C 010		P.O. COPERCHIO PER CANALE METALLICO L = 50 MM		m	2.47
9093	06.A41.C.03.C 015		P.O. COPERCHIO PER CANALE METALLICO L = 75 MM		m	2.67
9094	06.A41.C.03.C 020		P.O. COPERCHIO PER CANALE METALLICO L =100 MM		m	2.89
9095	06.A41.C.03.C 025		P.O. COPERCHIO PER CANALE METALLICO L =150 MM		m	3.09
9096	06.A41.C.03.C 030		P.O. COPERCHIO PER CANALE METALLICO L =200 MM		m	3.29
9097	06.A41.C.03.C 035		P.O. COPERCHIO PER CANALE METALLICO L =250 MM		m	3.71
9098	06.A41.C.03.C 040		P.O. COPERCHIO PER CANALE METALLICO L =300 MM		m	4.13
9099	06.A41.C.03.C 045		P.O. COPERCHIO PER CANALE METALLICO L =400 MM		m	4.53
9100	06.A41.C.03.C 050		P.O. COPERCHIO PER CANALE METALLICO L =500 MM		m	4.95
9101	06.A41.C.03.C 055		P.O. COPERCHIO PER CANALE METALLICO L =600 MM		m	5.37
9102	06.A41.C.04		POSA IN OPERA DI CANALI IN PVC, INCLUSA POSA DI ELEMENTI DI GIUNZIONE, SUPPORTI, COPERCHI, ACCESSORI DI FISSAGGIO E DI BLOCCAGGIO CAVI E OGNI ALTRO ACCESSORIO.
9103	06.A41.C.04.A		POSA IN OPERA DI CANALI IN PVC INCLUSA POSA DEI SETTI SEPARATORI PER LE CANALINE MULTICANALE. POSA A PARETE O A SOFFITTO.
9104	06.A41.C.04.A 010		P.O. CANALE IN PVC L= 80 MM		m	6.19
9105	06.A41.C.04.A 015		P.O. CANALE IN PVC L=100 MM		m	7.00
9106	06.A41.C.04.A 020		P.O. CANALE IN PVC L=120 MM		m	7.84
9107	06.A41.C.04.A 025		P.O. CANALE IN PVC L=150 MM		m	9.08
9108	06.A41.C.04.A 030		P.O. CANALE IN PVC L=200 MM		m	10.40
9109	06.A41.C.04.B		POSA IN OPERA DI CANALI IN PVC A DOPPIO ISOLAMENTO RICOPERTO DI ALLUMINIO. POSA A PARETE O A ZOCCOLO.
9110	06.A41.C.04.B 010		P.O. CANALE IN PVC E ALLUMINIO L= 75 MM		m	6.19
9111	06.A41.C.04.B 015		P.O. CANALE IN PVC E ALLUMINIO L=100 MM		m	7.00
9112	06.A41.C.05		POSA IN OPERA DI CANALI IN PVC MUNITI DI SETTISEPARATORI FISSI, PREDISPOSTI PER L'APPLICAZIONE DI APPARECCHI A FRUTTI COMPONIBILI. INCLUSA POSA DI ANGOLI, ELEMENTI DI GIUNZIONE E DI FISSAGGIO E OGNI ALTRO ACCESSORIO. POSA A BATTISCOPA.
9113	06.A41.C.05.A		POSA IN OPERA DI CANALI IN PVC A BATTISCOPA.
9114	06.A41.C.05.A 010		P.O. CANALE BATTISCOPA IN PVC A DUE CAMERE		m	5.77
9115	06.A41.C.05.A 015		P.O. CANALE BATTISCOPA IN PVC A TRE CAMERE		m	5.77
9116	06.A41.C.06		POSA IN OPERA DI CANALI IN MATERIALE PLASTICO RINFORZATO CON FIBRA DI VETRO AUTOESTINGUENTE (VETRORESINA), IN ESECUZIONE FORATA E NON FORATA. INCLUSA POSA DI ELEMENTI DI GIUNZIONE, ACCESSORI DI FISSAGGIO E DI PASSAGGIO E OGNI ALTRO ACCESSORIO; POSA DEI COPERCHI ESCLUSA.
9117	06.A41.C.06.A		POSA IN OPERA DI CANALI IN VETRORESINA NON FORATI, IP-54.
9118	06.A41.C.06.A 010		P.O. CANALE IN VETRORESINA L=100 MM		m	8.24
9119	06.A41.C.06.A 015		P.O. CANALE IN VETRORESINA L=200 MM		m	12.40
9120	06.A41.C.06.A 020		P.O. CANALE IN VETRORESINA L=300 MM		m	16.60
9121	06.A41.C.06.A 025		P.O. CANALE IN VETRORESINA L=400 MM		m	20.70
9122	06.A41.C.06.A 030		P.O. CANALE IN VETRORESINA L=500 MM		m	24.80
9123	06.A41.C.06.A 035		P.O. CANALE IN VETRORESINA L=600 MM		m	28.90
9124	06.A41.C.06.B		POSA IN OPERA DI CANALI IN VETRORESINA FORATI.
9125	06.A41.C.06.B 010		P.O. CANALE FORATO IN VETRORESINA L=100 MM		m	8.24
9126	06.A41.C.06.B 015		P.O. CANALE FORATO IN VETRORESINA L=200 MM		m	12.40
9127	06.A41.C.06.B 020		P.O. CANALE FORATO IN VETRORESINA L=300 MM		m	16.60
9128	06.A41.C.06.B 025		P.O. CANALE FORATO IN VETRORESINA L=400 MM		m	20.70
9129	06.A41.C.06.C		POSA IN OPERA DI COPERCHI PER CANALI IN VETRORESINA FORATI E NON FORATI.
9130	06.A41.C.06.C 010		P.O. COPERCHIO PER CANALI VETRORESINA L=100 MM		m	2.89
9131	06.A41.C.06.C 015		P.O. COPERCHIO PER CANALI VETRORESINA L=200 MM		m	3.29
9132	06.A41.C.06.C 020		P.O. COPERCHIO PER CANALI VETRORESINA L=300 MM		m	3.71
9133	06.A41.C.06.C 025		P.O. COPERCHIO PER CANALI VETRORESINA L=400 MM		m	4.13
9134	06.A41.C.06.C 030		P.O. COPERCHIO PER CANALI VETRORESINA L=500 MM		m	4.53
9135	06.A41.C.06.C 035		P.O. COPERCHIO PER CANALI VETRORESINA L=600 MM		m	4.95
9136	06.A41.C.07		POSA IN OPERA DI CANALI IN PVC PER DISTRIBUZIONE SOTTOPAVIMENTO. INCLUSA POSA DI ELEMENTI DI GIUNZIONE E FISSAGGIO, FINITURE PER INSTALLAZIONE A FILO PAVIMENTO IN ALLUMINIO/OTTONE/ACCIAIO E OGNI ALTRO ACCESSORIO.
9137	06.A41.C.07.A		POSA IN OPERA DI CANALI IN PVC PER DISTRIBUZIONE SOTTOPAVIMENTO.
9138	06.A41.C.07.A 010		P.O. CANALE SOTTOPAVIMENTO IN PVC H=25 MM		m	4.13
9139	06.A41.C.07.A 015		P.O. CANALE SOTTOPAVIMENTO IN PVC H=30 MM		m	4.53
9140	06.A41.C.07.A 020		P.O. CANALE SOTTOPAVIMENTO IN PVC H=35 MM		m	4.95
9141	06.A41.C.08		POSA IN OPERA DI ACCESSORI (DERIVAZIONI, BOX A PAVIMENTO, TAPPI) PER CANALIZZAZIONI IN PVC PER DISTRIBUZIONE SOTTOPAVIMENTO.
9142	06.A41.C.08.A		POSA IN OPERA DI DERIVAZIONI CON BOCCHETTONE (INCLUSA POSA DEL TAPPO) PER CANALIZZAZIONI IN PVC SOTTOPAVIMENTO.
9143	06.A41.C.08.A 010		P.O. DERIVAZIONE CANALE PVC SOTTOPAVIM. H=25 MM		m	4.53
9144	06.A41.C.08.A 015		P.O. DERIVAZIONE CANALE PVC SOTTOPAVIM. H=30 MM		m	4.95
9145	06.A41.C.08.A 020		P.O. DERIVAZIONE CANALE PVC SOTTOPAVIM. H=35 MM		m	5.37
9146	06.A41.C.08.B		POSA IN OPERA DI BOX A PAVIMENTO ADATTO PER QUALSIASI UTENZA, A SEMPLICE O A DOPPIO IMBOCCO, PER CANALIZZAZIONI IN PVC SOTTOPAVIMENTO.
9147	06.A41.C.08.B 010		P.O. BOX A PAVIMENTO SEMPLICE DIM. 120X120 MM		m	4.95
9148	06.A41.C.08.B 015		P.O. BOX A PAVIMENTO SEMPLICE DIM. 240X240 MM		m	6.19
9149	06.A41.C.08.C		POSA IN OPERA DI TAPPI IN ALLUMINIO, PLASTICA, OTTONE PER CANALIZZAZIONI PVC SOTTOPAVIMENTO.
9150	06.A41.C.08.C 010		P.O. TAPPO DI CHIUSURA IN PLASTICA		m	0.42
9151	06.A41.C.08.C 015		P.O. TAPPO DI CHIUSURA IN OTTONE		m	0.82
9152	06.A41.C.08.C 020		P.O. TAPPO DI CHIUSURA IN ALLUMINIO		m	0.82
9153	06.A41.C.09		POSA IN OPERA DI CANALI PER IL SOSTEGNO DI CORPI ILLUMINANTI. INCLUSA POSA DI SUPPORTI, ELEMENTI DI GIUNZIONE E DI FISSAGGIO, COPERCHI IN PVC PER IL SOSTEGNO DI CORPI ILLUMINANTI, OGNI ALTRO ACCESSORIO. POSA A SOFFITTO O A SOSPENSIONE.
9154	06.A41.C.09.A		POSA IN OPERA DI CANALI IN LAMIERA DI ACCIAIO VERNICIATA PER IL SOSTEGNO DI CORPI ILLUMINANTI.
9155	06.A41.C.09.A 010		P.O. CANALE METALL. CORPI ILLUM. 20X51 BIANCO		m	8.24
9156	06.A41.C.09.A 015		P.O. CANALE METALL. CORPI ILLUM. 47X50 BIANCO		m	10.40
9157	06.A41.C.09.A 020		P.O. CANALE METALL. CORPI ILLUM. 47X50 ZINCATO		m	10.40
9158	06.A41.C.09.A 025		P.O. CANALE METALL. CORPI ILLUM. 47X50 INOX		m	10.40
9159	06.A41.C.09.A 030		P.O. CANALE METALL. CORPI ILLUM. 47X50 ALLUM.		m	10.40
9160	06.A41.C.09.B		POSA IN OPERA DI CANALI AUTOPORTANTI IN PVC AL TITANIO RINFORZATO CON FIBRE DI VETRO, PER IL SOSTEGNO DI CORPI ILLUMINANTI.
9161	06.A41.C.09.B 010		P.O. CANALE AUTOPORT. PVC+FIBRE 60X40		m	6.19
9162	06.A41.C.09.B 015		P.O. CANALE AUTOPORT. PVC+FIBRE 60X40+SEPAR.		m	7.00
9163	06.A42		CASSETTE E SCATOLE					La posa in opera (p.o.) delle cassette o delle scatole comprende tutte le operazioni ed il materiale di fissaggio necessario per l'installazione, sia ex-novo che in sostituzione. In particolare sono integralmente inclusi gli accessori per il colleg
9164	06.A42.A		POSA IN OPERA DI CASSETTE DI DERIVAZIONE
9165	06.A42.A.01		POSA DI CASSETTE E SCATOLE DI DERIVAZIONE INCLUSI I COLLEGAMENTI INTERNI.
9166	06.A42.A.01.A		POSA INCASSATA DI CASSETTE DI DERIVAZIONE
9167	06.A42.A.01.A 010		P.O. CASSETTA DERIV. INCASSATA TONDA FINO 85 MM		cad	7.42
9168	06.A42.A.01.A 015		P.O. CASSETTA DERIV. INCASSATA 120X100X50 MM		cad	8.24
9169	06.A42.A.01.A 020		P.O. CASSETTA DERIV. INCASSATA 150X150X70 MM		cad	9.90
9170	06.A42.A.01.A 025		P.O. CASSETTA DERIV. INCASSATA 300X150X70 MM		cad	14.50
9171	06.A42.A.01.A 030		P.O. CASSETTA DERIV. INCASSATA 500X150X70 MM		cad	20.70
9172	06.A42.A.01.B		POSA A PARETE DI CASSETTE DI DERIVAZIONE NON METALLICHE.
9173	06.A42.A.01.B 010		P.O. CASSETTA DERIV. A PARETE TONDA FINO A 80 MM		cad	4.13
9174	06.A42.A.01.B 015		P.O. CASSETTA DERIV. A PARETE 100X100X50 MM		cad	6.61
9175	06.A42.A.01.B 020		P.O. CASSETTA DERIV. A PARETE 150X120X70 MM		cad	8.24
9176	06.A42.A.01.B 025		P.O. CASSETTA DERIV. A PARETE 240X200X90 MM		cad	9.90
9177	06.A42.A.01.B 030		P.O. CASSETTA DERIV. A PARETE 370X300X120 MM		cad	13.20
9178	06.A42.A.01.C		POSA A PARETE DI CASSETTE DI DERIVAZIONE METALLICHE
9179	06.A42.A.01.C 010		P.O CASSETTA DERIV. A PARETE 125X125X63 MM		cad	8.24
9180	06.A42.A.01.C 015		P.O CASSETTA DERIV. A PARETE 125X250X63 MM		cad	10.40
9181	06.A42.A.01.C 020		P.O CASSETTA DERIV. A PARETE 185X250X95 MM		cad	12.40
9182	06.A42.A.01.C 025		P.O CASSETTA DERIV. A PARETE 220X507X95 MM		cad	20.70
9183	06.A42.A.01.C 030		P.O CASSETTA DERIV. A PARETE 252X507X140 MM		cad	25.60
9184	06.A42.A.01.C 035		P.O CASSETTA DERIV. A PARETE 315X315X140 MM		cad	16.60
9185	06.A42.A.01.C 040		P.O CASSETTA DERIV. A PARETE 373X507X140 MM		cad	16.60
9186	06.A42.A.01.C 045		P.O CASSETTA DERIV. A PARETE 507X507X140 MM		cad	31.00
9187	06.A42.B		POSA IN OPERA DI SCATOLE PER APPARECCHI MODULARI
9188	06.A42.B.01		POSA IN OPERA INCASSATA O A PARETE DI SCATOLE PORTAFRUTTI INCLUSO COSTO E POSA DEI SUPPORTI PORTAFRUTTI E SOLA POSA DELLE PLACCHE, ESCLUSI I FRUTTI.
9189	06.A42.B.01.A		POSA IN OPERA DI SCATOLE PER APPARECCHI MODULARI
9190	06.A42.B.01.A 010		P.O SCATOLA CONT. FINO A 3 APP. MOD. DA INCASSO		cad	7.42
9191	06.A42.B.01.A 015		P.O SCATOLA CONT. FINO A 6 APP. MOD. DA INCASSO		cad	9.08
9192	06.A42.B.01.A 020		P.O SCATOLA CONT. FINO A 3 APP. MOD. DA PARETE		cad	5.37
9193	06.A42.B.01.A 025		P.O SCATOLA CONT. FINO A 6 APP. MOD. DA PARETE		cad	7.42
9194	06.A42.B.01.B		POSA IN OPERA A PARETE SCATOLE IP-44/55
9195	06.A42.B.01.B 010		P.O. SCATOLA IP-44/55 FINO A 3 APPAR. MODULARI		cad	7.84
9196	06.A42.B.01.B 015		P.O. SCATOLA IP-44/55 FINO A 6 APPAR. MODULARI		cad	9.90
9197	06.A42.C		POSA IN OPERA SCATOLE PER APPARECCHI MONOBLOCCO
9198	06.A42.C.01		POSA IN OPERA SCATOLE PER APPARECCHI MONOBLOCCO DA INCASSO E DA PARETE.
9199	06.A42.C.01.A		POSA IN OPERA SCATOLE PER APPARECCHI MONOBLOCCO
9200	06.A42.C.01.A 010		P.O. A INCASSO DI SCATOLA PER APP. MONOBLOCCO		cad	7.42
9201	06.A42.C.01.A 015		P.O. A PARETE DI SCATOLA PER APP. MONOBLOCCO		cad	5.37
9202	06.A42.D		POSA IN OPERA DI TELAI PLACCHE E COPERCHI
9203	06.A42.D.01		POSA IN OPERA DI TELAI, PLACCHE E COPERCHI, SIA EX-NOVO CHE IN SOSTITUZIONE
9204	06.A42.D.01.A		POSA IN OPERA DI TELAI, PLACCHE E COPERCHI.
9205	06.A42.D.01.A 010		P.O. DI COPERCHIO PER CASS. IN MATER. PLASTICO		cad	1.24
9206	06.A42.D.01.A 015		P.O. DI COPERCHIO PER CASSETTA METALLICA		cad	1.66
9207	06.A42.D.01.A 020		P.O. DI COPERCHIO PER CASSETTA AD-PE		cad	4.13
9208	06.A42.D.01.A 025		P.O. DI TELAIO PER SCAT. FINO A 3 APP. MOD.		cad	1.66
9209	06.A42.D.01.A 030		P.O. DI TELAIO PER SCAT. FINO A 6 APP. MOD.		cad	2.89
9210	06.A42.D.01.A 035		P.O. DI PLACCHETTA PER SCAT. FINO A 3 APP. MOD.		cad	0.82
9211	06.A42.D.01.A 040		P.O. DI PLACCHETTA PER SCAT. FINO A 6 APP. MOD.		cad	1.24
9212	06.A42.D.01.A 045		P.O. DI TELAIO PER SCATOLA IP-44/55		cad	2.05
9213	06.A42.D.01.A 050		P.O. DI PLACCHETTA PER SCATOLA IP-44/55		cad	0.82
9214	06.A43		CAVI E LINEE BLINDATE					LE POSE IN OPERA (P.O.) DEI COLLEGAMENTI ELETTRICI SI INTENDONO COMPRENSIVE DI TUTTO IL NECESSARIO PER EFFETTUARE I COLLEGAMENTI ELETTRICI A REGOLA D'ARTE, CON L'UNICA ESCLUSIONE DEI CONDUTTORI ELETTRICI. PERTANTO IL PREZZO DELLE POSE COMPRENDE TUTTI
9215	06.A43.A		POSA IN OPERA DI CAVI M.T.					POSA IN OPERA DI CAVI M.T. AD ISOLAMENTO SOLIDO, ARMATI E NON ARMATI, ENTRO TUBAZIONI O CANALINE COMPRESI MATERIALI DI CONSUMO, ACCESSORI DI FISSAGGIO, MONTAGGIO DEI CAPICORDA, ETICHETTATURA E COLLEGAMENTI ELETTRICI.
9216	06.A43.A.01		POSA IN OPERA DI CAVI M.T.
9217	06.A43.A.01.A		POSA IN OPERA DI CAVI M.T. ESCLUSA LA FORMAZIONE DELLE TESTATE ED I TERMINALI.
9218	06.A43.A.01.A 010		POSA DI CAVO MT NON ARMATO 1P FINO A 35 MMQ		m	3.71
9219	06.A43.A.01.A 015		POSA DI CAVO MT NON ARMATO 1P DA 50 A 95 MMQ		m	5.57
9220	06.A43.A.01.A 020		POSA DI CAVO MT NON ARMATO 3P FINO A 35 MMQ		m	6.61
9221	06.A43.A.01.A 025		POSA DI CAVO MT NON ARMATO 3P DA 50 A 95 MMQ		m	9.90
9222	06.A43.A.01.A 030		POSA DI CAVO MT ARMATO 3P FINO A 35 MMQ		m	8.24
9223	06.A43.A.01.A 035		POSA DI CAVO MT ARMATO 3P DA 50 A 95 MMQ		m	12.40
9224	06.A43.A.01.B		FORMAZIONE DI TESTATE PER CAVI M.T. UNIPOLARI E TRIPOLARI
9225	06.A43.A.01.B 010		FORMAZIONE DI TESTATA 1P PER CAVO M.T.		cad	49.50
9226	06.A43.A.01.B 015		FORMAZIONE DI TESTATA 3P PER CAVO M.T.		cad	124.00
9227	06.A43.B		POSA IN OPERA DI CAVI O CONDUTTORI B.T.					POSA IN OPERA DI CAVI O CONDUTTORI DI B.T. LA POSA IN OPERA COMPRENDE TUTTI I MATERIALI DI CONSUMO ED ACCESSORI, FORNITURA E POSA DI CAPI-CORDA DI OGNI TIPO, COLLEGAMENTI ELETTRICI AGLI ESTREMI, MESSA A TERRA DELLE ARMATURE O SCHERMATURE, SE PRESENTI, E
9228	06.A43.B.01		POSA DI CAVI IN TUBAZIONE
9229	06.A43.B.01.A		POSA DI CAVI UNIPOLARI IN TUBAZIONE
9230	06.A43.B.01.A 010		POSA IN TUBAZIONE CAVO BT 1P SEZ. 1.5 MMQ		m	0.67
9231	06.A43.B.01.A 015		POSA IN TUBAZIONE CAVO BT 1P SEZ. 2.5 MMQ		m	0.74
9232	06.A43.B.01.A 020		POSA IN TUBAZIONE CAVO BT 1P SEZ. 4 MMQ		m	0.82
9233	06.A43.B.01.A 025		POSA IN TUBAZIONE CAVO BT 1P SEZ. 6 MMQ		m	0.99
9234	06.A43.B.01.A 030		POSA IN TUBAZIONE CAVO BT 1P SEZ. 10 MMQ		m	1.24
9235	06.A43.B.01.A 035		POSA IN TUBAZIONE CAVO BT 1P SEZ. 16 MMQ		m	1.44
9236	06.A43.B.01.A 040		POSA IN TUBAZIONE CAVO BT 1P SEZ. 25 MMQ		m	1.66
9237	06.A43.B.01.A 045		POSA IN TUBAZIONE CAVO BT 1P SEZ. 35 MMQ		m	2.05
9238	06.A43.B.01.A 050		POSA IN TUBAZIONE CAVO BT 1P SEZ. 50 MMQ		m	2.28
9239	06.A43.B.01.A 055		POSA IN TUBAZIONE CAVO BT 1P SEZ. 70 MMQ		m	2.47
9240	06.A43.B.01.A 060		POSA IN TUBAZIONE CAVO BT 1P SEZ. 95 MMQ		m	2.67
9241	06.A43.B.01.A 065		POSA IN TUBAZIONE CAVO BT 1P SEZ. 120 MMQ		m	2.89
9242	06.A43.B.01.A 070		POSA IN TUBAZIONE CAVO BT 1P SEZ. 150 MMQ		m	3.29
9243	06.A43.B.01.A 075		POSA IN TUBAZIONE CAVO BT 1P SEZ. 185 MMQ		m	4.53
9244	06.A43.B.01.A 080		POSA IN TUBAZIONE CAVO BT 1P SEZ. 240 MMQ		m	5.77
9245	06.A43.B.01.A 085		POSA IN TUBAZIONE CAVO BT 1P SEZ. 300 MMQ		m	6.61
9246	06.A43.B.01.B		POSA DI CAVI BIPOLARI IN TUBAZIONE
9247	06.A43.B.01.B 010		POSA IN TUBAZIONE CAVO BT 2P SEZ. 1.5 MMQ		m	0.99
9248	06.A43.B.01.B 015		POSA IN TUBAZIONE CAVO BT 2P SEZ. 2.5 MMQ		m	1.11
9249	06.A43.B.01.B 020		POSA IN TUBAZIONE CAVO BT 2P SEZ. 4 MMQ		m	1.24
9250	06.A43.B.01.B 025		POSA IN TUBAZIONE CAVO BT 2P SEZ. 6 MMQ		m	1.48
9251	06.A43.B.01.B 030		POSA IN TUBAZIONE CAVO BT 2P SEZ. 10 MMQ		m	1.86
9252	06.A43.B.01.B 035		POSA IN TUBAZIONE CAVO BT 2P SEZ. 16 MMQ		m	2.18
9253	06.A43.B.01.B 040		POSA IN TUBAZIONE CAVO BT 2P SEZ. 25 MMQ		m	2.47
9254	06.A43.B.01.B 045		POSA IN TUBAZIONE CAVO BT 2P SEZ. 35 MMQ		m	3.09
9255	06.A43.B.01.B 050		POSA IN TUBAZIONE CAVO BT 2P SEZ. 50 MMQ		m	3.41
9256	06.A43.B.01.B 055		POSA IN TUBAZIONE CAVO BT 2P SEZ. 70 MMQ		m	3.71
9257	06.A43.B.01.B 060		POSA IN TUBAZIONE CAVO BT 2P SEZ. 95 MMQ		m	4.13
9258	06.A43.B.01.B 065		POSA IN TUBAZIONE CAVO BT 2P SEZ. 120 MMQ		m	4.53
9259	06.A43.B.01.B 070		POSA IN TUBAZIONE CAVO BT 2P SEZ. 150 MMQ		m	4.95
9260	06.A43.B.01.B 075		POSA IN TUBAZIONE CAVO BT 2P SEZ. 185 MMQ		m	6.80
9261	06.A43.B.01.B 080		POSA IN TUBAZIONE CAVO BT 2P SEZ. 240 MMQ		m	8.66
9262	06.A43.B.01.B 085		POSA IN TUBAZIONE CAVO BT 2P SEZ. 300 MMQ		m	9.90
9263	06.A43.B.01.C		POSA DI CAVI TRIPOLARI IN TUBAZIONE
9264	06.A43.B.01.C 010		POSA IN TUBAZIONE CAVO BT 3P SEZ. 1.5 MMQ		m	1.24
9265	06.A43.B.01.C 015		POSA IN TUBAZIONE CAVO BT 3P SEZ. 2.5 MMQ		m	1.44
9266	06.A43.B.01.C 020		POSA IN TUBAZIONE CAVO BT 3P SEZ. 4 MMQ		m	1.66
9267	06.A43.B.01.C 025		POSA IN TUBAZIONE CAVO BT 3P SEZ. 6 MMQ		m	2.05
9268	06.A43.B.01.C 030		POSA IN TUBAZIONE CAVO BT 3P SEZ. 10 MMQ		m	2.67
9269	06.A43.B.01.C 035		POSA IN TUBAZIONE CAVO BT 3P SEZ. 16 MMQ		m	3.29
9270	06.A43.B.01.C 040		POSA IN TUBAZIONE CAVO BT 3P SEZ. 25 MMQ		m	3.71
9271	06.A43.B.01.C 045		POSA IN TUBAZIONE CAVO BT 3P SEZ. 35 MMQ		m	4.53
9272	06.A43.B.01.C 050		POSA IN TUBAZIONE CAVO BT 3P SEZ. 50 MMQ		m	5.37
9273	06.A43.B.01.C 055		POSA IN TUBAZIONE CAVO BT 3P SEZ. 70 MMQ		m	6.19
9274	06.A43.B.01.C 060		POSA IN TUBAZIONE CAVO BT 3P SEZ. 95 MMQ		m	6.61
9275	06.A43.B.01.C 065		POSA IN TUBAZIONE CAVO BT 3P SEZ. 120 MMQ		m	7.00
9276	06.A43.B.01.C 070		POSA IN TUBAZIONE CAVO BT 3P SEZ. 150 MMQ		m	7.84
9277	06.A43.B.01.C 075		POSA IN TUBAZIONE CAVO BT 3P SEZ. 185 MMQ		m	9.08
9278	06.A43.B.01.C 080		POSA IN TUBAZIONE CAVO BT 3P SEZ. 240 MMQ		m	10.40
9279	06.A43.B.01.C 085		POSA IN TUBAZIONE CAVO BT 3P SEZ. 300 MMQ		m	11.60
9280	06.A43.B.01.D		POSA DI CAVI TETRAPOLARI IN TUBAZIONE
9281	06.A43.B.01.D 010		POSA IN TUBAZIONE CAVO BT 4P SEZ. 1.5 MMQ		m	1.44
9282	06.A43.B.01.D 015		POSA IN TUBAZIONE CAVO BT 4P SEZ. 2.5 MMQ		m	1.66
9283	06.A43.B.01.D 020		POSA IN TUBAZIONE CAVO BT 4P SEZ. 4 MMQ		m	1.86
9284	06.A43.B.01.D 025		POSA IN TUBAZIONE CAVO BT 4P SEZ. 6 MMQ		m	2.28
9285	06.A43.B.01.D 030		POSA IN TUBAZIONE CAVO BT 4P SEZ. 10 MMQ		m	2.89
9286	06.A43.B.01.D 035		POSA IN TUBAZIONE CAVO BT 4P SEZ. 16 MMQ		m	3.51
9287	06.A43.B.01.D 040		POSA IN TUBAZIONE CAVO BT 4P SEZ. 25 MMQ		m	4.13
9288	06.A43.B.01.D 045		POSA IN TUBAZIONE CAVO BT 4P SEZ. 35 MMQ		m	4.95
9289	06.A43.B.01.D 050		POSA IN TUBAZIONE CAVO BT 4P SEZ. 50 MMQ		m	6.19
9290	06.A43.B.01.D 055		POSA IN TUBAZIONE CAVO BT 4P SEZ. 70 MMQ		m	6.61
9291	06.A43.B.01.D 060		POSA IN TUBAZIONE CAVO BT 4P SEZ. 95 MMQ		m	7.00
9292	06.A43.B.01.D 065		POSA IN TUBAZIONE CAVO BT 4P SEZ. 120 MMQ		m	7.42
9293	06.A43.B.01.D 070		POSA IN TUBAZIONE CAVO BT 4P SEZ. 150 MMQ		m	8.24
9294	06.A43.B.01.D 075		POSA IN TUBAZIONE CAVO BT 4P SEZ. 185 MMQ		m	9.90
9295	06.A43.B.01.D 080		POSA IN TUBAZIONE CAVO BT 4P SEZ. 240 MMQ		m	11.60
9296	06.A43.B.01.D 085		POSA IN TUBAZIONE CAVO BT 4P SEZ. 300 MMQ		m	13.20
9297	06.A43.B.02		CAVI IN CANALINA
9298	06.A43.B.02.A		POSA DI CAVI UNIPOLARI IN CANALINA
9299	06.A43.B.02.A 010		POSA IN CANALINA CAVO BT 1P SEZ. 1.5 MMQ		m	0.57
9300	06.A43.B.02.A 015		POSA IN CANALINA CAVO BT 1P SEZ. 2.5 MMQ		m	0.67
9301	06.A43.B.02.A 020		POSA IN CANALINA CAVO BT 1P SEZ. 4 MMQ		m	0.74
9302	06.A43.B.02.A 025		POSA IN CANALINA CAVO BT 1P SEZ. 6 MMQ		m	0.89
9303	06.A43.B.02.A 030		POSA IN CANALINA CAVO BT 1P SEZ. 10 MMQ		m	1.11
9304	06.A43.B.02.A 035		POSA IN CANALINA CAVO BT 1P SEZ. 16 MMQ		m	1.31
9305	06.A43.B.02.A 040		POSA IN CANALINA CAVO BT 1P SEZ. 25 MMQ		m	1.48
9306	06.A43.B.02.A 045		POSA IN CANALINA CAVO BT 1P SEZ. 35 MMQ		m	1.86
9307	06.A43.B.02.A 050		POSA IN CANALINA CAVO BT 1P SEZ. 50 MMQ		m	2.05
9308	06.A43.B.02.A 055		POSA IN CANALINA CAVO BT 1P SEZ. 70 MMQ		m	2.23
9309	06.A43.B.02.A 060		POSA IN CANALINA CAVO BT 1P SEZ. 95 MMQ		m	2.40
9310	06.A43.B.02.A 065		POSA IN CANALINA CAVO BT 1P SEZ. 120 MMQ		m	2.60
9311	06.A43.B.02.A 070		POSA IN CANALINA CAVO BT 1P SEZ. 150 MMQ		m	2.97
9312	06.A43.B.02.A 075		POSA IN CANALINA CAVO BT 1P SEZ. 185 MMQ		m	4.13
9313	06.A43.B.02.A 080		POSA IN CANALINA CAVO BT 1P SEZ. 240 MMQ		m	5.20
9314	06.A43.B.02.A 085		POSA IN CANALINA CAVO BT 1P SEZ. 300 MMQ		m	5.94
9315	06.A43.B.02.B		POSA DI CAVI BIPOLARI IN CANALINA
9316	06.A43.B.02.B 010		POSA IN CANALINA CAVO BT 2P SEZ. 1.5 MMQ		m	0.89
9317	06.A43.B.02.B 015		POSA IN CANALINA CAVO BT 2P SEZ. 2.5 MMQ		m	1.04
9318	06.A43.B.02.B 020		POSA IN CANALINA CAVO BT 2P SEZ. 4 MMQ		m	1.11
9319	06.A43.B.02.B 025		POSA IN CANALINA CAVO BT 2P SEZ. 6 MMQ		m	1.34
9320	06.A43.B.02.B 030		POSA IN CANALINA CAVO BT 2P SEZ. 10 MMQ		m	1.66
9321	06.A43.B.02.B 035		POSA IN CANALINA CAVO BT 2P SEZ. 16 MMQ		m	1.95
9322	06.A43.B.02.B 040		POSA IN CANALINA CAVO BT 2P SEZ. 25 MMQ		m	2.23
9323	06.A43.B.02.B 045		POSA IN CANALINA CAVO BT 2P SEZ. 35 MMQ		m	2.80
9324	06.A43.B.02.B 050		POSA IN CANALINA CAVO BT 2P SEZ. 50 MMQ		m	3.09
9325	06.A43.B.02.B 055		POSA IN CANALINA CAVO BT 2P SEZ. 70 MMQ		m	3.34
9326	06.A43.B.02.B 060		POSA IN CANALINA CAVO BT 2P SEZ. 95 MMQ		m	3.71
9327	06.A43.B.02.B 065		POSA IN CANALINA CAVO BT 2P SEZ. 120 MMQ		m	4.13
9328	06.A43.B.02.B 070		POSA IN CANALINA CAVO BT 2P SEZ. 150 MMQ		m	4.53
9329	06.A43.B.02.B 075		POSA IN CANALINA CAVO BT 2P SEZ. 185 MMQ		m	6.19
9330	06.A43.B.02.B 080		POSA IN CANALINA CAVO BT 2P SEZ. 240 MMQ		m	7.84
9331	06.A43.B.02.B 085		POSA IN CANALINA CAVO BT 2P SEZ. 300 MMQ		m	8.86
9332	06.A43.B.02.C		POSA DI CAVI TRIPOLARI IN CANALINA
9333	06.A43.B.02.C 010		POSA IN CANALINA CAVO BT 3P SEZ. 1.5 MMQ		m	1.11
9334	06.A43.B.02.C 015		POSA IN CANALINA CAVO BT 3P SEZ. 2.5 MMQ		m	1.31
9335	06.A43.B.02.C 020		POSA IN CANALINA CAVO BT 3P SEZ. 4 MMQ		m	1.48
9336	06.A43.B.02.C 025		POSA IN CANALINA CAVO BT 3P SEZ. 6 MMQ		m	1.86
9337	06.A43.B.02.C 030		POSA IN CANALINA CAVO BT 3P SEZ. 10 MMQ		m	2.23
9338	06.A43.B.02.C 035		POSA IN CANALINA CAVO BT 3P SEZ. 16 MMQ		m	2.97
9339	06.A43.B.02.C 040		POSA IN CANALINA CAVO BT 3P SEZ. 25 MMQ		m	3.34
9340	06.A43.B.02.C 045		POSA IN CANALINA CAVO BT 3P SEZ. 35 MMQ		m	4.13
9341	06.A43.B.02.C 050		POSA IN CANALINA CAVO BT 3P SEZ. 50 MMQ		m	5.20
9342	06.A43.B.02.C 055		POSA IN CANALINA CAVO BT 3P SEZ. 70 MMQ		m	5.57
9343	06.A43.B.02.C 060		POSA IN CANALINA CAVO BT 3P SEZ. 95 MMQ		m	5.99
9344	06.A43.B.02.C 065		POSA IN CANALINA CAVO BT 3P SEZ. 120 MMQ		m	6.31
9345	06.A43.B.02.C 070		POSA IN CANALINA CAVO BT 3P SEZ. 150 MMQ		m	7.00
9346	06.A43.B.02.C 075		POSA IN CANALINA CAVO BT 3P SEZ. 185 MMQ		m	8.17
9347	06.A43.B.02.C 080		POSA IN CANALINA CAVO BT 3P SEZ. 240 MMQ		m	9.28
9348	06.A43.B.02.C 085		POSA IN CANALINA CAVO BT 3P SEZ. 300 MMQ		m	10.40
9349	06.A43.B.02.D		POSA DI CAVI TETRAPOLARI IN CANALINA
9350	06.A43.B.02.D 010		POSA IN CANALINA CAVO BT 4P SEZ. 1.5 MMQ		m	1.31
9351	06.A43.B.02.D 015		POSA IN CANALINA CAVO BT 4P SEZ. 2.5 MMQ		m	1.48
9352	06.A43.B.02.D 020		POSA IN CANALINA CAVO BT 4P SEZ. 4 MMQ		m	1.66
9353	06.A43.B.02.D 025		POSA IN CANALINA CAVO BT 4P SEZ. 6 MMQ		m	2.05
9354	06.A43.B.02.D 030		POSA IN CANALINA CAVO BT 4P SEZ. 10 MMQ		m	2.40
9355	06.A43.B.02.D 035		POSA IN CANALINA CAVO BT 4P SEZ. 16 MMQ		m	3.19
9356	06.A43.B.02.D 040		POSA IN CANALINA CAVO BT 4P SEZ. 25 MMQ		m	3.71
9357	06.A43.B.02.D 045		POSA IN CANALINA CAVO BT 4P SEZ. 35 MMQ		m	4.45
9358	06.A43.B.02.D 050		POSA IN CANALINA CAVO BT 4P SEZ. 50 MMQ		m	5.57
9359	06.A43.B.02.D 055		POSA IN CANALINA CAVO BT 4P SEZ. 70 MMQ		m	5.94
9360	06.A43.B.02.D 060		POSA IN CANALINA CAVO BT 4P SEZ. 95 MMQ		m	6.31
9361	06.A43.B.02.D 065		POSA IN CANALINA CAVO BT 4P SEZ. 120 MMQ		m	6.68
9362	06.A43.B.02.D 070		POSA IN CANALINA CAVO BT 4P SEZ. 150 MMQ		m	7.42
9363	06.A43.B.02.D 075		POSA IN CANALINA CAVO BT 4P SEZ. 185 MMQ		m	8.91
9364	06.A43.B.02.D 080		POSA IN CANALINA CAVO BT 4P SEZ. 240 MMQ		m	10.40
9365	06.A43.B.02.D 085		POSA IN CANALINA CAVO BT 4P SEZ. 300 MMQ		m	11.20
9366	06.A43.B.03		POSA IN OPERA DI CAVI IN SOSPENSIONE
9367	06.A43.B.03.A		POSA DI CAVI IN SOSPENSIONE
9368	06.A43.B.03.A 010		POSA IN SOSP. CAVO BT 1P FINO A 6 MMQ		m	3.32
9369	06.A43.B.03.A 015		POSA IN SOSP. CAVO BT 1P DA 10 A 35 MMQ		m	5.69
9370	06.A43.B.03.A 020		POSA IN SOSP. CAVO BT 1P DA 50 A 120 MMQ		m	9.48
9371	06.A43.B.03.A 025		POSA IN SOSP. CAVO BT 1P DA 150 A 300 MMQ		m	14.30
9372	06.A43.B.03.A 030		POSA IN SOSP. CAVO BT 2P FINO A 6 MMQ		m	5.22
9373	06.A43.B.03.A 035		POSA IN SOSP. CAVO BT 2P DA 10 A 35 MMQ		m	9.48
9374	06.A43.B.03.A 040		POSA IN SOSP. CAVO BT 2P DA 50 A 120 MMQ		m	14.30
9375	06.A43.B.03.A 045		POSA IN SOSP. CAVO BT 2P DA 150 A 300 MMQ		m	23.80
9376	06.A43.B.03.A 050		POSA IN SOSP. CAVO BT 3P FINO A 6 MMQ		m	5.69
9377	06.A43.B.03.A 055		POSA IN SOSP. CAVO BT 3P DA 10 A 35 MMQ		m	10.50
9378	06.A43.B.03.A 060		POSA IN SOSP. CAVO BT 3P DA 50 A 120 MMQ		m	16.20
9379	06.A43.B.03.A 065		POSA IN SOSP. CAVO BT 3P DA 150 A 300 MMQ		m	26.60
9380	06.A43.B.03.A 070		POSA IN SOSP. CAVO BT 4P FINO A 6 MMQ		m	6.16
9381	06.A43.B.03.A 075		POSA IN SOSP. CAVO BT 4P DA 10 A 35 MMQ		m	11.40
9382	06.A43.B.03.A 080		POSA IN SOSP. CAVO BT 4P DA 50 A 120 MMQ		m	18.10
9383	06.A43.B.03.A 085		POSA IN SOSP. CAVO BT 4P DA 150 A 300 MMQ		m	32.30
9384	06.A43.B.04		POSA DI CAVI IN ISOLAMENTO MINERALE E SCALDANTI IN QUALUNQUE CONDIZIONE DI POSA. INCLUSA L'INCIDENZA TERMINALI, RACCORDI, RIDUZIONI, GRAFFETTE, ECC.
9385	06.A43.B.04.A		POSA DI CAVI IN ISOLAMENTO MINERALE
9386	06.A43.B.04.A 010		POSA DI CAVI ISOL. MINER. 1P FINO 6 MMQ		m	2.89
9387	06.A43.B.04.A 015		POSA DI CAVI ISOL. MINER. 1P DA 6 A 25 MMQ		m	4.13
9388	06.A43.B.04.A 020		POSA DI CAVI ISOL. MINER. 1P DA 25 A 70 MMQ		m	6.19
9389	06.A43.B.04.A 025		POSA DI CAVI ISOL. MINER. 1P DA 70 A 120 MMQ		m	7.42
9390	06.A43.B.04.A 030		POSA DI CAVI ISOL. MINER. 1P DA 120 A 240 MMQ		m	10.40
9391	06.A43.B.04.A 035		POSA DI CAVI ISOL. MINER. 2P FINO A 6 MMQ		m	4.13
9392	06.A43.B.04.A 040		POSA DI CAVI ISOL. MINER. 2P DA 6 A 25 MMQ		m	5.77
9393	06.A43.B.04.A 045		POSA DI CAVI ISOL. MINER. 3P FINO A 6 MMQ		m	4.33
9394	06.A43.B.04.A 050		POSA DI CAVI ISOL. MINER. 3P DA 6 A 25 MMQ		m	7.42
9395	06.A43.B.04.A 055		POSA DI CAVI ISOL. MINER. 4P FINO A 6 MMQ		m	4.33
9396	06.A43.B.04.A 060		POSA DI CAVI ISOL. MINER. 4P DA 6 A 25 MMQ		m	8.24
9397	06.A43.B.04.A 065		POSA DI CAVI ISOL. MINER. 7 X 1.5/2.5 MMQ		m	6.19
9398	06.A43.B.04.A 070		POSA DI CAVI ISOL. MINER. 12 X 1.5/2.5 MMQ		m	7.42
9399	06.A43.C		POSA IN OPERA DI CAVI PER SEGNALAZ. E COMUNICAZ.					POSA IN OPERA DI CAVI PER TRASMISSIONI DISEGNALI, ENTRO TUBAZIONI E CANALIZZAZIONI O GRAFFETTE A PARETE COMPRESI MATERIALI DI CONSUMO ED ACCESSORI, COLLEGAMENTI ALLE ESTREMITA', BATTITURA DELLE LINEE, ECC.
9400	06.A43.C.01		POSA DI CAVI TELEFONICI
9401	06.A43.C.01.A		POSA DI CAVI TELEFONICI IN TUBAZIONE
9402	06.A43.C.01.A 010		POSA DI CAVI TELEFONICI FINO A 5 CP IN TUBAZIONE		m	1.24
9403	06.A43.C.01.A 015		POSA DI CAVI TELEFON. DA 6 A 16 CP IN TUBAZIONE		m	1.66
9404	06.A43.C.01.A 020		POSA DI CAVI TELEFON. DA 21 A 30 CP IN TUBAZIONE		m	2.47
9405	06.A43.C.01.A 025		POSA DI CAVI TELEFON. DA 40 A 52 CP IN TUBAZIONE		m	3.71
9406	06.A43.C.01.B		POSA DI CAVI TELEFONICI GRAFFATI A PARETE
9407	06.A43.C.01.B 010		POSA DI CAVI TELEFONICI FINO A 5 CP A PARETE		m	2.47
9408	06.A43.C.01.B 015		POSA DI CAVI TELEFONICI DA 6 A 16 CP A PARETE		m	3.29
9409	06.A43.C.01.B 020		POSA DI CAVI TELEFONICI DA 21 A 30 CP A PARETE		m	4.95
9410	06.A43.C.01.B 025		POSA DI CAVI TELEFONICI DA 40 A 52 CP A PARETE		m	6.19
9411	06.A43.C.02		POSA DI CAVI SPECIALI (COASSIALI, PER CITOFONIA, PER RADIOFONIA, RIVELATORI DI INCENDIO, PER ALLARMI) IN TUBO O A PARETE
9412	06.A43.C.02.A		POSA DI CAVI SPECIALI IN TUBAZIONI
9413	06.A43.C.02.A 010		POSA DI CAVI COASSIALI IN TUBAZIONI		m	1.66
9414	06.A43.C.02.A 015		POSA IN OPERA DI CAVI PER CITOFONIA IN TUBAZIONI		m	1.66
9415	06.A43.C.02.A 020		POSA IN OPERA DI CAVI PER RADIOFON. IN TUBAZIONI		m	1.66
9416	06.A43.C.02.A 025		POSA IN OPERA DI CAVI RIV. INCENDIO IN TUBAZIONI		m	1.66
9417	06.A43.C.02.A 030		POSA IN OPERA DI CAVI PER ALLARMI IN TUBAZIONI		m	1.66
9418	06.A43.C.02.B		POSA DI CAVI SPECIALI GRAFFATI A PARETE
9419	06.A43.C.02.B 010		POSA DI CAVI COASSIALI A PARETE		m	3.29
9420	06.A43.C.02.B 015		POSA IN OPERA DI CAVI PER CITOFONIA A PARETE		m	3.29
9421	06.A43.C.02.B 020		POSA IN OPERA DI CAVI PER RADIOFONIA A PARETE		m	3.29
9422	06.A43.C.02.B 025		POSA IN OPERA DI CAVI RIV. INCENDIO A PARETE		m	3.29
9423	06.A43.C.02.B 030		POSA IN OPERA DI CAVI PER ALLARMI A PARETE		m	3.29
9424	06.A43.D		FORNITURA IN OPERA DI LINEE BT IN CAVO
9425	06.A43.D.01		F.O. DI LINEE BT CON CAVI RG5OR/4 IN TUBO
9426	06.A43.D.01.A		F.O. DI LINEE BT CAVO RG5R/4 1P IN TUBO
9427	06.A43.D.01.A 010		F.O. CAVO RG5R/4 SEZIONE 1X10 MMQ IN TUBO		m	1.96
9428	06.A43.D.01.A 012		F.O. CAVO RG5R/4 SEZIONE 1X16 MMQ IN TUBO		m	2.47
9429	06.A43.D.01.A 014		F.O. CAVO RG5R/4 SEZIONE 1X25 MMQ IN TUBO		m	3.18
9430	06.A43.D.01.A 016		F.O. CAVO RG5R/4 SEZIONE 1X35 MMQ IN TUBO		m	3.97
9431	06.A43.D.01.A 018		F.O. CAVO RG5R/4 SEZIONE 1X50 MMQ IN TUBO		m	4.92
9432	06.A43.D.01.A 020		F.O. CAVO RG5R/4 SEZIONE 1X70 MMQ IN TUBO		m	6.07
9433	06.A43.D.01.A 022		F.O. CAVO RG5R/4 SEZIONE 1X95 MMQ IN TUBO		m	7.63
9434	06.A43.D.01.A 024		F.O. CAVO RG5R/4 SEZIONE 1X120 MMQ IN TUBO		m	8.89
9435	06.A43.D.01.A 026		F.O. CAVO RG5R/4 SEZIONE 1X150 MMQ IN TUBO		m	10.70
9436	06.A43.D.01.A 028		F.O. CAVO RG5R/4 SEZIONE 1X185 MMQ IN TUBO		m	13.60
9437	06.A43.D.01.A 030		F.O. CAVO RG5R/4 SEZIONE 1X240 MMQ IN TUBO		m	17.70
9438	06.A43.D.01.A 032		F.O. CAVO RG5R/4 SEZIONE 1X300 MMQ IN TUBO		m	21.20
9439	06.A43.D.01.B		F.O. DI LINEE BT CAVO RG5OR/4 2P IN TUBO
9440	06.A43.D.01.B 010		F.O. CAVO RG5OR/4 SEZIONE 2X10 MMQ IN TUBO		m	3.62
9441	06.A43.D.01.B 012		F.O. CAVO RG5OR/4 SEZIONE 2X16 MMQ IN TUBO		m	4.50
9442	06.A43.D.01.B 014		F.O. CAVO RG5OR/4 SEZIONE 2X25 MMQ IN TUBO		m	5.75
9443	06.A43.D.01.B 016		F.O. CAVO RG5OR/4 SEZIONE 2X35 MMQ IN TUBO		m	7.09
9444	06.A43.D.01.B 018		F.O. CAVO RG5OR/4 SEZIONE 2X50 MMQ IN TUBO		m	8.77
9445	06.A43.D.01.B 020		F.O. CAVO RG5OR/4 SEZIONE 2X70 MMQ IN TUBO		m	11.10
9446	06.A43.D.01.B 022		F.O. CAVO RG5OR/4 SEZIONE 2X95 MMQ IN TUBO		m	13.90
9447	06.A43.D.01.B 024		F.O. CAVO RG5OR/4 SEZIONE 2X120 MMQ IN TUBO		m	16.60
9448	06.A43.D.01.B 026		F.O. CAVO RG5OR/4 SEZIONE 2X150 MMQ IN TUBO		m	20.00
9449	06.A43.D.01.B 028		F.O. CAVO RG5OR/4 SEZIONE 2X185 MMQ IN TUBO		m	25.50
9450	06.A43.D.01.B 030		F.O. CAVO RG5OR/4 SEZIONE 2X240 MMQ IN TUBO		m	32.90
9451	06.A43.D.01.B 032		F.O. CAVO RG5OR/4 SEZIONE 2X300 MMQ IN TUBO		m	39.90
9452	06.A43.D.01.C		F.O. DI LINEE BT CAVO RG5OR/4 3P IN TUBO
9453	06.A43.D.01.C 010		F.O. CAVO RG5OR/4 SEZIONE 3X10 MMQ IN TUBO		m	4.99
9454	06.A43.D.01.C 012		F.O. CAVO RG5OR/4 SEZIONE 3X16 MMQ IN TUBO		m	6.41
9455	06.A43.D.01.C 014		F.O. CAVO RG5OR/4 SEZIONE 3X25 MMQ IN TUBO		m	8.19
9456	06.A43.D.01.C 016		F.O. CAVO RG5OR/4 SEZIONE 3X35 MMQ IN TUBO		m	10.10
9457	06.A43.D.01.C 018		F.O. CAVO RG5OR/4 SEZIONE 3X50 MMQ IN TUBO		m	12.90
9458	06.A43.D.01.C 020		F.O. CAVO RG5OR/4 SEZIONE 3X70 MMQ IN TUBO		m	16.60
9459	06.A43.D.01.C 022		F.O. CAVO RG5OR/4 SEZIONE 3X95 MMQ IN TUBO		m	20.70
9460	06.A43.D.01.C 024		F.O. CAVO RG5OR/4 SEZIONE 3X120 MMQ IN TUBO		m	24.40
9461	06.A43.D.01.C 026		F.O. CAVO RG5OR/4 SEZIONE 3X150 MMQ IN TUBO		m	29.40
9462	06.A43.D.01.C 028		F.O. CAVO RG5OR/4 SEZIONE 3X185 MMQ IN TUBO		m	36.10
9463	06.A43.D.01.C 030		F.O. CAVO RG5OR/4 SEZIONE 3X240 MMQ IN TUBO		m	49.60
9464	06.A43.D.01.C 032		F.O. CAVO RG5OR/4 SEZIONE 3X300 MMQ IN TUBO		m	55.10
9465	06.A43.D.01.D		F.O. DI LINEE BT CAVO RG5OR/4 4P IN TUBO
9466	06.A43.D.01.D 010		F.O. CAVO RG5OR/4 SEZIONE 4X10 MMQ IN TUBO		m	5.77
9467	06.A43.D.01.D 012		F.O. CAVO RG5OR/4 SEZIONE 4X16 MMQ IN TUBO		m	7.67
9468	06.A43.D.01.D 014		F.O. CAVO RG5OR/4 SEZIONE 4X25 MMQ IN TUBO		m	10.30
9469	06.A43.D.01.D 016		F.O. CAVO RG5OR/4 SEZIONE 3X35+1X25 MMQ IN TUBO		m	12.50
9470	06.A43.D.01.D 018		F.O. CAVO RG5OR/4 SEZIONE 3X50+1X25 MMQ IN TUBO		m	16.40
9471	06.A43.D.01.D 020		F.O. CAVO RG5OR/4 SEZIONE 3X70+1X35 MMQ IN TUBO		m	20.00
9472	06.A43.D.01.D 022		F.O. CAVO RG5OR/4 SEZIONE 3X95+1X50 MMQ IN TUBO		m	25.20
9473	06.A43.D.01.D 024		F.O. CAVO RG5OR/4 SEZ. 3X120+1X70 MMQ IN TUBO		m	30.30
9474	06.A43.D.01.D 026		F.O. CAVO RG5OR/4 SEZ. 3X150+1X95 MMQ IN TUBO		m	37.30
9475	06.A43.D.01.D 028		F.O. CAVO RG5OR/4 SEZ. 3X185+1X95 MMQ IN TUBO		m	43.10
9476	06.A43.D.01.D 030		F.O. CAVO RG5OR/4 SEZ. 3X240+1X150 MMQ IN TUBO		m	54.70
9477	06.A43.D.01.D 032		F.O. CAVO RG5OR/4 SEZ. 3X300+1X150 MMQ IN TUBO		m	64.60
9478	06.A43.D.02		F.O. DI LINEE BT CON CAVI RG5OR/4 IN CANALINA
9479	06.A43.D.02.A		F.O. DI LINEE BT CAVO RG5R/4 1P IN CANALINA
9480	06.A43.D.02.A 010		F.O. CAVO RG5R/4 SEZIONE 1X10 MMQ IN CANALINA		m	1.83
9481	06.A43.D.02.A 012		F.O. CAVO RG5R/4 SEZIONE 1X16 MMQ IN CANALINA		m	2.35
9482	06.A43.D.02.A 014		F.O. CAVO RG5R/4 SEZIONE 1X25 MMQ IN CANALINA		m	3.00
9483	06.A43.D.02.A 016		F.O. CAVO RG5R/4 SEZIONE 1X35 MMQ IN CANALINA		m	3.78
9484	06.A43.D.02.A 018		F.O. CAVO RG5R/4 SEZIONE 1X50 MMQ IN CANALINA		m	4.69
9485	06.A43.D.02.A 020		F.O. CAVO RG5R/4 SEZIONE 1X70 MMQ IN CANALINA		m	5.83
9486	06.A43.D.02.A 022		F.O. CAVO RG5R/4 SEZIONE 1X95 MMQ IN CANALINA		m	7.36
9487	06.A43.D.02.A 024		F.O. CAVO RG5R/4 SEZIONE 1X120 MMQ IN CANALINA		m	8.60
9488	06.A43.D.02.A 026		F.O. CAVO RG5R/4 SEZIONE 1X150 MMQ IN CANALINA		m	10.40
9489	06.A43.D.02.A 028		F.O. CAVO RG5R/4 SEZIONE 1X185 MMQ IN CANALINA		m	13.20
9490	06.A43.D.02.A 030		F.O. CAVO RG5R/4 SEZIONE 1X240 MMQ IN CANALINA		m	17.20
9491	06.A43.D.02.A 032		F.O. CAVO RG5R/4 SEZIONE 1X300 MMQ IN CANALINA		m	20.60
9492	06.A43.D.02.B		F.O. DI LINEE BT CAVO RG5OR/4 2P IN CANALINA
9493	06.A43.D.02.B 010		F.O. CAVO RG5OR/4 SEZIONE 2X10 MMQ IN CANALINA		m	3.42
9494	06.A43.D.02.B 012		F.O. CAVO RG5OR/4 SEZIONE 2X16 MMQ IN CANALINA		m	4.27
9495	06.A43.D.02.B 014		F.O. CAVO RG5OR/4 SEZIONE 2X25 MMQ IN CANALINA		m	5.51
9496	06.A43.D.02.B 016		F.O. CAVO RG5OR/4 SEZIONE 2X35 MMQ IN CANALINA		m	6.80
9497	06.A43.D.02.B 018		F.O. CAVO RG5OR/4 SEZIONE 2X50 MMQ IN CANALINA		m	8.45
9498	06.A43.D.02.B 020		F.O. CAVO RG5OR/4 SEZIONE 2X70 MMQ IN CANALINA		m	10.80
9499	06.A43.D.02.B 022		F.O. CAVO RG5OR/4 SEZIONE 2X95 MMQ IN CANALINA		m	13.50
9500	06.A43.D.02.B 024		F.O. CAVO RG5OR/4 SEZIONE 2X120 MMQ IN CANALINA		m	16.20
9501	06.A43.D.02.B 026		F.O. CAVO RG5OR/4 SEZIONE 2X150 MMQ IN CANALINA		m	19.60
9502	06.A43.D.02.B 028		F.O. CAVO RG5OR/4 SEZIONE 2X185 MMQ IN CANALINA		m	24.90
9503	06.A43.D.02.B 030		F.O. CAVO RG5OR/4 SEZIONE 2X240 MMQ IN CANALINA		m	32.10
9504	06.A43.D.02.B 032		F.O. CAVO RG5OR/4 SEZIONE 2X300 MMQ IN CANALINA		m	38.90
9505	06.A43.D.02.C		F.O. DI LINEE BT CAVO RG5OR/4 3P IN CANALINA
9506	06.A43.D.02.C 010		F.O. CAVO RG5OR/4 SEZIONE 3X10 MMQ IN CANALINA		m	2.23
9507	06.A43.D.02.C 012		F.O. CAVO RG5OR/4 SEZIONE 3X16 MMQ IN CANALINA		m	6.09
9508	06.A43.D.02.C 014		F.O. CAVO RG5OR/4 SEZIONE 3X25 MMQ IN CANALINA		m	7.82
9509	06.A43.D.02.C 016		F.O. CAVO RG5OR/4 SEZIONE 3X35 MMQ IN CANALINA		m	9.65
9510	06.A43.D.02.C 018		F.O. CAVO RG5OR/4 SEZIONE 3X50 MMQ IN CANALINA		m	12.80
9511	06.A43.D.02.C 020		F.O. CAVO RG5OR/4 SEZIONE 3X70 MMQ IN CANALINA		m	16.00
9512	06.A43.D.02.C 022		F.O. CAVO RG5OR/4 SEZIONE 3X95 MMQ IN CANALINA		m	20.00
9513	06.A43.D.02.C 024		F.O. CAVO RG5OR/4 SEZIONE 3X120 MMQ IN CANALINA		m	23.70
9514	06.A43.D.02.C 026		F.O. CAVO RG5OR/4 SEZIONE 3X150 MMQ IN CANALINA		m	28.60
9515	06.A43.D.02.C 028		F.O. CAVO RG5OR/4 SEZIONE 3X185 MMQ IN CANALINA		m	35.20
9516	06.A43.D.02.C 030		F.O. CAVO RG5OR/4 SEZIONE 3X240 MMQ IN CANALINA		m	48.60
9517	06.A43.D.02.C 032		F.O. CAVO RG5OR/4 SEZIONE 3X300 MMQ IN CANALINA		m	53.90
9518	06.A43.D.02.D		F.O. DI LINEE BT CAVO RG5OR/4 4P IN CANALINA
9519	06.A43.D.02.D 010		F.O. CAVO RG5OR/4 SEZIONE 4X10 MMQ IN CANALINA		m	5.28
9520	06.A43.D.02.D 012		F.O. CAVO RG5OR/4 SEZIONE 4X16 MMQ IN CANALINA		m	7.35
9521	06.A43.D.02.D 014		F.O. CAVO RG5OR/4 SEZIONE 4X25 MMQ IN CANALINA		m	9.87
9522	06.A43.D.02.D 016		F.O. CAVO RG5OR/4 SEZ. 3X35+1X25 MMQ IN CANALINA		m	12.00
9523	06.A43.D.02.D 018		F.O. CAVO RG5OR/4 SEZ. 3X50+1X25 MMQ IN CANALINA		m	15.80
9524	06.A43.D.02.D 020		F.O. CAVO RG5OR/4 SEZ. 3X70+1X35 MMQ IN CANALINA		m	19.40
9525	06.A43.D.02.D 022		F.O. CAVO RG5OR/4 SEZ. 3X95+1X50 MMQ IN CANALINA		m	24.50
9526	06.A43.D.02.D 024		F.O. CAVO RG5OR/4 SEZ. 3X120+1X70 MMQ IN CANAL.		m	29.50
9527	06.A43.D.02.D 026		F.O. CAVO RG5OR/4 SEZ. 3X150+1X95 MMQ IN CANAL.		m	36.50
9528	06.A43.D.02.D 028		F.O. CAVO RG5OR/4 SEZ. 3X185+1X95 MMQ IN CANAL.		m	42.10
9529	06.A43.D.02.D 030		F.O. CAVO RG5OR/4 SEZ. 3X240+1X150 MMQ IN CANAL.		m	53.60
9530	06.A43.D.02.D 032		F.O. CAVO RG5OR/4 SEZ. 3X300+1X150 MMQ IN CANAL.		m	62.50
9531	06.A43.D.03		F.O. DI LINEE BT CON CAVI FG5R/4 IN TUBO
9532	06.A43.D.03.A		F.O. DI LINEE BT CAVO RG5R/4 1P IN TUBO
9533	06.A43.D.03.A 010		F.O. CAVO FG5R/4 SEZIONE 1X1.5 MMQ IN TUBO		m	0.99
9534	06.A43.D.03.A 012		F.O. CAVO FG5R/4 SEZIONE 1X2.5 MMQ IN TUBO		m	1.10
9535	06.A43.D.03.A 014		F.O. CAVO FG5R/4 SEZIONE 1X4 MMQ IN TUBO		m	1.22
9536	06.A43.D.03.A 016		F.O. CAVO FG5R/4 SEZIONE 1X6 MMQ IN TUBO		m	1.55
9537	06.A43.D.03.A 018		F.O. CAVO FG5R/4 SEZIONE 1X10 MMQ IN TUBO		m	2.12
9538	06.A43.D.03.A 020		F.O. CAVO FG5R/4 SEZIONE 1X16 MMQ IN TUBO		m	2.63
9539	06.A43.D.03.A 022		F.O. CAVO FG5R/4 SEZIONE 1X25 MMQ IN TUBO		m	3.42
9540	06.A43.D.03.A 024		F.O. CAVO FG5R/4 SEZIONE 1X35 MMQ IN TUBO		m	4.29
9541	06.A43.D.03.A 026		F.O. CAVO FG5R/4 SEZIONE 1X50 MMQ IN TUBO		m	5.32
9542	06.A43.D.03.A 028		F.O. CAVO FG5R/4 SEZIONE 1X70 MMQ IN TUBO		m	6.55
9543	06.A43.D.03.A 030		F.O. CAVO FG5R/4 SEZIONE 1X95 MMQ IN TUBO		m	8.35
9544	06.A43.D.03.A 032		F.O. CAVO FG5R/4 SEZIONE 1X120 MMQ IN TUBO		m	9.77
9545	06.A43.D.03.A 034		F.O. CAVO FG5R/4 SEZIONE 1X150 MMQ IN TUBO		m	11.70
9546	06.A43.D.03.A 036		F.O. CAVO FG5R/4 SEZIONE 1X185 MMQ IN TUBO		m	13.60
9547	06.A43.D.03.A 038		F.O. CAVO FG5R/4 SEZIONE 1X240 MMQ IN TUBO		m	19.30
9548	06.A43.D.03.A 040		F.O. CAVO FG5R/4 SEZIONE 1X300 MMQ IN TUBO		m	23.20
9549	06.A43.D.03.B		F.O. DI LINEE BT CAVO FG5R/4 2P IN TUBO
9550	06.A43.D.03.B 010		F.O. CAVO FG5R/4 SEZIONE 2X1.5 MMQ IN TUBO		m	1.59
9551	06.A43.D.03.B 012		F.O. CAVO FG5R/4 SEZIONE 2X2.5 MMQ IN TUBO		m	1.83
9552	06.A43.D.03.B 014		F.O. CAVO FG5R/4 SEZIONE 2X4 MMQ IN TUBO		m	2.12
9553	06.A43.D.03.B 016		F.O. CAVO FG5R/4 SEZIONE 2X6 MMQ IN TUBO		m	2.68
9554	06.A43.D.03.B 018		F.O. CAVO FG5R/4 SEZIONE 2X10 MMQ IN TUBO		m	3.78
9555	06.A43.D.03.B 020		F.O. CAVO FG5R/4 SEZIONE 2X16 MMQ IN TUBO		m	4.98
9556	06.A43.D.03.B 022		F.O. CAVO FG5R/4 SEZIONE 2X25 MMQ IN TUBO		m	6.47
9557	06.A43.D.03.B 024		F.O. CAVO FG5R/4 SEZIONE 2X35 MMQ IN TUBO		m	8.05
9558	06.A43.D.03.B 026		F.O. CAVO FG5R/4 SEZIONE 2X50 MMQ IN TUBO		m	9.97
9559	06.A43.D.03.B 028		F.O. CAVO FG5R/4 SEZIONE 2X70 MMQ IN TUBO		m	12.10
9560	06.A43.D.03.B 030		F.O. CAVO FG5R/4 SEZIONE 2X95 MMQ IN TUBO		m	15.20
9561	06.A43.D.03.B 032		F.O. CAVO FG5R/4 SEZIONE 2X120 MMQ IN TUBO		m	18.10
9562	06.A43.D.03.B 034		F.O. CAVO FG5R/4 SEZIONE 2X150 MMQ IN TUBO		m	21.90
9563	06.A43.D.03.B 036		F.O. CAVO FG5R/4 SEZIONE 2X185 MMQ IN TUBO		m	27.70
9564	06.A43.D.03.B 038		F.O. CAVO FG5R/4 SEZIONE 2X240 MMQ IN TUBO		m	35.70
9565	06.A43.D.03.B 040		F.O. CAVO FG5R/4 SEZIONE 2X300 MMQ IN TUBO		m	43.80
9566	06.A43.D.03.C		F.O. DI LINEE BT CAVO FG5R/4 3P IN TUBO
9567	06.A43.D.03.C 010		F.O. CAVO FG5R/4 SEZIONE 3X1.5 MMQ IN TUBO		m	1.96
9568	06.A43.D.03.C 012		F.O. CAVO FG5R/4 SEZIONE 3X2.5 MMQ IN TUBO		m	2.31
9569	06.A43.D.03.C 014		F.O. CAVO FG5R/4 SEZIONE 3X4 MMQ IN TUBO		m	2.78
9570	06.A43.D.03.C 016		F.O. CAVO FG5R/4 SEZIONE 3X6 MMQ IN TUBO		m	3.57
9571	06.A43.D.03.C 018		F.O. CAVO FG5R/4 SEZIONE 3X10 MMQ IN TUBO		m	5.23
9572	06.A43.D.03.C 020		F.O. CAVO FG5R/4 SEZIONE 3X16 MMQ IN TUBO		m	7.05
9573	06.A43.D.03.C 022		F.O. CAVO FG5R/4 SEZIONE 3X25 MMQ IN TUBO		m	8.59
9574	06.A43.D.03.C 024		F.O. CAVO FG5R/4 SEZIONE 3X35 MMQ IN TUBO		m	11.30
9575	06.A43.D.03.C 026		F.O. CAVO FG5R/4 SEZIONE 3X50 MMQ IN TUBO		m	14.50
9576	06.A43.D.03.C 028		F.O. CAVO FG5R/4 SEZIONE 3X70 MMQ IN TUBO		m	17.70
9577	06.A43.D.03.C 030		F.O. CAVO FG5R/4 SEZIONE 3X95 MMQ IN TUBO		m	21.90
9578	06.A43.D.03.C 032		F.O. CAVO FG5R/4 SEZIONE 3X120 MMQ IN TUBO		m	26.10
9579	06.A43.D.03.C 034		F.O. CAVO FG5R/4 SEZIONE 3X150 MMQ IN TUBO		m	31.50
9580	06.A43.D.03.C 036		F.O. CAVO FG5R/4 SEZIONE 3X185 MMQ IN TUBO		m	38.60
9581	06.A43.D.03.C 038		F.O. CAVO FG5R/4 SEZIONE 3X240 MMQ IN TUBO		m	48.40
9582	06.A43.D.03.C 040		F.O. CAVO FG5R/4 SEZIONE 3X300 MMQ IN TUBO		m	59.30
9583	06.A43.D.03.D		F.O. DI LINEE BT CAVO FG5OR/4 4P IN TUBO
9584	06.A43.D.03.D 010		F.O. CAVO FG5R/4 SEZIONE 4X1.5 MMQ IN TUBO		m	2.31
9585	06.A43.D.03.D 012		F.O. CAVO FG5R/4 SEZIONE 4X2.5 MMQ IN TUBO		m	2.78
9586	06.A43.D.03.D 014		F.O. CAVO FG5R/4 SEZIONE 4X4 MMQ IN TUBO		m	3.30
9587	06.A43.D.03.D 016		F.O. CAVO FG5R/4 SEZIONE 4X6 MMQ IN TUBO		m	4.20
9588	06.A43.D.03.D 018		F.O. CAVO FG5R/4 SEZIONE 4X10 MMQ IN TUBO		m	6.17
9589	06.A43.D.03.D 020		F.O. CAVO FG5R/4 SEZIONE 4X16 MMQ IN TUBO		m	8.63
9590	06.A43.D.03.D 022		F.O. CAVO FG5R/4 SEZIONE 4X25 MMQ IN TUBO		m	11.60
9591	06.A43.D.03.D 024		F.O. CAVO FG5R/4 SEZIONE 3X35+1X25 MMQ IN TUBO		m	14.30
9592	06.A43.D.03.D 026		F.O. CAVO FG5R/4 SEZIONE 3X50+1X25 MMQ IN TUBO		m	18.60
9593	06.A43.D.03.D 028		F.O. CAVO FG5R/4 SEZIONE 3X70+1X35 MMQ IN TUBO		m	21.40
9594	06.A43.D.03.D 030		F.O.CAVO FG5R/4 SEZIONE 3X95+1X50 MMQ IN TUBO		m	27.10
9595	06.A43.D.03.D 032		F.O.CAVO FG5R/4 SEZIONE 3X120+1X70 MMQ IN TUBO		m	32.70
9596	06.A43.D.03.D 034		F.O. CAVO FG5R/4 SEZIONE 3X150+1X95 MMQ IN TUBO		m	40.10
9597	06.A43.D.03.D 036		F.O. CAVO FG5R/4 SEZIONE 3X185+1X95 MMQ IN TUBO		m	46.30
9598	06.A43.D.03.D 038		F.O. CAVO FG5R/4 SEZ. 3X240+1X150 MMQ IN TUBO		m	58.80
9599	06.A43.D.03.D 040		F.O. CAVO FG5R/4 SEZ. 3X300+1X150 MMQ IN TUBO		m	70.00
9600	06.A43.D.04		F.O. DI LINEE BT CON CAVI FG5R/4 IN CANALINA
9601	06.A43.D.04.A		F.O. DI LINEE BT CAVO FG5R/4 1P IN CANALINA
9602	06.A43.D.04.A 010		F.O. CAVO FG5R/4 SEZIONE 1X1.5 MMQ IN CANALINA		m	0.89
9603	06.A43.D.04.A 012		F.O. CAVO FG5R/4 SEZIONE 1X2.5 MMQ IN CANALINA		m	1.03
9604	06.A43.D.04.A 014		F.O. CAVO FG5R/4 SEZIONE 1X4 MMQ IN CANALINA		m	1.14
9605	06.A43.D.04.A 016		F.O. CAVO FG5R/4 SEZIONE 1X6 MMQ IN CANALINA		m	1.45
9606	06.A43.D.04.A 018		F.O. CAVO FG5R/4 SEZIONE 1X10 MMQ IN CANALINA		m	1.99
9607	06.A43.D.04.A 020		F.O. CAVO FG5R/4 SEZIONE 1X16 MMQ IN CANALINA		m	2.51
9608	06.A43.D.04.A 022		F.O. CAVO FG5R/4 SEZIONE 1X25 MMQ IN CANALINA		m	3.24
9609	06.A43.D.04.A 024		F.O. CAVO FG5R/4 SEZIONE 1X35 MMQ IN CANALINA		m	4.10
9610	06.A43.D.04.A 026		F.O. CAVO FG5R/4 SEZIONE 1X50 MMQ IN CANALINA		m	5.09
9611	06.A43.D.04.A 028		F.O. CAVO FG5R/4 SEZIONE 1X70 MMQ IN CANALINA		m	6.31
9612	06.A43.D.04.A 030		F.O. CAVO FG5R/4 SEZIONE 1X95 MMQ IN CANALINA		m	8.08
9613	06.A43.D.04.A 032		F.O. CAVO FG5R/4 SEZIONE 1X120 MMQ IN CANALINA		m	9.48
9614	06.A43.D.04.A 034		F.O. CAVO FG5R/4 SEZIONE 1X150 MMQ IN CANALINA		m	11.30
9615	06.A43.D.04.A 036		F.O. CAVO FG5R/4 SEZIONE 1X185 MMQ IN CANALINA		m	13.20
9616	06.A43.D.04.A 038		F.O. CAVO FG5R/4 SEZIONE 1X240 MMQ IN CANALINA		m	18.80
9617	06.A43.D.04.A 040		F.O. CAVO FG5R/4 SEZIONE 1X300 MMQ IN CANALINA		m	22.50
9618	06.A43.D.04.B		F.O. DI LINEE BT CAVO FG5R/4 2P IN CANALINA
9619	06.A43.D.04.B 010		F.O. CAVO FG5R/4 SEZIONE 2X1.5 MMQ IN CANALINA		m	1.49
9620	06.A43.D.04.B 012		F.O. CAVO FG5R/4 SEZIONE 2X2.5 MMQ IN CANALINA		m	1.76
9621	06.A43.D.04.B 014		F.O. CAVO FG5R/4 SEZIONE 2X4 MMQ IN CANALINA		m	1.99
9622	06.A43.D.04.B 016		F.O. CAVO FG5R/4 SEZIONE 2X6 MMQ IN CANALINA		m	2.54
9623	06.A43.D.04.B 018		F.O. CAVO FG5R/4 SEZIONE 2X10 MMQ IN CANALINA		m	3.58
9624	06.A43.D.04.B 020		F.O. CAVO FG5R/4 SEZIONE 2X16 MMQ IN CANALINA		m	4.75
9625	06.A43.D.04.B 022		F.O. CAVO FG5R/4 SEZIONE 2X25 MMQ IN CANALINA		m	6.23
9626	06.A43.D.04.B 024		F.O. CAVO FG5R/4 SEZIONE 2X35 MMQ IN CANALINA		m	7.75
9627	06.A43.D.04.B 026		F.O. CAVO FG5R/4 SEZIONE 2X50 MMQ IN CANALINA		m	9.65
9628	06.A43.D.04.B 028		F.O. CAVO FG5R/4 SEZIONE 2X70 MMQ IN CANALINA		m	11.70
9629	06.A43.D.04.B 030		F.O. CAVO FG5R/4 SEZIONE 2X95 MMQ IN CANALINA		m	14.80
9630	06.A43.D.04.B 032		F.O. CAVO FG5R/4 SEZIONE 2X120 MMQ IN CANALINA		m	17.70
9631	06.A43.D.04.B 034		F.O. CAVO FG5R/4 SEZIONE 2X150 MMQ IN CANALINA		m	21.50
9632	06.A43.D.04.B 036		F.O. CAVO FG5R/4 SEZIONE 2X185 MMQ IN CANALINA		m	27.10
9633	06.A43.D.04.B 038		F.O. CAVO FG5R/4 SEZIONE 2X240 MMQ IN CANALINA		m	34.90
9634	06.A43.D.04.B 040		F.O. CAVO FG5R/4 SEZIONE 2X300 MMQ IN CANALINA		m	42.70
9635	06.A43.D.04.C		F.O. DI LINEE BT CAVO FG5R/4 3P IN CANALINA
9636	06.A43.D.04.C 010		F.O. CAVO FG5R/4 SEZIONE 3X1.5 MMQ IN CANALINA		m	1.83
9637	06.A43.D.04.C 012		F.O. CAVO FG5R/4 SEZIONE 3X2.5 MMQ IN CANALINA		m	2.19
9638	06.A43.D.04.C 014		F.O. CAVO FG5R/4 SEZIONE 3X4 MMQ IN CANALINA		m	2.60
9639	06.A43.D.04.C 016		F.O. CAVO FG5R/4 SEZIONE 3X6 MMQ IN CANALINA		m	3.38
9640	06.A43.D.04.C 018		F.O. CAVO FG5R/4 SEZIONE 3X10 MMQ IN CANALINA		m	4.79
9641	06.A43.D.04.C 020		F.O. CAVO FG5R/4 SEZIONE 3X16 MMQ IN CANALINA		m	6.73
9642	06.A43.D.04.C 022		F.O. CAVO FG5R/4 SEZIONE 3X25 MMQ IN CANALINA		m	8.22
9643	06.A43.D.04.C 024		F.O. CAVO FG5R/4 SEZIONE 3X35 MMQ IN CANALINA		m	10.90
9644	06.A43.D.04.C 026		F.O. CAVO FG5R/4 SEZIONE 3X50 MMQ IN CANALINA		m	14.40
9645	06.A43.D.04.C 028		F.O. CAVO FG5R/4 SEZIONE 3X70 MMQ IN CANALINA		m	17.10
9646	06.A43.D.04.C 030		F.O. CAVO FG5R/4 SEZIONE 3X95 MMQ IN CANALINA		m	21.30
9647	06.A43.D.04.C 032		F.O. CAVO FG5R/4 SEZIONE 3X120 MMQ IN CANALINA		m	25.40
9648	06.A43.D.04.C 034		F.O. CAVO FG5R/4 SEZIONE 3X150 MMQ IN CANALINA		m	30.70
9649	06.A43.D.04.C 036		F.O. CAVO FG5R/4 SEZIONE 3X185 MMQ IN CANALINA		m	37.70
9650	06.A43.D.04.C 038		F.O. CAVO FG5R/4 SEZIONE 3X240 MMQ IN CANALINA		m	47.30
9651	06.A43.D.04.C 040		F.O. CAVO FG5R/4 SEZIONE 3X300 MMQ IN CANALINA		m	58.00
9652	06.A43.D.04.D		F.O. DI LINEE BT CAVO FG5OR/4 4P IN CANALINA
9653	06.A43.D.04.D 010		F.O. CAVO FG5R/4 SEZ. 4X1.5 MMQ IN CANALINA		m	2.19
9654	06.A43.D.04.D 012		F.O. CAVO FG5R/4 SEZ. 4X2.5 MMQ IN CANALINA		m	2.60
9655	06.A43.D.04.D 014		F.O. CAVO FG5R/4 SEZ. 4X4 MMQ IN CANALINA		m	3.10
9656	06.A43.D.04.D 016		F.O. CAVO FG5R/4 SEZ. 4X6 MMQ IN CANALINA		m	3.97
9657	06.A43.D.04.D 018		F.O. CAVO FG5R/4 SEZ. 4X10 MMQ IN CANALINA		m	5.68
9658	06.A43.D.04.D 020		F.O. CAVO FG5R/4 SEZ. 4X16 MMQ IN CANALINA		m	8.31
9659	06.A43.D.04.D 022		F.O. CAVO FG5R/4 SEZ. 4X25 MMQ IN CANALINA		m	11.20
9660	06.A43.D.04.D 024		F.O. CAVO FG5R/4 SEZ. 3X35+1X25 MMQ IN CANAL.		m	13.80
9661	06.A43.D.04.D 026		F.O. CAVO FG5R/4 SEZ. 3X50+1X25 MMQ IN CANAL.		m	17.90
9662	06.A43.D.04.D 028		F.O. CAVO FG5R/4 SEZ. 3X70+1X35 MMQ IN CANAL.		m	20.70
9663	06.A43.D.04.D 030		F.O. CAVO FG5R/4 SEZ. 3X95+1X50 MMQ IN CANAL.		m	26.40
9664	06.A43.D.04.D 032		F.O. CAVO FG5R/4 SEZ. 3X120+1X70 MMQ IN CANAL.		m	31.90
9665	06.A43.D.04.D 034		F.O. CAVO FG5R/4 SEZ. 3X150+1X95 MMQ IN CANAL.		m	39.30
9666	06.A43.D.04.D 036		F.O. CAVO FG5R/4 SEZIONE 3X185+1X95 MMQ IN CAN.		m	45.30
9667	06.A43.D.04.D 038		F.O. CAVO FG5R/4 SEZ. 3X240+1X150 MMQ IN CAN.		m	57.60
9668	06.A43.D.04.D 040		F.O. CAVO FG5R/4 SEZIONE 3X300+1X150 MMQ IN CAN.		m	67.90
9669	06.A43.D.05		F.O. DI LINEE BT CON CAVI H07V-K IN TUBO
9670	06.A43.D.05.A		F.O. DI LINEE BT CAVO H07V-K 1P IN TUBO
9671	06.A43.D.05.A 010		F.O. LINEA 1P H07V-K SEZIONE 1.5 MMQ IN TUBO		m	0.75
9672	06.A43.D.05.A 012		F.O. LINEA 1P H07V-K SEZIONE 2.5 MMQ IN TUBO		m	0.86
9673	06.A43.D.05.A 014		F.O. LINEA 1P H07V-K SEZIONE 4 MMQ IN TUBO		m	0.98
9674	06.A43.D.05.A 016		F.O. LINEA 1P H07V-K SEZIONE 6 MMQ IN TUBO		m	1.23
9675	06.A43.D.05.A 018		F.O. LINEA 1P H07V-K SEZIONE 10 MMQ IN TUBO		m	1.68
9676	06.A43.D.05.A 020		F.O. LINEA 1P H07V-K SEZIONE 16 MMQ IN TUBO		m	2.15
9677	06.A43.D.05.A 022		F.O. LINEA 1P H07V-K SEZIONE 25 MMQ IN TUBO		m	2.70
9678	06.A43.D.05.A 024		F.O. LINEA 1P H07V-K SEZIONE 35 MMQ IN TUBO		m	3.41
9679	06.A43.D.05.A 026		F.O. LINEA 1P H07V-K SEZIONE 50 MMQ IN TUBO		m	4.36
9680	06.A43.D.05.A 028		F.O. LINEA 1P H07V-K SEZIONE 70 MMQ IN TUBO		m	5.35
9681	06.A43.D.05.A 030		F.O. LINEA 1P H07V-K SEZIONE 95 MMQ IN TUBO		m	6.43
9682	06.A43.D.05.A 032		F.O. LINEA 1P H07V-K SEZIONE 120 MMQ IN TUBO		m	7.85
9683	06.A43.D.05.A 034		F.O. LINEA 1P H07V-K SEZIONE 150 MMQ IN TUBO		m	9.45
9684	06.A43.D.05.A 036		F.O. LINEA 1P H07V-K SEZIONE 185 MMQ IN TUBO		m	12.00
9685	06.A43.D.05.A 038		F.O. LINEA 1P H07V-K SEZIONE 240 MMQ IN TUBO		m	15.60
9686	06.A43.D.05.B		F.O. DI LINEE BT CAVO H07V-K 2P+T IN TUBO
9687	06.A43.D.05.B 010		F.O. LINEA 2P+T H07V-K SEZIONE 1.5 MMQ IN TUBO		m	1.60
9688	06.A43.D.05.B 012		F.O. LINEA 2P+T H07V-K SEZIONE 2.5 MMQ IN TUBO		m	2.07
9689	06.A43.D.05.B 014		F.O. LINEA 2P+T H07V-K SEZIONE 4 MMQ IN TUBO		m	2.53
9690	06.A43.D.05.B 016		F.O. LINEA 2P+T H07V-K SEZIONE 6 MMQ IN TUBO		m	3.10
9691	06.A43.D.05.B 018		F.O. LINEA 2P+T H07V-K SEZIONE 10 MMQ IN TUBO		m	4.04
9692	06.A43.D.05.B 020		F.O. LINEA 2P+T H07V-K SEZIONE 16 MMQ IN TUBO		m	5.23
9693	06.A43.D.05.B 022		F.O. LINEA 2P+T H07V-K SEZIONE 25 MMQ IN TUBO		m	6.95
9694	06.A43.D.05.B 024		F.O. LINEA 2P+T H07V-K SEZIONE 35 MMQ IN TUBO		m	8.21
9695	06.A43.D.05.B 026		F.O. LINEA 2P+T H07V-K SEZIONE 50 MMQ IN TUBO		m	11.10
9696	06.A43.D.05.B 028		F.O. LINEA 2P+T H07V-K SEZIONE 70 MMQ IN TUBO		m	14.10
9697	06.A43.D.05.B 030		F.O. LINEA 2P+T H07V-K SEZIONE 95 MMQ IN TUBO		m	17.50
9698	06.A43.D.05.B 032		F.O. LINEA 2P+T H07V-K SEZIONE 120 MMQ IN TUBO		m	21.70
9699	06.A43.D.05.B 034		F.O. LINEA 2P+T H07V-K SEZIONE 150 MMQ IN TUBO		m	26.00
9700	06.A43.D.05.B 036		F.O. LINEA 2P+T H07V-K SEZIONE 185 MMQ IN TUBO		m	30.50
9701	06.A43.D.05.B 038		F.O. LINEA 2P+T H07V-K SEZIONE 240 MMQ IN TUBO		m	38.20
9702	06.A43.D.05.C		F.O. DI LINEE BT CAVO H07V-K 3P+T IN TUBO
9703	06.A43.D.05.C 010		F.O.LINEA 3P+T H07V-K SEZIONE 1.5 MMQ IN TUBO		m	2.30
9704	06.A43.D.05.C 012		F.O. LINEA 3P+T H07V-K SEZIONE 2.5 MMQ IN TUBO		m	2.95
9705	06.A43.D.05.C 014		F.O. LINEA 3P+T H07V-K SEZIONE 4 MMQ IN TUBO		m	3.61
9706	06.A43.D.05.C 016		F.O. LINEA 3P+T H07V-K SEZIONE 6 MMQ IN TUBO		m	4.42
9707	06.A43.D.05.C 018		F.O. LINEA 3P+T H07V-K SEZIONE 10 MMQ IN TUBO		m	5.72
9708	06.A43.D.05.C 020		F.O. LINEA 3P+T H07V-K SEZIONE 16 MMQ IN TUBO		m	7.33
9709	06.A43.D.05.C 022		F.O. LINEA 3P+T H07V-K SEZIONE 25 MMQ IN TUBO		m	9.60
9710	06.A43.D.05.C 024		F.O. LINEA 3P+T H07V-K SEZIONE 35 MMQ IN TUBO		m	11.40
9711	06.A43.D.05.C 026		F.O. LINEA 3P+T H07V-K SEZIONE 50 MMQ IN TUBO		m	15.30
9712	06.A43.D.05.C 028		F.O. LINEA 3P+T H07V-K SEZIONE 70 MMQ IN TUBO		m	19.50
9713	06.A43.D.05.C 030		F.O. LINEA 3P+T H07V-K SEZIONE 95 MMQ IN TUBO		m	24.00
9714	06.A43.D.05.C 032		F.O. LINEA 3P+T H07V-K SEZIONE 120 MMQ IN TUBO		m	29.80
9715	06.A43.D.05.C 034		F.O. LINEA 3P+T H07V-K SEZIONE 150 MMQ IN TUBO		m	35.60
9716	06.A43.D.05.C 036		F.O. LINEA 3P+T H07V-K SEZIONE 185 MMQ IN TUBO		m	41.70
9717	06.A43.D.05.C 038		F.O. LINEA 3P+T H07V-K SEZIONE 240 MMQ IN TUBO		m	52.00
9718	06.A43.D.05.D		F.O. DI LINEE BT CAVO H07V-K 4P+T IN TUBO
9719	06.A43.D.05.D 010		F.O. LINEA 4P+T H07V-K SEZIONE 1.5 MMQ IN TUBO		m	3.07
9720	06.A43.D.05.D 012		F.O. LINEA 4P+T H07V-K SEZIONE 2.5 MMQ IN TUBO		m	3.94
9721	06.A43.D.05.D 014		F.O. LINEA 4P+T H07V-K SEZIONE 4 MMQ IN TUBO		m	4.83
9722	06.A43.D.05.D 016		F.O. LINEA 4P+T H07V-K SEZIONE 6 MMQ IN TUBO		m	5.88
9723	06.A43.D.05.D 018		F.O. LINEA 4P+T H07V-K SEZIONE 10 MMQ IN TUBO		m	7.57
9724	06.A43.D.05.D 020		F.O. LINEA 4P+T H07V-K SEZIONE 16 MMQ IN TUBO		m	9.64
9725	06.A43.D.05.D 022		F.O. LINEA 4P+T H07V-K SEZIONE 25 MMQ IN TUBO		m	12.60
9726	06.A43.D.05.D 024		F.O. LINEA 4P+T H07V-K SEZIONE 35 MMQ IN TUBO		m	14.90
9727	06.A43.D.05.D 026		F.O. LINEA 4P+T H07V-K SEZIONE 50 MMQ IN TUBO		m	19.80
9728	06.A43.D.05.D 028		F.O. LINEA 4P+T H07V-K SEZIONE 70 MMQ IN TUBO		m	25.20
9729	06.A43.D.05.D 030		F.O. LINEA 4P+T H07V-K SEZIONE 95 MMQ IN TUBO		m	30.90
9730	06.A43.D.05.D 032		F.O. LINEA 4P+T H07V-K SEZIONE 120 MMQ IN TUBO		m	38.30
9731	06.A43.D.05.D 034		F.O. LINEA 4P+T H07V-K SEZIONE 150 MMQ IN TUBO		m	45.60
9732	06.A43.D.05.D 036		F.O. LINEA 4P+T H07V-K SEZIONE 185 MMQ IN TUBO		m	53.30
9733	06.A43.D.05.D 038		F.O. LINEA 4P+T H07V-K SEZIONE 240 MMQ IN TUBO		m	66.20
9734	06.A43.D.06		F.O. DI LINEE BT CON CAVI H07V-K IN CANALINA
9735	06.A43.D.06.A		F.O. DI LINEE BT CAVO H07V-K 1P IN CANALINA
9736	06.A43.D.06.A 010		F.O. LINEA 1P H07V-K SEZ. 1.5 MMQ IN CANALINA		m	0.65
9737	06.A43.D.06.A 012		F.O. LINEA 1P H07V-K SEZ. 2.5 MMQ IN CANALINA		m	0.79
9738	06.A43.D.06.A 014		F.O. LINEA 1P H07V-K SEZIONE 4 MMQ IN CANALINA		m	0.90
9739	06.A43.D.06.A 016		F.O. LINEA 1P H07V-K SEZIONE 6 MMQ IN CANALINA		m	1.13
9740	06.A43.D.06.A 018		F.O. LINEA 1P H07V-K SEZIONE 10 MMQ IN CANALINA		m	1.55
9741	06.A43.D.06.A 020		F.O. LINEA 1P H07V-K SEZIONE 16 MMQ IN CANALINA		m	2.03
9742	06.A43.D.06.A 022		F.O. LINEA 1P H07V-K SEZIONE 25 MMQ IN CANALINA		m	2.52
9743	06.A43.D.06.A 024		F.O. LINEA 1P H07V-K SEZIONE 35 MMQ IN CANALINA		m	3.22
9744	06.A43.D.06.A 026		F.O. LINEA 1P H07V-K SEZIONE 50 MMQ IN CANALINA		m	4.13
9745	06.A43.D.06.A 028		F.O. LINEA 1P H07V-K SEZIONE 70 MMQ IN CANALINA		m	5.11
9746	06.A43.D.06.A 030		F.O. LINEA 1P H07V-K SEZIONE 95 MMQ IN CANALINA		m	6.16
9747	06.A43.D.06.A 032		F.O. LINEA 1P H07V-K SEZ. 120 MMQ IN CANALINA		m	7.56
9748	06.A43.D.06.A 034		F.O. LINEA 1P H07V-K SEZ. 150 MMQ IN CANALINA		m	9.13
9749	06.A43.D.06.A 036		F.O. LINEA 1P H07V-K SEZ. 185 MMQ IN CANALINA		m	11.60
9750	06.A43.D.06.A 038		F.O. LINEA 1P H07V-K SEZ. 240 MMQ IN CANALINA		m	15.00
9751	06.A43.D.06.B		F.O. DI LINEE BT CAVO H07V-K 2P+T IN CANALINA
9752	06.A43.D.06.B 010		F.O. LINEA 2P+T H07V-K SEZ. 1.5 MMQ IN CANAL.		m	1.40
9753	06.A43.D.06.B 012		F.O. LINEA 2P+T H07V-K SEZ. 2.5 MMQ IN CANAL.		m	1.80
9754	06.A43.D.06.B 014		F.O. LINEA 2P+T H07V-K SEZIONE 4 MMQ IN CANAL.		m	2.21
9755	06.A43.D.06.B 016		F.O. LINEA 2P+T H07V-K SEZIONE 6 MMQ IN CANAL.		m	2.75
9756	06.A43.D.06.B 018		F.O. LINEA 2P+T H07V-K SEZIONE 10 MMQ IN CANAL.		m	3.62
9757	06.A43.D.06.B 020		F.O. LINEA 2P+T H07V-K SEZIONE 16 MMQ IN CANAL.		m	4.76
9758	06.A43.D.06.B 022		F.O. LINEA 2P+T H07V-K SEZIONE 25 MMQ IN CANAL.		m	6.31
9759	06.A43.D.06.B 024		F.O. LINEA 2P+T H07V-K SEZIONE 35 MMQ IN CANAL.		m	7.54
9760	06.A43.D.06.B 026		F.O. LINEA 2P+T H07V-K SEZIONE 50 MMQ IN CANAL.		m	10.40
9761	06.A43.D.06.B 028		F.O. LINEA 2P+T H07V-K SEZIONE 70 MMQ IN CANAL.		m	13.30
9762	06.A43.D.06.B 030		F.O. LINEA 2P+T H07V-K SEZIONE 95 MMQ IN CANAL.		m	16.50
9763	06.A43.D.06.B 032		F.O. LINEA 2P+T H07V-K SEZ. 120 MMQ IN CANAL.		m	20.70
9764	06.A43.D.06.B 034		F.O. LINEA 2P+T H07V-K SEZ. 150 MMQ IN CANAL.		m	24.90
9765	06.A43.D.06.B 036		F.O. LINEA 2P+T H07V-K SEZ. 185 MMQ IN CANAL.		m	29.30
9766	06.A43.D.06.B 038		F.O. LINEA 2P+T H07V-K SEZ. 240 MMQ IN CANAL.		m	36.90
9767	06.A43.D.06.C		F.O. DI LINEE BT CAVO H07V-K 3P+T IN CANALINA
9768	06.A43.D.06.C 010		F.O.LINEA 3P+T H07V-K SEZIONE 1.5 MMQ IN CANAL.		m	1.98
9769	06.A43.D.06.C 012		F.O. LINEA 3P+T H07V-K SEZ.2.5 MMQ IN CANAL.		m	2.58
9770	06.A43.D.06.C 014		F.O. LINEA 3P+T H07V-K SEZIONE 4 MMQ IN CANAL.		m	3.16
9771	06.A43.D.06.C 016		F.O. LINEA 3P+T H07V-K SEZIONE 6 MMQ IN CANAL.		m	3.90
9772	06.A43.D.06.C 018		F.O. LINEA 3P+T H07V-K SEZIONE 10 MMQ IN CANAL.		m	5.47
9773	06.A43.D.06.C 020		F.O. LINEA 3P+T H07V-K SEZIONE 16 MMQ IN CANAL.		m	6.67
9774	06.A43.D.06.C 022		F.O. LINEA 3P+T H07V-K SEZIONE 25 MMQ IN CANAL.		m	8.79
9775	06.A43.D.06.C 024		F.O. LINEA 3P+T H07V-K SEZIONE 35 MMQ IN CANAL.		m	10.50
9776	06.A43.D.06.C 026		F.O. LINEA 3P+T H07V-K SEZIONE 50 MMQ IN CANAL.		m	14.30
9777	06.A43.D.06.C 028		F.O. LINEA 3P+T H07V-K SEZIONE 70 MMQ IN CANAL.		m	18.30
9778	06.A43.D.06.C 030		F.O. LINEA 3P+T H07V-K SEZIONE 95 MMQ IN CANAL.		m	22.70
9779	06.A43.D.06.C 032		F.O. LINEA 3P+T H07V-K SEZ. 120 MMQ IN CANAL.		m	28.30
9780	06.A43.D.06.C 034		F.O. LINEA 3P+T H07V-K SEZ. 150 MMQ IN CANAL.		m	33.90
9781	06.A43.D.06.C 036		F.O. LINEA 3P+T H07V-K SEZ. 185 MMQ IN CANAL.		m	40.90
9782	06.A43.D.06.C 038		F.O. LINEA 3P+T H07V-K SEZ. 240 MMQ IN CANAL.		m	51.10
9783	06.A43.D.06.D		F.O. DI LINEE BT CAVO H07V-K 4P+T IN CANALINA
9784	06.A43.D.06.D 010		F.O. LINEA 4P+T H07V-K SEZ. 1.5 MMQ IN CANAL.		m	2.68
9785	06.A43.D.06.D 012		F.O. LINEA 4P+T H07V-K SEZ. 2.5 MMQ IN CANAL.		m	3.45
9786	06.A43.D.06.D 014		F.O. LINEA 4P+T H07V-K SEZIONE 4 MMQ IN CANAL.		m	4.21
9787	06.A43.D.06.D 016		F.O. LINEA 4P+T H07V-K SEZIONE 6 MMQ IN CANAL.		m	5.18
9788	06.A43.D.06.D 018		F.O. LINEA 4P+T H07V-K SEZIONE 10 MMQ IN CANAL.		m	6.75
9789	06.A43.D.06.D 020		F.O. LINEA 4P+T H07V-K SEZIONE 16 MMQ IN CANAL.		m	8.72
9790	06.A43.D.06.D 022		F.O. LINEA 4P+T H07V-K SEZIONE 25 MMQ IN CANAL.		m	11.50
9791	06.A43.D.06.D 024		F.O. LINEA 4P+T H07V-K SEZIONE 35 MMQ IN CANAL.		m	13.70
9792	06.A43.D.06.D 026		F.O. LINEA 4P+T H07V-K SEZIONE 50 MMQ IN CANAL.		m	18.40
9793	06.A43.D.06.D 028		F.O. LINEA 4P+T H07V-K SEZIONE 70 MMQ IN CANAL.		m	23.60
9794	06.A43.D.06.D 030		F.O. LINEA 4P+T H07V-K SEZIONE 95 MMQ IN CANAL.		m	29.10
9795	06.A43.D.06.D 032		F.O. LINEA 4P+T H07V-K SEZ. 120 MMQ IN CANAL.		m	36.20
9796	06.A43.D.06.D 034		F.O. LINEA 4P+T H07V-K SEZ. 150 MMQ IN CANAL.		m	43.30
9797	06.A43.D.06.D 036		F.O. LINEA 4P+T H07V-K SEZ. 185 MMQ IN CANAL.		m	50.90
9798	06.A43.D.06.D 038		F.O. LINEA 4P+T H07V-K SEZ. 240 MMQ IN CANAL.		m	63.60
9799	06.A43.D.07		F.O. DI LINEE BT CON CAVI N07V-K IN TUBO
9800	06.A43.D.07.A		F.O. DI LINEE BT CAVO N07V-K 1P IN TUBO
9801	06.A43.D.07.A 010		F.O. LINEA 1P N07V-K SEZIONE 1.5 MMQ IN TUBO		m	0.75
9802	06.A43.D.07.A 012		F.O. LINEA 1P N07V-K SEZIONE 2.5 MMQ IN TUBO		m	0.90
9803	06.A43.D.07.A 014		F.O. LINEA 1P N07V-K SEZIONE 4 MMQ IN TUBO		m	1.02
9804	06.A43.D.07.A 016		F.O. LINEA 1P N07V-K SEZIONE 6 MMQ IN TUBO		m	1.27
9805	06.A43.D.07.A 018		F.O. LINEA 1P N07V-K SEZIONE 10 MMQ IN TUBO		m	1.76
9806	06.A43.D.07.A 020		F.O. LINEA 1P N07V-K SEZIONE 16 MMQ IN TUBO		m	2.23
9807	06.A43.D.07.A 022		F.O. LINEA 1P N07V-K SEZIONE 25 MMQ IN TUBO		m	2.78
9808	06.A43.D.07.A 024		F.O. LINEA 1P N07V-K SEZIONE 35 MMQ IN TUBO		m	3.65
9809	06.A43.D.07.A 026		F.O. LINEA 1P N07V-K SEZIONE 50 MMQ IN TUBO		m	4.60
9810	06.A43.D.07.A 028		F.O. LINEA 1P N07V-K SEZIONE 70 MMQ IN TUBO		m	5.59
9811	06.A43.D.07.A 030		F.O. LINEA 1P N07V-K SEZIONE 95 MMQ IN TUBO		m	6.99
9812	06.A43.D.07.B		F.O. DI LINEE BT CAVO N07V-K 2P+T IN TUBO
9813	06.A43.D.07.B 010		F.O. LINEA 2P+T N07V-K SEZIONE 1.5 MMQ IN TUBO		m	1.60
9814	06.A43.D.07.B 012		F.O. LINEA 2P+T N07V-K SEZIONE 2.5 MMQ IN TUBO		m	2.19
9815	06.A43.D.07.B 014		F.O. LINEA 2P+T N07V-K SEZIONE 4 MMQ IN TUBO		m	2.65
9816	06.A43.D.07.B 016		F.O. LINEA 2P+T N07V-K SEZIONE 6 MMQ IN TUBO		m	3.22
9817	06.A43.D.07.B 018		F.O. LINEA 2P+T N07V-K SEZIONE 10 MMQ IN TUBO		m	4.28
9818	06.A43.D.07.B 020		F.O. LINEA 2P+T N07V-K SEZIONE 16 MMQ IN TUBO		m	5.47
9819	06.A43.D.07.B 022		F.O. LINEA 2P+T N07V-K SEZIONE 25 MMQ IN TUBO		m	7.19
9820	06.A43.D.07.B 024		F.O. LINEA 2P+T N07V-K SEZIONE 35 MMQ IN TUBO		m	8.93
9821	06.A43.D.07.B 026		F.O. LINEA 2P+T N07V-K SEZIONE 50 MMQ IN TUBO		m	11.80
9822	06.A43.D.07.B 028		F.O. LINEA 2P+T N07V-K SEZIONE 70 MMQ IN TUBO		m	14.90
9823	06.A43.D.07.B 030		F.O. LINEA 2P+T N07V-K SEZIONE 95 MMQ IN TUBO		m	19.10
9824	06.A43.D.07.C		F.O. DI LINEE BT CAVO N07V-K 3P+T IN TUBO
9825	06.A43.D.07.C 010		F.O. LINEA 3P+T N07V-K SEZIONE 1.5 MMQ IN TUBO		m	2.30
9826	06.A43.D.07.C 012		F.O. LINEA 3P+T N07V-K SEZIONE 2.5 MMQ IN TUBO		m	3.11
9827	06.A43.D.07.C 014		F.O. LINEA 3P+T N07V-K SEZIONE 4 MMQ IN TUBO		m	3.77
9828	06.A43.D.07.C 016		F.O. LINEA 3P+T N07V-K SEZIONE 6 MMQ IN TUBO		m	4.58
9829	06.A43.D.07.C 018		F.O. LINEA 3P+T N07V-K SEZIONE 10 MMQ IN TUBO		m	6.04
9830	06.A43.D.07.C 020		F.O. LINEA 3P+T N07V-K SEZIONE 16 MMQ IN TUBO		m	7.65
9831	06.A43.D.07.C 022		F.O. LINEA 3P+T N07V-K SEZIONE 25 MMQ IN TUBO		m	9.92
9832	06.A43.D.07.C 024		F.O. LINEA 3P+T N07V-K SEZIONE 35 MMQ IN TUBO		m	12.40
9833	06.A43.D.07.C 026		F.O. LINEA 3P+T N07V-K SEZIONE 50 MMQ IN TUBO		m	16.30
9834	06.A43.D.07.C 028		F.O. LINEA 3P+T N07V-K SEZIONE 70 MMQ IN TUBO		m	20.50
9835	06.A43.D.07.C 030		F.O. LINEA 3P+T N07V-K SEZIONE 95 MMQ IN TUBO		m	26.20
9836	06.A43.D.07.D		F.O. DI LINEE BT CAVO N07V-K 4P+T IN TUBO
9837	06.A43.D.07.D 010		F.O. LINEA 4P+T N07V-K SEZIONE 1.5 MMQ IN TUBO		m	3.07
9838	06.A43.D.07.D 012		F.O. LINEA 4P+T N07V-K SEZIONE 2.5 MMQ IN TUBO		m	4.14
9839	06.A43.D.07.D 014		F.O. LINEA 4P+T N07V-K SEZIONE 4 MMQ IN TUBO		m	5.03
9840	06.A43.D.07.D 016		F.O. LINEA 4P+T N07V-K SEZIONE 6 MMQ IN TUBO		m	6.08
9841	06.A43.D.07.D 018		F.O. LINEA 4P+T N07V-K SEZIONE 10 MMQ IN TUBO		m	7.97
9842	06.A43.D.07.D 020		F.O. LINEA 4P+T N07V-K SEZIONE 16 MMQ IN TUBO		m	10.10
9843	06.A43.D.07.D 022		F.O. LINEA 4P+T N07V-K SEZIONE 25 MMQ IN TUBO		m	13.00
9844	06.A43.D.07.D 024		F.O. LINEA 4P+T N07V-K SEZIONE 35 MMQ IN TUBO		m	16.10
9845	06.A43.D.07.D 026		F.O. LINEA 4P+T N07V-K SEZIONE 50 MMQ IN TUBO		m	21.00
9846	06.A43.D.07.D 028		F.O. LINEA 4P+T N07V-K SEZIONE 70 MMQ IN TUBO		m	26.40
9847	06.A43.D.07.D 030		F.O. LINEA 4P+T N07V-K SEZIONE 95 MMQ IN TUBO		m	33.70
9848	06.A43.D.08		F.O. DI LINEE BT CON CAVI N07V-K IN CANALINA
9849	06.A43.D.08.A		F.O. DI LINEE BT CAVO N07V-K 1P IN CANALINA
9850	06.A43.D.08.A 010		F.O. LINEA 1P N07V-K SEZ. 1.5 MMQ IN CANALINA		m	0.75
9851	06.A43.D.08.A 012		F.O. LINEA 1P N07V-K SEZ. 2.5 MMQ IN CANALINA		m	0.90
9852	06.A43.D.08.A 014		F.O. LINEA 1P N07V-K SEZIONE 4 MMQ IN CANALINA		m	1.02
9853	06.A43.D.08.A 016		F.O. LINEA 1P N07V-K SEZIONE 6 MMQ IN CANALINA		m	1.27
9854	06.A43.D.08.A 018		F.O. LINEA 1P N07V-K SEZIONE 10 MMQ IN CANALINA		m	1.76
9855	06.A43.D.08.A 020		F.O. LINEA 1P N07V-K SEZIONE 16 MMQ IN CANALINA		m	2.23
9856	06.A43.D.08.A 022		F.O. LINEA 1P N07V-K SEZIONE 25 MMQ IN CANALINA		m	2.78
9857	06.A43.D.08.A 024		F.O. LINEA 1P N07V-K SEZIONE 35 MMQ IN CANALINA		m	3.65
9858	06.A43.D.08.A 026		F.O. LINEA 1P N07V-K SEZIONE 50 MMQ IN CANALINA		m	4.60
9859	06.A43.D.08.A 028		F.O. LINEA 1P N07V-K SEZIONE 70 MMQ IN CANALINA		m	5.59
9860	06.A43.D.08.A 030		F.O. LINEA 1P N07V-K SEZIONE 95 MMQ IN CANALINA		m	6.99
9861	06.A43.D.08.B		F.O. DI LINEE BT CAVO N07V-K 2P+T IN CANALINA
9862	06.A43.D.08.B 010		F.O.LINEA 2P+T N07V-K SEZIONE 1.5 MMQ IN CANAL.		m	1.40
9863	06.A43.D.08.B 012		F.O. LINEA 2P+T N07V-K SEZ. 2.5 MMQ IN CANAL.		m	1.92
9864	06.A43.D.08.B 014		F.O. LINEA 2P+T N07V-K SEZIONE 4 MMQ IN CANAL.		m	2.33
9865	06.A43.D.08.B 016		F.O. LINEA 2P+T N07V-K SEZIONE 6 MMQ IN CANAL.		m	2.87
9866	06.A43.D.08.B 018		F.O. LINEA 2P+T N07V-K SEZIONE 10 MMQ IN CANAL.		m	3.86
9867	06.A43.D.08.B 020		F.O. LINEA 2P+T N07V-K SEZIONE 16 MMQ IN CANAL.		m	5.00
9868	06.A43.D.08.B 022		F.O. LINEA 2P+T N07V-K SEZIONE 25 MMQ IN CANAL.		m	6.55
9869	06.A43.D.08.B 024		F.O. LINEA 2P+T N07V-K SEZIONE 35 MMQ IN CANAL.		m	8.26
9870	06.A43.D.08.B 026		F.O. LINEA 2P+T N07V-K SEZIONE 50 MMQ IN CANAL.		m	11.10
9871	06.A43.D.08.B 028		F.O. LINEA 2P+T N07V-K SEZIONE 70 MMQ IN CANAL.		m	14.00
9872	06.A43.D.08.B 030		F.O. LINEA 2P+T N07V-K SEZIONE 95 MMQ IN CANAL.		m	18.20
9873	06.A43.D.08.C		F.O. DI LINEE BT CAVO N07V-K 3P+T IN CANALINA
9874	06.A43.D.08.C 010		F.O. LINEA 3P+T N07V-K SEZ. 1.5 MMQ IN CANAL.		m	1.98
9875	06.A43.D.08.C 012		F.O. LINEA 3P+T N07V-K SEZ. 2.5 MMQ IN CANAL.		m	2.74
9876	06.A43.D.08.C 014		F.O. LINEA 3P+T N07V-K SEZ. 4 MMQ IN CANAL.		m	3.32
9877	06.A43.D.08.C 016		F.O. LINEA 3P+T N07V-K SEZ. 6 MMQ IN CANAL.		m	4.06
9878	06.A43.D.08.C 018		F.O. LINEA 3P+T N07V-K SEZ. 10 MMQ IN CANAL.		m	5.79
9879	06.A43.D.08.C 020		F.O. LINEA 3P+T N07V-K SEZIONE 16 MMQ IN CANAL.		m	6.99
9880	06.A43.D.08.C 022		F.O. LINEA 3P+T N07V-K SEZIONE 25 MMQ IN CANAL.		m	9.11
9881	06.A43.D.08.C 024		F.O. LINEA 3P+T N07V-K SEZIONE 35 MMQ IN CANAL.		m	11.50
9882	06.A43.D.08.C 026		F.O. LINEA 3P+T N07V-K SEZIONE 50 MMQ IN CANAL.		m	15.20
9883	06.A43.D.08.C 028		F.O. LINEA 3P+T N07V-K SEZIONE 70 MMQ IN CANAL.		m	19.30
9884	06.A43.D.08.C 030		F.O. LINEA 3P+T N07V-K SEZIONE 95 MMQ IN CANAL.		m	24.90
9885	06.A43.D.08.D		F.O. DI LINEE BT CAVO N07V-K 4P+T IN CANALINA
9886	06.A43.D.08.D 010		F.O. LINEA 4P+T N07V-K SEZ. 1.5 MMQ IN CANAL.		m	2.68
9887	06.A43.D.08.D 012		F.O. LINEA 4P+T N07V-K SEZ. 2.5 MMQ IN CANAL.		m	3.65
9888	06.A43.D.08.D 014		F.O. LINEA 4P+T N07V-K SEZIONE 4 MMQ IN CANAL.		m	4.41
9889	06.A43.D.08.D 016		F.O. LINEA 4P+T N07V-K SEZIONE 6 MMQ IN CANAL.		m	5.38
9890	06.A43.D.08.D 018		F.O. LINEA 4P+T N07V-K SEZIONE 10 MMQ IN CANAL.		m	7.15
9891	06.A43.D.08.D 020		F.O. LINEA 4P+T N07V-K SEZIONE 16 MMQ IN CANAL.		m	9.12
9892	06.A43.D.08.D 022		F.O. LINEA 4P+T N07V-K SEZIONE 25 MMQ IN CANAL.		m	11.90
9893	06.A43.D.08.D 024		F.O. LINEA 4P+T N07V-K SEZIONE 35 MMQ IN CANAL.		m	14.90
9894	06.A43.D.08.D 026		F.O. LINEA 4P+T N07V-K SEZIONE 50 MMQ IN CANAL.		m	19.60
9895	06.A43.D.08.D 028		F.O. LINEA 4P+T N07V-K SEZIONE 70 MMQ IN CANAL.		m	24.80
9896	06.A43.D.08.D 030		F.O. LINEA 4P+T N07V-K SEZIONE 95 MMQ IN CANAL.		m	31.90
9897	06.A43.E		FORNITURA IN OPERA DI LINEE BLINDATE					LA FORNITURA IN OPERA DELLE LINEE BLINDATE COMPRENDE LA POSA E LA FORNITURA DI TUTTI GLI ELEMENTI NECESSARI PER REALIZZARE LA LINEA NELLA SUA INTEREZZA A STANDARD DEL COSTRUTTORE, INCLUSI ELEMENTI ACCESSORI, TESTATE, ELEMENTI SPECIALI ANTIFUMO, DERIVAZI
9898	06.A43.E.01		FORNITURA IN OPERA DI BLINDO LUCE
9899	06.A43.E.01.A		COMPONENTI ADDIZIONALI BLINDO LUCE
9900	06.A43.E.01.A 010		...		%	91.00
9901	06.A43.E.01.B		FORNITURA IN OPERA BLINDO LUCE.
9902	06.A43.E.01.B 010		F.O. DI BLINDO LUCE 2P 50 A		m	17.70
9903	06.A43.E.01.B 015		F.O. DI BLINDO LUCE 2P 80 A		m	21.70
9904	06.A43.E.01.B 020		F.O. DI BLINDO LUCE 3P 50 A		m	20.90
9905	06.A43.E.01.B 025		F.O. DI BLINDO LUCE 3P 80 A		m	26.30
9906	06.A43.E.01.B 030		F.O. DI BLINDO LUCE 4P 30 A		m	68.70
9907	06.A43.E.02		FORNITURA IN OPERA LINEE BLINDATE A PRESA CONTINUA
9908	06.A43.E.02.A		ANALISI COMPONENTI ADDIZIONALI PER LINEE BLINDATE A PRESA CONTINUA
9909	06.A43.E.02.A 010		COMPONENTI ADDIZ. LINEE BLINDATE PRESA CONTINUA		%	32.00
9910	06.A43.E.02.B		F.O. DI LINEE BLINDATE A PRESA CONTINUA
9911	06.A43.E.02.B 010		F.O. BLINDO PRESA CONTINUA 4P AL 50/80 A		m	24.40
9912	06.A43.E.02.B 015		F.O. BLINDO PRESA CONTINUA 4P CU 80 A		m	29.80
9913	06.A43.E.02.B 020		F.O. BLINDO PRESA CONTINUA 4P CU 125 A		m	40.90
9914	06.A43.E.03		FORNITURA IN OPERA DI BLINDO DI DISTRIBUZIONE.
9915	06.A43.E.03.A		ANALISI COMPONENTI ADDIZIONALI PER LINEE BLINDATE DI DISTRIBUZIONE.
9916	06.A43.E.03.A 010		COMPONENTI ADDIZ. BLINDO DI DISTRIBUZIONE AL		%	672.00
9917	06.A43.E.03.A 015		COMPONENTI ADDIZ. BLINDO DI DISTRIBUZIONE CU		%	606.00
9918	06.A43.E.03.B		FORNITURA IN OPERA DI BLINDOSBARRE DI DISTRIBUZIONE.
9919	06.A43.E.03.B 010		F.O. DI BLINDO DI DISTRIBUZIONE AL 3P 150 A		m	101.00
9920	06.A43.E.03.B 012		F.O. DI BLINDO DI DISTRIBUZIONE AL 3P 225 A		m	113.00
9921	06.A43.E.03.B 014		F.O. DI BLINDO DI DISTRIBUZIONE AL 3P 320 A		m	145.00
9922	06.A43.E.03.B 016		F.O. DI BLINDO DI DISTRIBUZIONE AL 3P 400 A		m	184.00
9923	06.A43.E.03.B 018		F.O. DI BLINDO DI DISTRIBUZIONE AL 3P 630 A		m	248.00
9924	06.A43.E.03.B 020		F.O. DI BLINDO DI DISTRIBUZIONE AL 4P 150 A		m	110.00
9925	06.A43.E.03.B 022		F.O. DI BLINDO DI DISTRIBUZIONE AL 4P 225 A		m	127.00
9926	06.A43.E.03.B 024		F.O. DI BLINDO DI DISTRIBUZIONE AL 4P 320 A		m	165.00
9927	06.A43.E.03.B 026		F.O. DI BLINDO DI DISTRIBUZIONE AL 4P 400 A		m	200.00
9928	06.A43.E.03.B 028		F.O. DI BLINDO DI DISTRIBUZIONE AL 4P 630 A		m	295.00
9929	06.A43.E.03.B 030		F.O. DI BLINDO DI DISTRIBUZIONE CU 3P 150 A		m	115.00
9930	06.A43.E.03.B 032		F.O. DI BLINDO DI DISTRIBUZIONE CU 3P 250 A		m	140.00
9931	06.A43.E.03.B 034		F.O. DI BLINDO DI DISTRIBUZIONE CU 3P 350 A		m	153.00
9932	06.A43.E.03.B 036		F.O. DI BLINDO DI DISTRIBUZIONE CU 3P 450 A		m	186.00
9933	06.A43.E.03.B 038		F.O. DI BLINDO DI DISTRIBUZIONE CU 3P 700 A		m	247.00
9934	06.A43.E.03.B 040		F.O. DI BLINDO DI DISTRIBUZIONE CU 3P 900 A		m	320.00
9935	06.A43.E.03.B 042		F.O. DI BLINDO DI DISTRIBUZIONE CU 4P 150 A		m	133.00
9936	06.A43.E.03.B 044		F.O. DI BLINDO DI DISTRIBUZIONE CU 4P 250 A		m	155.00
9937	06.A43.E.03.B 046		F.O. DI BLINDO DI DISTRIBUZIONE CU 4P 350 A		m	173.00
9938	06.A43.E.03.B 048		F.O. DI BLINDO DI DISTRIBUZIONE CU 4P 450 A		m	216.00
9939	06.A43.E.03.B 050		F.O. DI BLINDO DI DISTRIBUZIONE CU 4P 700 A		m	287.00
9940	06.A43.E.03.B 052		F.O. DI BLINDO DI DISTRIBUZIONE CU 4P 900 A		m	355.00
9941	06.A43.F		F.O. SISTEMI ANTIFIAMMA
9942	06.A43.F.01		FORNITURA IN OPERA DI SISTEMI DI BARRIERE ANTIFIAMMA, E DI PASSACAVI MULTIPLI ANTIFIAMMA
9943	06.A43.F.01.A		FORNITURA IN OPERA DI SISTEMI DI BARRIERE ANTIFIAMMA ENTRO APERTURE DI MURI O SOFFITTI CONTENENTI TUBAZIONI CON CAVI ELETTRICI, ESEGUITI CON LASTRE DI MATERIALE SIGILLANTE DI SPESSORE MINIMO 7.5 MM, OPPURE CON ALTRO MATERIALE SIGILLANTE IN MODO DA FORMARE UNA BARRIERA DI SPESSORE MINIMO 2.5 MM. IL MATERIALE SIGILLANTE DEVE ESSERE ESPANDIBILE IN PRESENZA DI FIAMMA FINO A REI 180 MIN.
9944	06.A43.F.01.A 010		F.O. BARRIERA ANTIFIAMMA LASTRA 914X1040X7.5 MM		cad	274.00
9945	06.A43.F.01.A 015		F.O. BARRIERA ANTIFIAMMA 400 CM CUBICI		cad	26.30
9946	06.A43.F.01.A 020		F.O. BARRIERA ANTIFIAMMA 750 CM CUBICI		cad	45.80
9947	06.A43.F.01.A 025		F.O. BARRIERA ANTIFIAMMA 950 CM CUBICI		cad	63.90
9948	06.A43.F.01.B		FORNITURA IN OPERA DI PASSACAVI MULTIPLI ANTIFIAMMA PER INSTALLAZIONI NUOVE O ESISTENTI. TELAIO BASE COSTITUITO DA UN TELAIO IN ACCIAIO DI DIMENSIONI INDICATIVE 150 X 190 MM, GUARNIZIONI PASSANTI IN GOMMA ANTIFIAMMA, MODULI PREMIGOMMA IN ALLUMINIO CON VITI DI SERRAGGIO E GUARNIZIONI, TASSELLO DI CHIUSURA PER COMPLETAMENTO FINESTRA DEL TELAIO. INCLUSO OGNI ALTRO ACCESSORIO PER IL MONTAGGIO. QUOTA ADDIZIONALE PER OGNI CAVO DA CONSIDERARSI IN AGGIUNTA AL COSTO DEL TELAIO BASE
9949	06.A43.F.01.B 010		F.O. TELAIO BASE		cad	78.60
9950	06.A43.F.01.B 015		QUOTA ADDIZIONALE PER OGNI CAVO FINO DIAM.35 MM		cad	1.74
9951	06.A43.F.01.B 020		QUOTA ADDIZIONALE PER OGNI CAVO OLTRE DIAM.35 MM		cad	2.78
9952	06.A44		IMPIANTI DI COMANDO E PRESE					POSE IN OPERA (P.O.) DI APPARECCHI DI COMANDO LUCE, PRESE, DERIVAZIONI ED UTILIZZATORI, FORNITURA IN OPERA (F.O.) DI IMPIANTI PER IL COMANDO DI LUCI, PRESE O PICCOLI UTILIZZATORI, COMPLETI DI OGNI COMPONENTE ED ACCESSORIO, INCLUSI COLLEGAMENTI, GIUNZIONI,
9953	06.A44.A		POSA IN OPERA DI APPARECCHI DI COMANDO					LA POSA IN OPERA DEGLI APPARECCHI DI COMANDOE/O DI DERIVAZIONI PER PRESE, PICCOLIUTILIZZATORI, ETC. COMPRENDE IL POSIZIONAMENTODEI VARI COMPONENTI ED IL CABLAGGIO ELETTRICO,INCLUSI TUTTI GLI ACCESSORI (MORSETTI,GIUNZIONI, ETC.
9954	06.A44.A.01		POSA DI APPARECCHI MODULARI ENTRO SCATOLE AD INCASSO ED A PARETE, COMPRESI I COLLEGAMENTI ELETTRICI
9955	06.A44.A.01.A		POSA DI APPARECCHI MODULARI ENTRO SCATOLE AD INCASSO ED A PARETE, COMPRESI I COLLEGAMENTI ELETTRICI
9956	06.A44.A.01.A 010		P.O. DI N.1 FRUTTO MODULARE IN CASSETTA PREDISP.		cad	4.03
9957	06.A44.A.01.A 015		P.O. DI N.2 FRUTTI MODULARI IN UNICA CASSETTA		cad	5.59
9958	06.A44.A.01.A 020		P.O. DI N.3 FRUTTI MODULARI IN UNICA CASSETTA		cad	7.15
9959	06.A44.A.01.A 025		P.O. DI N.4 FRUTTI MODULARI IN UNICA CASSETTA		cad	8.71
9960	06.A44.A.01.A 030		P.O. DI N.5 FRUTTI MODULARI IN UNICA CASSETTA		cad	10.30
9961	06.A44.A.01.A 035		P.O. DI N.6 FRUTTI MODULARI IN UNICA CASSETTA		cad	11.90
9962	06.A44.A.01.B		POSA DI APPARECCHI DI COMANDO CON PLACCA AUTOPORTANTE ENTRO SCATOLE AD INCASSO ED A PARETE, COMPRESI I COLLEGAMENTI ELETTRICI.
9963	06.A44.A.01.B 010		P.O. DI 1 FRUTTO IN CASSETTA		cad	4.03
9964	06.A44.A.01.B 015		P.O. DI 2 FRUTTI IN CASSETTA		cad	5.59
9965	06.A44.A.01.B 020		P.O. DI 3 FRUTTI IN CASSETTA		cad	7.15
9966	06.A44.A.01.B 025		P.O. DI 4 FRUTTI IN CASSETTA		cad	8.71
9967	06.A44.A.01.B 030		P.O. DI 5 FRUTTI IN CASSETTA		cad	10.40
9968	06.A44.A.02		POSA DI APPARECCHI DI COMANDO MONOBLOCCO IN CASSETTE GIA' PREDISPOSTE
9969	06.A44.A.02.A		POSA DI APPARECCHI DI COMANDO MONOBLOCCO IN CASSETTE GIA' PREDISPOSTE
9970	06.A44.A.02.A 010		P.O. DI APPARECCHI MONOBLOCCO		cad	3.02
9971	06.A44.A.03		POSA A PARETE DI APPARECCHI COMPLETI DI SCATOLA IN MATERIALE ISOLANTE MUNITA DI PRESSACAVO, COPERCHIO A SPORTELLO O A MEMBRANA. GRADI DI PROTEZIONE DA IP-40 AD IP-67. INCLUSI I COLLEGAMENTI ELETTRICI
9972	06.A44.A.03.A		POSA IN OPERA A PARETE DI APPARECCHI COMPLETI DI SCATOLA IN MATERIALE ISOLANTE, COMPRESI I COLLEGAMENTI ELETTRICI
9973	06.A44.A.03.A 010		P.O. FINO A N.3 FRUTTI IN CASSETTA STAGNA		cad	8.07
9974	06.A44.A.03.A 015		P.O. FINO A N.6 FRUTTI IN CASSETTA STAGNA		cad	12.80
9975	06.A44.A.03.B		POSA IN OPERA DI APPARECCHI DI COMANDO AD-FT
9976	06.A44.A.03.B 010		P.O. DI APPARECCHI DI COMANDO AD-FT		cad	16.20
9977	06.A44.A.04		POSA IN OPERA DI PRESE TIPO CEE, COMPLETE DI CUSTODIA COMPRESI I COLLEGAMENTI ELETTRICI
9978	06.A44.A.04.A		POSA IN OPERA DI PRESE TIPO CEE, COMPLETE DI CUSTODIA
9979	06.A44.A.04.A 010		P.O. DI PRESA CEE 2-3-4P+T 16 A		cad	8.07
9980	06.A44.A.04.A 015		P.O. DI PRESA CEE 2-3-4P+T 32 A		cad	12.20
9981	06.A44.A.04.A 020		P.O. DI PRESE CEE INTERBLOCCATE 2-3-4P+T 16 A		cad	12.20
9982	06.A44.A.04.A 025		P.O. DI PRESE CEE INTERBLOCCATE 2-3-4P+T 32 A		cad	14.20
9983	06.A44.A.04.A 030		P.O. DI PRESE CEE INTERBLOCCATE 2-3-4P+T 63 A		cad	16.20
9984	06.A44.A.04.A 035		P.O. PRESA CEE-17 2P 16 A CON TRASF. 380/24 V		cad	18.60
9985	06.A44.A.04.B		POSA IN OPERA DI BASE MODULARE PER PRESE TIPO CEE.
9986	06.A44.A.04.B 010		P.O. DI BASE MODULARE PER PRESA TIPO CEE		cad	4.13
9987	06.A44.A.05		POSA DI PRESE MULTIPLE DA TAVOLO
9988	06.A44.A.05.A		POSA DI PRESE MULTIPLE DA TAVOLO
9989	06.A44.A.05.A 010		P.O. DI PRESA MULTIPLA DA TAVOLO		cad	10.30
9990	06.A44.B		FORNITURA IN OPERA DI IMPIANTI DI COMANDO					CON LA DIZIONE PUNTI LUCE E PUNTI PRESA, DI VARIO TIPO, VENGONO CONSIDERATI SISTEMI DISTRIBUTIVI COMPLETI, CHE COMPRENDONO QUINDI CANALIZZAZIONI, CASSETTE, ORGANI DI COMANDO O PRESE NONCHE' I COLLEGAMENTI ELETTRICI (INCLUSA INCIDENZA DELLA DERIVAZION
9991	06.A44.B.01		F.O. IMPIANTO PER PUNTO LUCE INTERROTTO
9992	06.A44.B.01.A		F.O. DI SISTEMA PER IL COMANDO E L'ALIMENTAZIONE DI UN CORPO ILLUMINANTE, A PARTIRE DALLA DORSALE DI ALIMENTAZIONE SINO ALLA CASSETTA TERMINALE DALLA QUALE SARA' DERIVATA L'ALIMENTAZIONE AL CORPO ILLUMINANTE INCLUSO QUINDI CANALIZZAZIONI, CASSETTE, TELAIO PORTAFRUTTI, INTERRUTTORE UNIPOLARE 10 A, PLACCA.
9993	06.A44.B.01.A 010		A VISTA CON TUBO PVC PESANTE		cad	44.50
9994	06.A44.B.01.A 015		A VISTA CON TUBO PVC FILETTATO		cad	48.80
9995	06.A44.B.01.A 020		A VISTA CON TUBO FEZN LEGGERO		cad	86.90
9996	06.A44.B.01.A 025		A VISTA CON TUBO FEZN PESANTE		cad	110.00
9997	06.A44.B.01.A 030		A VISTA CON TUBO FEZN TIPO AD-FT		cad	86.90
9998	06.A44.B.01.A 035		INCASSATO CON TUBO PVC PESANTE		cad	77.30
9999	06.A44.B.01.B		FORNITURA IN OPERA DI SISTEMA PER L'ALIMENTAZIONE DI UN CORPO ILLUMINANTE IN PARALLELO AD UN PUNTO LUCE GIA' ALIMENTATO.
10000	06.A44.B.01.B 010		A VISTA CON TUBO PVC PESANTE		cad	24.00
10001	06.A44.B.01.B 015		A VISTA CON TUBO PVC FILETTATO		cad	28.40
10002	06.A44.B.01.B 020		A VISTA CON TUBO FEZN LEGGERO		cad	53.90
10003	06.A44.B.01.B 025		A VISTA CON TUBO FEZN PESANTE		cad	76.70
10004	06.A44.B.01.B 030		A VISTA CON TUBO FEZN TIPO AD-FT		cad	53.90
10005	06.A44.B.01.B 035		INCASSATO CON TUBO PVC PESANTE		cad	56.20
10006	06.A44.B.02		FORNITURA IN OPERA DI SISTEMA COME IL PUNTO LUCE INTERROTTO, MA CON DUE DEVIATORI PER IL COMANDO DI UN SINGOLO CORPO ILLUMINANTE DA DUE PUNTI DIVERSI.
10007	06.A44.B.02.A		F.O. IMPIANTO PER PUNTO LUCE DEVIATO
10008	06.A44.B.02.A 010		A VISTA CON TUBO PVC PESANTE		cad	44.80
10009	06.A44.B.02.A 015		A VISTA CON TUBO PVC FILETTATO		cad	49.10
10010	06.A44.B.02.A 020		A VISTA CON TUBO FEZN LEGGERO		cad	87.30
10011	06.A44.B.02.A 025		A VISTA CON TUBO FEZN PESANTE		cad	111.00
10012	06.A44.B.02.A 030		A VISTA CON TUBO FEZN TIPO AD-FT		cad	87.30
10013	06.A44.B.02.A 035		INCASSATO CON TUBO PVC PESANTE		cad	77.60
10014	06.A44.B.03		FORNITURA IN OPERA DI SISTEMA COME IL PUNTO LUCE INTERROTTO MA CON UN PULSANTE DI COMANDO ED UN RELE' 10 A.
10015	06.A44.B.03.A		F.O. IMPIANTO PER PUNTO LUCE COMANDATO A RELE'
10016	06.A44.B.03.A 010		A VISTA CON TUBO PVC PESANTE		cad	59.70
10017	06.A44.B.03.A 015		A VISTA CON TUBO PVC FILETTATO		cad	64.10
10018	06.A44.B.03.A 020		A VISTA CON TUBO FEZN LEGGERO		cad	103.00
10019	06.A44.B.03.A 025		INCASSATO CON TUBO PVC PESANTE		cad	92.60
10020	06.A44.B.03.C		F.O. DI COMANDI A RELE' SUCCESSIVI AL PRIMO
10021	06.A44.B.03.C 010		A VISTA CON TUBO PVC PESANTE		cad	30.90
10022	06.A44.B.03.C 015		A VISTA CON TUBO PVC FILETTATO		cad	33.80
10023	06.A44.B.03.C 020		A VISTA CON TUBO FEZN LEGGERO		cad	50.80
10024	06.A44.B.03.C 025		INCASSATO CON TUBO PVC PESANTE		cad	50.20
10025	06.A44.B.04		FORNITURA IN OPERA DI SISTEMA COME IL PUNTO LUCE INTERROTTO, MA CON UN COMMUTATORE.
10026	06.A44.B.04.A		F.O. IMPIANTO PER PUNTO LUCE COMMUTATO
10027	06.A44.B.04.A 010		A VISTA CON TUBO PVC PESANTE		cad	54.00
10028	06.A44.B.04.A 015		A VISTA CON TUBO PVC FILETTATO		cad	58.30
10029	06.A44.B.04.A 020		A VISTA CON TUBO FEZN TIPO AD-FT		cad	96.50
10030	06.A44.B.04.A 025		INCASSATO CON TUBO PVC PESANTE		cad	86.80
10031	06.A44.B.05		F.O. PUNTO LUCE INVERTITO
10032	06.A44.B.05.A		F.O. IMPIANTO PER PUNTO LUCE INVERTITO
10033	06.A44.B.05.A 010		A VISTA CON TUBO PVC PESANTE		cad	44.80
10034	06.A44.B.05.A 015		INCASSATO CON TUBO PVC PESANTE		cad	77.60
10035	06.A44.B.05.C		F.O. DI INVERTITORI SUCCESSIVI AL PRIMO
10036	06.A44.B.05.C 010		A VISTA CON TUBO PVC PESANTE		cad	33.20
10037	06.A44.B.05.C 015		INCASSATO CON TUBO PVC PESANTE		cad	52.50
10038	06.A44.B.06		F.O. IMPIANTI ALIMENTAZ. LAMPADE DI SICUREZZA
10039	06.A44.B.06.A		F.O. DI SISTEMA PER L'ALIMENTAZIONE DI UNA SINGOLA LAMPADA DI EMERGENZA, INCLUSA L'INCIDENZA DEL SISTEMA DI INTERDIZIONE. INCLUSA PLAFONIERA DI EMERGENZA 1X18 W, CON BATTERIE NI-CD RICARICABILI, AUTONOMIA 2 H.
10040	06.A44.B.06.A 010		A VISTA CON TUBO PVC PESANTE		cad	132.00
10041	06.A44.B.06.A 015		A VISTA CON TUBO PVC FILETTATO		cad	136.00
10042	06.A44.B.06.A 020		A VISTA CON TUBO FEZN LEGGERO		cad	170.00
10043	06.A44.B.06.A 025		A VISTA CON TUBO FEZN PESANTE		cad	190.00
10044	06.A44.B.06.A 030		A VISTA CON TUBO FEZN TIPO AD-FT		cad	170.00
10045	06.A44.B.06.A 035		INCASSATO CON TUBO PVC PESANTE		cad	156.00
10046	06.A44.B.06.B		F.O. ALIM. LAMPADE SICUREZZA SENZA INTERDIZIONE
10047	06.A44.B.06.B 010		A VISTA CON TUBO PVC PESANTE		cad	145.00
10048	06.A44.B.06.B 015		A VISTA CON TUBO PVC FILETTATO		cad	149.00
10049	06.A44.B.06.B 020		A VISTA CON TUBO FEZN LEGGERO		cad	183.00
10050	06.A44.B.06.B 025		A VISTA CON TUBO FEZN PESANTE		cad	203.00
10051	06.A44.B.06.B 030		A VISTA CON TUBO FEZN TIPO AD-FT		cad	183.00
10052	06.A44.B.06.B 035		INCASSATO CON TUBO PVC PESANTE		cad	175.00
10053	06.A44.B.07		F.O. IMPIANTI PER COMANDO PICCOLI UTILIZZATORI
10054	06.A44.B.07.A		F.O. IMPIANTI PER COMANDO PICCOLI UTILIZZATORI
10055	06.A44.B.07.A 010		A VISTA CON TUBO PVC PESANTE		cad	53.30
10056	06.A44.B.07.A 015		A VISTA CON TUBO PVC FILETTATO		cad	57.50
10057	06.A44.B.07.A 020		A VISTA CON TUBO FEZN LEGGERO		cad	101.00
10058	06.A44.B.07.A 025		A VISTA CON TUBO FEZN PESANTE		cad	108.00
10059	06.A44.B.07.A 030		INCASSATO CON TUBO PVC PESANTE		cad	84.80
10060	06.A44.C		FORNITURA IN OPERA DI IMPIANTI PER PRESE					FORNITURA IN OPERA DI SISTEMA DISTRIBUTIVO PER L'ALIMENTAZIONE, A PARTIRE DALLA DORSALE DI ALIMENTAZIONE SINO AL PUNTO PRESA TERMINALE. INCLUSI CANALIZZAZIONI, CASSETTE, TELAI PORTAFRUTTI, PLACCHE. NEL CASO IN CUI, ALL'INTERNO DI UNA STESSA SCATOLA SI D
10061	06.A44.C.01		F.O. IMPIANTO PER PRESA 10 A
10062	06.A44.C.01.A		F.O. IMPIANTO PER PRESA 10 A
10063	06.A44.C.01.A 010		A VISTA CON TUBO PVC PESANTE		cad	44.80
10064	06.A44.C.01.A 015		A VISTA CON TUBO PVC FILETTATO		cad	49.10
10065	06.A44.C.01.A 020		A VISTA CON TUBO FEZN LEGGERO		cad	92.60
10066	06.A44.C.01.A 025		A VISTA CON TUBO FEZN PESANTE		cad	98.80
10067	06.A44.C.01.A 030		INCASSATO CON TUBO PVC PESANTE		cad	76.40
10068	06.A44.C.02		F.O. IMPIANTO PER PRESA 16 A O BIPRESA
10069	06.A44.C.02.A		F.O. IMPIANTO PER PRESA 16 A NON PROTETTA
10070	06.A44.C.02.A 010		A VISTA CON TUBO PVC PESANTE		cad	53.60
10071	06.A44.C.02.A 015		A VISTA CON TUBO PVC FILETTATO		cad	58.00
10072	06.A44.C.02.A 020		A VISTA CON TUBO FEZN LEGGERO		cad	94.70
10073	06.A44.C.02.A 025		A VISTA CON TUBO FEZN PESANTE		cad	118.00
10074	06.A44.C.02.A 030		INCASSATO CON TUBO PVC PESANTE		cad	84.70
10075	06.A44.C.02.B		F.O. IMPIANTO PER PRESA 16 A PROTETTA DA INTERRUTTORE MAGNETOTERMICO
10076	06.A44.C.02.B 010		A VISTA CON TUBO PVC PESANTE		cad	84.80
10077	06.A44.C.02.B 015		A VISTA CON TUBO PVC FILETTATO		cad	89.20
10078	06.A44.C.02.B 020		A VISTA CON TUBO FEZN LEGGERO		cad	126.00
10079	06.A44.C.02.B 025		A VISTA CON TUBO FEZN PESANTE		cad	149.00
10080	06.A44.C.02.B 030		INCASSATO CON TUBO PVC PESANTE		cad	112.00
10081	06.A44.C.02.C		F.O. IMPIANTO PER PRESA 16 A PROTETTA DA INTERRUTTORE MAGNETOTERMICO DIFFERENZIALE AD ALTA SENSIBILITA'
10082	06.A44.C.02.C 010		A VISTA CON TUBO PVC PESANTE		cad	108.00
10083	06.A44.C.02.C 015		A VISTA CON TUBO PVC FILETTATO		cad	113.00
10084	06.A44.C.02.C 020		A VISTA CON TUBO FEZN LEGGERO		cad	149.00
10085	06.A44.C.02.C 025		A VISTA CON TUBO FEZN PESANTE		cad	172.00
10086	06.A44.C.02.C 030		INCASSATO CON TUBO PVC PESANTE		cad	135.00
10087	06.A44.C.03		F.O. IMPIANTO PER PRESA DA 10 A CON TRASFORMATORE DI ISOLAMENTO
10088	06.A44.C.03.A		F.O. IMPIANTO PER PRESA DA 10 A CON TRASFORMATORE DI ISOLAMENTO
10089	06.A44.C.03.A 010		A VISTA CON TUBO PVC PESANTE		cad	85.70
10090	06.A44.C.03.A 015		A VISTA CON TUBO PVC FILETTATO		cad	90.10
10091	06.A44.C.03.A 020		INCASSATO CON TUBO PVC PESANTE		cad	113.00
10092	06.A44.C.04		F.O. QUADRETTO CON PRESE, CONTENENTE UN INTERRUTTORE MAGNETOTERMICO BIPOLARE DA 16 A CON DIFFERENZIALE DA 30 MA E TRE PRESE 2P+T DA 16 A
10093	06.A44.C.04.A		F.O. QUADRETTO PROTETTO CON TRE PRESE
10094	06.A44.C.04.A 010		A VISTA CON TUBO PVC PESANTE		cad	125.00
10095	06.A44.C.04.A 015		A VISTA CON TUBO PVC FILETTATO		cad	130.00
10096	06.A44.C.04.A 020		A VISTA CON TUBO FEZN LEGGERO		cad	166.00
10097	06.A44.C.04.A 025		A VISTA CON TUBO FEZN PESANTE		cad	181.00
10098	06.A44.C.04.A 030		INCASSATO CON TUBO PVC PESANTE		cad	159.00
10099	06.A44.C.05		F.O. IMPIANTI PER L'ALIMENTAZIONE DI PRESE TIPO CEE-17 IN MATERIALE PLASTICO IP-44 SENZA INTERRUTTORE DI BLOCCO. CONDUTTORI H07V-K DI SEZIONE MINIMA 4 MMQ.
10100	06.A44.C.05.A		F.O. IMPIANTO PER PRESA TIPO CEE 2P+T 16 A
10101	06.A44.C.05.A 010		A VISTA CON TUBO PVC PESANTE		cad	51.60
10102	06.A44.C.05.A 015		A VISTA CON TUBO PVC FILETTATO		cad	56.00
10103	06.A44.C.05.A 020		A VISTA CON TUBO FEZN LEGGERO		cad	92.70
10104	06.A44.C.05.A 025		A VISTA CON TUBO FEZN PESANTE		cad	116.00
10105	06.A44.C.05.A 030		A VISTA CON TUBO FEZN TIPO AD-FT		cad	92.70
10106	06.A44.C.05.A 035		INCASSATO CON TUBO PVC PESANTE		cad	84.80
10107	06.A44.C.05.B		F.O. IMPIANTO PER PRESA TIPO CEE 2P+T 32 A
10108	06.A44.C.05.B 010		A VISTA CON TUBO PVC PESANTE		cad	67.70
10109	06.A44.C.05.B 015		A VISTA CON TUBO PVC FILETTATO		cad	75.80
10110	06.A44.C.05.B 020		A VISTA CON TUBO FEZN LEGGERO		cad	130.00
10111	06.A44.C.05.B 025		A VISTA CON TUBO FEZN PESANTE		cad	143.00
10112	06.A44.C.05.B 030		A VISTA CON TUBO FEZN TIPO AD-FT		cad	130.00
10113	06.A44.C.05.B 035		INCASSATO CON TUBO PVC PESANTE		cad	105.00
10114	06.A44.C.05.C		F.O. IMPIANTO PER PRESA TIPO CEE 3P+T 16 A
10115	06.A44.C.05.C 010		A VISTA CON TUBO PVC PESANTE		cad	51.90
10116	06.A44.C.05.C 015		A VISTA CON TUBO PVC FILETTATO		cad	56.30
10117	06.A44.C.05.C 020		A VISTA CON TUBO FEZN LEGGERO		cad	93.10
10118	06.A44.C.05.C 025		A VISTA CON TUBO FEZN PESANTE		cad	116.00
10119	06.A44.C.05.C 030		A VISTA CON TUBO FEZN TIPO AD-FT		cad	93.10
10120	06.A44.C.05.C 035		INCASSATO CON TUBO PVC PESANTE		cad	85.20
10121	06.A44.C.05.D		F.O. IMPIANTO PER PRESA TIPO CEE 3P+T 32 A
10122	06.A44.C.05.D 010		A VISTA CON TUBO PVC PESANTE		cad	67.20
10123	06.A44.C.05.D 015		A VISTA CON TUBO PVC FILETTATO		cad	75.30
10124	06.A44.C.05.D 020		A VISTA CON TUBO FEZN LEGGERO		cad	166.00
10125	06.A44.C.05.D 025		A VISTA CON TUBO FEZN PESANTE		cad	142.00
10126	06.A44.C.05.D 030		A VISTA CON TUBO FEZN TIPO AD-FT		cad	129.00
10127	06.A44.C.05.D 035		INCASSATO CON TUBO PVC PESANTE		cad	105.00
10128	06.A44.C.05.F		F.O. IMPIANTO PER PRESA TIPO CEE 4P+T 16 A
10129	06.A44.C.05.F 010		A VISTA CON TUBO PVC PESANTE		cad	57.60
10130	06.A44.C.05.F 015		A VISTA CON TUBO PVC FILETTATO		cad	62.00
10131	06.A44.C.05.F 020		A VISTA CON TUBO FEZN LEGGERO		cad	98.70
10132	06.A44.C.05.F 025		A VISTA CON TUBO FEZN PESANTE		cad	122.00
10133	06.A44.C.05.F 030		A VISTA CON TUBO FEZN TIPO AD-FT		cad	98.70
10134	06.A44.C.05.F 035		INCASSATO CON TUBO PVC PESANTE		cad	90.80
10135	06.A44.C.05.G		F.O. IMPIANTO PER PRESA TIPO CEE 4P+T 32 A
10136	06.A44.C.05.G 010		A VISTA CON TUBO PVC PESANTE		cad	67.10
10137	06.A44.C.05.G 015		A VISTA CON TUBO PVC FILETTATO		cad	75.20
10138	06.A44.C.05.G 020		A VISTA CON TUBO FEZN LEGGERO		cad	129.00
10139	06.A44.C.05.G 025		A VISTA CON TUBO FEZN PESANTE		cad	142.00
10140	06.A44.C.05.G 030		A VISTA CON TUBO FEZN TIPO AD-FT		cad	129.00
10141	06.A44.C.05.G 035		INCASSATO CON TUBO PVC PESANTE		cad	105.00
10142	06.A44.C.06		F.O. IMPIANTI PER PRESE TIPO CEE-17 IN MATERIALE PLASTICO IP-44 CON INTERRUTTORE DI BLOCCO. CONDUTTORI H07V-K DI SEZIONE MINIMA 4 MMQ.
10143	06.A44.C.06.A		F.O. IMPIANTO PER PRESA CEE 2P+T 16 A INTERBL.
10144	06.A44.C.06.A 010		A VISTA CON TUBO PVC PESANTE		cad	89.50
10145	06.A44.C.06.A 015		A VISTA CON TUBO PVC FILETTATO		cad	93.90
10146	06.A44.C.06.A 020		A VISTA CON TUBO FEZN LEGGERO		cad	131.00
10147	06.A44.C.06.A 025		A VISTA CON TUBO FEZN PESANTE		cad	154.00
10148	06.A44.C.06.A 030		A VISTA CON TUBO FEZN TIPO AD-FT		cad	131.00
10149	06.A44.C.06.A 035		INCASSATO CON TUBO PVC PESANTE		cad	123.00
10150	06.A44.C.06.A 040		SU APPOSITA BASE		cad	106.00
10151	06.A44.C.06.B		F.O. IMPIANTO PER PRESA TIPO CEE 2P+T 32 A
10152	06.A44.C.06.B 010		A VISTA CON TUBO PVC PESANTE		cad	119.00
10153	06.A44.C.06.B 015		A VISTA CON TUBO PVC FILETTATO		cad	127.00
10154	06.A44.C.06.B 020		A VISTA CON TUBO FEZN LEGGERO		cad	181.00
10155	06.A44.C.06.B 025		A VISTA CON TUBO FEZN PESANTE		cad	194.00
10156	06.A44.C.06.B 030		A VISTA CON TUBO FEZN TIPO AD-FT		cad	181.00
10157	06.A44.C.06.B 035		INCASSATO CON TUBO PVC PESANTE		cad	156.00
10158	06.A44.C.06.B 040		SU APPOSITA BASE		cad	135.00
10159	06.A44.C.06.C		F.O. IMPIANTO PER PRESA TIPO CEE 3P+T 16 A
10160	06.A44.C.06.C 010		A VISTA CON TUBO PVC PESANTE		cad	92.00
10161	06.A44.C.06.C 015		A VISTA CON TUBO PVC FILETTATO		cad	96.40
10162	06.A44.C.06.C 020		A VISTA CON TUBO FEZN LEGGERO		cad	134.00
10163	06.A44.C.06.C 025		A VISTA CON TUBO FEZN PESANTE		cad	156.00
10164	06.A44.C.06.C 030		A VISTA CON TUBO FEZN TIPO AD-FT		cad	134.00
10165	06.A44.C.06.C 035		INCASSATO CON TUBO PVC PESANTE		cad	126.00
10166	06.A44.C.06.C 040		SU APPOSITA BASE		cad	109.00
10167	06.A44.C.06.D		F.O. IMPIANTO PER PRESA TIPO CEE 3P+T 32 A
10168	06.A44.C.06.D 010		A VISTA CON TUBO PVC PESANTE		cad	124.00
10169	06.A44.C.06.D 015		A VISTA CON TUBO PVC FILETTATO		cad	132.00
10170	06.A44.C.06.D 020		A VISTA CON TUBO FEZN LEGGERO		cad	168.00
10171	06.A44.C.06.D 025		A VISTA CON TUBO FEZN PESANTE		cad	199.00
10172	06.A44.C.06.D 030		A VISTA CON TUBO FEZN TIPO AD-FT		cad	186.00
10173	06.A44.C.06.D 035		INCASSATO CON TUBO PVC PESANTE		cad	161.00
10174	06.A44.C.06.D 040		SU APPOSITA BASE		cad	140.00
10175	06.A44.C.06.E		F.O. IMPIANTO PER PRESA TIPO CEE 3P+T 63 A
10176	06.A44.C.06.E 010		A VISTA CON TUBO PVC PESANTE		cad	173.00
10177	06.A44.C.06.E 015		A VISTA CON TUBO PVC FILETTATO		cad	186.00
10178	06.A44.C.06.E 020		A VISTA CON TUBO FEZN LEGGERO		cad	280.00
10179	06.A44.C.06.E 025		A VISTA CON TUBO FEZN PESANTE		cad	283.00
10180	06.A44.C.06.E 030		A VISTA CON TUBO FEZN TIPO AD-FT		cad	280.00
10181	06.A44.C.06.E 035		INCASSATO CON TUBO PVC PESANTE		cad	210.00
10182	06.A44.C.06.E 040		SU APPOSITA BASE		cad	188.00
10183	06.A44.C.06.F		F.O. IMPIANTO PER PRESA TIPO CEE 4P+T 16 A
10184	06.A44.C.06.F 010		A VISTA CON TUBO PVC PESANTE		cad	97.10
10185	06.A44.C.06.F 015		A VISTA CON TUBO PVC FILETTATO		cad	102.00
10186	06.A44.C.06.F 020		A VISTA CON TUBO FEZN LEGGERO		cad	139.00
10187	06.A44.C.06.F 025		A VISTA CON TUBO FEZN PESANTE		cad	162.00
10188	06.A44.C.06.F 030		A VISTA CON TUBO FEZN TIPO AD-FT		cad	139.00
10189	06.A44.C.06.F 035		INCASSATO CON TUBO PVC PESANTE		cad	131.00
10190	06.A44.C.06.F 040		SU APPOSITA BASE		cad	116.00
10191	06.A44.C.06.G		F.O. IMPIANTO PER PRESA TIPO CEE 4P+T 32 A
10192	06.A44.C.06.G 010		A VISTA CON TUBO PVC PESANTE		cad	129.00
10193	06.A44.C.06.G 015		A VISTA CON TUBO PVC FILETTATO		cad	137.00
10194	06.A44.C.06.G 020		A VISTA CON TUBO FEZN LEGGERO		cad	190.00
10195	06.A44.C.06.G 025		A VISTA CON TUBO FEZN PESANTE		cad	203.00
10196	06.A44.C.06.G 030		A VISTA CON TUBO FEZN TIPO AD-FT		cad	190.00
10197	06.A44.C.06.G 035		INCASSATO CON TUBO PVC PESANTE		cad	166.00
10198	06.A44.C.06.G 040		SU APPOSITA BASE		cad	145.00
10199	06.A44.C.06.H		F.O. IMPIANTO PER PRESA TIPO CEE 4P+T 63 A
10200	06.A44.C.06.H 010		A VISTA CON TUBO PVC PESANTE		cad	183.00
10201	06.A44.C.06.H 015		A VISTA CON TUBO PVC FILETTATO		cad	196.00
10202	06.A44.C.06.H 020		A VISTA CON TUBO FEZN LEGGERO		cad	290.00
10203	06.A44.C.06.H 025		A VISTA CON TUBO FEZN PESANTE		cad	292.00
10204	06.A44.C.06.H 030		A VISTA CON TUBO FEZN TIPO AD-FT		cad	290.00
10205	06.A44.C.06.H 035		INCASSATO CON TUBO PVC PESANTE		cad	213.00
10206	06.A44.C.06.H 040		SU APPOSITA BASE		cad	197.00
10207	06.A44.C.07		F.O. IMPIANTI PER PRESE TIPO CEE-17 IN MATERIALE PLASTICO IP-55 E IP-65 CON INTERRUTTORE DI BLOCCO E FUSIBILI DI PROTEZIONE. CONDUTTORI H07V-K DI SEZIONE MINIMA 4 MMQ.
10208	06.A44.C.07.A		F.O. IMPIANTO PER PRESA CEE 2P+T 16 A INTERBL.
10209	06.A44.C.07.A 010		A VISTA CON TUBO PVC PESANTE		cad	98.80
10210	06.A44.C.07.A 015		A VISTA CON TUBO PVC FILETTATO		cad	104.00
10211	06.A44.C.07.A 020		A VISTA CON TUBO FEZN LEGGERO		cad	140.00
10212	06.A44.C.07.A 025		A VISTA CON TUBO FEZN PESANTE		cad	163.00
10213	06.A44.C.07.A 030		A VISTA CON TUBO FEZN TIPO AD-FT		cad	140.00
10214	06.A44.C.07.A 035		INCASSATO CON TUBO PVC PESANTE		cad	133.00
10215	06.A44.C.07.A 040		SU APPOSITA BASE		cad	115.00
10216	06.A44.C.07.B		F.O. IMPIANTO PER PRESA TIPO CEE 2P+T 32 A
10217	06.A44.C.07.B 010		A VISTA CON TUBO PVC PESANTE		cad	140.00
10218	06.A44.C.07.B 015		A VISTA CON TUBO PVC FILETTATO		cad	148.00
10219	06.A44.C.07.B 020		A VISTA CON TUBO FEZN LEGGERO		cad	201.00
10220	06.A44.C.07.B 025		A VISTA CON TUBO FEZN PESANTE		cad	214.00
10221	06.A44.C.07.B 030		A VISTA CON TUBO FEZN TIPO AD-FT		cad	201.00
10222	06.A44.C.07.B 035		INCASSATO CON TUBO PVC PESANTE		cad	177.00
10223	06.A44.C.07.B 040		SU APPOSITA BASE		cad	156.00
10224	06.A44.C.07.C		F.O. IMPIANTO PER PRESA TIPO CEE 3P+T 16 A
10225	06.A44.C.07.C 010		A VISTA CON TUBO PVC PESANTE		cad	104.00
10226	06.A44.C.07.C 015		A VISTA CON TUBO PVC FILETTATO		cad	109.00
10227	06.A44.C.07.C 020		A VISTA CON TUBO FEZN LEGGERO		cad	146.00
10228	06.A44.C.07.C 025		A VISTA CON TUBO FEZN PESANTE		cad	168.00
10229	06.A44.C.07.C 030		A VISTA CON TUBO FEZN TIPO AD-FT		cad	146.00
10230	06.A44.C.07.C 035		INCASSATO CON TUBO PVC PESANTE		cad	138.00
10231	06.A44.C.07.C 040		SU APPOSITA BASE		cad	121.00
10232	06.A44.C.07.D		F.O. IMPIANTO PER PRESA TIPO CEE 3P+T 32 A
10233	06.A44.C.07.D 010		A VISTA CON TUBO PVC PESANTE		cad	144.00
10234	06.A44.C.07.D 015		A VISTA CON TUBO PVC FILETTATO		cad	152.00
10235	06.A44.C.07.D 020		A VISTA CON TUBO FEZN LEGGERO		cad	168.00
10236	06.A44.C.07.D 025		A VISTA CON TUBO FEZN PESANTE		cad	218.00
10237	06.A44.C.07.D 030		A VISTA CON TUBO FEZN TIPO AD-FT		cad	206.00
10238	06.A44.C.07.D 035		INCASSATO CON TUBO PVC PESANTE		cad	181.00
10239	06.A44.C.07.D 040		SU APPOSITA BASE		cad	160.00
10240	06.A44.C.07.E		F.O. IMPIANTO PER PRESA TIPO CEE 3P+T 63 A
10241	06.A44.C.07.E 010		A VISTA CON TUBO PVC PESANTE		cad	192.00
10242	06.A44.C.07.E 015		A VISTA CON TUBO PVC FILETTATO		cad	205.00
10243	06.A44.C.07.E 020		A VISTA CON TUBO FEZN LEGGERO		cad	300.00
10244	06.A44.C.07.E 025		A VISTA CON TUBO FEZN PESANTE		cad	302.00
10245	06.A44.C.07.E 030		A VISTA CON TUBO FEZN TIPO AD-FT		cad	300.00
10246	06.A44.C.07.E 035		INCASSATO CON TUBO PVC PESANTE		cad	229.00
10247	06.A44.C.07.E 040		SU APPOSITA BASE		cad	207.00
10248	06.A44.C.07.F		F.O. IMPIANTO PER PRESA TIPO CEE 4P+T 16 A
10249	06.A44.C.07.F 010		A VISTA CON TUBO PVC PESANTE		cad	108.00
10250	06.A44.C.07.F 015		A VISTA CON TUBO PVC FILETTATO		cad	112.00
10251	06.A44.C.07.F 020		A VISTA CON TUBO FEZN LEGGERO		cad	149.00
10252	06.A44.C.07.F 025		A VISTA CON TUBO FEZN PESANTE		cad	172.00
10253	06.A44.C.07.F 030		A VISTA CON TUBO FEZN TIPO AD-FT		cad	149.00
10254	06.A44.C.07.F 035		INCASSATO CON TUBO PVC PESANTE		cad	141.00
10255	06.A44.C.07.F 040		SU APPOSITA BASE		cad	126.00
10256	06.A44.C.07.G		F.O. IMPIANTO PER PRESA TIPO CEE 4P+T 32 A
10257	06.A44.C.07.G 010		A VISTA CON TUBO PVC PESANTE		cad	147.00
10258	06.A44.C.07.G 015		A VISTA CON TUBO PVC FILETTATO		cad	155.00
10259	06.A44.C.07.G 020		A VISTA CON TUBO FEZN LEGGERO		cad	208.00
10260	06.A44.C.07.G 025		A VISTA CON TUBO FEZN PESANTE		cad	221.00
10261	06.A44.C.07.G 030		A VISTA CON TUBO FEZN TIPO AD-FT		cad	208.00
10262	06.A44.C.07.G 035		INCASSATO CON TUBO PVC PESANTE		cad	184.00
10263	06.A44.C.07.G 040		SU APPOSITA BASE		cad	163.00
10264	06.A44.C.07.H		F.O. IMPIANTO PER PRESA TIPO CEE 4P+T 63 A
10265	06.A44.C.07.H 010		A VISTA CON TUBO PVC PESANTE		cad	208.00
10266	06.A44.C.07.H 015		A VISTA CON TUBO PVC FILETTATO		cad	221.00
10267	06.A44.C.07.H 020		A VISTA CON TUBO FEZN LEGGERO		cad	316.00
10268	06.A44.C.07.H 025		A VISTA CON TUBO FEZN PESANTE		cad	318.00
10269	06.A44.C.07.H 030		A VISTA CON TUBO FEZN TIPO AD-FT		cad	316.00
10270	06.A44.C.07.H 035		INCASSATO CON TUBO PVC PESANTE		cad	238.00
10271	06.A44.C.07.H 040		SU APPOSITA BASE		cad	223.00
10272	06.A44.C.07.I		F.O. IMPIANTO PER PRESA TIPO CEE-17 2P 16 A CON TRASFORMATORE 380/24 V
10273	06.A44.C.07.I 010		A VISTA CON TUBO PVC PESANTE		cad	160.00
10274	06.A44.C.07.I 015		A VISTA CON TUBO PVC FILETTATO		cad	165.00
10275	06.A44.C.07.I 020		A VISTA CON TUBO FEZN LEGGERO		cad	202.00
10276	06.A44.C.07.I 025		A VISTA CON TUBO FEZN PESANTE		cad	224.00
10277	06.A44.C.07.I 030		A VISTA CON TUBO FEZN TIPO AD-FT		cad	202.00
10278	06.A44.C.07.I 035		INCASSATO CON TUBO PVC PESANTE		cad	194.00
10279	06.A44.C.08		F.O. IMPIANTI PER PRESE TIPO CEE-17 IN CONTENITORE METALLICO CON INTERRUTTORE DI BLOCCO E FUSIBILI DI PROTEZIONE. CONDUTTORI H07V-K DI SEZIONE MINIMA 4 MMQ.
10280	06.A44.C.08.A		F.O. IMPIANTO PER PRESA CEE 2P+T 16 A INTERBL.
10281	06.A44.C.08.A 010		A VISTA CON TUBO PVC PESANTE		cad	93.60
10282	06.A44.C.08.A 015		A VISTA CON TUBO PVC FILETTATO		cad	97.90
10283	06.A44.C.08.A 020		A VISTA CON TUBO FEZN LEGGERO		cad	135.00
10284	06.A44.C.08.A 025		A VISTA CON TUBO FEZN PESANTE		cad	158.00
10285	06.A44.C.08.A 030		A VISTA CON TUBO FEZN TIPO AD-FT		cad	135.00
10286	06.A44.C.08.A 035		INCASSATO CON TUBO PVC PESANTE		cad	127.00
10287	06.A44.C.08.A 040		SU APPOSITA BASE		cad	110.00
10288	06.A44.C.08.B		F.O. IMPIANTO PER PRESA TIPO CEE 2P+T 32 A
10289	06.A44.C.08.B 010		A VISTA CON TUBO PVC PESANTE		cad	133.00
10290	06.A44.C.08.B 015		A VISTA CON TUBO PVC FILETTATO		cad	141.00
10291	06.A44.C.08.B 020		A VISTA CON TUBO FEZN LEGGERO		cad	194.00
10292	06.A44.C.08.B 025		A VISTA CON TUBO FEZN PESANTE		cad	207.00
10293	06.A44.C.08.B 030		A VISTA CON TUBO FEZN TIPO AD-FT		cad	194.00
10294	06.A44.C.08.B 035		INCASSATO CON TUBO PVC PESANTE		cad	170.00
10295	06.A44.C.08.B 040		SU APPOSITA BASE		cad	149.00
10296	06.A44.C.08.C		F.O. IMPIANTO PER PRESA TIPO CEE 3P+T 16 A
10297	06.A44.C.08.C 010		A VISTA CON TUBO PVC PESANTE		cad	96.70
10298	06.A44.C.08.C 015		A VISTA CON TUBO PVC FILETTATO		cad	102.00
10299	06.A44.C.08.C 020		A VISTA CON TUBO FEZN LEGGERO		cad	138.00
10300	06.A44.C.08.C 025		A VISTA CON TUBO FEZN PESANTE		cad	161.00
10301	06.A44.C.08.C 030		A VISTA CON TUBO FEZN TIPO AD-FT		cad	138.00
10302	06.A44.C.08.C 035		INCASSATO CON TUBO PVC PESANTE		cad	130.00
10303	06.A44.C.08.C 040		SU APPOSITA BASE		cad	113.00
10304	06.A44.C.08.D		F.O. IMPIANTO PER PRESA TIPO CEE 3P+T 32 A
10305	06.A44.C.08.D 010		A VISTA CON TUBO PVC PESANTE		cad	135.00
10306	06.A44.C.08.D 015		A VISTA CON TUBO PVC FILETTATO		cad	143.00
10307	06.A44.C.08.D 020		A VISTA CON TUBO FEZN LEGGERO		cad	162.00
10308	06.A44.C.08.D 025		A VISTA CON TUBO FEZN PESANTE		cad	210.00
10309	06.A44.C.08.D 030		A VISTA CON TUBO FEZN TIPO AD-FT		cad	197.00
10310	06.A44.C.08.D 035		INCASSATO CON TUBO PVC PESANTE		cad	172.00
10311	06.A44.C.08.D 040		SU APPOSITA BASE		cad	151.00
10312	06.A44.C.08.E		F.O. IMPIANTO PER PRESA TIPO CEE 3P+T 63 A
10313	06.A44.C.08.E 010		A VISTA CON TUBO PVC PESANTE		cad	183.00
10314	06.A44.C.08.E 015		A VISTA CON TUBO PVC FILETTATO		cad	196.00
10315	06.A44.C.08.E 020		A VISTA CON TUBO FEZN LEGGERO		cad	290.00
10316	06.A44.C.08.E 025		A VISTA CON TUBO FEZN PESANTE		cad	292.00
10317	06.A44.C.08.E 030		A VISTA CON TUBO FEZN TIPO AD-FT		cad	290.00
10318	06.A44.C.08.E 035		INCASSATO CON TUBO PVC PESANTE		cad	219.00
10319	06.A44.C.08.E 040		SU APPOSITA BASE		cad	197.00
10320	06.A44.C.08.F		F.O. IMPIANTO PER PRESA TIPO CEE 4P+T 16 A
10321	06.A44.C.08.F 010		A VISTA CON TUBO PVC PESANTE		cad	103.00
10322	06.A44.C.08.F 015		A VISTA CON TUBO PVC FILETTATO		cad	107.00
10323	06.A44.C.08.F 020		A VISTA CON TUBO FEZN LEGGERO		cad	144.00
10324	06.A44.C.08.F 025		A VISTA CON TUBO FEZN PESANTE		cad	167.00
10325	06.A44.C.08.F 030		A VISTA CON TUBO FEZN TIPO AD-FT		cad	144.00
10326	06.A44.C.08.F 035		INCASSATO CON TUBO PVC PESANTE		cad	136.00
10327	06.A44.C.08.F 040		SU APPOSITA BASE		cad	121.00
10328	06.A44.C.08.G		F.O. IMPIANTO PER PRESA TIPO CEE 4P+T 32 A
10329	06.A44.C.08.G 010		A VISTA CON TUBO PVC PESANTE		cad	137.00
10330	06.A44.C.08.G 015		A VISTA CON TUBO PVC FILETTATO		cad	145.00
10331	06.A44.C.08.G 020		A VISTA CON TUBO FEZN LEGGERO		cad	198.00
10332	06.A44.C.08.G 025		A VISTA CON TUBO FEZN PESANTE		cad	211.00
10333	06.A44.C.08.G 030		A VISTA CON TUBO FEZN TIPO AD-FT		cad	198.00
10334	06.A44.C.08.G 035		INCASSATO CON TUBO PVC PESANTE		cad	174.00
10335	06.A44.C.08.G 040		SU APPOSITA BASE		cad	153.00
10336	06.A44.C.08.H		F.O. IMPIANTO PER PRESA TIPO CEE 4P+T 63 A
10337	06.A44.C.08.H 010		A VISTA CON TUBO PVC PESANTE		cad	193.00
10338	06.A44.C.08.H 015		A VISTA CON TUBO PVC FILETTATO		cad	206.00
10339	06.A44.C.08.H 020		A VISTA CON TUBO FEZN LEGGERO		cad	300.00
10340	06.A44.C.08.H 025		A VISTA CON TUBO FEZN PESANTE		cad	303.00
10341	06.A44.C.08.H 030		A VISTA CON TUBO FEZN TIPO AD-FT		cad	300.00
10342	06.A44.C.08.H 035		INCASSATO CON TUBO PVC PESANTE		cad	223.00
10343	06.A44.C.08.H 040		SU APPOSITA BASE		cad	208.00
10344	06.A44.C.08.I		F.O. IMPIANTO PER PRESA TIPO CEE-17 2P 16 A CON TRASFORMATORE 380/24 V
10345	06.A44.C.08.I 010		A VISTA CON TUBO PVC PESANTE		cad	159.00
10346	06.A44.C.08.I 015		A VISTA CON TUBO PVC FILETTATO		cad	163.00
10347	06.A44.C.08.I 020		A VISTA CON TUBO FEZN LEGGERO		cad	200.00
10348	06.A44.C.08.I 025		A VISTA CON TUBO FEZN PESANTE		cad	223.00
10349	06.A44.C.08.I 030		A VISTA CON TUBO FEZN TIPO AD-FT		cad	200.00
10350	06.A44.C.08.I 035		INCASSATO CON TUBO PVC PESANTE		cad	192.00
10351	06.A45		IMPIANTI SPECIALI					POSA IN OPERA (P.O.) DI APPARECCHIATURE PER IMPIANTI SPECIALI, E FORNITURA IN OPERA (F.O) DI IMPIANTI O SOTTOSISTEMI COMPLETI.
10352	06.A45.A		SEGNALAZIONI ACUSTICHE E LUMINOSE
10353	06.A45.A.01		POSA IN OPERA DI SEGNALAZIONI ACUSTICHE E LUMINOSE
10354	06.A45.A.01.A		POSA IN OPERA DI SUONERIE E RONZATORI
10355	06.A45.A.01.A 010		P.O. SUONERIE/RONZATORI MODULARI DA INCASSO		cad	8.24
10356	06.A45.A.01.A 015		P.O. SUONERIA/CAMPANELLA DA PARETE		cad	7.97
10357	06.A45.A.01.A 020		P.O. TRASFORMATORE PER SUONERIE		cad	8.07
10358	06.A45.A.01.B		P.O. DI QUADRETTI INDICATORI DA INCASSO A NUMERI BASCULANTI O A NUMERI LUMINOSI, COMPRESE TRACCIA E FORATURA
10359	06.A45.A.01.B 010		P.O. DI QUADRETTI INDICATORI FINO A 8 CHIAMATE		cad	37.20
10360	06.A45.A.01.B 015		P.O. DI QUADRETTI INDICATORI FINO A 12 CHIAMATE		cad	59.90
10361	06.A45.A.01.B 020		P.O. DI QUADRETTI INDICATORI FINO A 20 CHIAMATE		cad	76.30
10362	06.A45.A.02		FORNITURA IN OPERA DI SEGNALAZIONI ACUSTICHE E LUMINOSE
10363	06.A45.A.02.A		F.O. DI PULSANTIERE E CENTRALINI
10364	06.A45.A.02.A 010		F.O. DI PULSANTIERA DA TAVOLO		cad	45.50
10365	06.A45.A.02.A 015		F.O. DI CENTRALINO RICHIESTA UDIENZA		cad	77.10
10366	06.A45.A.02.B		F.O. DI IMPIANTO DI CHIAMATA CON SUONERIA A RONZATORE, COMPRENDENTE: PULSANTE DI CHIAMATA, LINEA IN CAVO DI SEZIONE 1.5 MMQ, SUONERIA A RONZATORE
10367	06.A45.A.02.B 010		F.O. IMPIANTO DI CHIAMATA CON RONZATORE		cad	51.10
10368	06.A45.A.02.C		F.O. DI IMPIANTO DI CHIAMATA CON PULSANTE A TIRANTE E PULSANTE DI TACITAZIONE A 12 V, CON LINEA IN CAVO DI SEZIONE 1.5 MMQ, CON SEGNALAZIONE ACUSTICA A 12 V E SEGNALAZIONE OTTICA DI RIPETIZIONE
10369	06.A45.A.02.C 010		F.O. IMPIANTO DI CHIAMATA CON PULSANTE A TIRANTE		cad	74.50
10370	06.A45.A.02.C 015		F.O. PULSANTE ADDIZIONALE		cad	26.90
10371	06.A45.A.02.C 020		F.O. SEGNALAZIONE ADDIZIONALE		cad	30.20
10372	06.A45.A.02.D		F.O. DI IMPIANTO DI RICHIESTA UDIENZA, COMPRENDENTE: CENTRALINA DA TAVOLO, LINEA INCAVO DI SEZIONE 1.5 MMQ, CENTRALINA FUORI PORTA
10373	06.A45.A.02.D 010		F.O. IMPIANTO DI RICHIESTA UDIENZA		cad	149.00
10374	06.A45.B		IMPIANTI CITOFONICI
10375	06.A45.B.01		POSA IN OPERA DI APPARECCHI PER IMPIANTI CITOFONICI
10376	06.A45.B.01.A		POSA IN OPERA DI PULSANTIERA PER IMPIANTI CITOFONICI: LA POSA DELLA PULSANTIERA SI INTENDE SENZA L'EFFETTUAZIONE DEI COLLEGAMENTI AI VARI PULSANTI, CONSIDERATI SEPARATAMENTE
10377	06.A45.B.01.A 010		P.O. DI PULSANTIERA PER IMPIANTI CITOFONICI		cad	41.30
10378	06.A45.B.01.A 012		P.O. DI COLLEGAMENTO AD OGNI SINGOLO PULSANTE		cad	3.09
10379	06.A45.B.01.B		POSA IN OPERA DI POSTO CITOFONICO INTERNO
10380	06.A45.B.01.B 010		P.O. DI POSTO INTERNO BICANALE		cad	24.30
10381	06.A45.B.02		FORNITURA IN OPERA APPARECCHI PER IMPIANTI CITOFONICI
10382	06.A45.B.02.A		FORNITURA IN OPERA DI CITOFONI
10383	06.A45.B.02.A 010		F.O. CITOFONO CON CORDONE SPIRALATO		cad	26.20
10384	06.A45.B.02.A 015		F.O. CITOFONO CON COMMUTATORE INCORPORATO		cad	61.70
10385	06.A45.B.02.A 020		F.O. CITOFONO INTERCOM. A 2 TASTI		cad	29.80
10386	06.A45.B.02.A 025		F.O. CITOFONO INTERCOM. A 4 TASTI		cad	37.50
10387	06.A45.B.02.A 030		F.O. CITOFONO INTERCOM. A 8 TASTI		cad	78.10
10388	06.A45.B.02.A 035		F.O. CITOFONO INTERCOM. A 10-12 TASTI		cad	92.50
10389	06.A45.B.02.A 040		F.O. CITOFONO INTERCOM. A 14-16 TASTI		cad	107.00
10390	06.A45.B.02.B		FORNITURA IN OPERA DI CENTRALINI DA INCASSO PER IMPIANTI CITOFONICI
10391	06.A45.B.02.B 010		F.O. CENTRALINO CITOFONICO 12 UTENTI		cad	366.00
10392	06.A45.B.02.B 015		F.O. CENTRALINO CITOFONICO 20 UTENTI		cad	484.00
10393	06.A45.B.02.B 020		F.O. CENTRALINO CITOFONICO 24 UTENTI		cad	543.00
10394	06.A45.B.02.B 025		F.O. CENTRALINO CITOFONICO 30 UTENTI		cad	635.00
10395	06.A45.B.02.B 030		F.O. CENTRALINO CITOFONICO 36 UTENTI		cad	713.00
10396	06.A45.B.02.B 035		F.O. CENTRALINO CITOFONICO 45 UTENTI		cad	814.00
10397	06.A45.B.02.B 040		F.O. CENTRALINO CITOFONICO 60 UTENTI		cad	1'036.00
10398	06.A45.B.02.B 045		F.O. CENTRALINO CITOFONICO 75 UTENTI		cad	1'188.00
10399	06.A45.B.02.B 050		F.O. CENTRALINO CITOFONICO 90 UTENTI		cad	1'397.00
10400	06.A45.C		IMPIANTI VIDEOCITOFONICI
10401	06.A45.C.01		POSA IN OPERA DI APPARECCHIATURE PER IMPIANTI VIDEOCITOFONICI
10402	06.A45.C.01.A		POSA IN OPERA DI PULSANTIERA VIDEOCITOFONICA: LA POSA DELLA PULSANTIERA NON COMPRENDE L'EFFETTUAZIONE DEI COLLEGAMENTI AI VARI PULSANTI, CONSIDERATI SEPARATAMENTE
10403	06.A45.C.01.A 010		P.O. DI PULSANTIERA VIDEOCITOFONICA		cad	66.00
10404	06.A45.C.01.A 012		P.O. DI COLLEGAMENTO AD OGNI SINGOLO PULSANTE		cad	3.09
10405	06.A45.C.01.B		POSA IN OPERA DI APPARECCHIATURE PER IMPIANTI VIDEOCITOFONICI
10406	06.A45.C.01.B 010		P.O. MONITOR		cad	62.30
10407	06.A45.C.01.B 015		P.O. UNITA' DI RIPRESA		cad	49.50
10408	06.A45.C.01.B 020		P.O. ALIMENTATORE PER IMPIANTI VIDEOCITOFONICI		cad	24.30
10409	06.A45.C.01.B 025		P.O. DISPOSITIVO DI COMMUTAZIONE MODULARE		cad	10.40
10410	06.A45.C.01.C		FORNITURA IN OPERA DI CONDUTTORI COMPOSTI PER IMPIANTI VIDEOCITOFONICI
10411	06.A45.C.01.C 010		F.O. CAVO MULTIPOLARE 8 CONDUTTORI + COASSIALE		m	27.10
10412	06.A45.C.01.C 015		F.O. CAVO MULTIPOLARE 14 CONDUTTORI + COASSIALE		m	34.50
10413	06.A45.D		IMPIANTI TV CC
10414	06.A45.D.01		POSA IN OPERA DI APPARECCHIATURE PER IMPIANTI TVCC
10415	06.A45.D.01.A		POSA IN OPERA DI TELECAMERE E MONITOR PER IMPIANTI TV CC
10416	06.A45.D.01.A 010		P.O. TELECAMERA FISSA		cad	124.00
10417	06.A45.D.01.A 015		P.O. MONITOR SU RACK		cad	24.80
10418	06.A45.D.01.A 020		P.O. MONITOR DA TAVOLO		cad	12.40
10419	06.A45.D.01.A 025		P.O. BRANDEGGIO PORTATA 5 KG		cad	28.40
10420	06.A45.D.01.A 030		P.O. BRANDEGGIO PORTATA 15 KG		cad	32.20
10421	06.A45.E		IMPIANTI INTERFONICI
10422	06.A45.E.01		POSA IN OPERA DI APPARECCHIATURE PER IMPIANTI INTERFONICI
10423	06.A45.E.01.A		POSA IN OPERA DI APPARECCHI PER IMPIANTI INTERFONICI MONOCANALE O PLURICANALE CON SEGRETO DI CONVERSAZIONE, E DI APPARECCHI PER IMPIANTI INTERFONICI AD ONDE CONVOGLIATE IN FM. INCLUSI COLLEGAMENTI A LINEE PREDISPOSTE
10424	06.A45.E.01.A 010		P.O. POSTO PRINCIPALE A 6 TASTI MONOCANALE		cad	387.00
10425	06.A45.E.01.A 015		P.O. POSTO PRINCIPALE A 12 TASTI MONOCANALE		cad	484.00
10426	06.A45.E.01.A 020		P.O. POSTO DERIVATO		cad	194.00
10427	06.A45.E.01.A 025		P.O. POSTO PRINCIPALE A 6 TASTI PLURICANALE		cad	484.00
10428	06.A45.E.01.A 030		P.O. POSTO PRINCIPALE A 12 TASTI PLURICANALE		cad	627.00
10429	06.A45.E.01.A 035		P.O. APPARECCHIO INTERFONICO ONDE CONVOGLIATE FM		cad	26.90
10430	06.A45.F		IMPIANTI TELEFONICI
10431	06.A45.F.01		FORNITURA E POSA IN OPERA DI APPARECCHIATURE PER IMPIANTI TELEFONICI.
10432	06.A45.F.01.A		POSA IN OPERA DI APPARECCHIATURE PER IMPIANTI TELEFONICI. LA POSA DELLA CENTRALINA TELEFONICA VIENE CONSIDERATA MEDIANTE L'INSIEME DI DUE COMPONENTI: CENTRALINA BASE (ESCLUSE LE LINEE) E QUOTA ADDIZIONALE PER OGNI LINEA COLLEGATA
10433	06.A45.F.01.A 010		P.O. CENTRALINA TELEFONICA BASE		cad	165.00
10434	06.A45.F.01.A 012		P.O. CENTRALINA TELEFONICA: COLLEGAMENTO LINEA		cad	8.24
10435	06.A45.F.01.A 015		P.O. PRESA TELEFONICA A 3 POLI		cad	4.13
10436	06.A45.F.01.A 020		P.O. PRESA TELEFONICA STANDARD USA		cad	6.19
10437	06.A45.F.01.B		FORNITURA IN OPERA DI PUNTI PRESA PER IMPIANTI TELEFONICI: PER IL PUNTO PRESA STANDARD USA SI INTENDE INCLUSA LA PROGRAMMAZIONE DEL CENTRALINO
10438	06.A45.F.01.B 010		F.O. PUNTO PRESA A 3 POLI		cad	132.00
10439	06.A45.F.01.B 015		F.O. PUNTO PRESA STANDARD USA		cad	138.00
10440	06.A45.G		OROLOGI ELETTRICI
10441	06.A45.G.01		POSA IN OPERA DI OROLOGI ELETTRICI
10442	06.A45.G.01.A		POSA IN OPERA DI OROLOGI ELETTRICI ED APPARECCHIATURE ANNESSE, INCLUSI I COLLEGAMENTI ELETTRICI
10443	06.A45.G.01.A 010		P.O. OROLOGIO PRINCIPALE MODULO RACK		cad	97.20
10444	06.A45.G.01.A 015		P.O. OROLOGIO PRINCIPALE E SEGNALATORE		cad	113.00
10445	06.A45.G.01.A 020		P.O. OROLOGIO RICEVITORE A LANCETTE		cad	12.20
10446	06.A45.G.01.A 025		P.O. OROLOGIO RICEVITORE A PALETTE		cad	12.00
10447	06.A45.G.01.A 030		P.O. OROLOGIO A CRISTALLI LIQUIDI 220 V		cad	24.30
10448	06.A45.G.01.A 035		P.O. GRUPPO RIPETITORE IMPULSI		cad	28.40
10449	06.A45.H		IMPIANTI DI DIFFUSIONE SONORA
10450	06.A45.H.01		POSA IN OPERA DI APPARECCHI PER IMPIANTI DI DIFFUSIONE SONORA
10451	06.A45.H.01.A		POSA IN OPERA DI APPARECCHI PER IMPIANTI DI DIFFUSIONE SONORA: MICROFONI COMPLETI DI SUPPORTO, ALTOPARLANTI, TROMBE ESPONENZIALI, UNITA' DI RIPRODUZIONE SONORA QUALI AMPLIFICATORI, EQUALIZZATORI O ALTRE APPARECCHIATURE. INCLUSI I COLLEGAMENTI ELETTRICI
10452	06.A45.H.01.A 010		P.O. MICROFONO		cad	16.60
10453	06.A45.H.01.A 015		P.O. ALTOPARLANTE/PROIETTORE DI SUONO		cad	12.40
10454	06.A45.H.01.A 020		P.O. TROMBA ESPONENZIALE		cad	49.50
10455	06.A45.H.01.A 025		P.O. UNITA' DI RIPRODUZIONE SONORA		cad	24.80
10456	06.A45.I		IMPIANTI DI ANTENNE TV
10457	06.A45.I.01		FORNITURA IN OPERA DI IMPIANTI DI ANTENNE TV, INCLUSI TUTTI I COLLEGAMENTI
10458	06.A45.I.01.A		FORNITURA IN OPERA DI ANTENNE TV
10459	06.A45.I.01.A 010		F.O. ANTENNA TV LOGARITMICA ATTACCO PALO		cad	102.00
10460	06.A45.I.01.A 015		F.O. ANTENNA TV DIRETTIVA LARGA BANDA UHF		cad	173.00
10461	06.A45.I.01.A 020		F.O. ANTENNA TV UHF A PANNELLO		cad	143.00
10462	06.A45.I.01.B		FORNITURA IN OPERA DI PRESE PER ANTENNE TV INCLUSA LINEA IN CAVO COASSIALE
10463	06.A45.I.01.B 010		F.O. PRESA PER ANTENNA TV		cad	81.60
10464	06.A45.I.01.C		FORNITURA IN OPERA DI ACCESSORI PER ANTENNE TV
10465	06.A45.I.01.C 010		F.O. FILTRO ATTIVO DI CANALE ALIM. 12 V		cad	73.20
10466	06.A45.I.01.C 015		F.O. CONVERTITORE ALIMENTAZIONE 12 V		cad	204.00
10467	06.A45.I.01.C 020		F.O. FINALE LARGA BANDA VHF-UHF AMPLIF. SEPARATA		cad	95.00
10468	06.A45.I.01.C 025		F.O. MODULO ALIM. STABILIZZ. USCITA FINO 100 MA		cad	86.00
10469	06.A45.I.01.C 030		F.O. DEMISCELATORE VHF-UHF		cad	31.20
10470	06.A45.I.01.D		FORNITURA IN OPERA DI CENTRALINO E MODULO AMPLIFICATORE DI POTENZA A LARGA BANDA PER ANTENNE TV
10471	06.A45.I.01.D 010		F.O. CENTRALINO LARGA BANDA		cad	241.00
10472	06.A45.I.01.D 015		F.O. MODULO AMPLIFICATORE DI POTENZA LARGA BANDA		cad	203.00
10473	06.A45.L		IMPIANTI DI RIVELAZIONE FUMI E GAS
10474	06.A45.L.01		POSA IN OPERA DI APPARECCHIATURE PER IMPIANTI DI RIVELAZIONE FUMI E GAS
10475	06.A45.L.01.A		POSA IN OPERA DI SENSORI, RIVELATORI E CENTRALINE PER IMPIANTI DI RIVELAZIONE FUMI E GAS, INCLUSI TUTTI I COLLEGAMENTI
10476	06.A45.L.01.A 010		P.O. RIVELATORE DI FUMO		cad	18.60
10477	06.A45.L.01.A 015		P.O. CENTRALE A MICROPROCESSORE RIVELAZIONE FUMI		cad	198.00
10478	06.A45.L.01.A 020		P.O. CENTRALINA CON RIVELATORE GAS		cad	104.00
10479	06.A45.M		IMPIANTI ANTI-INTRUSIONE
10480	06.A45.M.01		POSA IN OPERA DI APPARECCHIATURE PER IMPIANTI ANTI-INTRUSIONE
10481	06.A45.M.01.A		POSA IN OPERA DI CENTRALINA DI CONTROLLO E DI COMANDO PER IMPIANTI ANTI-INTRUSIONE, INCLUSI TUTTI I COLLEGAMENTI
10482	06.A45.M.01.A 010		P.O. CENTRALE DI CONTROLLO E COMANDO A 3 ZONE		cad	104.00
10483	06.A45.M.01.A 015		P.O. CONTATTO MAGNETICO		cad	49.50
10484	06.A45.M.01.A 020		P.O. RIVELATORE VOLUMETRICO		cad	74.30
10485	06.A45.M.01.A 025		P.O. MICROFONO SELETTIVO		cad	74.30
10486	06.A45.N		IMPIANTI DI MOTORIZZAZIONE
10487	06.A45.N.01		FORNITURA E POSA IN OPERA DI APPARECCHIATURE PER IMPIANTI DI MOTORIZZAZIONE
10488	06.A45.N.01.A		FORNITURA IN OPERA DI IMPIANTI PER LA MOTORIZZAZIONE DI CANCELLI
10489	06.A45.N.01.A 010		F.O. IMPIANTO MOTORIZZAZIONE CANCELLI		cad	2'721.00
10490	06.A46		CORPI ILLUMINANTI					LA POSA IN OPERA (P.O.) DEI CORPI ILLUMINANTI(C.I.) COMPRENDE TUTTE LE OPERAZIONI ED IL MATERIALE DI FISSAGGIO NECESSARIO (TASSELLI, SOSPENSIONI, ETC.), INDIPENDENTEMENTE DALLE PARTICOLARI CONDIZIONI OPERATIVE E CON LA SOLA ESCLUSIONE DEL CORPO ILLUMINA
10491	06.A46.A		POSA IN OPERA DI CORPI ILLUMINANTI DA INTERNO
10492	06.A46.A.01		POSA IN OPERA DI CORPI ILLUMINANTI DA INTERNO, SPORGENTI ED INCASSATI, DI TIPO CIVILE O INDUSTRIALE.
10493	06.A46.A.01.A		POSA IN OPERA DI CORPI ILLUMINANTI DA INTERNO
10494	06.A46.A.01.A 010		P.O. CORPO ILLUMINANTE CIVILE/IND. 1X18 W		cad	14.90
10495	06.A46.A.01.A 012		P.O. CORPO ILLUMINANTE CIVILE/IND. 1X36 W		cad	16.60
10496	06.A46.A.01.A 014		P.O. CORPO ILLUMINANTE CIVILE/IND. 1X58 W		cad	18.20
10497	06.A46.A.01.A 016		P.O. CORPO ILLUMINANTE CIVILE/IND. 2X18 W		cad	20.70
10498	06.A46.A.01.A 018		P.O. CORPO ILLUMINANTE CIVILE/IND. 2X36 W		cad	22.30
10499	06.A46.A.01.A 020		P.O. CORPO ILLUMINANTE CIVILE/IND. 2X58 W		cad	24.00
10500	06.A46.A.01.A 022		P.O. CORPO ILLUMINANTE CIVILE/IND. 3X18 W		cad	24.00
10501	06.A46.A.01.A 024		P.O. CORPO ILLUMINANTE CIVILE/IND. 3X36 W		cad	25.20
10502	06.A46.A.01.A 026		P.O. CORPO ILLUMINANTE CIVILE/IND. 3X58 W		cad	26.50
10503	06.A46.A.01.A 028		P.O. CORPO ILLUMINANTE CIVILE/IND. 4X18 W		cad	27.30
10504	06.A46.A.01.A 030		P.O. CORPO ILLUMINANTE CIVILE/IND. 4X36 W		cad	28.50
10505	06.A46.A.01.A 032		P.O. CORPO ILLUMINANTE CIVILE/IND. 4X58 W		cad	29.70
10506	06.A46.A.01.A 034		P.O. CORPO ILLUMINANTE TIPO TARTARUGA		cad	6.19
10507	06.A46.A.01.A 036		P.O. CORPO ILLUMINANTE AD-PE 1/2X36 W		cad	33.00
10508	06.A46.A.01.A 038		P.O. RIFLETTORE INDUSTRIALE 150/250/400 W		cad	33.00
10509	06.A46.A.02		POSA IN OPERA DI CORPI ILLUMINANTI PER ILLUMINAZIONE DI EMERGENZA CON O SENZA INTERDIZIONE
10510	06.A46.A.02.A		POSA IN OPERA DI CORPI ILLUMINANTI PER ILLUMINAZIONE DI EMERGENZA
10511	06.A46.A.02.A 010		P.O. C.I. ILL. EMERGENZA SENZA INT. FINO A 18 W		cad	14.90
10512	06.A46.A.02.A 015		P.O. C.I. ILL. EMERGENZA CON INT. FINO A 18 W		cad	15.70
10513	06.A46.A.02.B		SOSTITUZIONE DI BATTERIE PER LAMPADE DI EMERGENZA
10514	06.A46.A.02.B 010		SOSTITUZIONE BATTERIE PER LAMPADE DI EMERGENZA		cad	8.24
10515	06.A46.B		POSA IN OPERA DI C.I. DA ESTERNO
10516	06.A46.B.01		POSA IN OPERA DI PROIETTORI ED ARMATURE TIPO STRADALE SU PALI DI VARIE ALTEZZE O SBRACCI A PALO O A PARETE. POSA DI PALI E SBRACCI A PARETE INCLUSA MESSA A PIOMBO, SIGILLATURA, MESSA A TERRA, NUMERAZIONE, ECC. ESCLUSO EVENTUALE NOLO DI MACCHINE CON CESTELLO. L'AMBITO DI APPLICAZIONE DI QUESTE VOCI RIGUARDA I COMPLESSI RESIDENZIALI E SPORTIVI, CON ESCLUSIONE DEGLI IMPIANTI DI ILLUMINAZIONE PUBBLICA E STRADALE.
10517	06.A46.B.01.A		POSA IN OPERA DI C.I. DA ESTERNO E SUPPORTERIA
10518	06.A46.B.01.A 010		POSA IN OPERA PROIETTORE 200/400 W VARI TIPI		cad	24.00
10519	06.A46.B.01.A 015		POSA IN OPERA PROIETTORE 1000/2000 W VARI TIPI		cad	36.40
10520	06.A46.B.01.A 020		POSA IN OPERA ARMATURA STRADALE SINO A 250 W		cad	12.00
10521	06.A46.B.01.A 025		POSA IN OPERA ARMATURA STRADALE SINO A 400 W		cad	12.80
10522	06.A46.B.01.A 030		POSA IN OPERA LAMPIONE A SFERA SINO A 150 W		cad	7.84
10523	06.A46.B.01.A 035		POSA IN OPERA LAMPIONE A SFERA SINO A 250 W		cad	12.00
10524	06.A46.B.01.A 040		POSA IN OPERA PALO ALTEZZA FRANCO TERRA 5-6 M		cad	33.00
10525	06.A46.B.01.A 045		POSA IN OPERA PALO ALTEZZA FRANCO TERRA 8-10 M		cad	51.20
10526	06.A46.B.01.A 050		POSA IN OPERA PALO ALTEZZA FRANCO TERRA 12 M		cad	58.60
10527	06.A46.B.01.A 055		POSA IN OPERA SBRACCIO A PARETE		cad	21.90
10528	06.A46.C		SMONTAGGIO E PULIZIA DI CORPI
10529	06.A46.C.01		SMONTAGGIO DI CORPI ILLUMINANTI DA INTERNO CIVILI ED INDUSTRIALI; PULIZIA COPPE IN PLEXIGLASS O POLICARBONATO TRAMITE LAVAGGIO CON ACQUA E DETERSIVO.
10530	06.A46.C.01.A		SMONTAGGIO E PULIZIA DI CORPI ILLUMINANTI
10531	06.A46.C.01.A 010		SMONTAGGIO CORPI ILLUMINANTI 1X18/36/58 W		cad	6.19
10532	06.A46.C.01.A 015		SMONTAGGIO CORPI ILLUMINANTI 2X18/36/58 W		cad	8.24
10533	06.A46.C.01.A 020		SMONTAGGIO CORPI ILLUMINANTI 3X18/36/58 W		cad	10.40
10534	06.A46.C.01.A 025		SMONTAGGIO CORPI ILLUMINANTI 4X18/36/58 W		cad	12.40
10535	06.A46.C.01.A 030		PULIZIA CORPI ILLUMINANTI SINO A 2X58 W		cad	10.80
10536	06.A46.C.01.A 035		PULIZIA CORPI ILLUMINANTI SINO A 4X58 W		cad	14.50
10537	06.A46.C.01.A 040		SMONTAGGIO PULIZIA RIMONTAGGIO C.I. FINO 2X58 W		cad	25.20
10538	06.A46.C.01.A 045		SMONTAGGIO PULIZIA RIMONTAGGIO C.I. FINO 4X58 W		cad	37.20
10539	06.A46.D		FORNITURA IN OPERA DI PLAFONIERE
10540	06.A46.D.01		FORNITURA IN OPERA DI PLAFONIERE PER LAMPADE FLUORESCENTI TUBOLARI CON OTTICA NORMALE
10541	06.A46.D.01.A		FORNITURA IN OPERA DI PLAFONIERE LAMELLARI CON OTTICA NORMALE
10542	06.A46.D.01.A 010		F.O. PLAF. LAMELLARE 1X18 W OTTICA NORMALE		cad	47.40
10543	06.A46.D.01.A 012		F.O. PLAF. LAMELLARE 1X36 W OTTICA NORMALE		cad	54.60
10544	06.A46.D.01.A 014		F.O. PLAF. LAMELLARE 1X58 W OTTICA NORMALE		cad	66.80
10545	06.A46.D.01.A 016		F.O. PLAF. LAMELLARE 2X18 W OTTICA NORMALE		cad	59.30
10546	06.A46.D.01.A 018		F.O. PLAF. LAMELLARE 2X36 W OTTICA NORMALE		cad	73.40
10547	06.A46.D.01.A 020		F.O. PLAF. LAMELLARE 2X58 W OTTICA NORMALE		cad	93.00
10548	06.A46.D.01.A 022		F.O. PLAF. LAMELLARE 3X18 W OTTICA NORMALE		cad	73.00
10549	06.A46.D.01.A 024		F.O. PLAF. LAMELLARE 3X36 W OTTICA NORMALE		cad	98.40
10550	06.A46.D.01.A 026		F.O. PLAF. LAMELLARE 3X58 W OTTICA NORMALE		cad	113.00
10551	06.A46.D.01.A 028		F.O. PLAF. LAMELLARE 4X18 W OTTICA NORMALE		cad	87.90
10552	06.A46.D.01.A 030		F.O. PLAF. LAMELLARE 4X36 W OTTICA NORMALE		cad	127.00
10553	06.A46.D.01.A 032		F.O. PLAF. LAMELLARE 4X58 W OTTICA NORMALE		cad	149.00
10554	06.A47		LAMPADE					LA POSA IN OPERA (P.O.) DELLE LAMPADE SI RIFERISCE SIA ALLA POSA SEMPLICE DELLE LAMPADE CHE ALLA POSA IN SOSTITUZIONE DI LAMPADE ESISTENTI. SONO COMPRESE L'EVENTUALE APERTURA E RICHIUSURA DEL CORPO ILLUMINANTE.
10555	06.A47.A		POSA IN OPERA DI LAMPADE AD INCANDESCENZA
10556	06.A47.A.01		POSA IN OPERA DI LAMPADE AD INCANDESCENZA
10557	06.A47.A.01.A		POSA IN OPERA DI LAMPADE AD INCANDESCENZA
10558	06.A47.A.01.A 010		P.O. DI LAMPADE AD INCANDESCENZA FINO A 100 W		cad	0.42
10559	06.A47.A.01.A 015		P.O. DI LAMPADE AD INCANDESCENZA OLTRE 100 W		cad	0.62
10560	06.A47.B		POSA IN OPERA DI LAMPADE FLUORESCENTI
10561	06.A47.B.01		POSA IN OPERA DI LAMPADE FLUORESCENTI
10562	06.A47.B.01.A		POSA IN OPERA DI LAMPADE FLUORESCENTI
10563	06.A47.B.01.A 010		P.O. DI LAMPADE FLUORESCENTI		cad	0.82
10564	06.A47.C		POSA IN OPERA DI LAMPADE PER PROIETTORI
10565	06.A47.C.01		POSA IN OPERA DI LAMPADE PER PROIETTORI
10566	06.A47.C.01.A		POSA IN OPERA DI LAMPADE PER PROIETTORI
10567	06.A47.C.01.A 010		POSA IN OPERA DI LAMPADE PER PROIETTORI		cad	1.66
10568	06.A47.D		POSA IN OPERA DI ACCESSORI PER LAMPADE DI VARIO TIPO
10569	06.A47.D.01		POSA IN OPERA DI ACCESSORI PER LAMPADE
10570	06.A47.D.01.A		P.O. DI ACCESSORI PER LAMPADE AD INCANDESCENZA
10571	06.A47.D.01.A 010		P.O. DI PORTALAMPADA IN RESINA ATTACCO E10/E40		cad	0.82
10572	06.A47.D.01.B		P.O. DI ACCESSORI PER LAMPADE FLUORESCENTI
10573	06.A47.D.01.B 010		P.O. ALIMENTATORE 22O V FINO A 215 W		cad	1.24
10574	06.A47.D.01.B 015		P.O. STARTER 220 V FINO A 140 W		cad	1.66
10575	06.A47.D.01.B 020		P.O. PORTALAMPADA ATTACCO G11/G24		cad	1.24
10576	06.A47.D.01.B 025		P.O. PORTASTARTER		cad	2.05
10577	06.A47.D.01.C		P.O. DI ACCESSORI PER LAMPADE A VAPORI DI HG
10578	06.A47.D.01.C 010		P.O. ALIM. PER INT. NON RIF. 22O V FINO A 1000 W		cad	2.47
10579	06.A47.D.01.C 015		P.O. ALIM. PER EST. RIFAS. 22O V FINO A 1000 W		cad	2.47
10580	06.A47.D.01.C 020		P.O. RIDUTTORI DI POTENZA PER LAMP. HQL		cad	1.24
10581	06.A47.D.01.C 025		P.O. CONDENSATORI RIFASATORI C7/C40		cad	0.82
10582	06.A47.D.01.C 030		P.O. PORTALAMPADE ATTACCHI E27 E40 G12 R75		cad	3.29
10583	06.A47.D.01.D		P.O. DI ACCESSORI PER LAMPADE A VAPORI DI NA
10584	06.A47.D.01.D 010		P.O. ALIM. PER INT. LAMP. A.P. FINO A 1000 W		cad	3.29
10585	06.A47.D.01.D 015		P.O. ALIM. PER EST. LAMP. A.P. FINO A 1000 W		cad	2.05
10586	06.A47.D.01.D 020		P.O. ALIM. PER INT. LAMP. B.P. FINO A 180 W		cad	2.89
10587	06.A47.D.01.D 025		P.O. RIDUTTORI DI POTENZA PER LAMP. NA		cad	3.29
10588	06.A47.D.01.D 030		P.O. ACCENDIT. PER INT. LAMP. A.P. FINO A 1000 W		cad	3.29
10589	06.A47.D.01.D 035		P.O. ACCENDIT. PER EST. LAMP. A.P. FINO A 1000 W		cad	2.05
10590	06.A47.D.01.D 040		P.O. CONDENSATORI RIFASATORI C10/C50		cad	1.24
10591	06.A47.D.01.D 045		P.O. STARTER		cad	1.24
10592	06.A47.D.01.D 050		P.O. PORTALAMPADE ATTACCHI E27 E40 FC2 R75		cad	2.05
10593	06.A47.D.01.E		P.O. DI ACCESSORI PER LAMPADE A VAPORI DI ALOGENURI
10594	06.A47.D.01.E 010		P.O. ALIM. PER INT. LAMP. A VAP. DI ALOGENURI		cad	2.05
10595	06.A47.D.01.E 015		P.O. ALIM. PER EST. LAMP. A VAP. DI ALOGENURI		cad	1.24
10596	06.A47.D.01.E 020		P.O. ACCENDIT. PER INT. LAMP. VAP. DI ALOGENURI		cad	1.24
10597	06.A47.D.01.E 025		P.O. ACCENDIT. PER EST. LAMP. VAP. DI ALOGENURI		cad	1.24
10598	06.A47.D.01.E 030		P.O. CONDENS. RIF. PER LAMP. VAP. DI ALOGENURI		cad	1.24
10599	06.A47.D.01.E 035		P.O. PORTALAMPADE ATTACCHI E40 G12		cad	1.24
10600	06.A48		IMPIANTI DI TERRA E PROTEZIONE ANTIFULMINI
10601	06.A48.A		POSA IN OPERA A VISTA DI CORDE TONDI PIATTINE					POSA IN OPERA A VISTA DI CORDE, TONDI E PIATTINE COMPRESA LA POSA DI SUPPORTI, MORSETTI ED OGNI ACCESSORIO PER IL MONTAGGIO.
10602	06.A48.A.01		POSA IN OPERA DI CORDE TONDI PIATTINE PER LA REALIZZAZIONE DI IMPIANTI DI TERRA A VISTA
10603	06.A48.A.01.A		P.O. A VISTA DI CORDE IN CU, AL E IN ACCIAIO
10604	06.A48.A.01.A 010		P.O. DI CORDE IN RAME O ACCIAIO FINO A 90 MMQ		m	5.37
10605	06.A48.A.01.A 015		P.O. DI CORDE IN ALLUMINIO 90 - 120 MMQ		m	6.19
10606	06.A48.A.01.B		P.O. A VISTA DI TONDI IN CU E IN ACCIAIO
10607	06.A48.A.01.B 010		P.O. DI TONDI IN RAME O ACCIAIO FINO A 75 MMQ		m	5.37
10608	06.A48.A.01.B 015		P.O. DI TONDI IN ACCIAIO ZINCATO FINO A 75 MMQ		m	5.37
10609	06.A48.A.01.C		P.O. A VISTA DI PIATTINE IN CU E IN ACCIAIO ZINCATO
10610	06.A48.A.01.C 010		P.O. DI PIATTINA DI RAME 40 X 3 MM		m	3.71
10611	06.A48.A.01.C 015		P.O. DI PIATTINA DI RAME 40/50 X 4 MM		m	5.37
10612	06.A48.A.01.C 020		P.O. DI PIATTINA ACCIAIO ZINCATO FINO A 50 MM		m	2.47
10613	06.A48.A.01.C 025		P.O. DI PIATTINA ACCIAIO ZINCATO DA 60 A 100 MM		m	3.71
10614	06.A48.A.01.C 030		P.O. DI PIATTINA ACCIAIO ZINCATO DA 120 A 200 MM		m	7.42
10615	06.A48.A.02		POSA IN OPERA DI CORDE, TONDI E PIATTINE PER LA REALIZZAZIONE DI MAGLIE DI CAPTAZIONE E CALATE. LA P.O. INCLUDE TUTTI GLI ELEMENTI DI ANCORAGGIO, SIA A PARETE CHE AL TETTO. SI INTENDONO INCLUSI ANCHE GLI ONERI ACCESSORI DERIVANTI DALLA NECESSITA' DI OPERARE AD ALTEZZE NON RAGGIUNGIBILI CON UNA COMUNE SCALA O SU TETTI DI UN QUALSIASI TIPO E FORMA
10616	06.A48.A.02.A		P.O. A VISTA DI CORDE IN CU, AL E IN ACCIAIO
10617	06.A48.A.02.A 010		P.O. DI CORDE IN RAME O ACCIAIO FINO A 90 MMQ		m	21.50
10618	06.A48.A.02.A 015		P.O. DI CORDE IN ALLUMINIO 90 - 120 MMQ		m	24.80
10619	06.A48.A.02.B		P.O. A VISTA DI CORDE IN CU E IN ACCIAIO
10620	06.A48.A.02.B 010		P.O. DI TONDI IN RAME O ACCIAIO FINO A 75 MMQ		m	21.50
10621	06.A48.A.02.B 015		P.O. DI TONDI IN ACCIAIO ZINCATO FINO A 75 MMQ		m	21.50
10622	06.A48.A.02.C		P.O. A VISTA DI CORDE IN CU E IN ACCIAIO ZINCATO
10623	06.A48.A.02.C 010		P.O. DI PIATTINA DI RAME 40 X 3 MM		m	14.90
10624	06.A48.A.02.C 015		P.O. DI PIATTINA DI RAME 40/50 X 4 MM		m	21.50
10625	06.A48.A.02.C 020		P.O. DI PIATTINA ACCIAIO ZINCATO FINO A 50 MM		m	9.90
10626	06.A48.A.02.C 025		P.O. DI PIATTINA ACCIAIO ZINCATO DA 60 A 100 MM		m	14.90
10627	06.A48.A.02.C 030		P.O. DI PIATTINA ACCIAIO ZINCATO DA 120 A 200 MM		m	29.70
10628	06.A48.B		POSA IN OPERA INTERRATA DI CORDE TONDI PIATTINE
10629	06.A48.B.01		POSA IN OPERA INTERRATA DI CORDE, TONDI E PIATTINE IN APPOSITO SCAVO INTERRATO, ESCLUSO LO SCAVO ED IL REINTERRO.
10630	06.A48.B.01.A		POSA IN OPERA INTERRATA DI CORDE
10631	06.A48.B.01.A 010		P.O. DI CORDE IN RAME O ACCIAIO FINO A 90 MMQ		m	1.66
10632	06.A48.B.01.B		POSA IN OPERA INTERRATA DI TONDI
10633	06.A48.B.01.B 010		P.O. INTERRATA TONDI CU/ACCIAIO FINO A 90 MMQ		m	1.66
10634	06.A48.B.01.B 015		P.O. INTERRATA TONDI ACCIAIO ZINCATO FINO 75 MMQ		m	1.66
10635	06.A48.B.01.B 020		P.O. INTERRATA TONDI IN ACC. FLESS. FINO 150 MMQ		m	2.47
10636	06.A48.B.01.C		P.O. INTERRATA DI CORDE IN CU E IN ACCIAIO
10637	06.A48.B.01.C 010		P.O. INTERRATA PIATTINA DI RAME 40 X 3 MM		m	2.05
10638	06.A48.B.01.C 015		P.O. INTERRATA PIATTINA DI RAME 40/50 X 4 MM		m	2.47
10639	06.A48.B.01.C 020		P.O. INTERRATA PIATTINA ACC.ZINCATO FINO 50 MM		m	1.04
10640	06.A48.B.01.C 025		P.O. INTERRATA PIATTINA ACC.ZINCATO 60-100 MM		m	1.66
10641	06.A48.B.01.C 030		P.O. INTERRATA PIATTINA ACC.ZINCATO 120-200 MM		m	2.89
10642	06.A48.C		POSA IN OPERA DI PUNTAZZE E PIASTRE DI TERRA
10643	06.A48.C.01		POSA IN OPERA DI PUNTAZZE E PIASTRE DI TERRA ENTRO APPOSITI POZZETTI ISPEZIONABILI.
10644	06.A48.C.01.A		POSA IN OPERA DI PUNTAZZE DI MESSA A TERRA DEL TIPO A CROCE O A TUBO, COMPLETI DI APPOSITI MORSETTI DI COLLEGAMENTO ENTRO POZZETTI ISPEZIONABILI.
10645	06.A48.C.01.A 010		P.O. DI PUNTAZZA A CROCE O A TUBO DA 1 M		cad	5.37
10646	06.A48.C.01.A 015		P.O. DI PUNTAZZA A CROCE O A TUBO DA 1.5 M		cad	7.42
10647	06.A48.C.01.A 020		P.O. DI PUNTAZZA A CROCE O A TUBO DA 2 M		cad	9.08
10648	06.A48.C.01.A 025		P.O. DI PUNTAZZA A CROCE O A TUBO DA 2.5 M		cad	9.90
10649	06.A48.C.01.A 030		P.O. DI PUNTAZZA A CROCE O A TUBO DA 3 M		cad	10.80
10650	06.A48.C.01.B		POSA IN OPERA DI PIASTRE DI TERRA.
10651	06.A48.C.01.B 010		P.O. PIASTRA MESSA A TERRA FINO 1000X1000X3 MM		cad	18.60
10652	06.A48.D		POSA IN OPERA DI ELEMENTI VARI
10653	06.A48.D.01		POSA IN OPERA DI ELEMENTI VARI
10654	06.A48.D.01.A		POSA IN OPERA DI ELEMENTI VARI
10655	06.A48.D.01.A 010		P.O. COLLEGAMENTO EQUIPOTEN. CONDUTTURE IDRICHE		cad	1.24
10656	06.A48.E		FORNITURA IN OPERA DI ELEMENTI PER IMP. DI TERRA					FORNITURA IN OPERA (F.O.) DI ELEMENTI PER IMPIANTI DI TERRA E PER LA PROTEZIONE ANTIFULMINE.
10657	06.A48.E.01		F.O. DI POZZETTO PER IMPIANTO DI TERRA, CASSETTA DI TERRA, NODO EQUIPOTENZIALE, SOLUZIONE SALINA
10658	06.A48.E.01.A		F.O. DI POZZETTO PER DISPERSORE DI IMPIANTO DI TERRA REALIZZATO IN MURATURA DI MATTONI PIENI O IN GETTO DI CALCESTRUZZO, COMPLETO DI BORDINO E DI CHIUSINO IN GHISA A TENUTA ERMETICA CARRABILE, O IN CEMENTO. PROFONDITA' FINO A 90 CM.
10659	06.A48.E.01.A 010		F.O. POZZETTO 40X40X90 CM CHIUSINO 90 KG CARR.		cad	144.00
10660	06.A48.E.01.A 015		F.O. POZZETTO 40X40X90 CM CHIUSINO 75 KG CARR.		cad	123.00
10661	06.A48.E.01.A 020		F.O. POZZETTO 50X50X90 CM CHIUSINO 90 KG CARR.		cad	176.00
10662	06.A48.E.01.A 025		F.O. POZZETTO 50X50X90 CM CHIUSINO 75 KG CARR.		cad	152.00
10663	06.A48.E.01.A 030		F.O. POZZETTO 60X60X90 CM CHIUSINO 90 KG CARR.		cad	188.00
10664	06.A48.E.01.B		F.O. DI CASSETTA DI TERRA, COMPLETA DI PIASTRA CON BULLONI PER L'ANCORAGGIO DELLE DERIVAZIONI ALL'IMPIANTO DISPERDENTE, E/O AL SISTEMA DISTRIBUTIVO. LA F.O. E' ONNICOMPRENSIVA, E COMPRENDE QUINDI ANCHE GLI ONERI DERIVANTI DALL'EFFETTUAZIONE DI TUTTI I COLLEGAMENTI, QUALUNQUE NE SIA IL NUMERO, COMPRESE TARGHETTE ED IDEOGRAMMI IDENTIFICATORI.
10665	06.A48.E.01.B 010		F.O. DI CASSETTA DI TERRA		cad	31.40
10666	06.A48.E.01.C		F.O. DI RETE E NODO EQUIPOTENZIALE PER LOCALI AD USO MEDICO COMPRENDENTI LA FORMAZIONE DI NODO PER L'EQUALIZZAZIONE DEL POTENZIALE IN LOCALI ADIBITI AD USO MEDICO QUALI CAMERE DI DEGENZA, AMBULATORI MEDICI, ECC. DA REALIZZARSI IN ESECUZIONE DI QUANTO PREVISTO DALLA NORMA CEI 64-4. INCLUSI QUINDI TUTTI I COLLEGAMENTI SIA AL CONDUTTORE DI PROTEZIONE CHE ALLE MASSE ESTRANEE NONCHE' L'EFFETTUAZIONE DI MISURE.
10667	06.A48.E.01.C 010		F.O. RETE EQUIPOTENZ. LOCALI MEDICI: QUOTA BASE		cad	557.00
10668	06.A48.E.01.C 015		PER OGNI UTENZA COLLEGATA		cad	69.60
10669	06.A48.E.01.D		F.O. DI SOLUZIONE SALINA PER L'ABBASSAMENTO DEL VALORE DELLA RESISTENZA DI TERRA IN IMPIANTI REALIZZATI IN TERRENI CON ELEVATA RESISTIVITA'
10670	06.A48.E.01.D 010		F.O. SOLUZIONE SALINA		kg	3.73
10671	06.A48.F		F.O. VARIE PER IMPIANTI PROTEZIONE ANTIFULMINI
10672	06.A48.F.01		F.O. VARIE PER IMPIANTI PROTEZIONE ANTIFULMINI
10673	06.A48.F.01.A		F.O.DI CASSETTA DI MISURA E SEZIONAMENTO, POSATA SULLA CALATA DELLA RETE DI CAPTAZIONE, CON MORSETTO DI SEZIONAMENTO IN ACCIAIO ZINCATO O OTTONE RAMATO, COMPRESI I COLLEGAMENTI, COMPLETA DI OGNI ACCESSORIO.
10674	06.A48.F.01.A 010		P.O. CASSETTA DI MISURA E SEZIONAMENTO		cad	62.70
10675	06.A49		APPARECCHI UTILIZZATORI					LA POSA IN OPERA (P.O.) DEGLI APPARECCHI UTILIZZATORI COMPRENDE IL POSIZIONAMENTO DEGLI APPARECCHI ED I COLLEGAMENTI NECESSARI DI OGNI TIPO (ELETTRICI, IDRAULICI, ETC.)
10676	06.A49.A		POSA IN OPERA DI SCALDA ACQUA ELETTRICI
10677	06.A49.A.01		POSA IN OPERA DI SCALDA ACQUA ELETTRICI, INCLUSI COLLEGAMENTI IDRAULICI ED ELETTRICI
10678	06.A49.A.01.A		POSA IN OPERA DI SCALDA ACQUA ELETTRICI, INCLUSI COLLEGAMENTI ELETTRICI ED EFFETTUAZIONE DEI COLLEGAMENTI IDRAULICI, COMPRESI I RUBINETTI DI SEZIONAMENTO SULL'ACQUA CALDA E FREDDA
10679	06.A49.A.01.A 010		P.O. SCALDA ACQUA ELETTRICO FINO A 15 LITRI		cad	74.30
10680	06.A49.A.01.A 015		P.O. SCALDA ACQUA ELETTRICO 50 LITRI		cad	86.70
10681	06.A49.A.01.A 020		P.O. SCALDA ACQUA ELETTRICO 80 LITRI		cad	86.70
10682	06.A49.A.01.A 025		P.O. SCALDA ACQUA ELETTRICO 100 LITRI		cad	99.00
10683	06.A49.A.01.A 030		P.O. SCALDA ACQUA ELETTRICO 120 LITRI		cad	99.00
10684	06.A49.A.02		POSA IN OPERA DI ACCESSORI PER SCALDA ACQUA ELETTRICI IN SOSTITUZIONE DI ELEMENTI PREESISTENTI, INCLUSI SMONTAGGIO E RIMONTAGGIO
10685	06.A49.A.02.A		POSA IN OPERA DI ACCESSORI PER SCALDA ACQUA ELETTRICI
10686	06.A49.A.02.A 010		P.O. DI RESISTENZA CORAZZATA 220 V 1.2 KW		cad	8.24
10687	06.A49.A.02.A 015		P.O. DI TERMOSTATO		cad	2.05
10688	06.A49.A.02.A 020		P.O. DI LAMPADA SPIA		cad	1.24
10689	06.A49.A.02.A 025		P.O. DI RACCORDI PER ALIMENTAZIONE E SCARICO		cad	6.19
10690	06.A49.B		POSA IN OPERA DI ESTRATTORI E VENTILATORI					POSA IN OPERA DI ESTRATTORI E VENTILATORI, INCLUSE OPERE DI MURATURA, DI FALEGNAMERIA E DI VETRERIA ED EVENTUALI TUBAZIONI DI LUNGHEZZA NON SUPERIORE AD 1 METRO
10691	06.A49.B.01		POSA IN OPERA DI ESTRATTORI E VENTILATORI ELETTRICI
10692	06.A49.B.01.A		POSA IN OPERA DI ESTRATTORI ELETTRICI
10693	06.A49.B.01.A 010		P.O. ESTRATTORI ELETTRICI DA MURO		cad	20.70
10694	06.A49.B.01.A 015		P.O. ESTRATTORI ELETTRICI DA FINESTRA		cad	22.70
10695	06.A49.B.01.A 020		P.O. ASPIRATORE PER CAPPE		cad	20.70
10696	06.A49.B.01.A 025		P.O. ASPIRATORE SOTTOCAPPA		cad	20.70
10697	06.A49.B.01.B		POSA IN OPERA DI ACCESSORI PER ESTRATTORI ELETTRICI
10698	06.A49.B.01.B 010		P.O. TIMER ELETTRONICO PROGRAMMABILE		cad	6.19
10699	06.A49.B.01.B 015		P.O. COMANDO A DISTANZA CON VARIAT. ELETTRONICO		cad	8.24
10700	06.A49.B.01.B 020		P.O. GRIGLIA FISSA O A GRAVITA'		cad	8.24
10701	06.A49.B.01.B 025		P.O. DEVIATORE DI FLUSSO		cad	6.19
10702	06.A49.B.01.B 030		P.O. GUARNIZIONE ANTICONDENSA		cad	6.19
10703	06.A49.B.02		POSA IN OPERA DI VENTILATORI INDUSTRIALI, INCLUSE OPERE ELETTRICHE E NON ELETTRICHE
10704	06.A49.B.02.A		POSA IN OPERA DI VENTILATORI INDUSTRIALI
10705	06.A49.B.02.A 010		P.O. VENTIL.ESPULS.IN CONDOTTO FINO 500 MC/ORA		cad	157.00
10706	06.A49.B.02.A 015		P.O. VENTIL.ESPULS.IN CONDOTTO FINO 1500 MC/ORA		cad	289.00
10707	06.A49.B.02.A 020		P.O. VENTIL.ESPULS.IN CONDOTTO FINO 5000 MC/ORA		cad	537.00
10708	06.A49.B.02.A 025		P.O. VENTIL.ESPULS. DIRETTA FINO 1500 MC/ORA		cad	124.00
10709	06.A49.B.02.A 030		P.O. VENTIL.ESPULS. DIRETTA FINO 3400 MC/ORA		cad	165.00
10710	06.A49.B.02.A 035		P.O. VENTIL.ESPULS. DIRETTA FINO 6500 MC/ORA		cad	269.00
10711	06.A49.B.02.B		POSA IN OPERA DI ACCESSORI PER VENTILATORI INDUSTRIALI
10712	06.A49.B.02.B 010		P.O. GRIGLIA DI PROTEZIONE		cad	6.19
10713	06.A49.B.02.B 015		P.O. DISTANZIATORE		cad	4.13
10714	06.A49.B.02.B 020		P.O. SERRANDA A GRAVITA'		cad	4.13
10715	06.A49.B.03		POSA IN OPERA DI TORRINI DI ESTRAZIONE, INCLUSE OPERE ELETTRICHE E NON ELETTRICHE
10716	06.A49.B.03.A		POSA IN OPERA DI TORRINI DI ESTRAZIONE
10717	06.A49.B.03.A 010		P.O. TORRINI DI ESTRAZIONE FINO 1500 MC/ORA		cad	413.00
10718	06.A49.B.03.A 015		P.O. TORRINI DI ESTRAZIONE FINO 3000 MC/ORA		cad	619.00
10719	06.A49.B.03.A 020		P.O. TORRINI DI ESTRAZIONE FINO 5000 MC/ORA		cad	825.00
10720	06.A49.B.03.B		POSA IN OPERA DI ACCESSORI PER TORRINI DI ESTRAZIONE
10721	06.A49.B.03.B 010		P.O. SERRANDA A GRAVITA'		cad	4.13
10722	06.A49.B.03.B 015		P.O. BOCCAGLIO DI ASPIRAZIONE		cad	6.19
10723	06.A49.B.03.B 020		P.O. CONTROTELAIO DI BASE		cad	4.13
10724	06.A49.B.03.B 025		P.O. GRIGLIA DI PROTEZIONE		cad	6.19
10725	06.A49.B.03.B 030		P.O. COMMUTATORE DI VELOCITA'		cad	6.19
10726	06.A49.C		POSA IN OPERA DI AEROTERMI ELETTRICI
10727	06.A49.C.01		POSA IN OPERA DI AEROTERMI ELETTRICI, INCLUSE OPERE ELETTRICHE E NON ELETTRICHE
10728	06.A49.C.01.A		POSA IN OPERA DI AEROTERMI ELETTRICI, INCLUSE OPERE DI MURATURA E DI CARPENTERIA (ESCLUSO IL QUADRETTO DI COMANDO E PROTEZIONE)
10729	06.A49.C.01.A 010		P.O. AEROTERMI FINO A 10 KW		cad	20.70
10730	06.A49.C.01.A 015		P.O. AEROTERMI OLTRE 10 KW FINO A 20 KW		cad	22.70
10731	06.A49.C.01.A 020		P.O. AEROTERMI OLTRE 20 KW FINO A 36 KW		cad	24.80
10732	06.A49.C.01.B		POSA IN OPERA DI APPARECCHIATURE DI COMANDO E DI CONTROLLO PER AEROTERMI, ED ACCESSORI, COMPRESI TUTTI I COLLEGAMENTI
10733	06.A49.C.01.B 010		P.O. QUADRETTO DI COMANDO		cad	8.24
10734	06.A49.C.01.B 015		P.O. PULSANTIERA DI CONTROLLO		cad	6.19
10735	06.A49.C.01.B 020		P.O. TERMOSTATO AMBIENTE		cad	8.24
10736	06.A49.C.01.B 025		P.O. STAFFE O MENSOLE DI SOSTEGNO		cad	6.19
10737	06.A49.D		POSA IN OPERA DI CONVETTORI ELETTRICI					POSA IN OPERA DI CONVETTORI INCLUSE OPERE DI MURATURA E DI CARPENTERIA, STAFFE ED ACCESSORI VARI.
10738	06.A49.D.01		POSA IN OPERA DI CONVETTORI, INCLUSE OPERE ELETTRICHE E NON ELETTRICHE
10739	06.A49.D.01.A		POSA IN OPERA DI CONVETTORI
10740	06.A49.D.01.A 010		P.O. CONVETTORI FINO A 2 KW		cad	16.60
10741	06.A49.D.01.A 015		P.O. CONVETTORI OLTRE 2 KW FINO A 4 KW		cad	18.60
10742	06.A49.E		POSA IN OPERA DI UTILIZZATORI VARI					POSA IN OPERA DI ASCIUGAMANI ELETTRICO E DI DISTRIBUTORE AUTOMATICO DI SAPONE, INCLUSE OPERE DI FISSAGGIO
10743	06.A49.E.01		POSA IN OPERA DI ASCIUGAMANI ELETTRICO E DI DISTRIBUTORE AUTOMATICO DI SAPONE, INCLUSE OPERE DI FISSAGGIO
10744	06.A49.E.01.A		POSA IN OPERA DI ASCIUGAMANI ELETTRICO, INCLUSE OPERE DI FISSAGGIO
10745	06.A49.E.01.A 010		P.O. DI ASCIUGAMANI ELETTRICO		cad	12.40
10746	06.A49.E.01.B		POSA IN OPERA DI DISTRIBUTORE AUTOMATICO DI SAPONE, INCLUSE OPERE DI FISSAGGIO
10747	06.A49.E.01.B 010		P.O. DI DISTRIBUTORE AUTOMATICO DI SAPONE		cad	12.40
10748	06.A49.F		POSA IN OPERA DI ELETTROPOMPE
10749	06.A49.F.01		POSA IN OPERA DI ELETTROPOMPE SOMMERSE MONOFASI O TRIFASI
10750	06.A49.F.01.A		POSA IN OPERA DI ELETTROPOMPE SOMMERSE MONOFASI O TRIFASI
10751	06.A49.F.01.A 010		P.O. ELETTROPOMPA SOMMERSA PREVALENZA FINO 5 M		cad	24.80
10752	06.A49.F.01.A 015		P.O. ELETTROPOMPA SOMMERSA PREVALENZA 5-12 M		cad	28.90
10753	06.A49.F.01.B		POSA IN OPERA DI ACCESSORI PER ELETTROPOMPE SOMMERSE MONOFASI O TRIFASI
10754	06.A49.F.01.B 010		P.O. QUADRETTO ELETTRICO DI COMANDO		cad	8.24
10755	06.A49.F.01.B 015		P.O. DISPOSITIVO DI ALLARME		cad	6.19
10756	06.A50		GRUPPI ELETTROGENI E DI CONTINUITA'					POSA IN OPERA (P.O.) DI GRUPPI ELETTROGENI E DI CONTINUITA'. SONO COMPRESI NELLA POSA IN OPERA LA MOVIMENTAZIONE, IL LIVELLAMENTO, IL FISSAGGIO A PAVIMENTO NONCHE' L'ALLACCIAMENTO ELETTRICO DEI CAVI AL GRUPPO ED AL RELATIVO QUADRO DI COMANDO. NELLA
10757	06.A50.A		POSA IN OPERA DI GRUPPI ELETTROGENI
10758	06.A50.A.01		POSA IN OPERA DI GRUPPI ELETTROGENI
10759	06.A50.A.01.A		POSA IN OPERA DI GRUPPI ELETTROGENI
10760	06.A50.A.01.A 010		P.O. DI GRUPPO ELETTROGENO FINO A 10 KVA		cad	619.00
10761	06.A50.A.01.A 015		P.O. DI GRUPPO ELETTROGENO OGNI KVA OLTRE 10 KVA		kva	9.90
10762	06.A50.A.02		POSA IN OPERA DI ACCESSORI PER GRUPPI ELETTROGENI.
10763	06.A50.A.02.A		POSA IN OPERA DI COFANATURA PER GRUPPI ELETTROGENI.
10764	06.A50.A.02.A 010		P.O. COFANATURA G.E. FINO A 30 KVA (65-80 DBA)		cad	138.00
10765	06.A50.A.02.A 015		P.O. COFANATURA G.E. 35-180 KVA (65-80 DBA)		cad	200.00
10766	06.A50.A.02.A 020		P.O. COFANATURA G.E. OLTRE 180 KVA (65-80 DBA)		cad	213.00
10767	06.A50.A.02.B		POSA IN OPERA DI MARMITTE PER GRUPPI ELETTROGENI.
10768	06.A50.A.02.B 010		P.O. MARMITTE PER GRUPPI ELETTROGENI 10-50 KVA		cad	61.90
10769	06.A50.A.02.B 015		P.O. MARMITTE PER GRUPPI ELETTROGENI 60-70 KVA		cad	91.60
10770	06.A50.A.02.B 020		P.O. MARMITTE PER GRUPPI ELETTROGENI 80-100 KVA		cad	112.00
10771	06.A50.A.02.B 025		P.O. MARMITTE PER GRUPPI ELETTROGENI 150-220 KVA		cad	138.00
10772	06.A50.B		POSA IN OPERA DI GRUPPI DI CONTINUITA' UPS
10773	06.A50.B.01		POSA IN OPERA DI GRUPPI DI CONTINUITA' UPS PRIVI DI BATTERIE
10774	06.A50.B.01.A		POSA IN OPERA DI GRUPPI DI CONTINUITA' UPS PRIVI DI BATTERIE
10775	06.A50.B.01.A 010		P.O. GRUPPI DI CONTINUITA' UPS 1F 2.5-10 KVA		cad	124.00
10776	06.A50.B.01.A 015		P.O. GRUPPI DI CONTINUITA' UPS 3F 18 KVA		cad	248.00
10777	06.A50.B.01.A 020		P.O. GRUPPI DI CONTINUITA' UPS 3F 30-60 KVA		cad	289.00
10778	06.A50.B.01.A 025		P.O. GRUPPI DI CONTINUITA' UPS 3F 110-225 KVA		cad	330.00
10779	06.A50.B.01.A 030		P.O. GRUPPI DI CONTINUITA' UPS 3F 300-400 KVA		cad	372.00
10780	06.A50.B.02		POSA IN OPERA DI BATTERIE DI ACCUMULATORI
10781	06.A50.B.02.A		POSA IN OPERA DI BATTERIE DI ACCUMULATORI DI QUALUNQUE TIPO, AUTONOMIA 15', IN ARMADIO O SU TELAI COMPRESI TUTTI GLI ALLACCIAMENTI TRA GLI ELEMENTI.
10782	06.A50.B.02.A 010		P.O. BATTERIE AUT. 15' PER UPS 2.5-10 KVA		cad	74.30
10783	06.A50.B.02.A 015		P.O. BATTERIE AUT. 15' PER UPS 18 KVA		cad	174.00
10784	06.A50.B.02.A 020		P.O. BATTERIE AUT. 15' PER UPS 30-60 KVA		cad	322.00
10785	06.A50.B.02.A 025		P.O. BATTERIE AUT 15' PER UPS 3F 110-225 KVA		cad	693.00
10786	06.A50.B.02.A 030		P.O. BATTERIE AUT 15' PER UPS 3F 300-400 KVA		cad	990.00
10787	06.A50.B.02.B		POSA IN OPERA DI BATTERIE DI ACCUMULATORI DI QUALUNQUE TIPO, AUTONOMIA 30', IN ARMADIO O SU TELAI COMPRESI TUTTI GLI ALLACCIAMENTI TRA GLI ELEMENTI.
10788	06.A50.B.02.B 010		P.O. BATTERIE AUT. 30' PER UPS 2.5-10 KVA		cad	89.10
10789	06.A50.B.02.B 015		P.O. BATTERIE AUT. 30' PER UPS 18 KVA		cad	208.00
10790	06.A50.B.02.B 020		P.O. BATTERIE AUT. 30' PER UPS 30-60 KVA		cad	386.00
10791	06.A50.B.02.B 025		P.O. BATTERIE AUT 30' PER UPS 3F 110-225 KVA		cad	832.00
10792	06.A50.B.02.B 030		P.O. BATTERIE AUT 30' PER UPS 3F 300-400 KVA		cad	1'188.00
10793	06.A50.B.03		SOSTITUZIONE DI ELEMENTI DI BATTERIE PER GRUPPI DI CONTINUITA'
10794	06.A50.B.03.A		SOSTITUZIONE ELEMENTI DI BATTERIE PER GRUPPI DI CONTINUITA'
10795	06.A50.B.03.A 010		...		cad	33.00