i livelli di accosamento possibili sono compresi tra 1 e 3
max 3 livelli
## Temp
	Descrizione	unità di misura	prezzo unitario in Euro	Cod. origine prezzo
	- impianti gas cucine e laboratori -materiali minuti e apparecchi di utilizzazione / tubi di alluminio lucido / diametro cm 13	m	€ 4,61	(RP-2005) 05.P64.B50.020

				RP-2005
controlla che la descrizione sia completa... e, nel caso, copia/incolla (qui sopra) ciò che manca. / Se ci sono invece delle ridondanze (o errori) puoi correggere anche adesso...				05 05- Termici
				Estremi del Prezzario

	Questo è il file di contabilità di Contabilità Corrente (quello che stai compilando...)

	ed è li che invio la voce di Prezzario....

					Se vuoi rimanere su questo documento
					dopo l'invio della voce devi scrivere “A” nella cella sotto
					a

La scelta fra queste due modalità dipende dalle vostre preferenze o dalle specifiche di “qualità” del vostro committente.
I codici Originali sono lunghi e di difficile memorizzazione, noi preferiamo utilizzare dei codici interni... a voi la scelta

									posa * piastrel

## Listino
05	RP-2005		05- Termici		3	< livelli di / < accodamento
	Codice		descrizione	NOTE	Unità di misura	Prezzo Euro	Note
1	05.P56		apparecchiature di misura portatili
2	05.P56.A10		analizzatore portatile gas di combustione aventele seguenti funzioni: temperatura gas,temperatura ambiente e loro differenza,calcolo percentuale di co2,rendimetro, eccesso d'aria,taratura automatica,visualizzazione a lcd retroilluminati,celle per o2 co e nox, stampante ad impatto con personalizzazione delle stampe,misura pressione e nerofumo,completo di sonda per prelievi e di valigetta in alluminio
3	05.P56.A10.005		................................................		cad
4	05.P56.A20		anemometro a filo caldo con compensazione della temperatura ambiente tra - 10 gradi centigradi e+50 gradi centigradi. campo di misura tra 0 e 15 m/s con indicatore analogico. alimentazione a batteria con indicazione di carica,spia funzionamento,sonda con raccordi perrilievi direzionali.completo di sonda e custodia.
5	05.P56.A20.005		................................................		cad
6	05.P56.A30		termoigrometro digitale,display lcd da 12 mm. campo di misura 0-90% ur e 0 gradi centigradi +60 gradi centigradi,risoluzione 0.1 sia perumidita' che per temperatura,precisione 2% ur e 0.4 gradi centigradi. alimentazione a batteria. completo di sonda e custodia.
7	05.P56.A30.005		................................................		cad
8	05.P56.A40		kit di taratura completo di liquidi e istruzio= ni,per termoigrometro digitale di cui all'arti= colo precedente
9	05.P56.A40.005		................................................		cad
10	05.P56.A50		termometro a fionda con impugnatura retrattile, bulbo a forcella,riflesso colorato,divisione0.5 gradi centigradi,campo misura da -15 gradi centigradi a +50 gradi centigradi. completo di custodia.
11	05.P56.A50.005		................................................		cad
12	05.P56.A60		colonna termometrica di ricambio per termometro a fionda di cui all'articolo precedente.lunghezza cm 18.
13	05.P56.A60.005		lunghezza cm 18		cad
14	05.P56.A70		termometro a mercurio con anello in estremita', per misure di collaudo,divisione 0.5 gradi centigradi,campo misura 0 gradi c-50 gradi centigradi
15	05.P56.A70.005		................................................		cad
16	05.P56.A80		termometro digitale per misure in aria o in con=dotti,campo -50 gradi centigradi +200 gradi cen=tigradi,segnalazione di batteria scarica,senso= re al platino pt 100,risoluzione 0.1 gradi centigradi,alta precisione,tasto per blocco lettura, spegnimento automatico,alimentazione a batteria display lcd 12 mm. completo di sonde e custodia.
17	05.P56.A80.005		................................................		cad
18	05.P56.A90		termometro digitale per misure su superfici con sonda a contatto,campo -200 gradi centigradi+850 gradi centigradi,risoluzione 0.1 gradi cen=tigradi tra -200 gradi centigradi e +200 gradi centigradi. alimentazione a batteria,spegnimento automatico,segnalazione di batteria scarica,tasto di bloc= co lettura,completo di sonda e custodia.
19	05.P56.A90.005		................................................		cad
20	05.P56.B10		termometro portatile all'infrarosso con visualizzatore a lcd,risp. spettrale 8-14 micro metri, campo misura da -15 gr. centr. a 850 gradi cent,set-point alto/basso,allarmi,compensazione temperatura riflessa,risoluzione al decimo di grado, puntamento laser per localizzazione centro zona di misura.
21	05.P56.B10.005		................................................		cad
22	05.P57		materiali minuti
23	05.P57.A05		adattatore per tubo di rame idoneo al collegamento tra il tubo di rame e la valvolao il detentore dei radiatori
24	05.P57.A05.005		diametri 12x8 - 12x10 - 12x12		cad
25	05.P57.A05.010		diametro 12x14		cad
26	05.P57.A05.015		diametri 16x8-16x10-16x12-16x14-16x15-16x16		cad
27	05.P57.A05.020		diametri 18x10-18x12-18x14-18x15-18x16-18x18		cad
28	05.P57.A05.025		diametri 22x16 -22x18 - 22x22		cad
29	05.P57.A20		antigelo per impianti di riscaldamento
30	05.P57.A20.005		...		kg
31	05.P57.A30		attrezzi per il governo del fuoco composti di : pala, punzone, attizza- toio, rastrello, spazzole, ferro di sospensione:
32	05.P57.A30.005		la serie per caldaie sino a cal/h 200000		cad
33	05.P57.A30.010		la serie per caldaie oltre a cal/h 200000		cad
34	05.P57.A40		bacchette castolin per saldature in rame
35	05.P57.A40.005		tipo medio		kg
36	05.P57.A45		baderna per premistoppa,per impieghi generici di filato aramidico.con esclusione di ogni deri=vato dall'amianto. treccia di filato aramidico con impregnazione dilubrificante e di teflon.
37	05.P57.A45.005		lato mm 4		kg
38	05.P57.A45.010		lato mm 5		kg
39	05.P57.A45.015		lato mm 6		kg
40	05.P57.A45.020		lato mm 8		kg
41	05.P57.A45.025		lato mm 10		kg
42	05.P57.A45.030		lato mm 12		kg
43	05.P57.A45.035		lato mm 14		kg
44	05.P57.A45.040		lato mm 16		kg
45	05.P57.A50		bende di vetro resinato per il fis- saggio cordone isolante
46	05.P57.A50.005		in rotoli		cad
47	05.P57.A60		bulloni di ottone, filettati con dado
48	05.P57.A60.005		...		kg
49	05.P57.A70		carbone coke
50	05.P57.A70.005		pezzatura 40/70		kg
51	05.P57.A80		carta catramata per fasciatura rivestimenti
52	05.P57.A80.005		in rotoli		cad
53	05.P57.A90		catramina
54	05.P57.A90.005		...		kg
55	05.P57.B00		cemento per rivestimenti refrattari
56	05.P57.B00.005		con 40% di allumina		kg
57	05.P57.B10		chiusini in ghisa carreggiabili a tenuta stagna
58	05.P57.B10.005		peso fino a kg. 30		kg
59	05.P57.B10.010		peso oltre a kg. 30		kg
60	05.P57.B20		cinghie trapezoidali di tutte le dimensioni
61	05.P57.B20.005		...		cad
62	05.P57.B30		collante "tangit" per p.v.c.
63	05.P57.B30.005		...		kg
64	05.P57.B40		collari di tamponamento in lastra acciaio inox, larghezza mm. 75
65	05.P57.B40.005		mm. 21 x 25		cad
66	05.P57.B40.010		mm. 26 x 30		cad
67	05.P57.B40.015		mm. 33 x 37		cad
68	05.P57.B40.020		mm. 42 x 45		cad
69	05.P57.B40.025		mm. 48 x 51		cad
70	05.P57.B40.030		mm. 50 x 55		cad
71	05.P57.B40.035		mm. 60 x 64		cad
72	05.P57.B40.040		mm. 69 x 73		cad
73	05.P57.B40.045		mm. 71 x 77		cad
74	05.P57.B40.050		mm. 87 x 94		cad
75	05.P57.B40.055		mm. 94 x 102		cad
76	05.P57.B40.060		mm. 99 x 104		cad
77	05.P57.B40.065		mm. 105 x 111		cad
78	05.P57.B40.070		mm. 111 x 118		cad
79	05.P57.B40.075		mm. 119 x 126		cad
80	05.P57.B40.080		mm. 126 x 131		cad
81	05.P57.B40.085		mm. 130 x 137		cad
82	05.P57.B40.090		mm. 139 x 146		cad
83	05.P57.B40.095		mm. 156 x 163		cad
84	05.P57.B40.100		mm. 167 x 173		cad
85	05.P57.B40.105		mm. 217 x 225		cad
86	05.P57.B50		coppelle isolanti di fibre di vetro incombustibilil = mm. 1200 spessore 30 mm.
87	05.P57.B50.005		diametro interno mm. 22		cad
88	05.P57.B50.010		diametro interno mm. 27		cad
89	05.P57.B50.015		diametro interno mm. 34		cad
90	05.P57.B50.020		diametro interno mm. 43 spessore mm. 40		cad
91	05.P57.B50.025		diametro interno mm. 49 spessore mm. 40		cad
92	05.P57.B50.030		diametro interno mm. 61 spessore mm. 50		cad
93	05.P57.B50.035		diametro interno mm. 76 spessore mm. 50		cad
94	05.P57.B50.040		diametro interno mm. 89 spessore mm. 50		cad
95	05.P57.B50.045		diametro interno mm. 102 spessore mm. 50		cad
96	05.P57.B50.050		diametro interno mm. 108 spessore mm. 50		cad
97	05.P57.B50.055		diametro interno mm. 114 spessore mm. 50		cad
98	05.P57.B50.060		diametro interno mm. 133 spessore mm. 50		cad
99	05.P57.B50.065		diametro interno mm. 140 spessore mm. 50		cad
100	05.P57.B50.070		diametro interno mm. 160 spessore mm. 60		cad
101	05.P57.B50.075		diametro interno mm. 168 spessore mm. 60		cad
102	05.P57.B50.080		diametro interno mm. 219 spessore mm. 60		cad
103	05.P57.B70		cordone isolante di fibre di vetro spiralato con filo di ferro
104	05.P57.B70.005		rotolo mt.50		cad
105	05.P57.B80		curve in ferro nero stampate
106	05.P57.B80.005		per ogni mm. di diametro interno		mm
107	05.P57.B90		curve in plastica p.v.c. 10 ate
108	05.P57.B90.005		per ogni mm. di diametro interno		mm
109	05.P57.C00		detergente "tangit" per p.v.c.
110	05.P57.C00.005		...		l
111	05.P57.C10		disossidante per saldature castolin
112	05.P57.C10.005		...		kg
113	05.P57.C20		elettrodi per saldatura a contatto
114	05.P57.C20.005		diametro 1,5		kg
115	05.P57.C20.010		diametro 2		kg
116	05.P57.C20.015		diametro 2,5		kg
117	05.P57.C30		fjberglass per isolamenti spess. 25 mm. densita' 24 kg./mc.
118	05.P57.C30.005		...		m²
119	05.P57.C40		filo di ferro nero di qualsiasi diametro per saldature
120	05.P57.C40.005		...		kg
121	05.P57.C50		flangia in acciaio dolce di qualsiasi diametro, spessore, con fori per bulloni :
122	05.P57.C50.005		sino dn 65 per ogni mm. di diametro nominale		mm
123	05.P57.C50.010		oltre dn 65 per ogni mm. di diametro nominale		mm
124	05.P57.C60		flangia cieca in acciaio dolce di qualsiasi diametro e spessore
125	05.P57.C60.005		per ogni mm. di diametro		mm
126	05.P57.C70		gas refrigerante in bombole
127	05.P57.C70.005		freon 12		kg
128	05.P57.C70.010		freon 22		kg
129	05.P57.C80		gomma retinata in fogli di qualsiasispessore
130	05.P57.C80.005		...		kg
131	05.P57.C90		grasso lubrificante per alte temperature
132	05.P57.C90.005		...		kg
133	05.P57.D00		guaina tipo "armaflex" per isolamenti spessore secondo norme di leggi vigenti
134	05.P57.D00.005		diametro tubo sino a 17 mm.		m
135	05.P57.D00.010		diametro tubo sino a 34 mm.		m
136	05.P57.D00.015		diametro tubo sino a 60 mm.		m
137	05.P57.D00.020		diametro tubo sino a 76 mm.		m
138	05.P57.D15		guarnizioni in gomma sintetica o di materiale termoisolante per passi d'uomo o boyler:
139	05.P57.D15.005		di qualunque dimensione		cad
140	05.P57.D20		guarnizioni ovoidali in baderna grafitata (speciale) per passi d'uomo caldaie, ecc.
141	05.P57.D20.005		...		cad
142	05.P57.D30		imbuto raccoglitore di scarico
143	05.P57.D30.005		diametro 3/4" x 3/4"		cad
144	05.P57.D30.010		diametro 1" x 1 1/4"		cad
145	05.P57.D30.015		a bacinella		cad
146	05.P57.D40		lame per seghetti di acciaio al 2% di tungsteno, per impieghi comuni
147	05.P57.D40.005		...		cad
148	05.P57.D50		lame per seghetti per tutti i tipi di acciaio
149	05.P57.D50.005		...		cad
150	05.P57.D60		lastra di schiuma rigida di poliisoianato autoestinguente dello spessore di 20 mm. e della densita' non inferiore a 45 kg./mc., interposta a lamierino di alluminio goffrato dello spessore minimo di 80 micron
151	05.P57.D60.005		...		m²
152	05.P57.D65		lastre per guarnizioni di gomma,superficie li- scia,altezza mm 1200,per impieghi generici
153	05.P57.D65.005		spessore mm 2		kg
154	05.P57.D65.010		spessore mm 3		kg
155	05.P57.D65.015		spessore mm 4		kg
156	05.P57.D67		lastre per guarnizioni di fibre ceramiche o sintetiche,con esclusione di ogni derivato dallo amianto,esercizio: 100 bar a 250 gradi centigradi,dimensioni mm 1500 x 1500
157	05.P57.D67.005		spessore mm 2		kg
158	05.P57.D67.010		spessore mm. 3		kg
159	05.P57.D69		lastre per guarnizioni di teflon,per tutti i fluidi,sfogliate delle dimensioni mm 600 x 1000 stampate delle dimensioni mm 1200 x 1200
160	05.P57.D69.005		sfogliate spessore mm 0.5		cad
161	05.P57.D69.010		sfogliate spessore mm 1		cad
162	05.P57.D69.015		stampate spessore mm 2		cad
163	05.P57.D69.020		stampate spessore mm 3		cad
164	05.P57.D70		manganese in scatole
165	05.P57.D70.005		...		kg
166	05.P57.D80		mastice antibloccante antiossidante per tenuta giunti
167	05.P57.D80.005		...		kg
168	05.P57.D90		mastice per caldaie
169	05.P57.D90.005		...		kg
170	05.P57.E00		materiale refrattario pezzi speciali 40% di allumina, per rivestimenti di caldaie, quali voltini, mezzi voltini, spallotti, schienali, radiali, anime per tutti i tipi di stufe, ecc.
171	05.P57.E00.005		...		kg
172	05.P57.E10		materiale speciale per pigiate refrattarie:
173	05.P57.E10.005		robusto		kg
174	05.P57.E10.010		leggero		kg
175	05.P57.E20		mattoni refrattari silico alluminosi 42-44%
176	05.P57.E20.005		cm. 22 x 11 x 6		cad
177	05.P57.E30		mensole in ferro stampato per radiatori
178	05.P57.E30.005		...		cad
179	05.P57.E40		nastro isolante di lana di vetro 30 x 60
180	05.P57.E40.005		...		m
181	05.P57.E50		olio lubrificante per gruppifrigoriferi
182	05.P57.E50.005		...		kg
183	05.P57.E60		petrolio
184	05.P57.E60.005		...		l
185	05.P57.E70		piedini per radiatori
186	05.P57.E70.005		h = mm. 60		cad
187	05.P57.E70.010		h = mm. 110		cad
188	05.P57.E70.015		registrabili		cad
189	05.P57.E80		polietilene per fasciatura rivestimenti
190	05.P57.E80.005		in rotoli		cad
191	05.P57.E90		pozzetto termometrico ottoneconforme specifica ispesl
192	05.P57.E90.005		1/2x50		cad
193	05.P57.E90.010		1/2x100		cad
194	05.P57.F00		pulegge per cinghie trapezoidali a gola
195	05.P57.F00.005		diam. sino a mm. 150		cad
196	05.P57.F00.010		diam. oltre mm. 150		cad
197	05.P57.F10		raccorderia filettata:
198	05.P57.F10.005		in bronzo per tubi in rame		kg
199	05.P57.F20		raccordi in plastica p.v.c. 10 ate
200	05.P57.F20.005		tutti i diametri		mm
201	05.P57.F30		scovolini di qualunque misura
202	05.P57.F30.005		...		cad
203	05.P57.F40		sostegni superiori (staffe a collare) per radiatori, in ferro
204	05.P57.F40.005		...		cad
205	05.P57.F50		supporti doppi per tubi di rame
206	05.P57.F50.005		...		cad
207	05.P57.F60		tappi con astuccio in lamiera anticorodal o di lamiera di ferro, con cerchietto contenitore in lamiera di ferro zincato, da murare, per chiusura passaggio tubi da fumo
208	05.P57.F60.005		...		cad
209	05.P57.F70		targhette metalliche per indicazionidati impianto
210	05.P57.F70.005		...		cad
211	05.P57.F80		tavelle terra refrattaria, 40% di allumina, di qualunque spessore o dimensioni
212	05.P57.F80.005		...		kg
213	05.P57.F90		teflon in nastri per guarnizioni
214	05.P57.F90.005		...		cad
215	05.P57.G00		teflon puro in nastri per vapore, liquidi caustici, ecc.
216	05.P57.G00.005		...		cad
217	05.P57.G10		teflon in cordoncino per premistoppavalvolame
218	05.P57.G10.005		diam. mm. 2		cad
219	05.P57.G10.010		diam. mm. 3		cad
220	05.P57.G10.015		diam. mm. 5		cad
221	05.P57.G10.020		diam. mm. 6		cad
222	05.P57.G20		terra refrattaria
223	05.P57.G20.005		...		q
224	05.P57.G30		tubi acciaio inox a.i.s.i. 316 rifilettabile senza saldatura
225	05.P57.G30.005		fino diametro 3/8"		kg
226	05.P57.G30.010		fino diametro 1/2"		kg
227	05.P57.G30.015		fino diametro 3/4"		kg
228	05.P57.G30.020		fino diametro 1" e oltre		kg
229	05.P57.G40		tubi di rame rivestiti pvc
230	05.P57.G40.005		...		kg
231	05.P57.G50		tubi in plastica p.v.c. 10 ate
232	05.P57.G50.005		per diametro sino a 3/4"		m
233	05.P57.G50.010		per diametro sino a 1"1/2		m
234	05.P57.G50.015		per diametro oltre 1"1/2		m
235	05.P57.G60		tubi mannesmann iutati e catramati
236	05.P57.G60.005		per diametri sino a 1"		kg
237	05.P57.G60.010		per diametri da 1" e oltre		kg
238	05.P57.G70		tubi mannesmann neri uni 8863 serie media, peso secondo tabelle uni
239	05.P57.G70.005		3/8"		kg
240	05.P57.G70.010		1/2"		kg
241	05.P57.G70.015		3/4"		kg
242	05.P57.G70.020		da 1" a 4"		kg
243	05.P57.G80		tubi mannesmann zincati uni 8863 serie media, peso secondo tabelle uni
244	05.P57.G80.005		3/8"		kg
245	05.P57.G80.010		1/2"		kg
246	05.P57.G80.015		3/4"		kg
247	05.P57.G80.020		1" e oltre		kg
248	05.P57.G80.025		rivestiti in polietilene diametro fino a 1"		kg
249	05.P57.G80.030		rivestiti in polietilene diametro oltre 1"		kg
250	05.P57.G90		tubi mannesmann zincati e lisci internamente uni8863 ad ft per impianti elettrici a norma cei
251	05.P57.G90.005		per diametri da 3/8"		kg
252	05.P57.G90.010		per diametri da 1/2"		kg
253	05.P57.G90.015		per diametri da 3/4"		kg
254	05.P57.G90.020		per diametri da 1" e oltre		kg
255	05.P57.H00		tubi uni 6363 pn 16 erw preisolati con poliuretano espanso e guaina esterna in pe densita' pur 40-60 kg/mc. spessore pur 30-50 mm. secondo il diametro spessore pe minimo 2,5 mm. temperatura di esercizio 120 gradi cent. max manto estinguenza pur secondo norme din 4102 o astm 1692 ; tubo diritto , dn :
256	05.P57.H00.005		20		m
257	05.P57.H00.010		25		m
258	05.P57.H00.015		32		m
259	05.P57.H00.020		40		m
260	05.P57.H00.025		50		m
261	05.P57.H00.030		65		m
262	05.P57.H00.035		80		m
263	05.P57.H00.040		100		m
264	05.P57.H00.045		125		m
265	05.P57.H00.050		150		m
266	05.P57.H00.055		200		m
267	05.P57.H00.060		250		m
268	05.P57.H00.065		300		m
269	05.P57.H00.070		350		m
270	05.P57.H10		curve a 90 gradi per tubi di cuiall'articolo 57 h 00
271	05.P57.H10.005		20		cad
272	05.P57.H10.010		25		cad
273	05.P57.H10.015		32		cad
274	05.P57.H10.020		40		cad
275	05.P57.H10.025		50		cad
276	05.P57.H10.030		65		cad
277	05.P57.H10.035		80		cad
278	05.P57.H10.040		100		cad
279	05.P57.H10.045		125		cad
280	05.P57.H10.050		150		cad
281	05.P57.H10.055		200		cad
282	05.P57.H10.060		250		cad
283	05.P57.H10.065		300		cad
284	05.P57.H10.070		350		cad
285	05.P57.H20		curve a 45 gradi per tubi di cuiall'articolo 57 h 00
286	05.P57.H20.005		20		cad
287	05.P57.H20.010		25		cad
288	05.P57.H20.015		32		cad
289	05.P57.H20.020		40		cad
290	05.P57.H20.025		50		cad
291	05.P57.H20.030		65		cad
292	05.P57.H20.035		80		cad
293	05.P57.H20.040		100		cad
294	05.P57.H20.045		125		cad
295	05.P57.H20.050		150		cad
296	05.P57.H20.055		200		cad
297	05.P57.H20.060		250		cad
298	05.P57.H20.065		300		cad
299	05.P57.H20.070		350		cad
300	05.P57.H30		giunzione a tee, dn1 x dn2 :
301	05.P57.H30.005		20 x 20		cad
302	05.P57.H30.010		25 x 20		cad
303	05.P57.H30.015		25 x 25		cad
304	05.P57.H30.020		32 x 25		cad
305	05.P57.H30.025		32 x 32		cad
306	05.P57.H30.030		40 x 20		cad
307	05.P57.H30.035		40 x 40		cad
308	05.P57.H30.040		50 x 25		cad
309	05.P57.H30.045		50 x 50		cad
310	05.P57.H30.050		65 x 32		cad
311	05.P57.H30.055		65 x 65		cad
312	05.P57.H30.060		80 x 40		cad
313	05.P57.H30.065		80 x 80		cad
314	05.P57.H30.070		100 x 50		cad
315	05.P57.H30.075		100 x 100		cad
316	05.P57.H30.080		125 x 65		cad
317	05.P57.H30.085		125 x 125		cad
318	05.P57.H30.090		150 x 80		cad
319	05.P57.H30.095		150 x 150		cad
320	05.P57.H30.100		200 x 100		cad
321	05.P57.H30.105		200 x 200		cad
322	05.P57.H30.110		250 x 125		cad
323	05.P57.H30.115		250 x 250		cad
324	05.P57.H30.120		300 x 150		cad
325	05.P57.H30.125		300 x 300		cad
326	05.P57.H30.130		350 x 200		cad
327	05.P57.H30.135		350 x 350		cad
328	05.P57.H40		punto fisso, dn :
329	05.P57.H40.005		20		cad
330	05.P57.H40.010		25		cad
331	05.P57.H40.015		32		cad
332	05.P57.H40.020		40		cad
333	05.P57.H40.025		50		cad
334	05.P57.H40.030		65		cad
335	05.P57.H40.035		80		cad
336	05.P57.H40.040		100		cad
337	05.P57.H40.045		125		cad
338	05.P57.H40.050		150		cad
339	05.P57.H40.055		200		cad
340	05.P57.H40.060		250		cad
341	05.P57.H40.065		300		cad
342	05.P57.H40.070		350		cad
343	05.P57.H50		riduzioni eccentriche, dn1 x dn2 :
344	05.P57.H50.005		25 x 20		cad
345	05.P57.H50.010		32 x 20		cad
346	05.P57.H50.015		32 x 35		cad
347	05.P57.H50.020		40 x 25		cad
348	05.P57.H50.025		40 x 32		cad
349	05.P57.H50.030		50 x 32		cad
350	05.P57.H50.035		50 x 40		cad
351	05.P57.H50.040		65 x 32		cad
352	05.P57.H50.045		65 x 50		cad
353	05.P57.H50.050		80 x 40		cad
354	05.P57.H50.055		80 x 65		cad
355	05.P57.H50.060		100 x 50		cad
356	05.P57.H50.065		100 x 80		cad
357	05.P57.H50.070		125 x 65		cad
358	05.P57.H50.075		125 x 100		cad
359	05.P57.H50.080		150 x 80		cad
360	05.P57.H50.085		150 x 125		cad
361	05.P57.H50.090		200 x 100		cad
362	05.P57.H50.095		200 x 150		cad
363	05.P57.H50.100		250 x 125		cad
364	05.P57.H50.105		250 x 200		cad
365	05.P57.H50.110		300 x 150		cad
366	05.P57.H50.115		300 x 250		cad
367	05.P57.H50.120		350 x 200		cad
368	05.P57.H50.125		350 x 300		cad
369	05.P57.H60		materiale per ripresa giunti di saldatura, dn :
370	05.P57.H60.005		20		cad
371	05.P57.H60.010		25		cad
372	05.P57.H60.015		32		cad
373	05.P57.H60.020		40		cad
374	05.P57.H60.025		50		cad
375	05.P57.H60.030		65		cad
376	05.P57.H60.035		80		cad
377	05.P57.H60.040		100		cad
378	05.P57.H60.045		125		cad
379	05.P57.H60.050		150		cad
380	05.P57.H60.055		200		cad
381	05.P57.H60.060		250		cad
382	05.P57.H60.065		300		cad
383	05.P57.H60.070		350		cad
384	05.P57.H70		tubo in cristallo speciale per livelli tutti i diametri
385	05.P57.H70.005		...		cad
386	05.P57.H80		tubo isolante espanso flessibile
387	05.P57.H80.005		diametro 1/8"		m
388	05.P57.H80.010		diametro 1/4"		m
389	05.P57.H80.015		diametro 3/8"		m
390	05.P57.H80.020		diametro 1/2"		m
391	05.P57.H80.025		diametro 3/4"		m
392	05.P57.H80.030		diametro 1"		m
393	05.P57.H80.035		diametro 1" 1/4		m
394	05.P57.H80.040		diametro 1" 1/2		m
395	05.P57.H80.045		diametro 2"		m
396	05.P57.H80.050		diametro 2" 1/2		m
397	05.P57.H80.055		diametro 3"		m
398	05.P58		caldaie - corpi riscaldanti - accessori
399	05.P58.A10		caldaia per impianti acqua calda o vapore, di qualunque tipo, marca, forma e dimensioni, com- pleta di collettori di andata e ritorno, mantel-lo isolante, griglia, nipples, portine, tiranti,ecc.; in ghisa, policombustibile
400	05.P58.A10.005		sino a calorie 25.000 rese all'acqua		Mcal/h
401	05.P58.A10.010		sino a calorie 40.000 rese all'acqua		Mcal/h
402	05.P58.A10.015		sino a calorie 80.000 rese all'acqua		Mcal/h
403	05.P58.A10.020		sino a calorie 200.000 rese all'acqua		Mcal/h
404	05.P58.A10.025		sino a calorie 400.000 rese all'acqua		Mcal/h
405	05.P58.A20		caldaia per impianti acqua calda o vapore, di qualunque tipo, marca, forma e dimensioni, com- pleta di collettori di andata e ritorno, mantel-lo isolante, griglia, nipples, portine, tiranti,ecc.; in ghisa semipressurizzata per gas e gaso-lio
406	05.P58.A20.005		sino a calorie 80.000 rese all'acqua		Mcal/h
407	05.P58.A20.010		sino a calorie 200.000 rese all'acqua		Mcal/h
408	05.P58.A20.015		sino a calorie 400.000 rese all'acqua		Mcal/h
409	05.P58.A20.020		sino a calorie 600.000 rese all'acqua		Mcal/h
410	05.P58.A30		caldaia per impianti acqua calda, di qualunque tipo, marca, forma e dimensioni, completa di collettori di andata e ritorno, mantello isolan-te, nipples, portine, tiranti, ecc.;in ghisa pergas con bruciatore atmosferico incorporato
411	05.P58.A30.005		sino a calorie 12.000 rese all'acqua		Mcal/h
412	05.P58.A30.010		sino a calorie 18.000 rese all'acqua		Mcal/h
413	05.P58.A30.015		sino a calorie 25.000 rese all'acqua		Mcal/h
414	05.P58.A30.020		sino a calorie 40.000 rese all'acqua		Mcal/h
415	05.P58.A30.025		sino a calorie 80.000 rese all'acqua		Mcal/h
416	05.P58.A30.030		sino a calorie 200.000 rese all'acqua		Mcal/h
417	05.P58.A30.035		sino a calorie 400.000 rese all'acqua		Mcal/h
418	05.P58.A40		caldaia per impianti acqua calda, di qualunque tipo, marca, forma e dimensioni, completa di collettori di andata e ritorno, mantello isolan-te, nipples, portine, tiranti, ecc.; in ghisa, pressurizzata, scomponibile
419	05.P58.A40.005		sino a calorie 80.000 rese all'acqua		Mcal/h
420	05.P58.A40.010		sino a calorie 200.000 rese all'acqua		Mcal/h
421	05.P58.A40.015		sino a calorie 400.000 rese all'acqua		Mcal/h
422	05.P58.A40.020		sino a calorie 600.000 rese all'acqua		Mcal/h
423	05.P58.A40.025		sino a calorie 850.000 rese all'acqua		Mcal/h
424	05.P58.A40.030		oltre a calorie 850.000 rese all'acqua		Mcal/h
425	05.P58.A50		caldaia murale per impianti acqua calda, di qua-lunque tipo, marca, forma e dimensioni, completadi collettori di andata e ritorno, mantello iso-lante, portine,ecc.; per gas,con bruciatore at- mosferico incorporato
426	05.P58.A50.005		sino a calorie 12.000 rese all'acqua		Mcal/h
427	05.P58.A50.010		sino a calorie 18.000 rese all'acqua		Mcal/h
428	05.P58.A50.015		sino a calorie 25.000 rese all'acqua		Mcal/h
429	05.P58.A50.020		sino a calorie 40.000 rese all'acqua		Mcal/h
430	05.P58.A60		caldaia murale per impianti acqua calda, di qua-lunque tipo, marca, forma e dimensioni, completadi collettori di andata e ritorno, mantello iso-lante, portine, ecc.;per gas, con bruciatore at-mosferico e bollitore incorporato
431	05.P58.A60.005		sino a calorie 12.000 rese all'acqua		Mcal/h
432	05.P58.A60.010		sino a calorie 18.000 rese all'acqua		Mcal/h
433	05.P58.A60.015		sino a calorie 25.000 rese all'acqua		Mcal/h
434	05.P58.A60.020		sino a calorie 40.000 rese all'acqua		Mcal/h
435	05.P58.A70		caldaia murale per impianti acqua calda, di qua-lunque tipo, marca, forma e dimensioni, completadi collettori di andata e ritorno, mantello iso-lante, portine, ecc.; per gas, a tiraggio forza-to(flusso bilanciato) con bruciatore atmosferico e bollitore incorporato
436	05.P58.A70.005		sino a calorie 12.000 rese all'acqua		Mcal/h
437	05.P58.A70.010		sino a calorie 18.000 rese all'acqua		Mcal/h
438	05.P58.A70.015		sino a calorie 25.000 rese all'acqua		Mcal/h
439	05.P58.A70.020		sino a calorie 40.000 rese all'acqua		Mcal/h
440	05.P58.A75		caldaia murale "low nox" a condensazione per im=pianti acqua calda,di qualunque tipo,marca, forma e dimensioni,completa di collettori di an-data e ritorno,mantello isolante,portine ecc.; per gas,con bruciatore atmosferico a premiscela-zione,accensione elettronica senza fiamma pilo- ta con elettrodo a ionizzazione.
441	05.P58.A75.005		sino a calorie 20000 rese all'acqua		cad
442	05.P58.A77		caldaia murale"low nox"a condensazione con tuttele caratteristiche di cui all'articolo preceden=te adatta anche per la produzione di acqua caldasanitaria.
443	05.P58.A77.005		sino a calorie 20000 rese all'acqua		cad
444	05.P58.A80		caldaia in acciaio per impianti acqua calda, di qualunque tipo, marca, forma e dimensioni, com- pleta di collettori di andata e ritorno, mantel-lo isolante, portine, ecc.; per gas con brucia- tore atmosferico incorporato
445	05.P58.A80.005		sino a calorie 25.000 rese all'acqua		Mcal/h
446	05.P58.A80.010		sino a calorie 40.000 rese all'acqua		Mcal/h
447	05.P58.A80.015		sino a calorie 80.000 rese all'acqua		Mcal/h
448	05.P58.A80.020		sino a calorie 200.000 rese all'acqua		Mcal/h
449	05.P58.A80.025		sino a calorie 400.000 rese all'acqua		Mcal/h
450	05.P58.A85		caldaia in acciaio "low nox" per impianti acqua calda,di qualunque tipo,marca,forma e dimensioni,completa di collettori di andata e ritorno,mantello isolante,portine ecc.; per gas con bruciatore atmosferico incorporato,recuperatore di calore e ventilatore aria comburente.
451	05.P58.A85.005		sino a calorie 11000 rese all'acqua		cad
452	05.P58.A85.010		sino a calorie 18000 rese all'acqua		cad
453	05.P58.A85.015		sino a calorie 26000 rese all'acqua		cad
454	05.P58.A85.020		sino a calorie 35000 rese all'acqua		cad
455	05.P58.A90		caldaia in acciaio per impianti acqua calda, di qualunque tipo, marca, forma e dimensioni, com- pleta di collettori di andata e ritorno, mantel-lo isolante, portine, ecc.; pressurizzata, sen- za turbolatori
456	05.P58.A90.005		sino a calorie 80.000 rese all'acqua		Mcal/h
457	05.P58.A90.010		sino a calorie 200.000 rese all'acqua		Mcal/h
458	05.P58.A90.015		sino a calorie 400.000 rese all'acqua		Mcal/h
459	05.P58.A90.020		sino a calorie 600.000 rese all'acqua		Mcal/h
460	05.P58.A90.025		sino a calorie 850.000 rese all'acqua		Mcal/h
461	05.P58.A90.030		oltre a calorie 850.000 rese all'acqua		Mcal/h
462	05.P58.B10		caldaia in acciaio per impianti acqua calda,di qualunque tipo,marca,forma e dimensioni,com pleta di collettori di andata e ritorno,mantel lo isolante,portine,ecc.;pressurizzata con turbolatori in acciaio
463	05.P58.B10.005		sino a calorie 200.000 rese all'acqua		Mcal/h
464	05.P58.B10.010		sino a calorie 400.000 rese all'acqua		Mcal/h
465	05.P58.B10.015		sino a calorie 600.000 rese all'acqua		Mcal/h
466	05.P58.B10.020		sino a calorie 850.000 rese all'acqua		Mcal/h
467	05.P58.B10.025		oltre a calorie 850.000 rese all'acqua		Mcal/h
468	05.P58.B20		caldaia in acciaio per impianti acqua calda di qualunque tipo, marca, forma e dimensioni, com- pleta di collettori di andata e ritorno, mantel-lo isolante, portine, ecc.; a tubi da fumo, pressurizzata, con turbolatori in ghisa
469	05.P58.B20.005		sino a calorie 200.000 rese all'acqua		Mcal/h
470	05.P58.B20.010		sino a calorie 400.000 rese all'acqua		Mcal/h
471	05.P58.B20.015		sino a calorie 600.000 rese all'acqua		Mcal/h
472	05.P58.B20.020		sino a calorie 850.000 rese all'acqua		Mcal/h
473	05.P58.B20.025		oltre a calorie 850.000 rese all'acqua		Mcal/h
474	05.P58.B30		caldaia in acciaio per impianti acqua calda di qualunque tipo, marca, forma e dimensioni, com- pleta di collettori di andata e ritorno, mantel-lo isolante, portine, ecc.;a tubi da fumo, pres-surizzata,senza turbolatori mobili ma con rilie-vi stampati, oltre 250.000 calorie ora con came-ra di combustione di forma subovale
475	05.P58.B30.005		sino a calorie 200.000 rese all'acqua		Mcal/h
476	05.P58.B30.010		sino a calorie 400.000 rese all'acqua		Mcal/h
477	05.P58.B30.015		sino a calorie 600.000 rese all'acqua		Mcal/h
478	05.P58.B30.020		sino a calorie 850.000 rese all'acqua		Mcal/h
479	05.P58.B30.025		oltre a calorie 850.000 rese all'acqua		Mcal/h
480	05.P58.B40		caldaia in acciaio per impianti a vapore di qua-lunque tipo, marca, forma e dimensioni, completadi collettori di andata e ritorno, mantello iso-lante, portine, ecc.; a tubi da fumo, pressuriz-zata, senza turbolatori mobili ma con rilievi stampati, oltre 250.000 calorie ora con camera di combustione di forma subovale, con valvola disicurezza a corredo, 1 ate
481	05.P58.B40.005		sino a calorie 200.000 rese all'acqua		Mcal/h
482	05.P58.B40.010		sino a calorie 400.000 rese all'acqua		Mcal/h
483	05.P58.B40.015		sino a calorie 600.000 rese all'acqua		Mcal/h
484	05.P58.B40.020		sino a calorie 850.000 rese all'acqua		Mcal/h
485	05.P58.B40.025		oltre a calorie 850.000 rese all'acqua		Mcal/h
486	05.P58.B50		caldaia in acciaio per impianti a vapore di qua-lunque tipo, marca,forma e dimensioni, completa di collettori di andata e ritorno, mantello iso-lante, portine, ecc.; a tubi da fumo, pressuriz-zata, con valvola di sicurezza a corredo, sino 1 ate
487	05.P58.B50.005		sino a calorie 200.000 rese all'acqua		Mcal/h
488	05.P58.B50.010		sino a calorie 400.000 rese all'acqua		Mcal/h
489	05.P58.B50.015		sino a calorie 600.000 rese all'acqua		Mcal/h
490	05.P58.B50.020		sino a calorie 850.000 rese all'acqua		Mcal/h
491	05.P58.B50.025		oltre a calorie 850.000 rese all'acqua		Mcal/h
492	05.P58.B60		caldaia in acciaio per impianti a vapore di qua-lunque tipo, marca, forma e dimensioni, completadi collettori di andata e ritorno, mantello iso-lante, portine, ecc.; a tubi da fumo, pressuriz-zata, con valvola di sicurezza a corredo, sino 1 ate, completamente automatica
493	05.P58.B60.005		sino a calorie 200.000 rese all'acqua		Mcal/h
494	05.P58.B60.010		sino a calorie 400.000 rese all'acqua		Mcal/h
495	05.P58.B60.015		sino a calorie 600.000 rese all'acqua		Mcal/h
496	05.P58.B60.020		sino a calorie 850.000 rese all'acqua		Mcal/h
497	05.P58.B60.025		oltre a calorie 850.000 rese all'acqua		Mcal/h
498	05.P58.B70		caldaia pressurizzata in ghisa ad elementi scom-ponibili; singoli elementi di testate
499	05.P58.B70.005		sino a calorie 400.000 rese all'acqua		Mcal/h
500	05.P58.B70.010		sino a calorie 600.000 rese all'acqua		Mcal/h
501	05.P58.B70.015		sino a calorie 850.000 rese all'acqua		Mcal/h
502	05.P58.B70.020		oltre a calorie 850.000 rese all'acqua		Mcal/h
503	05.P58.B80		caldaia pressurizzata in ghisa ad elementi scom-ponibili; singoli elementi intermedi
504	05.P58.B80.005		sino a calorie 400.000 rese all'acqua		Mcal/h
505	05.P58.B80.010		sino a calorie 600.000 rese all'acqua		Mcal/h
506	05.P58.B80.015		sino a calorie 850.000 rese all'acqua		Mcal/h
507	05.P58.B80.020		oltre a calorie 850.000 rese all'acqua		Mcal/h
508	05.P58.B90		caldaia in ghisa, normale o semipressurizzata, ad elementi scomponibili; singoli elementi di testate
509	05.P58.B90.005		sino a calorie 80.000 rese all'acqua		Mcal/h
510	05.P58.B90.010		sino a calorie 200.000 rese all'acqua		Mcal/h
511	05.P58.B90.015		sino a calorie 400.000 rese all'acqua		Mcal/h
512	05.P58.B90.020		sino a calorie 600.000 rese all'acqua		Mcal/h
513	05.P58.B90.025		sino a calorie 850.000 rese all'acqua		Mcal/h
514	05.P58.B90.030		oltre a calorie 850.000 rese all'acqua		Mcal/h
515	05.P58.C10		caldaia in ghisa, normale o semipressurizzata, ad elementi scomponibili; singoli elementi in- termedi
516	05.P58.C10.005		sino a calorie 80.000 rese all'acqua		Mcal/h
517	05.P58.C10.010		sino a calorie 200.000 rese all'acqua		Mcal/h
518	05.P58.C10.015		sino a calorie 400.000 rese all'acqua		Mcal/h
519	05.P58.C10.020		sino a calorie 600.000 rese all'acqua		Mcal/h
520	05.P58.C10.025		sino a calorie 850.000 rese all'acqua		Mcal/h
521	05.P58.C10.030		oltre a calorie 850.000 rese all'acqua		Mcal/h
522	05.P58.C20		caldaie a gas ad alto rendimento, con bruciatore atmosferico, funzionante a gas metano, conforme alla legge 308/82, peso contenuto in 250 kg/mq.
523	05.P58.C20.005		da cal/h 89000 a cal/h 160000 rese all'acqua		Mcal/h
524	05.P58.C20.010		da cal/h 161000 a cal/h 255000 rese all'acqua		Mcal/h
525	05.P58.C20.015		da cal/h 260000 a cal/h 460000 rese all'acqua		Mcal/h
526	05.P58.C20.020		da cal/h 461000 a cal/h 600000 rese all'acqua		Mcal/h
527	05.P58.C20.025		da cal/h 601000 a cal/h 980000 rese all'acqua		Mcal/h
528	05.P58.C30		caldaie in acciaio a tubi da fumoscomponibili in due o piu' parti aumento sui prezzi dello art. 58a80,58a90, 58b10, 58b20, 58b30, 58b50, 58b60
529	05.P58.C30.005		aumento del		%
530	05.P58.C40		caldaie pressurizzate in acciaio a tubi da fumo, con camera di combustione ad inversione di fiamma e fondo bagnato, per acqua surriscaldata sino a 140 gradi centigradi
531	05.P58.C40.005		sino a cal/h 600000 rese all'acqua		Mcal/h
532	05.P58.C40.010		sino a cal/h 900000 rese all'acqua		Mcal/h
533	05.P58.C40.015		sino a cal/h 1400000 rese all'acqua		Mcal/h
534	05.P58.C40.020		sino a cal/h 1800000 rese all'acqua		Mcal/h
535	05.P58.C40.025		sino a cal/h 2500000 rese all'acqua		Mcal/h
536	05.P58.C40.030		sino a cal/h 2800000 rese all'acqua		Mcal/h
537	05.P58.C40.035		sino a cal/h 3000000 rese all'acqua		Mcal/h
538	05.P58.C40.040		sino a cal/h 3500000 rese all'acqua		Mcal/h
539	05.P58.C50		caldaie pressurizzate in acciaioa tubi da fumo, con camera di combustione a fondo bagnato, a tre giri di fumo, per acqua surriscaldata sino a 140 gradi centigradi
540	05.P58.C50.005		sino a cal/h 2000000 rese all'acqua		Mcal/h
541	05.P58.C50.010		sino a cal/h 2600000 rese all'acqua		Mcal/h
542	05.P58.C50.015		sino a cal/h 3500000 rese all'acqua		Mcal/h
543	05.P58.C50.020		sino a cal/h 5000000 rese all'acqua		Mcal/h
544	05.P58.C50.025		sino a cal/h 6000000 rese all'acqua		Mcal/h
545	05.P58.C60		caldaie pressurizzate in acciaioper vapore a funzionamento completamente automatico sino a 12 ate - complete di ogni accessorio :
546	05.P58.C60.005		sino a cal/h 200000 rese all'acqua		Mcal/h
547	05.P58.C60.010		sino a cal/h 400000 rese all'acqua		Mcal/h
548	05.P58.C60.015		sino a cal/h 600000 rese all'acqua		Mcal/h
549	05.P58.C60.020		sino a cal/h 850000 rese all'acqua		Mcal/h
550	05.P58.C60.025		oltre a cal/h 850000 rese all'acqua		Mcal/h
551	05.P58.C70		gruppo termico "low nox" ad alto rendimento per funzionamento con combustibili liquidi o gassosicorpo caldaia in acciaio di qualita' con camera di combustione di forma sub-ovale ad "e" con l'asse principale disposto verticalmente,percor-so secondario dei fumi attraverso economizzatoremontato nell'ovale superiore della camera di combustione,condotti fumo con rilievi interni stam-pati,cassa fumo posteriore con camera di calma. bruciatore a riconvogliamento esterno dei fumi a gas metano.
552	05.P58.C70.005		- cal/h rese all'acqua 200000-300000		cad
553	05.P58.C70.010		- cal/h rese all'acqua 300000-370000		cad
554	05.P58.C70.015		- cal/h rese all'acqua 400000-500000		cad
555	05.P58.C70.020		- cal/h rese all'acqua 500000-600000		cad
556	05.P58.C70.025		- cal/h rese all'acqua 600000-750000		cad
557	05.P58.C70.030		- cal/h rese all'acqua 750000-900000		cad
558	05.P58.C80		gruppo termico "low nox" ad alto rendimento con le caratteristiche di cui all'articolo preceden=te ma con bruciatore,a riconvogliamento esterno dei fumi,a gasolio.
559	05.P58.C80.005		- cal/h rese all'acqua 200000-300000		cad
560	05.P58.C80.010		- cal/h rese all'acqua 300000-370000		cad
561	05.P58.C80.015		- cal/h rese all'acqua 400000-500000		cad
562	05.P58.C80.020		- cal/h rese all'acqua 500000-600000		cad
563	05.P58.C80.025		- cal/h rese all'acqua 600000-750000		cad
564	05.P58.C80.030		- cal/h rese all'acqua 750000-900000		cad
565	05.P58.C90		gruppo termico pressurizzato in ghisa, omologatoa basso contenuto di acqua, ad elementi componi-bili, con mantello verniciato a fuoco, coibenta-to, completo di bruciatore soffiato ad irraggia-mento, senza fiamma visibile con testa di com- bustione in fibra ceramica a bassa emissione di inquinanti ( co < 40 p.p.m. - nox < 20 p.p.m. - hc 5 p.p.m. ) con predisposizione elettrica per spegnimento totale
566	05.P58.C90.005		sino a kcal/h 70.000 rese all'acqua		cad
567	05.P58.C90.010		da cal/h 100.000 a cal/h 150.000 rese all'acqua		cad
568	05.P58.C90.015		da cal/h 151.000 a cal/h 250.000 rese all'acqua		cad
569	05.P58.C90.020		da cal/h 251.000 a cal/h 350.000 rese all'acqua		cad
570	05.P58.E00		aerotermo con tubi alettati,batteria riscaldante in ramecon serranda regolabile,
571	05.P58.E00.005		completo di motore a 6 poli		Mcal/h
572	05.P58.E00.010		con motore elettrico a due velocita'		Mcal/h
573	05.P58.E10		collettori solari con piastracaptante in alluminio e contenitore in lamiera zincata
574	05.P58.E10.005		superficie sino mq. 1,50		cad
575	05.P58.E20		collettori solari con piastra captante in rame e contenitore in alluminio estruso
576	05.P58.E20.005		superficie sino mq. 1,8		cad
577	05.P58.E20.010		superficie sino mq. 2,8		cad
578	05.P58.E30		idem c.s. contenitore inox
579	05.P58.E30.005		...		cad
580	05.P58.E40		idem c.s. piastra captante econtenitore inox
581	05.P58.E40.005		...		cad
582	05.P58.E50		generatore d'aria calda completo, escluso il bruciatore
583	05.P58.E50.005		sino cal/h 50000		Mcal/h
584	05.P58.E50.010		sino cal/h 80000		Mcal/h
585	05.P58.E50.015		sino cal/h 115000		Mcal/h
586	05.P58.E50.020		sino cal/h 200000		Mcal/h
587	05.P58.E50.025		sino cal/h 400000		Mcal/h
588	05.P58.E50.030		sino cal/h 500000		Mcal/h
589	05.P58.E50.035		sino cal/h 600000		Mcal/h
590	05.P58.E60		piastra murale raggiante in acciaio completa di nipples,e mensole
591	05.P58.E60.005		...		Mcal/h
592	05.P58.E70		radiatori per impianti ad acqua calda o vapore di qualunque forma,tipo,completi di nipples, tipo a colonnine in ghisa
593	05.P58.E70.005		per altezze a cm. 35		Mcal/h
594	05.P58.E70.010		per altezze sino a cm. 45		Mcal/h
595	05.P58.E70.015		per altezze sino a cm. 60		Mcal/h
596	05.P58.E70.020		per altezze sino a cm. 69		Mcal/h
597	05.P58.E70.025		per altezze sino a cm. 88		Mcal/h
598	05.P58.E70.030		per altezze oltre cm. 88		Mcal/h
599	05.P58.E75		radiatori per impianti ad acqua calda o vapore di qualunque forma, tipo, completi di nipples, tipo "tema" a piastra in ghisa
600	05.P58.E75.005		per altezze sino a cm. 60		Mcal/h
601	05.P58.E75.010		per altezze sino a cm. 69		Mcal/h
602	05.P58.E75.015		per altezze sino a cm. 88		Mcal/h
603	05.P58.E75.020		per altezze oltre cm. 88		Mcal/h
604	05.P58.E80		radiatori per impianti ad acqua calda di qualun-que forma,tipo,completi di nipples,tipo a colon-nine in alluminio
605	05.P58.E80.005		per altezze sino a cm. 35		Mcal/h
606	05.P58.E80.010		per altezze sino a cm. 45		Mcal/h
607	05.P58.E80.015		per altezze sino a cm. 60		Mcal/h
608	05.P58.E80.020		per altezze sino a cm. 69		Mcal/h
609	05.P58.E80.025		per altezze sino a cm. 88		Mcal/h
610	05.P58.E85		radiatori per impianti ad acqua calda o vapore di qualunque forma, tipo, completi di nipples, tipo a colonnine, tubolari, in acciaio
611	05.P58.E85.005		per altezze sino a cm. 45		Mcal/h
612	05.P58.E85.010		per altezze sino a cm. 60		Mcal/h
613	05.P58.E85.015		per altezze sino a cm. 69		Mcal/h
614	05.P58.E85.020		per altezze sino a cm. 88		Mcal/h
615	05.P58.E85.025		per altezze oltre cm. 88		Mcal/h
616	05.P58.E90		tubo alettato in tutto ferro,con o senza flangiecompleto di mensole
617	05.P58.E90.005		diametro tubo 3/8"		m
618	05.P58.E90.010		diametro tubo 1/2"		m
619	05.P58.E90.015		diametro tubo 3/4"		m
620	05.P58.E90.020		diametro tubo 1"		m
621	05.P58.E90.025		diametro tubo 1"1/4		m
622	05.P58.E90.030		diametro tubo 1"1/2		m
623	05.P58.E90.035		diametro tubo 51/57		m
624	05.P58.E90.040		diametro tubo 54/60		m
625	05.P58.E90.045		diametro tubo 64/70		m
626	05.P58.F00		ventilconvettore di qualunque tipo, dimensione, a due o quattro tubi, completo di struttura por-tante in lamiera di acciaio zincato, mobiletto in lamiera verniciato, gruppo ventilante a piu' velocita', motore elettrico in classe f, monofa-se 220v-50hz, pannello comandi incorporato, bat-teria in rame-alluminio a due o tre ranghi, fil-tro aria rigenerabile, bacinella di raccogli condensa eventuale, accessori, dimensionati allavelocita' media
627	05.P58.F00.005		sino a kcal/h 2000		Mcal/h
628	05.P58.F00.010		da kcal/h 2001 a kcal/h 3000		Mcal/h
629	05.P58.F00.015		da kcal/h 3001 a kcal/h 5000		Mcal/h
630	05.P58.F00.020		oltre a kcal/h 5000		Mcal/h
631	05.P58.H10		contatore elettronico di energiatermica completo di sonde, misuratore di volume, alimentazione
632	05.P58.H10.005		da rete 220 volt con misuratore diam. 13/40		cad
633	05.P58.H10.010		da rete 220 volt con misuratore diam. 25/80		cad
634	05.P58.H10.015		da rete 220 volt con misuratore diam. 25/250		cad
635	05.P58.H20		mantello in lamiera, con rivestimento isolante completo di bulloni,cantonali, ecc. per caldaie di qualunque tipo e dimensioni
636	05.P58.H20.005		...		m²
637	05.P59		boylers-bollitori-scambiatori-vasi espansione- accessori vari
638	05.P59.A05		boyler atmosferico a pompa di calore ad accumuloa ciclo termodinamico,in acciaio zincato verni- ciato con polveri epossidiche,pressione di eser-cizio 6 bar,evaporatori in tubo di rame e alet- tatura in alluminio protetti con vernice epossi=dica,condensatori in rame alettato,stagnato,estraibili. funzionamento con automatismi integrati.sbrinamento automatico con 4 cicli nelle 24 ore.compressore di tipo ermetico,speciale per pompa calore.
639	05.P59.A05.005		zincato monobl.produz.4100 lt/giorno h2o calda		cad
640	05.P59.A05.010		zincato monobl.produz.11700 lt/giorno h2o calda		cad
641	05.P59.A10		boyler in lamiera zincata per pressione fino a 6 atm. con fondo a flangia e serpentino in rame completo di attacchi filettati per acquacalda e fredda, mensole ecc.
642	05.P59.A10.005		per capacita' sino a 500 lt.		l
643	05.P59.A10.010		per capacita' sino a 1000 lt.		l
644	05.P59.A10.015		per capacita' sino a 2000 lt.		l
645	05.P59.A10.020		per capacita' oltre 2000 lt.		l
646	05.P59.A20		idem; ma con fasciame e serpentino in acciaio inox
647	05.P59.A20.005		per capacita' sino a 500 lt.		l
648	05.P59.A20.010		per capacita' sino a 1000 lt.		l
649	05.P59.A20.015		per capacita' sino a 2000 lt.		l
650	05.P59.A20.020		per capacita' oltre 2000 lt.		l
651	05.P59.B00		bollitore in acciaio inox, esclusa pompa carica, per produzione di l/h a 45 gradi centigradi in servizio continuo
652	05.P59.B00.005		sino lt. 560		cad
653	05.P59.B00.010		sino lt. 660		cad
654	05.P59.B00.015		sino lt. 800		cad
655	05.P59.B00.020		sino lt. 1870		cad
656	05.P59.B00.025		sino lt. 3170		cad
657	05.P59.B00.030		sino lt. 4225		cad
658	05.P59.B00.040		sino lt. 8130		cad
659	05.P59.B10		bollitore in acciaio zincato protetto con anodi di magnesio, per produzione dilt./h a 60 gradi centigradi in servizio continuo
660	05.P59.B10.005		sino lt. 1600		cad
661	05.P59.B10.010		sino lt. 2200		cad
662	05.P59.B10.015		sino lt. 2600		cad
663	05.P59.B20		bollitore acciaio zincato, modulare,rapido, a sviluppo orizzontale, per produzione lt./h a 45 gradi centigradi in servizio continuo
664	05.P59.B20.005		sino lt. 1000		cad
665	05.P59.B20.010		sino lt. 2000		cad
666	05.P59.B20.015		sino lt. 2500		cad
667	05.P59.B20.020		sino lt. 5400		cad
668	05.P59.B20.025		sino lt. 10000		cad
669	05.P59.B20.030		sino lt. 21000		cad
670	05.P59.B30		bollitore solare in acciaio inox a intercapedine con integrazione caldaia, sonda termostatica, resistenza elettrica
671	05.P59.B30.005		sino lt. 200		cad
672	05.P59.B30.010		sino lt. 300		cad
673	05.P59.B30.015		sino lt. 500		cad
674	05.P59.C00		fascio tubiero di ricambio per boylers e scambiatori di calore completo di piastra tubiera
675	05.P59.C00.005		in tubo zincato		kg
676	05.P59.C00.010		in tubo di rame		kg
677	05.P59.C00.015		in acciaio inox		kg
678	05.P59.C05		pompa di calore con serbatoio dell'acqua protet=to dalla corrosione da doppio rivestimento di "tectan",con evaporatore toroidale avente una grande superficie di scambio sull'estrazione dell'aria ambiente,con condensatore in acciaio al cromo,con scambiatore per caldaia in acciaio al cromo; rivestimento totale con schiuma di poliu=retano. produzione di acqua calda con prelievo istantaneo dopo la messa in temperatura lt 305- 420,continuativo/giorno lt 2000 - 2200
679	05.P59.C05.005		lt 305 prelievo istant.dopo la messa in temper.		cad
680	05.P59.C05.010		lt 420 prelievo istant. dopo la messa in temper.		cad
681	05.P59.C10		scambiatori di calore a controcorrente con fascio tubiero di rame, completo di fondo flangiato, attacchi per serpentina, per acqua fredda e calda ecc.
682	05.P59.C10.005		...		Mcal/h
683	05.P59.C20		idem con fasciame e serpentino in acciaio inox
684	05.P59.C20.005		...		Mcal/h
685	05.P59.C30		scambiatore di calore a piastre in acciaio inox
686	05.P59.C30.005		sino a kcal./h 200000		Mcal/h
687	05.P59.C30.010		oltre kcal./h 200000		Mcal/h
688	05.P59.D00		vaso di espansione in lamiera zincata, completo di coperchio,mensole,attacchi con manicotto per il carico,scarico,alimentazione e troppo pieno, rubinetto a galleggiante, sottofondo con tubo discarico
689	05.P59.D00.005		per capacita' sino a 100 lt. spess. 15/10		l
690	05.P59.D00.010		per capacita' sino a 200 lt. spess. 15/10		l
691	05.P59.D00.015		per capacita' sino a 500 lt. spess. 20/10		l
692	05.P59.D00.020		per capacita' oltre a 500 lt. spess. 30/10		l
693	05.P59.D10		idem in lamiera di acciaio inox aisi 304
694	05.P59.D10.005		per capacita' sino a 100 lt. spess. 15/10		l
695	05.P59.D10.010		per capacita' sino a 200 lt. spess. 15/10		l
696	05.P59.D10.015		per capacita' sino a 500 lt. spess. 20/10		l
697	05.P59.D10.020		per capacita' oltre 500 lt. spess. 30/10		l
698	05.P59.D20		vaso di espansione come art.59d00-59d10 ma as- semblato in loco-aumento dei prezzi dei suddettiarticoli
699	05.P59.D20.005		aumento del		%
700	05.P59.D30		vaso di espansione chiuso per acqua sanitaria :
701	05.P59.D30.005		lt. 5		cad
702	05.P59.D30.010		lt. 8		cad
703	05.P59.D30.015		lt. 16		cad
704	05.P59.D30.020		lt. 24		cad
705	05.P59.D40		vaso espansione per circuito chiuso a membrana acarica di azoto
706	05.P59.D40.005		da litri 5		cad
707	05.P59.D40.010		da litri 8		cad
708	05.P59.D40.015		da litri 10		cad
709	05.P59.D40.020		da litri 12		cad
710	05.P59.D40.025		da litri 18		cad
711	05.P59.D40.027		da litri 24		cad
712	05.P59.D40.030		da litri 35		cad
713	05.P59.D40.035		da litri 50		cad
714	05.P59.D40.040		da litri 80		cad
715	05.P59.D40.045		da litri 105		cad
716	05.P59.D40.050		da litri 150		cad
717	05.P59.D40.055		da litri 180		cad
718	05.P59.D40.060		da litri 200		cad
719	05.P59.D40.065		da litri 250		cad
720	05.P59.D40.070		da litri 300		cad
721	05.P59.D50		vaso di espansione autopressurizzato
722	05.P59.D50.005		da litri 24		cad
723	05.P59.D50.010		da litri 35		cad
724	05.P59.D50.015		da litri 50		cad
725	05.P59.D50.020		da litri 75		cad
726	05.P59.D50.025		da litri 100		cad
727	05.P59.D50.030		da litri 125		cad
728	05.P59.D50.035		da litri 150		cad
729	05.P59.D50.040		da litri 200		cad
730	05.P59.D50.045		da litri 250		cad
731	05.P59.D50.050		da litri 300		cad
732	05.P59.D50.055		da litri 350		cad
733	05.P59.D50.060		da litri 400		cad
734	05.P59.D50.065		da litri 500		cad
735	05.P59.D50.070		da litri 600		cad
736	05.P59.D50.075		da litri 800		cad
737	05.P59.D50.080		da litri 1000		cad
738	05.P59.D50.085		da litri 1250		cad
739	05.P59.D50.090		da litri 1500		cad
740	05.P59.D50.095		da litri 2000		cad
741	05.P59.D50.100		da litri 2500		cad
742	05.P59.D50.105		da litri 3000		cad
743	05.P59.E00		convogliatori di scarico per valvoledi sicurezza a membrana
744	05.P59.E00.005		diametro 1/2"x3/4"		cad
745	05.P59.E00.010		diametro 3/4"x3/4"		cad
746	05.P59.E00.015		diametro 1"x1"1/4		cad
747	05.P59.E00.020		diametro 1"1/4x1"1/4		cad
748	05.P59.E10		custodia in ottone per termometro a colonnina
749	05.P59.E10.005		altezza custodia mm. 170		cad
750	05.P59.E10.010		altezza custodia mm. 200		cad
751	05.P59.E10.015		altezza custodia mm. 260		cad
752	05.P59.E20		flussostato
753	05.P59.E20.005		...		cad
754	05.P59.E30		griglie in ghisa per caldaie e stufe
755	05.P59.E30.005		...		kg
756	05.P59.E40		guaine a testa esagonale per termometri a gambo
757	05.P59.E40.005		perno diam. 1/2" lunghezza mm. 100		cad
758	05.P59.E40.010		perno diam. 1/2" lunghezza mm. 200		cad
759	05.P59.E50		pezzi speciali in ghisa,quali portine, controportine,zoccoli per caldaie,collettori,raccordi della caldaia al camino,ecc.
760	05.P59.E50.005		...		kg
761	05.P59.E60		pirometro
762	05.P59.E60.005		gambo 150 mm.		cad
763	05.P59.E60.010		gambo 200 mm.		cad
764	05.P59.E60.015		gambo 300 mm.		cad
765	05.P59.E70		porta in ferro, rei 12o, corredata di bloccoporta, maniglione antipanico e provvista di certificato di omologazione
766	05.P59.E70.005		dimensioni 200x800 (per cucine e laboratori)		cad
767	05.P59.E80		porte in ferro coibentate e omologate per c.t.:
768	05.P59.E80.005		60' - 80 x 200 -		cad
769	05.P59.E80.010		120' - 80 x 200 -		cad
770	05.P59.E90		portelle coibenti in lamiera di ferro, a doppia parete,per ispezione canne camino,con robusto telaio e graffe
771	05.P59.E90.005		cm. 20x30		cad
772	05.P59.E90.010		cm. 35x45		cad
773	05.P59.E90.015		cm. 50x50		cad
774	05.P59.F00		portelle in lamiera nera e porte in ferro in genere
775	05.P59.F00.005		...		kg
776	05.P59.F10		pressostato a soffietto
777	05.P59.F10.005		campo 0,2 - 2,0 kg/cmq.		cad
778	05.P59.F10.010		campo 1,5 - 10 kg/cmq.		cad
779	05.P59.F20		pressostato a soffietto a riarmo manuale
780	05.P59.F20.005		campo 0,2 - 2,0 kg/cmq.		cad
781	05.P59.F20.010		campo 1,5 - 10 kg/cmq.		cad
782	05.P59.F30		pressostato di blocco a taraturafissa per impianti a circuito chiuso con riarmo manuale
783	05.P59.F30.005		...		cad
784	05.P59.F40		pressostato per vapore dei tipi:modulante,graduabile, graduabile a riarmo manuale
785	05.P59.F40.005		modulante per vapore		cad
786	05.P59.F40.010		per vapore graduabile		cad
787	05.P59.F40.015		per vapore graduabile - a riarmo manuale		cad
788	05.P59.F50		regolatore automatico di livelloper caldaie a vapore
789	05.P59.F50.005		a doppia ampollina		cad
790	05.P59.F50.010		ad una ampollina a riarmo manuale		cad
791	05.P59.F50.015		a due sonde elettronico		cad
792	05.P59.F50.020		a sei sonde elettronico		cad
793	05.P59.F60		serrande in ferro per la regolazionedel tiraggio camino con robusto telaio e graffe
794	05.P59.F60.005		dello spessore di 3 mm.		kg
795	05.P59.F70		termoidrometri conformi ispesl diam.80
796	05.P59.F70.005		...		cad
797	05.P59.F80		termometro a carica di mercurio di ricambio solo vetro :
798	05.P59.F80.005		piccolo		cad
799	05.P59.F80.010		medio		cad
800	05.P59.F80.015		grande		cad
801	05.P59.F90		termometro a quadrante a carica di mercurio con bulbo ad immersione, sia a gambo posteriore che radiale
802	05.P59.F90.005		diametro 130		cad
803	05.P59.F90.010		diametro 100		cad
804	05.P59.G00		termometro bimetallico con quadrantefino a mm. 65, scala fino a 110 gradi centigradi
805	05.P59.G00.005		a bracciale		cad
806	05.P59.G00.010		con capillare		cad
807	05.P59.G00.015		a immersione		cad
808	05.P59.G10		termometro campione, a mercurio, permisure di collaudo, graduati da - 10gradi centigradi a + 50 gradi centigradi
809	05.P59.G10.005		...		cad
810	05.P59.G20		termometro minima-massima temperatura a carica di mercurio
811	05.P59.G20.005		...		cad
812	05.P59.G30		termometro per temperatura fumi a quadrante con gambo lungo, bimetallico 0-300 gradi centigradi
813	05.P59.G30.005		...		cad
814	05.P59.G40		turbolatori in acciaio per caldaie pressurizzate; serie completa
815	05.P59.G40.005		per caldaie di potenzial. sino a kcal/h 200000		cad
816	05.P59.G40.010		per caldaie di potenzial. sino a kcal/h 400000		cad
817	05.P59.G40.015		per caldaie di potenzial. sino a kcal/h 600000		cad
818	05.P59.G40.020		per caldaie di potenzial. sino a kcal/h 850000		cad
819	05.P59.G40.025		per caldaie di potenzial. sino a kcal/h 1200000		cad
820	05.P59.G40.030		per caldaie di potenzial. oltre kcal/h 1200000		cad
821	05.P59.G50		turbolatori in ghisa per caldaie pressurizzate
822	05.P59.G50.005		con gancio l. 425 mm.		cad
823	05.P59.G50.010		con gancio l. 300 mm.		cad
824	05.P59.G50.015		con occhiello l. 425 mm.		cad
825	05.P59.G50.020		con occhiello l. 300 mm.		cad
826	05.P59.G60		anelli di jenchite
827	05.P59.G60.005		diametri 1/8"-1/4"-3/8"		cad
828	05.P59.G60.010		diametro 1/2"		cad
829	05.P59.G60.015		diametro 3/4"		cad
830	05.P59.G60.020		diametro 1"		cad
831	05.P59.G60.025		diametro 1" 1/4		cad
832	05.P59.G60.030		diametro 1" 1/2		cad
833	05.P59.G60.035		diametro 2"		cad
834	05.P59.G60.040		diametro 2" 1/2		cad
835	05.P59.G60.045		diametro 3"		cad
836	05.P59.G60.050		diametro 4"		cad
837	05.P59.G60.055		diametro 5"		cad
838	05.P59.G60.060		diametro 6"		cad
839	05.P59.G70		codulo in bronzo
840	05.P59.G70.005		diametro 3/8"		cad
841	05.P59.G70.010		diametro 1/2"		cad
842	05.P59.G70.015		diametro 3/4"		cad
843	05.P59.G70.020		diametro 1"		cad
844	05.P59.G70.025		diametro 1" 1/4		cad
845	05.P59.G80		collari per tubi a bulloncino, robusti
846	05.P59.G80.005		diametro 3/8"		cad
847	05.P59.G80.010		diametro 1/2"		cad
848	05.P59.G80.015		diametro 3/4"		cad
849	05.P59.G80.020		diametro 1"		cad
850	05.P59.G80.025		diametro 1" 1/4		cad
851	05.P59.G80.030		diametro 1" 1/2		cad
852	05.P59.G80.035		diametro 2"		cad
853	05.P59.G80.040		diametro 2" 1/2		cad
854	05.P59.G80.045		diametro 3"		cad
855	05.P59.G80.050		diametro 4"		cad
856	05.P59.G85		comando termostatico con sensore a distanza e regolatore sulla valvola
857	05.P59.G85.005		capillare mt 2		cad
858	05.P59.G85.010		capillare mt 5		cad
859	05.P59.G85.015		capillare mt 10		cad
860	05.P59.G87		comando termostatico con sensore e regolatore entrambi a distanza
861	05.P59.G87.005		capillare mt 2		cad
862	05.P59.G87.010		capillare mt 5		cad
863	05.P59.G87.015		capillare mt 10		cad
864	05.P59.G90		detentori completamente in bronzo fuso, robusti,a squadra
865	05.P59.G90.005		diametro 3/8"		cad
866	05.P59.G90.010		diametro 1/2"		cad
867	05.P59.G90.015		diametro 3/4"		cad
868	05.P59.G90.020		diametro 1"		cad
869	05.P59.G90.025		diametro 1" 1/4		cad
870	05.P59.G95		detentore cromato, con bocchettone "antigoccia" e attacco per adattatore
871	05.P59.G95.005		diametro 3/8"x12 - a squadra		cad
872	05.P59.G95.010		diametro 3/8"x16 - a squadra		cad
873	05.P59.G95.015		diametro 1/2"x18 - a squadra		cad
874	05.P59.G95.020		diametro 3/8"x12 - diritto		cad
875	05.P59.G95.025		diametro 3/8"x16 - diritto		cad
876	05.P59.G95.030		diametro 1/2"x18 - diritto		cad
877	05.P59.H00		detentori completamente in bronzo fuso, robusti,diritti
878	05.P59.H00.005		diametro 3/8"		cad
879	05.P59.H00.010		diametro 1/2"		cad
880	05.P59.H00.015		diametro 3/4"		cad
881	05.P59.H00.020		diametro 1"		cad
882	05.P59.H00.025		diametro 1" 1/4		cad
883	05.P59.H05		disconnettore a zona di pressione ridotta cont= rollabile,con corpo in bronzo,valvola in otto- ne,guarnizione,molla inox con imbuto a gomito incorporato per montaggio verticale discendente od orizzontale- pn 10 -
884	05.P59.H05.005		diametro 3/4"		cad
885	05.P59.H05.010		diametro 1"		cad
886	05.P59.H05.015		diametro 1" 1/4		cad
887	05.P59.H05.020		diametro 1" 1/2		cad
888	05.P59.H05.025		diametro 2"		cad
889	05.P59.H06		disconnettore a zona di pressione ridotta noncontrollabile,con corpo in bronzo,valvola in ottone,molla in acciaio inox,membrana e guarni- zione in nitrile,dado di unione smontabile e po-sizionatore di evacuazione - pn 10 -
890	05.P59.H06.005		diametro 1/2"		cad
891	05.P59.H06.010		diametro 3/4"		cad
892	05.P59.H07		disconnettore a zona di pressione ridotta controllabile,con corpo in ghisa a flange,valvola in bronzo,guarnizioni in nitrile,molle in acciaio inox,imbuto incorporato - pn 10 -
893	05.P59.H07.005		dn 60		cad
894	05.P59.H07.010		dn 65		cad
895	05.P59.H07.015		dn 80		cad
896	05.P59.H07.020		dn 100		cad
897	05.P59.H07.025		dn 150		cad
898	05.P59.H07.030		dn 200		cad
899	05.P59.H07.035		dn 250		cad
900	05.P59.H08		disconnettore d'estremita' del tipo rompi vuoto con corpo in ottone,guarnizione e membrana in nitrile,molla in acciaio inox,per montaggio verticale ascendente
901	05.P59.H08.005		diametro 3/4"		cad
902	05.P59.H15		elettrovalvola a due vie per acqua,a manicotto, filettata,in bronzo
903	05.P59.H15.005		diametro 3/8"		cad
904	05.P59.H15.010		diametro 1/2"		cad
905	05.P59.H15.015		diametro 3/4"		cad
906	05.P59.H15.020		diametro 1"		cad
907	05.P59.H15.025		diametro 1"1/4		cad
908	05.P59.H15.030		diametro 1"1/2		cad
909	05.P59.H15.035		diametro 2"		cad
910	05.P59.H20		filtri a y in bronzo filettati pn 10
911	05.P59.H20.005		diametro 3/8"		cad
912	05.P59.H20.010		diametro 1/2"		cad
913	05.P59.H20.015		diametro 3/4"		cad
914	05.P59.H20.020		diametro 1"		cad
915	05.P59.H20.025		diametro 1" 1/4		cad
916	05.P59.H20.030		diametro 1" 1/2		cad
917	05.P59.H20.035		diametro 2"		cad
918	05.P59.H20.040		diametro 2" 1/2		cad
919	05.P59.H20.045		diametro 3"		cad
920	05.P59.H20.050		diametro 4"		cad
921	05.P59.H30		filtri a y in bronzo flangiati pn 10
922	05.P59.H30.005		dn 10		cad
923	05.P59.H30.010		dn 15		cad
924	05.P59.H30.015		dn 20		cad
925	05.P59.H30.020		dn 25		cad
926	05.P59.H30.025		dn 32		cad
927	05.P59.H30.030		dn 40		cad
928	05.P59.H30.035		dn 50		cad
929	05.P59.H30.040		dn 65		cad
930	05.P59.H40		filtri a y in ghisa flangiati pn 16
931	05.P59.H40.005		dn 15		cad
932	05.P59.H40.010		dn 20		cad
933	05.P59.H40.015		dn 25		cad
934	05.P59.H40.020		dn 32		cad
935	05.P59.H40.025		dn 40		cad
936	05.P59.H40.030		dn 50		cad
937	05.P59.H40.035		dn 65		cad
938	05.P59.H40.040		dn 80		cad
939	05.P59.H40.045		dn 100		cad
940	05.P59.H40.050		dn 125		cad
941	05.P59.H40.055		dn 150		cad
942	05.P59.H40.060		dn 200		cad
943	05.P59.H40.065		dn 250		cad
944	05.P59.H50		filtri a y in ghisa flangiati pn 40
945	05.P59.H50.005		dn 15		cad
946	05.P59.H50.010		dn 20		cad
947	05.P59.H50.015		dn 25		cad
948	05.P59.H50.020		dn 32		cad
949	05.P59.H50.025		dn 40		cad
950	05.P59.H50.030		dn 50		cad
951	05.P59.H50.035		dn 65		cad
952	05.P59.H50.040		dn 80		cad
953	05.P59.H50.045		dn 100		cad
954	05.P59.H50.050		dn 125		cad
955	05.P59.H50.055		dn 150		cad
956	05.P59.H50.060		dn 200		cad
957	05.P59.H60		fondelli bombati
958	05.P59.H60.005		dn 40		cad
959	05.P59.H60.010		dn 50		cad
960	05.P59.H60.015		dn 65		cad
961	05.P59.H60.020		dn 80		cad
962	05.P59.H60.025		dn 100		cad
963	05.P59.H60.030		dn 125		cad
964	05.P59.H60.035		dn 150		cad
965	05.P59.H60.040		dn 200		cad
966	05.P59.H60.045		dn 250		cad
967	05.P59.H60.050		diam. mm 108		cad
968	05.P59.H60.055		diam. mm 133		cad
969	05.P59.H60.060		diam. mm 159		cad
970	05.P59.H60.065		diam. mm 168		cad
971	05.P59.H70		girello bronzo
972	05.P59.H70.005		diametro 3/8"		cad
973	05.P59.H70.010		diametro 1/2"		cad
974	05.P59.H70.015		diametro 3/4"		cad
975	05.P59.H70.020		diametro 1"		cad
976	05.P59.H70.025		diametro 1" 1/4		cad
977	05.P59.H80		gruppi disaeratori-valvola sicurezza
978	05.P59.H80.005		diametro 3/4"		cad
979	05.P59.H80.010		diametro 1"		cad
980	05.P59.H80.015		diametro 1" 1/4		cad
981	05.P59.H80.020		diametro 1" 1/2		cad
982	05.P59.H90		guarnizioni in amianto per bocchettoni
983	05.P59.H90.005		diametri 3/8" 1/2" 3/4"		cad
984	05.P59.H90.010		diametro 1"		cad
985	05.P59.H90.015		diametro 1" 1/4		cad
986	05.P59.H90.020		diametro 1" 1/2		cad
987	05.P59.H90.025		diametro 2"		cad
988	05.P59.H90.030		diametro 2" 1/2		cad
989	05.P59.H90.035		diametro 3"		cad
990	05.P59.H90.040		diametro 4"		cad
991	05.P59.H90.045		diametro 5"		cad
992	05.P59.I00		guarnizioni in carta per radiatori
993	05.P59.I00.005		diametri 1" e 1" 1/4		cad
994	05.P59.I15		guarnizioni in materiale termoisolante per radiatori.
995	05.P59.I15.005		diametro 1"		cad
996	05.P59.I15.010		diametro 1" 1/4		cad
997	05.P59.I20		guarnizioni in gomma per flange,tubazioni,sara- cinesche
998	05.P59.I20.005		dn 32		cad
999	05.P59.I20.010		dn 40		cad
1000	05.P59.I20.015		dn 50		cad
1001	05.P59.I20.020		dn 65		cad
1002	05.P59.I20.025		dn 80		cad
1003	05.P59.I20.030		dn 100		cad
1004	05.P59.I20.035		dn 125		cad
1005	05.P59.I20.040		dn 150		cad
1006	05.P59.I20.045		dn 200		cad
1007	05.P59.I20.050		dn 250		cad
1008	05.P59.I20.055		dn 300		cad
1009	05.P59.I20.060		dn 350		cad
1010	05.P59.I20.065		dn 400		cad
1011	05.P59.I35		guarnizioni in materiale termoisolante per flan=ge,tubazioni,saracinesche:
1012	05.P59.I35.005		dn 32		cad
1013	05.P59.I35.010		dn 40		cad
1014	05.P59.I35.015		dn 50		cad
1015	05.P59.I35.020		dn 65		cad
1016	05.P59.I35.025		dn 80		cad
1017	05.P59.I35.030		dn 100		cad
1018	05.P59.I35.035		dn 125		cad
1019	05.P59.I35.040		dn 150		cad
1020	05.P59.I35.045		dn 200		cad
1021	05.P59.I35.050		dn 250		cad
1022	05.P59.I35.055		dn 300		cad
1023	05.P59.I35.060		dn 350		cad
1024	05.P59.I35.065		dn 400		cad
1025	05.P59.I40		guarnizioni in gomma per rubinetti e valvole
1026	05.P59.I40.005		diametro 1/4"		cad
1027	05.P59.I40.010		diametro 3/8"		cad
1028	05.P59.I40.015		diametro 1/2"		cad
1029	05.P59.I40.020		diametro 3/4"		cad
1030	05.P59.I40.025		diametro 1"		cad
1031	05.P59.I40.030		diametro 1" 1/4		cad
1032	05.P59.I40.035		diametro 1" 1/2		cad
1033	05.P59.I40.040		diametro 2"		cad
1034	05.P59.I40.045		diametro 2" 1/2		cad
1035	05.P59.I40.050		diametro 3"		cad
1036	05.P59.I50		guarnizioni in fibra per rubinetti e valvole
1037	05.P59.I50.005		diametro 1/4"		cad
1038	05.P59.I50.010		dal diametro 3/8" al diam. 1" 1/4		cad
1039	05.P59.I50.015		diametro 1" 1/2		cad
1040	05.P59.I50.020		diametro 2"		cad
1041	05.P59.I50.025		diametro 2" 1/2		cad
1042	05.P59.I50.030		diametro 3"		cad
1043	05.P59.I60		idrometro per qualsiasi altezza di colonna di acqua, con corpo fuso in ottone,gambo filettato,conforme ispesl
1044	05.P59.I60.005		diametro mm 63		cad
1045	05.P59.I60.010		diametro mm 80		cad
1046	05.P59.I60.015		diametro mm 100		cad
1047	05.P59.I70		indicatore di livello klinger a riflessione pn40
1048	05.P59.I70.005		...		cad
1049	05.P59.I80		manicotti acciaio, neri,anche da saldare
1050	05.P59.I80.005		diametro 1/8"		cad
1051	05.P59.I80.010		diametro 1/4"		cad
1052	05.P59.I80.015		diametro 3/8"		cad
1053	05.P59.I80.020		diametro 1/2"		cad
1054	05.P59.I80.025		diametro 3/4"		cad
1055	05.P59.I80.030		diametro 1"		cad
1056	05.P59.I80.035		diametro 1" 1/4		cad
1057	05.P59.I80.040		diametro 1" 1/2		cad
1058	05.P59.I80.045		diametro 2"		cad
1059	05.P59.I80.050		diametro 2" 1/2		cad
1060	05.P59.I80.055		diametro 3"		cad
1061	05.P59.I80.060		diametro 4"		cad
1062	05.P59.I80.065		diametro 5"		cad
1063	05.P59.I80.070		diametro 6"		cad
1064	05.P59.I90		manicotti di prolungamento mf
1065	05.P59.I90.005		3/8"x10		cad
1066	05.P59.I90.010		3/8"x15		cad
1067	05.P59.I90.015		3/8"x20		cad
1068	05.P59.I90.020		1/2"x10		cad
1069	05.P59.I90.025		1/2"x15		cad
1070	05.P59.I90.030		1/2"x20		cad
1071	05.P59.I90.035		3/4"x15		cad
1072	05.P59.I90.040		3/4"x20		cad
1073	05.P59.I90.045		1"x20		cad
1074	05.P59.I95		manometro per acqua con custodia in acciaio stampato,completo di lancetta di riferimento,attac- co radiale,6 ate,conforme ispesl.
1075	05.P59.I95.005		diametro 80		cad
1076	05.P59.I95.010		diametro 100		cad
1077	05.P59.I97		manometro per acqua,molla a tubo metallico,si- stema bourdon,cassa di acciaio stampato,perno di ottone radiale,graduazione uni,6 ate,confor- me ispesl.
1078	05.P59.I97.005		diametro 63		cad
1079	05.P59.I97.010		diametro 80		cad
1080	05.P59.L00		manometro con corpo fuso in ottone e gambo filettato 3/8",per vapore sino 10 atm sist.schaeffer
1081	05.P59.L00.005		diametro 100 mm		cad
1082	05.P59.L00.010		diametro 150 mm		cad
1083	05.P59.L05		miscelatore termostatico regolabile per h2o sanitaria,in bronzo,attacchi a bocchettone. regolazione di fabbrica a 48 gradi centigradi
1084	05.P59.L05.005		diametro 1/2"		cad
1085	05.P59.L05.010		diametro 3/4"		cad
1086	05.P59.L05.015		diametro 1"		cad
1087	05.P59.L05.020		diametro 1"1/4		cad
1088	05.P59.L05.025		diametro 1"1/2		cad
1089	05.P59.L05.030		diametro 2"		cad
1090	05.P59.L10		nipples biconici per caldaie
1091	05.P59.L10.005		diametro 3"		cad
1092	05.P59.L10.010		diametro 4"		cad
1093	05.P59.L10.015		diametro 5"		cad
1094	05.P59.L20		nipples filettati per radiatori
1095	05.P59.L20.005		diametro 1"		cad
1096	05.P59.L20.010		diametro 1"1/4		cad
1097	05.P59.L30		palla di rame,per rubinetti a galleggiante,sferica, per asta tonda
1098	05.P59.L30.005		diam. 100		cad
1099	05.P59.L40		palla di rame,per rubinetti a galleggiante, sfe-roidale 250x220 e oltre
1100	05.P59.L40.005		...		cad
1101	05.P59.L50		palla di rame, per rubinetti a galleggiante,sfe-rica, per asta piatta
1102	05.P59.L50.005		diametro 100		cad
1103	05.P59.L50.010		diametro 120		cad
1104	05.P59.L50.015		diametro 150		cad
1105	05.P59.L50.020		diametro 180		cad
1106	05.P59.L50.025		diametro 200		cad
1107	05.P59.L50.030		diametro 220		cad
1108	05.P59.L60		riduttore di pressione per vapore,tipo a membra-na, campo 0,8-2,5, a flange, pn 16
1109	05.P59.L60.005		dn 15		cad
1110	05.P59.L60.010		dn 20		cad
1111	05.P59.L60.015		dn 25		cad
1112	05.P59.L60.020		dn 32		cad
1113	05.P59.L60.025		dn 40		cad
1114	05.P59.L60.030		dn 50		cad
1115	05.P59.L70		riduttore di pressione per vapore,tipo a membra-na, campo 0,1-1,2, a flange, pn16
1116	05.P59.L70.005		dn 15		cad
1117	05.P59.L70.010		dn 20		cad
1118	05.P59.L70.015		dn 25		cad
1119	05.P59.L70.020		dn 32		cad
1120	05.P59.L70.025		dn 40		cad
1121	05.P59.L70.030		dn 50		cad
1122	05.P59.L80		rubinetto a maschio a 3 vie, a premistoppa (per tubi di sicurezza) filettato
1123	05.P59.L80.005		diametro 1"		cad
1124	05.P59.L80.010		diametro 1" 1/4		cad
1125	05.P59.L80.015		diametro 1" 1/2		cad
1126	05.P59.L80.020		diametro 2"		cad
1127	05.P59.L80.025		diametro 2" 1/2		cad
1128	05.P59.L80.030		diametro 3"		cad
1129	05.P59.L90		rubinetto a maschio a 3 vie, a premistoppa, in bronzo fuso e con flangetta porta manometro
1130	05.P59.L90.005		diametro 3/8"		cad
1131	05.P59.L90.010		diametro 1/2"		cad
1132	05.P59.M00		rubinetto a maschio a 3 vie,a premistoppa,in ac-ciaio e con flangetta porta manometro
1133	05.P59.M00.005		diametro 3/8"		cad
1134	05.P59.M00.010		diametro 1/2"		cad
1135	05.P59.M10		rubinetto a maschio, a vite, in bronzo fuso, conattacchi a manicotto
1136	05.P59.M10.005		diametro 3/8"		cad
1137	05.P59.M10.010		diametro 1/2"		cad
1138	05.P59.M10.015		diametro 3/4"		cad
1139	05.P59.M10.020		diametro 1"		cad
1140	05.P59.M10.025		diametro 1" 1/4		cad
1141	05.P59.M10.030		diametro 1" 1/2		cad
1142	05.P59.M10.035		diametro 2"		cad
1143	05.P59.M10.040		diametro 2" 1/2		cad
1144	05.P59.M10.045		diametro 3"		cad
1145	05.P59.M20		rubinetto a maschio, a vite, in bronzo fuso, conattacchi a perno e manicotto
1146	05.P59.M20.005		diametro 3/8"		cad
1147	05.P59.M20.010		diametro 1/2"		cad
1148	05.P59.M20.020		diametro 3/4"		cad
1149	05.P59.M20.025		diametro 1"		cad
1150	05.P59.M20.030		diametro 1" 1/4		cad
1151	05.P59.M20.035		diametro 1" 1/2		cad
1152	05.P59.M20.040		diametro 2"		cad
1153	05.P59.M30		rubinetto a maschio,a vite,in bronzo fuso,di prova e scarico, con premistoppa e flangetta
1154	05.P59.M30.005		diametro 1/4"		cad
1155	05.P59.M30.010		diametro 3/8"		cad
1156	05.P59.M30.015		diametro 1/2"		cad
1157	05.P59.M40		rubinetto a sfera in acciaio a 2 vie a passaggioventurimetrico
1158	05.P59.M40.005		diametri 1/4"-3/8"-1/2"		cad
1159	05.P59.M40.010		diametro 3/4"		cad
1160	05.P59.M40.015		diametro 1"		cad
1161	05.P59.M40.020		diametro 1" 1/4		cad
1162	05.P59.M40.025		diametro 1" 1/2		cad
1163	05.P59.M40.030		diametro 2"		cad
1164	05.P59.M40.035		diametro 2" 1/2		cad
1165	05.P59.M50		rubinetto a sfera in pvc con attacchi filettati femmina
1166	05.P59.M50.005		diametro 1/2"		cad
1167	05.P59.M50.010		diametro 3/4"		cad
1168	05.P59.M50.015		diametro 1"		cad
1169	05.P59.M50.020		diametro 1" 1/4		cad
1170	05.P59.M50.025		diametro 1" 1/2		cad
1171	05.P59.M50.030		diametro 2"		cad
1172	05.P59.M60		rubinetto a sfera in pvc di prova
1173	05.P59.M60.005		diametro 1/2"		cad
1174	05.P59.M70		rubinetto a sfera in ottone per pressioni sino kg cmq 16 alla temperatura massima di 200 gradi centigradi, filettato
1175	05.P59.M70.005		diametri 1/4" 3/8"		cad
1176	05.P59.M70.010		diametro 1/2"		cad
1177	05.P59.M70.015		diametro 3/4"		cad
1178	05.P59.M70.020		diametro 1"		cad
1179	05.P59.M70.025		diametro 1" 1/4		cad
1180	05.P59.M70.030		diametro 1" 1/2		cad
1181	05.P59.M70.035		diametro 2"		cad
1182	05.P59.M70.040		diametro 2" 1/2		cad
1183	05.P59.M70.045		diametro 3"		cad
1184	05.P59.M70.050		diametro 4"		cad
1185	05.P59.M80		rubinetto a sfera,pesante,corpo di ottone sbian-cato,guarnizioni in teflon,per pressioni di esercizio da 0 a piu' 180 gradi centigradi,flangiato
1186	05.P59.M80.005		dn 20		cad
1187	05.P59.M80.010		dn 25		cad
1188	05.P59.M80.015		dn 32		cad
1189	05.P59.M80.020		dn 40		cad
1190	05.P59.M80.025		dn 50		cad
1191	05.P59.M80.030		dn 65		cad
1192	05.P59.M80.035		dn 80		cad
1193	05.P59.M80.040		dn 100		cad
1194	05.P59.M80.045		dn 125		cad
1195	05.P59.M80.050		dn 150		cad
1196	05.P59.M90		rubinetto a galleggiante,con asta piatta di ottone per palla galleggiante scorrevole, pesante
1197	05.P59.M90.005		diametro 1/2"		cad
1198	05.P59.M90.010		diametro 3/4"		cad
1199	05.P59.M90.015		diametro 1"		cad
1200	05.P59.M90.020		diametro 1" 1/4		cad
1201	05.P59.M90.025		diametro 1" 1/2		cad
1202	05.P59.M90.030		diametro 2"		cad
1203	05.P59.M90.035		diametro 2" 1/2		cad
1204	05.P59.M90.040		diametro 3"		cad
1205	05.P59.M90.045		diametro 4"		cad
1206	05.P59.N00		rubinetto a galleggiante in acciaio inox
1207	05.P59.N00.005		diametro 1/2"		cad
1208	05.P59.N00.010		diametro 3/4"		cad
1209	05.P59.N00.015		diametro 1"		cad
1210	05.P59.N10		rubinetto a galleggiante,robusto,con asta tonda di ottone dolce piegabile, attacco a perno
1211	05.P59.N10.005		diametro 3/8"		cad
1212	05.P59.N10.010		diametro 1/2"		cad
1213	05.P59.N20		rubinetto a sfera, passaggio totale, di ghisa a flange, sfera di ottone cromata, pn 16
1214	05.P59.N20.005		dn 50		cad
1215	05.P59.N20.010		dn 65		cad
1216	05.P59.N20.015		dn 80		cad
1217	05.P59.N20.020		dn 100		cad
1218	05.P59.N20.025		dn 125		cad
1219	05.P59.N20.030		dn 150		cad
1220	05.P59.N20.035		dn 200		cad
1221	05.P59.N30		rubinetto a sfera, passaggio totale, di acciaio,guarnizioni di teflon, a flange
1222	05.P59.N30.005		dn 15		cad
1223	05.P59.N30.010		dn 20		cad
1224	05.P59.N30.015		dn 25		cad
1225	05.P59.N30.020		dn 32		cad
1226	05.P59.N30.025		dn 40		cad
1227	05.P59.N30.030		dn 50		cad
1228	05.P59.N30.035		dn 65		cad
1229	05.P59.N30.040		dn 80		cad
1230	05.P59.N30.045		dn 100		cad
1231	05.P59.N30.050		dn 125		cad
1232	05.P59.N30.055		dn 150		cad
1233	05.P59.N40		rubinetto porta livello,a maschio,a vite,tipo a spillo,in bronzo fuso,pressione di esercizio 12 bar
1234	05.P59.N40.005		diametro 1/2"		cad
1235	05.P59.N40.010		diametro 3/4"		cad
1236	05.P59.N50		rubinetto di scarico,di ricambio per saracines- che a vite in bronzo
1237	05.P59.N50.005		diametro 1/4"		cad
1238	05.P59.N50.010		diametro 3/8"		cad
1239	05.P59.N60		saracinesche a vite in bronzo fuso, pesanti
1240	05.P59.N60.005		diametro 3/8"		cad
1241	05.P59.N60.010		diametro 1/2"		cad
1242	05.P59.N60.015		diametro 3/4"		cad
1243	05.P59.N60.020		diametro 1"		cad
1244	05.P59.N60.025		diametro 1" 1/4		cad
1245	05.P59.N60.030		diametro 1" 1/2		cad
1246	05.P59.N60.035		diametro 2"		cad
1247	05.P59.N60.040		diametro 2" 1/2		cad
1248	05.P59.N60.045		diametro 3"		cad
1249	05.P59.N60.050		diametro 4"		cad
1250	05.P59.N70		saracinesche a vite in bronzo fuso,pesanti, con rubinetto di scarico
1251	05.P59.N70.005		diametro 1/2"		cad
1252	05.P59.N70.010		diametro 3/4"		cad
1253	05.P59.N70.015		diametro 1"		cad
1254	05.P59.N70.020		diametro 1" 1/4		cad
1255	05.P59.N70.025		diametro 1" 1/2		cad
1256	05.P59.N70.030		diametro 2"		cad
1257	05.P59.N70.035		diametro 2" 1/2		cad
1258	05.P59.N70.040		diametro 3"		cad
1259	05.P59.N70.045		diametro 4"		cad
1260	05.P59.N80		saracinesche con flange e corpo piatto in ghisa,organi interni in bronzo, pressione di esercizio6 atm
1261	05.P59.N80.005		dn 40		cad
1262	05.P59.N80.010		dn 50		cad
1263	05.P59.N80.015		dn 65		cad
1264	05.P59.N80.020		dn 80		cad
1265	05.P59.N80.025		dn 100		cad
1266	05.P59.N80.030		dn 125		cad
1267	05.P59.N80.035		dn 150		cad
1268	05.P59.N80.040		dn 200		cad
1269	05.P59.N90		saracinesche con flange, corpo in ghisa, senza premistoppa, tipo "sigma" uni pn 16
1270	05.P59.N90.005		dn 40		cad
1271	05.P59.N90.010		dn 50		cad
1272	05.P59.N90.015		dn 65		cad
1273	05.P59.N90.020		dn 80		cad
1274	05.P59.N90.025		dn 100		cad
1275	05.P59.N90.030		dn 125		cad
1276	05.P59.N90.035		dn 150		cad
1277	05.P59.O00		saracinesche corpo in ghisa,senza premistoppa, tipo "sigma", uni pn16, filettate
1278	05.P59.O00.005		diametro 1" 1/4		cad
1279	05.P59.O00.010		diametro 1" 1/2		cad
1280	05.P59.O00.015		diametro 2"		cad
1281	05.P59.O00.020		diametro 2" 1/2		cad
1282	05.P59.O00.025		diametro 3"		cad
1283	05.P59.O00.030		diametro 4"		cad
1284	05.P59.O10		serpentini verticali in rame, per manometri
1285	05.P59.O10.005		diametro 3/8"		cad
1286	05.P59.O10.010		diametro 1/2"		cad
1287	05.P59.O20		serpentini verticali in acciaio, per manometri
1288	05.P59.O20.005		diametro 1/4"		cad
1289	05.P59.O20.010		diametro 3/8"		cad
1290	05.P59.O20.015		diametro 1/2"		cad
1291	05.P59.O30		serpentini verticali in acciaio inox aisi 316, per manometri
1292	05.P59.O30.005		diametri 3/8"-1/2"		cad
1293	05.P59.O40		scaricatori di condensa,universali,funzionamentoa soffietto termostatico, pn 10
1294	05.P59.O40.005		diametro 1/2"		cad
1295	05.P59.O40.010		diametro 3/4"		cad
1296	05.P59.O40.015		diametro 1"		cad
1297	05.P59.O50		scaricatori di condensa con funzionamento a gal-leggiante e termostatico, corpo e coperchio di ghisa,organo di chiusura e sede di acciaio inox,attacchi a manicotto, pn 16
1298	05.P59.O50.005		diametro 1/2"		cad
1299	05.P59.O50.010		diametro 3/4"		cad
1300	05.P59.O60		separatore d'aria per circuito chiuso
1301	05.P59.O60.005		diametro 1" - 1" 1/4		cad
1302	05.P59.O60.015		diametro 1" 1/2		cad
1303	05.P59.O60.020		diametro 2"		cad
1304	05.P59.O60.025		diametro 2" 1/2		cad
1305	05.P59.O60.030		diametro 3"		cad
1306	05.P59.O70		separatore d'aria per vaso espansione autopressurizzato
1307	05.P59.O70.005		diametro 1"		cad
1308	05.P59.O70.010		diametro 1" 1/4		cad
1309	05.P59.O70.015		diametro 1" 1/2		cad
1310	05.P59.O70.020		diametro 2"		cad
1311	05.P59.O70.025		diametro 2" 1/2		cad
1312	05.P59.O70.030		diametro 3"		cad
1313	05.P59.O70.035		diametro 4"		cad
1314	05.P59.O70.040		diametro 5"		cad
1315	05.P59.O80		tappi ciechi per radiatori
1316	05.P59.O80.005		diametro 1"		cad
1317	05.P59.O80.010		diametro 1" 1/4		cad
1318	05.P59.O90		tappi forati per radiatori
1319	05.P59.O90.005		diametro 1"		cad
1320	05.P59.O90.010		diametro 1"1/4		cad
1321	05.P59.P00		termoregolatore a dilatazione di liquido, a fun-zionamento normale, pressione massima di eserci-zio 13 kg/cmq, completo di gruppo termostatico, corpo valvola di ghisa, attacchi a flange.
1322	05.P59.P00.005		diametro 1/4"		cad
1323	05.P59.P00.010		diametro 3/8"		cad
1324	05.P59.P00.015		diametro 1/2"		cad
1325	05.P59.P00.020		diametro 3/4"		cad
1326	05.P59.P00.025		diametro 1"		cad
1327	05.P59.P00.030		diametro 1" 1/4		cad
1328	05.P59.P00.035		diametro 1" 1/2		cad
1329	05.P59.P04		testa elettrica completa di ghiera di aggancio
1330	05.P59.P04.005		sia a 24 v. - sia a 220 v.		cad
1331	05.P59.P05		testa termostatica con comando elettrico
1332	05.P59.P05.005		................................................		cad
1333	05.P59.P06		testa termostatica a liquido,limitatrice di tem-peratura. regolazione: 30 gradi c. - 60 gradi c.
1334	05.P59.P06.005		capillare mt 2		cad
1335	05.P59.P07		testa termostatica a liquido,limitatrice di tem-peratura con ghiera da 1/2" m a tenuta sul capillare,oppure con pozzetto da 1/2" m. regolazione: 30 gradi c. - 60 gradi c.
1336	05.P59.P07.005		capillare mt 2		cad
1337	05.P59.P08		testa termostatica a soffietto ad espansione di liquido
1338	05.P59.P08.005		................................................		cad
1339	05.P59.P09		testa termostatica con sensore a cera (elemento a cera a bassa isteresi)
1340	05.P59.P09.005		................................................		cad
1341	05.P59.P10		tronconi filettati in ferro da saldare
1342	05.P59.P10.005		diametro 1/4"		cad
1343	05.P59.P10.010		diametro 3/8"		cad
1344	05.P59.P10.015		diametro 1/2"		cad
1345	05.P59.P10.020		diametro 3/4"		cad
1346	05.P59.P10.025		diametro 1"		cad
1347	05.P59.P10.030		diametro 1" 1/4		cad
1348	05.P59.P10.035		diametro 1" 1/2		cad
1349	05.P59.P10.040		diametro 2"		cad
1350	05.P59.P10.045		diametro 2" 1/2		cad
1351	05.P59.P10.050		diametro 3"		cad
1352	05.P59.P10.055		diametro 4"		cad
1353	05.P59.P10.060		diametro 5"		cad
1354	05.P59.P10.065		diametro 6"		cad
1355	05.P59.P15		valvola anti colpo d'ariete costituita da corpo principale in ghisa a flange,valvola d'isolamen-to a monte ed a valle,filtro,valvola a spillo, valvola pilota di stabilizzazione a monte ed a valle,rubinetto di spurgo,valvole di isolamen- to,serbatoio accumulatore,pn 10 - 16
1356	05.P59.P15.005		dn 50		cad
1357	05.P59.P15.010		dn 65		cad
1358	05.P59.P15.015		dn 80		cad
1359	05.P59.P15.020		dn 100		cad
1360	05.P59.P15.025		dn 150		cad
1361	05.P59.P15.030		dn 200		cad
1362	05.P59.P15.035		dn 250		cad
1363	05.P59.P15.040		dn 300		cad
1364	05.P59.P20		valvola a stantuffo,klinger,di ghisa,pn 16,attacchi a manicotto
1365	05.P59.P20.005		diametri 3/8"-1/2"		cad
1366	05.P59.P20.010		diametro 3/4"		cad
1367	05.P59.P20.015		diametro 1"		cad
1368	05.P59.P20.020		diametro 1" 1/4		cad
1369	05.P59.P20.025		diametro 1" 1/2		cad
1370	05.P59.P20.030		diametro 2"		cad
1371	05.P59.P30		valvola a stantuffo,klinger,di ghisa,pn 16,attacchi a flange
1372	05.P59.P30.005		dn 10		cad
1373	05.P59.P30.010		dn 15		cad
1374	05.P59.P30.015		dn 20		cad
1375	05.P59.P30.020		dn 25		cad
1376	05.P59.P30.025		dn 32		cad
1377	05.P59.P30.030		dn 40		cad
1378	05.P59.P30.035		dn 50		cad
1379	05.P59.P30.040		dn 65		cad
1380	05.P59.P30.045		dn 80		cad
1381	05.P59.P30.050		dn 100		cad
1382	05.P59.P30.055		dn 125		cad
1383	05.P59.P30.060		dn 150		cad
1384	05.P59.P40		valvola a stantuffo,klinger,di acciaio, pn 40, attacchi a flange
1385	05.P59.P40.005		dn 10		cad
1386	05.P59.P40.010		dn 15		cad
1387	05.P59.P40.015		dn 20		cad
1388	05.P59.P40.020		dn 25		cad
1389	05.P59.P40.025		dn 32		cad
1390	05.P59.P40.030		dn 40		cad
1391	05.P59.P40.035		dn 50		cad
1392	05.P59.P40.040		dn 65		cad
1393	05.P59.P40.045		dn 80		cad
1394	05.P59.P40.050		dn 100		cad
1395	05.P59.P40.055		dn 125		cad
1396	05.P59.P40.060		dn 150		cad
1397	05.P59.P50		valvola automatica di sfogo aria con corpo in ghisa e galleggiante in acciaio inox, con grandecapacita' di scarico
1398	05.P59.P50.005		diametro 3"		cad
1399	05.P59.P60		valvola deviatrice a 3 vie,motorizzata,in bronzoattacchi filettati
1400	05.P59.P60.005		diametro 3/4"		cad
1401	05.P59.P60.010		diametro 1"		cad
1402	05.P59.P60.015		diametro 1" 1/4		cad
1403	05.P59.P60.020		diametro 1" 1/2		cad
1404	05.P59.P60.025		diametro 2"		cad
1405	05.P59.P70		valvola di fondo,in ottone,con tenuta in gomma ometallica
1406	05.P59.P70.005		diametro 3/8"		cad
1407	05.P59.P70.010		diametro 1/2"		cad
1408	05.P59.P70.015		diametro 3/4"		cad
1409	05.P59.P70.020		diametro 1"		cad
1410	05.P59.P70.025		diametro 1" 1/4		cad
1411	05.P59.P70.030		diametro 1" 1/2		cad
1412	05.P59.P70.035		diametro 2"		cad
1413	05.P59.P70.040		diametro 2" 1/2		cad
1414	05.P59.P70.045		diametro 3"		cad
1415	05.P59.P70.050		diametro 4"		cad
1416	05.P59.P80		valvola di riempimento automatico per impianti acircuito chiuso con gruppo completo di manometroriduttore di pressione,valvola di ritegno,valvo-le a sfera, filtro.
1417	05.P59.P80.005		diametro 1/2"		cad
1418	05.P59.P80.010		diametro 3/4"		cad
1419	05.P59.P90		valvola di riempimento automatico per impianti acircuito chiuso con gruppo completo di manometrovalvola di ritegno, valvole a sfera, filtro.
1420	05.P59.P90.005		diametro 1/2"		cad
1421	05.P59.P90.010		diametro 3/4"		cad
1422	05.P59.Q00		valvola miscelatrice a 3 vie, attacchi filettati
1423	05.P59.Q00.005		diametro 1/2"		cad
1424	05.P59.Q00.010		diametro 3/4"		cad
1425	05.P59.Q00.015		diametro 1"		cad
1426	05.P59.Q00.020		diametro 1" 1/4		cad
1427	05.P59.Q00.025		diametro 1" 1/2		cad
1428	05.P59.Q10		valvola miscelatrice a 4 vie, attacchi filettati
1429	05.P59.Q10.005		diametro 3/4"		cad
1430	05.P59.Q10.010		diametro 1"		cad
1431	05.P59.Q10.015		diametro 1" 1/4		cad
1432	05.P59.Q10.020		diametro 1" 1/2		cad
1433	05.P59.Q20		valvola miscelatrice in ghisa,a 3 vie,pn 6,a settore, attacchi a flange.
1434	05.P59.Q20.005		dn 40		cad
1435	05.P59.Q20.010		dn 50		cad
1436	05.P59.Q20.015		dn 65		cad
1437	05.P59.Q20.020		dn 80		cad
1438	05.P59.Q20.025		dn 100		cad
1439	05.P59.Q20.030		dn 125		cad
1440	05.P59.Q20.035		dn 150		cad
1441	05.P59.Q30		valvola miscelatrice in ghisa, a 3 vie, pn 10, astelo, attacchi a flange
1442	05.P59.Q30.005		dn 40		cad
1443	05.P59.Q30.010		dn 50		cad
1444	05.P59.Q30.015		dn 65		cad
1445	05.P59.Q30.020		dn 80		cad
1446	05.P59.Q30.025		dn 100		cad
1447	05.P59.Q40		valvola miscelatrice a 4 vie, attacchi a flange
1448	05.P59.Q40.005		diametro 3/4"		cad
1449	05.P59.Q40.010		diametro 1"		cad
1450	05.P59.Q40.015		diametro 1" 1/4		cad
1451	05.P59.Q40.020		diametro 1" 1/2		cad
1452	05.P59.Q40.025		diametro 2"		cad
1453	05.P59.Q50		valvola motorizzata a 2 vie, in ghisa, a stelo, attacchi a flange
1454	05.P59.Q50.005		diametro 1/8"		cad
1455	05.P59.Q50.010		diametri 1/4"-3/8"		cad
1456	05.P59.Q50.015		diametri 1/2"-3/4"		cad
1457	05.P59.Q50.020		diametro 1"		cad
1458	05.P59.Q60		valvola motorizzata a 2 vie, in ghisa, a stelo, attacchi a manicotto
1459	05.P59.Q60.005		diametro 1/2"		cad
1460	05.P59.Q60.010		diametro 3/4"		cad
1461	05.P59.Q60.015		diametro 1"		cad
1462	05.P59.Q60.020		diametro 1" 1/4		cad
1463	05.P59.Q60.025		diametro 1" 1/2		cad
1464	05.P59.Q70		valvola a farfalla,in ghisa,a leva,a margherita con arresto a grilletto
1465	05.P59.Q70.005		diametro 3/4"		cad
1466	05.P59.Q70.010		diametro 1"		cad
1467	05.P59.Q70.015		diametro 1" 1/4		cad
1468	05.P59.Q70.020		diametro 1" 1/2		cad
1469	05.P59.Q70.025		diametro 2"		cad
1470	05.P59.Q70.030		diametro 2" 1/2		cad
1471	05.P59.Q70.035		diametro 3"		cad
1472	05.P59.Q70.040		diametro 4"		cad
1473	05.P59.Q70.045		diametro 5"		cad
1474	05.P59.Q80		valvola a farfalla,in ghisa,di regolazione,spe- ciale
1475	05.P59.Q80.005		diametro 3/4"		cad
1476	05.P59.Q80.010		diametro 1"		cad
1477	05.P59.Q80.015		diametro 1" 1/4		cad
1478	05.P59.Q80.020		diametro 1" 1/2		cad
1479	05.P59.Q80.025		diametro 2"		cad
1480	05.P59.Q80.030		diametro 2" 1/2		cad
1481	05.P59.Q80.035		diametro 3"		cad
1482	05.P59.Q80.040		diametro 4"		cad
1483	05.P59.Q80.045		diametro 5"		cad
1484	05.P59.Q90		valvola a sfera,serie pesante,con maniglia a farfalla, "mf"
1485	05.P59.Q90.005		diametro 3/8"		cad
1486	05.P59.Q90.010		diametro 1/2"		cad
1487	05.P59.Q90.015		diametro 3/4"		cad
1488	05.P59.Q90.020		diametro 1"		cad
1489	05.P59.R00		valvola a sfera,corpo in ottone,pn 16, a passag-gio totale, attacchi a flange, speciale
1490	05.P59.R00.005		diametro 3/4"		cad
1491	05.P59.R00.010		diametro 1"		cad
1492	05.P59.R00.015		diametro 1" 1/4		cad
1493	05.P59.R00.020		diametro 1" 1/2		cad
1494	05.P59.R00.025		diametro 2"		cad
1495	05.P59.R00.030		diametro 2" 1/2		cad
1496	05.P59.R00.035		diametro 3"		cad
1497	05.P59.R10		valvola a sfera,corpo in ghisa, pn 16, a passag-gio totale,sfera di ottone cromata, stelo di ot-tone, speciale
1498	05.P59.R10.005		diametro 3/4"		cad
1499	05.P59.R10.010		diametro 1"		cad
1500	05.P59.R10.015		diametro 1" 1/4		cad
1501	05.P59.R10.020		diametro 1" 1/2		cad
1502	05.P59.R10.025		diametro 2"		cad
1503	05.P59.R10.030		diametro 2" 1/2		cad
1504	05.P59.R10.035		diametro 3"		cad
1505	05.P59.R10.040		diametro 4"		cad
1506	05.P59.R20		valvola completamente in bronzo, a manicotto, adanello intercambiabile tipo janchis,di arresto, a flusso libero
1507	05.P59.R20.005		diametro 3/8"		cad
1508	05.P59.R20.010		diametro 1/2"		cad
1509	05.P59.R20.015		diametro 3/4"		cad
1510	05.P59.R20.020		diametro 1"		cad
1511	05.P59.R20.025		diametro 1" 1/4		cad
1512	05.P59.R20.030		diametro 1" 1/2		cad
1513	05.P59.R20.035		diametro 2"		cad
1514	05.P59.R20.040		diametro 2" 1/2		cad
1515	05.P59.R20.045		diametro 3"		cad
1516	05.P59.R30		valvola completamente in bronzo,a manicotto, ad anello intercambiabile tipo janchis, di ritenutaa flusso libero, pn 10
1517	05.P59.R30.005		diametro 3/8"		cad
1518	05.P59.R30.010		diametro 1/2"		cad
1519	05.P59.R30.015		diametro 3/4"		cad
1520	05.P59.R30.020		diametro 1"		cad
1521	05.P59.R30.025		diametro 1" 1/4		cad
1522	05.P59.R30.030		diametro 1" 1/2		cad
1523	05.P59.R30.035		diametro 2"		cad
1524	05.P59.R30.040		diametro 2" 1/2		cad
1525	05.P59.R30.045		diametro 3"		cad
1526	05.P59.R40		valvola in bronzo fuso,robusta,a doppio regolag-gio,con cappuccio a ghiera e volantino in poli- propilene antiurto, tipo a squadra
1527	05.P59.R40.005		diametro 3/8"		cad
1528	05.P59.R40.010		diametro 1/2"		cad
1529	05.P59.R40.015		diametro 3/4"		cad
1530	05.P59.R40.020		diametro 1"		cad
1531	05.P59.R40.025		diametro 1" 1/4		cad
1532	05.P59.R50		valvola in bronzo fuso,robusta,a doppio regolag-gio,con cappuccio a ghiera e volantino in poli- propilene antiurto, tipo diritta
1533	05.P59.R50.005		diametro 3/8"		cad
1534	05.P59.R50.010		diametro 1/2"		cad
1535	05.P59.R50.015		diametro 3/4"		cad
1536	05.P59.R50.020		diametro 1"		cad
1537	05.P59.R50.025		diametro 1" 1/4		cad
1538	05.P59.R55		valvola monotubo, in bronzo fuso, robusta
1539	05.P59.R55.005		diametro 3/4" - 1"		cad
1540	05.P59.R60		valvola in ghisa con guarnizioni di jenchite,pervapore, di intercettazione
1541	05.P59.R60.005		diametro 3/8"		cad
1542	05.P59.R60.010		diametro 1/2"		cad
1543	05.P59.R60.015		diametro 3/4"		cad
1544	05.P59.R60.020		diametro 1"		cad
1545	05.P59.R60.025		diametro 1" 1/4		cad
1546	05.P59.R60.030		diametro 1" 1/2		cad
1547	05.P59.R60.035		diametro 2"		cad
1548	05.P59.R70		valvola di intercettazione a vite,in bronzo,con guarnizioni teflon,a flusso avviato,pn 16
1549	05.P59.R70.005		diametro 3/8"		cad
1550	05.P59.R70.010		diametro 1/2"		cad
1551	05.P59.R70.015		diametro 3/4"		cad
1552	05.P59.R70.020		diametro 1"		cad
1553	05.P59.R70.025		diametro 1" 1/4		cad
1554	05.P59.R70.030		diametro 1" 1/2		cad
1555	05.P59.R70.035		diametro 2"		cad
1556	05.P59.R80		valvola di intercettazione combustibile,omologa-ta ispesl, completa di pozzetto e capillare, ad azione positiva
1557	05.P59.R80.005		diametro 1/2"		cad
1558	05.P59.R80.010		diametro 3/4"		cad
1559	05.P59.R80.015		diametro 1"		cad
1560	05.P59.R80.020		diametro 1" 1/4		cad
1561	05.P59.R80.025		diametro 1" 1/2		cad
1562	05.P59.R80.030		diametro 2"		cad
1563	05.P59.R80.035		diametro 2" 1/2		cad
1564	05.P59.R80.040		diametro 3"		cad
1565	05.P59.R90		valvola di ritenuta,con guarnizioni di teflon,a flusso avviato, ad otturatore, pn 10
1566	05.P59.R90.005		dn 15		cad
1567	05.P59.R90.010		dn 20		cad
1568	05.P59.R90.015		dn 25		cad
1569	05.P59.R90.020		dn 32		cad
1570	05.P59.R90.025		dn 40		cad
1571	05.P59.R90.030		dn 50		cad
1572	05.P59.R90.035		dn 65		cad
1573	05.P59.R90.040		dn 80		cad
1574	05.P59.S00		valvola di ritenuta con guarnizione di teflon, a flusso libero, a battente, pn 10
1575	05.P59.S00.005		diametro 1/2"		cad
1576	05.P59.S00.010		diametro 3/4"		cad
1577	05.P59.S00.015		diametro 1"		cad
1578	05.P59.S00.020		diametro 1" 1/4		cad
1579	05.P59.S00.025		diametro 1" 1/2		cad
1580	05.P59.S00.030		diametro 2"		cad
1581	05.P59.S00.035		diametro 2" 1/2		cad
1582	05.P59.S00.040		diametro 3"		cad
1583	05.P59.S10		valvola di ritenuta a manicotto,completamente inbronzo,del tipo con otturatore,a flusso avviato,robuste, pn 16
1584	05.P59.S10.005		diametro 1/4"		cad
1585	05.P59.S10.010		diametro 3/8"		cad
1586	05.P59.S10.015		diametro 1/2"		cad
1587	05.P59.S10.020		diametro 3/4"		cad
1588	05.P59.S10.025		diametro 1"		cad
1589	05.P59.S10.030		diametro 1" 1/4		cad
1590	05.P59.S10.035		diametro 1" 1/2		cad
1591	05.P59.S10.040		diametro 2"		cad
1592	05.P59.S10.045		diametro 2" 1/2		cad
1593	05.P59.S10.050		diametro 3"		cad
1594	05.P59.S10.055		diametro 4"		cad
1595	05.P59.S20		valvola di ritenuta a manicotto,completamente inbronzo,del tipo a battente,a flusso libero,robu-ste, pn 16
1596	05.P59.S20.005		diametro 3/8"		cad
1597	05.P59.S20.010		diametro 1/2"		cad
1598	05.P59.S20.015		diametro 3/4"		cad
1599	05.P59.S20.020		diametro 1"		cad
1600	05.P59.S20.025		diametro 1" 1/4		cad
1601	05.P59.S20.030		diametro 1" 1/2		cad
1602	05.P59.S20.035		diametro 2"		cad
1603	05.P59.S20.040		diametro 2" 1/2		cad
1604	05.P59.S20.045		diametro 3"		cad
1605	05.P59.S20.050		diametro 4"		cad
1606	05.P59.S30		valvola di sicurezza in bronzo, a squadra,a seg-gio piano, scarico convogliato a molla
1607	05.P59.S30.005		diametro 1/4"		cad
1608	05.P59.S30.010		diametro 3/8"		cad
1609	05.P59.S30.015		diametro 1/2"		cad
1610	05.P59.S30.020		diametro 3/4"		cad
1611	05.P59.S30.025		diametro 1"		cad
1612	05.P59.S30.030		diametro 1" 1/4		cad
1613	05.P59.S30.035		diametro 1" 1/2		cad
1614	05.P59.S30.040		diametro 2"		cad
1615	05.P59.S30.045		diametro 2" 1/2		cad
1616	05.P59.S30.050		diametro 3"		cad
1617	05.P59.S40		valvola di sicurezza a membrana,omologata ispesl
1618	05.P59.S40.005		diametro 1/2"		cad
1619	05.P59.S40.010		diametro 3/4"		cad
1620	05.P59.S40.015		diametro 1"		cad
1621	05.P59.S50		valvola di sicurezza a scarico termico,in bronzocompleta di microinterruttore,a riarmo manuale, ad azione positiva,omologata ispesl
1622	05.P59.S50.005		diametro 1"		cad
1623	05.P59.S50.010		diametro 1" 1/4		cad
1624	05.P59.S50.015		diametro 1" 1/2		cad
1625	05.P59.S60		valvola di sicurezza del tipo a peso diretto, compresi i contrappesi, bar 0.5, pn 10, omologata ispesl
1626	05.P59.S60.005		dn 50		cad
1627	05.P59.S60.010		dn 80		cad
1628	05.P59.S60.015		dn 100		cad
1629	05.P59.S70		valvola di sicurezza a molla,esecuzione pn 40, ad alzata totale,omologata ispesl
1630	05.P59.S70.005		dn 25		cad
1631	05.P59.S70.010		dn 32		cad
1632	05.P59.S70.015		dn 40		cad
1633	05.P59.S70.020		dn 50		cad
1634	05.P59.S70.025		dn 65		cad
1635	05.P59.S70.030		dn 80		cad
1636	05.P59.S70.035		dn 100		cad
1637	05.P59.S80		valvola di sicurezza per vaso di espansione autopressurizzato, omologata ispesl
1638	05.P59.S80.005		dn 25		cad
1639	05.P59.S80.010		dn 32		cad
1640	05.P59.S80.015		dn 40		cad
1641	05.P59.S80.020		dn 50		cad
1642	05.P59.S80.025		dn 65		cad
1643	05.P59.S85		valvola micrometrica termostatizzabile, cromata,con attacco tubo ferro
1644	05.P59.S85.005		diametro 3/8" - a squadra		cad
1645	05.P59.S85.010		diametro 1/2" - a squadra		cad
1646	05.P59.S85.015		diametro 3/4" - a squadra		cad
1647	05.P59.S85.020		diametro 1" - a squadra		cad
1648	05.P59.S85.025		diametro 3/8" - diritta		cad
1649	05.P59.S85.030		diametro 1/2" - diritta		cad
1650	05.P59.S85.035		diametro 3/4" - diritta		cad
1651	05.P59.S85.040		diametro 1" - diritta		cad
1652	05.P59.S88		valvola micrometrica termostatizzabile,cromata, con attacco per adattatore
1653	05.P59.S88.005		diametro 3/8"x12 - a squadra		cad
1654	05.P59.S88.010		diametro 1/2"x16 - a squadra		cad
1655	05.P59.S88.015		diametro 1/2"x18 - a squadra		cad
1656	05.P59.S88.020		diametro 3/8"x12 - diritta		cad
1657	05.P59.S88.025		diametro 1/2"x16 - diritta		cad
1658	05.P59.S88.030		diametro 1/2"x18 - diritta		cad
1659	05.P59.S95		valvola termostatizzabile,cromata,con attacco tubo ferro
1660	05.P59.S95.005		diametro 3/8" - a squadra		cad
1661	05.P59.S95.010		diametro 1/2" - a squadra		cad
1662	05.P59.S95.015		diametro 3/4" - a squadra		cad
1663	05.P59.S95.020		diametro 1" - a squadra		cad
1664	05.P59.S95.025		diametro 3/8" - diritta		cad
1665	05.P59.S95.030		diametro 1/2" - diritta		cad
1666	05.P59.S95.035		diametro 3/4" - diritta		cad
1667	05.P59.S95.040		diametro 1" - diritta		cad
1668	05.P59.S98		valvola termostatizzabile,cromata,con attacco per adattatore
1669	05.P59.S98.005		diametro 3/8"x12 - a squadra		cad
1670	05.P59.S98.010		diametro 1/2"x16 - a squadra		cad
1671	05.P59.S98.015		diametro 1/2"x18 - a squadra		cad
1672	05.P59.S98.020		diametro 3/8"x12 - diritta		cad
1673	05.P59.S98.025		diametro 1/2"x16 - diritta		cad
1674	05.P59.S98.030		diametro 1/2"x18 - diritta		cad
1675	05.P59.T00		valvoline in bronzo per sfogo aria a volantino robuste
1676	05.P59.T00.005		diametro 1/8"		cad
1677	05.P59.T00.010		diametro 1/4"		cad
1678	05.P59.T00.015		diametro 3/8"		cad
1679	05.P59.T10		valvoline per sfogo aria,automatiche igroscopi- che
1680	05.P59.T10.005		diametro 1/8"		cad
1681	05.P59.T10.010		diametro 1/4"		cad
1682	05.P59.T20		valvoline per sfogo aria, automatiche a galleg- giante
1683	05.P59.T20.005		diametro 3/8"		cad
1684	05.P59.T30		valvoline per sfogo aria, automatiche a galleg- giante per vapore
1685	05.P59.T30.005		diametri 1/8"-1/4"		cad
1686	05.P59.T30.010		disaeratore per vapore diam. 1/2"		cad
1687	05.P59.T40		volantini per valvole radiatori in polipropilene
1688	05.P59.T40.005		diametro mm 37		cad
1689	05.P59.T40.010		diametro mm 43		cad
1690	05.P59.T40.015		diametro mm 53		cad
1691	05.P59.T40.020		diametro mm 71		cad
1692	05.P59.T45		volantino micrometrico per valvole a regolazionemicrometrica
1693	05.P59.T45.005		................................................		cad
1694	05.P60		bruciatori e accessori-serbatoi per combustibili
1695	05.P60.A10		gruppo bruciatore di gasolio,automatico,con cel-lula fotoelettrica,completo di motore,compresso-re,ventola,uggello,supporto,quadretto elettrico,apparecchiature conformi alle norme e leggi vi- genti in materia e quant'altro necessario.
1696	05.P60.A10.005		portata sino a kg/h 5-normali o semipressurizz.		cad
1697	05.P60.A10.010		portata sino a kg/h 10-normali o semipressurizz.		cad
1698	05.P60.A10.015		portata sino a kg/h 15-normali o semipressurizz.		cad
1699	05.P60.A10.020		portata sino a kg/h 25-normali o semipressurizz.		cad
1700	05.P60.A10.025		portata sino a kg/h 40-normali o semipressurizz.		cad
1701	05.P60.A10.030		portata sino a kg/h 60-normali o semipressurizz.		cad
1702	05.P60.A10.035		portata sino a kg/h 21-pressurizzati monostadio		cad
1703	05.P60.A10.040		portata sino a kg/h 30-pressurizzati monostadio		cad
1704	05.P60.A10.045		portata sino a kg/h 40-pressurizzati monostadio		cad
1705	05.P60.A10.050		portata sino a kg/h 60-pressurizzati monostadio		cad
1706	05.P60.A10.055		portata sino a kg/h 35- pressuriz. doppio stadio		cad
1707	05.P60.A10.060		portata sino a kg/h 46- pressuriz. doppio stadio		cad
1708	05.P60.A10.065		portata sino a kg/h 55- pressuriz. doppio stadio		cad
1709	05.P60.A10.070		portata sino a kg/h 80- pressuriz. doppio stadio		cad
1710	05.P60.A10.075		portata sino a kg/h 125 pressuriz. doppio stadio		cad
1711	05.P60.A10.080		portata sino a kg/h 180 modulanti		cad
1712	05.P60.A10.085		portata sino a kg/h 200 modulanti		cad
1713	05.P60.A10.090		portata sino a kg/h 280 modulanti		cad
1714	05.P60.A10.095		portata sino a kg/h 325 modulanti		cad
1715	05.P60.A10.100		portata sino a kg/h 700 modulanti		cad
1716	05.P60.A20		gruppo bruciatore di nafta, automatico, con cel-lula fotoelettrica, completo di motore, compres-sore, ventola, uggello, supporto,quadretto elet-trico,apparecchiature conformi alle norme e leg-gi vigenti in materia e quant'altro necessario.
1717	05.P60.A20.005		portata sino a kg/h 30		cad
1718	05.P60.A20.010		portata sino a kg/h 60		cad
1719	05.P60.A20.015		portata sino a kg/h 85		cad
1720	05.P60.A20.020		portata sino a kg/h 130		cad
1721	05.P60.A20.025		portata sino a kg/h 200		cad
1722	05.P60.A20.030		portata sino a kg/h 280		cad
1723	05.P60.A20.035		portata sino a kg/h 350		cad
1724	05.P60.A30		gruppo bruciatore di gas metano, automatico, concellula fotoelettrica, completo di motore, com- pressore, ventola, uggello, supporto, quadretto elettrico, apparecchiature conformi alle norme eleggi vigenti in materia e quant'altro necessa- rio
1725	05.P60.A30.005		portata sino a n.m3/h 3,6-semipressurizz.-norm.		cad
1726	05.P60.A30.010		portata sino a n.m3/h 5,4-semipressurizz.-norm.		cad
1727	05.P60.A30.015		portata sino a n.m3/h 7,9-semipressurizz.-norm.		cad
1728	05.P60.A30.020		portata sino a n.m3/h 12-semipressurizzati-norm.		cad
1729	05.P60.A30.025		portata sino a n.m3/h 17-semipressurizzati-norm.		cad
1730	05.P60.A30.030		portata sino a n.m3/h 33,1-pressuriz.-monostadio		cad
1731	05.P60.A30.035		portata sino a n.m3/h 53-pressurizzati monostad.		cad
1732	05.P60.A30.040		portata sino a n.m3/h 75-pressurizzati monostad.		cad
1733	05.P60.A30.045		portata sino a n.m3/h 29,5-pressur.doppio stadio		cad
1734	05.P60.A30.050		portata sino a n.m3/h 51,7-pressur.doppio stadio		cad
1735	05.P60.A30.055		portata sino a n.m3/h 62-pressurizz.doppio stad.		cad
1736	05.P60.A30.060		portata sino a n.m3/h 85,5-pressuriz.doppio stad		cad
1737	05.P60.A30.065		portata sino a n.m3/h 135,5-pressur.doppio stad.		cad
1738	05.P60.A30.070		portata sino a n.m3/h 200-pressurizz.doppio stad		cad
1739	05.P60.A30.075		portata sino a n.m3/h 300-pressurizz.doppio stad		cad
1740	05.P60.A30.080		portata sino a n.m3/h 420-pressurizz.doppio stad		cad
1741	05.P60.A30.085		portata sino a n.m3/h 51,7-pressurizzati modul.		cad
1742	05.P60.A30.090		portata sino a n.m3/h 62-pressurizzati modulanti		cad
1743	05.P60.A30.095		portata sino a n.m3/h 85,5-pressurizzati modul.		cad
1744	05.P60.A30.100		portata sino a n.m3/h 135,5-pressurizzati modul.		cad
1745	05.P60.A30.105		portata sino a n.m3/h 200-pressurizzati modul.		cad
1746	05.P60.A30.110		portata sino a n.m3/h 300-pressurizzati modul.		cad
1747	05.P60.A30.115		portata sino a n.m3/h 420-pressurizzati modul.		cad
1748	05.P60.A30.120		portata sino a n.m3/h 600-pressurizzati modul.		cad
1749	05.P60.A30.125		portata sino a n.m3/h 850-pressurizzati modul.		cad
1750	05.P60.A35		gruppo bruciatore misto gas-gasolio, automatico,con cellula fotoelettrica, completo di motore, compressore, ventola, uggello, supporto,quadret-to elettrico, apparecchiature conformi alle nor-me e leggi vigenti in materia e quant'altro ne- cessario
1751	05.P60.A35.005		port.sino a kg/h gasolio 13,8-n.m3/h gas 16,4		cad
1752	05.P60.A35.010		port.sino a kg/h gasolio 21-n.m3/h gas 25		cad
1753	05.P60.A35.015		port.sino a kg/h gasolio 45,6-n.m3/h gas 54,3		cad
1754	05.P60.A35.020		port.sino a kg/h gasolio 72,8-n.m3/h gas 86,7		cad
1755	05.P60.A35.025		port.sino a kg/h gasolio 110,3-n.m3/h gas 131,4		cad
1756	05.P60.A35.030		port.sino a kg/h gasolio 168-n.m3/h gas 200		cad
1757	05.P60.B00		bitermostato a immersione
1758	05.P60.B00.005		...		cad
1759	05.P60.B10		bitermostato a immersione di regolazione e di blocco con riarmo manuale
1760	05.P60.B10.005		...		cad
1761	05.P60.B20		bobina di ricambio per valvola elettromagnetica :
1762	05.P60.B20.005		per nafta		cad
1763	05.P60.B20.010		per gasolio		cad
1764	05.P60.B30		calotte di sfiato e rompifiamma in metallo per serbatoi
1765	05.P60.B30.005		attacco da 1"		cad
1766	05.P60.B30.010		attacco da 1" 1/4		cad
1767	05.P60.B30.015		attacco da 1" 1/2		cad
1768	05.P60.B30.020		attacco da 2"		cad
1769	05.P60.B40		carrucola di adattamento rinvio cavetto acciaio
1770	05.P60.B40.005		...		cad
1771	05.P60.B50		cavetto in acciaio con guaina (ml. 10)
1772	05.P60.B50.005		...		cad
1773	05.P60.B60		cavo alta tensione per accensione bruciatori
1774	05.P60.B60.005		...		m
1775	05.P60.B70		coperchio in alluminio filetto 2"1/2
1776	05.P60.B70.005		...		cad
1777	05.P60.B80		doppia valvola a tre vie
1778	05.P60.B80.005		...		cad
1779	05.P60.B90		elettrodi di accensione di qualsiasimisura per bruciatori gasolio
1780	05.P60.B90.005		...		cad
1781	05.P60.C00		filtri retex per aria di qualsiasi misura
1782	05.P60.C00.005		...		cad
1783	05.P60.C10		filtro riscaldatore nafta, con rubinettodi scarico
1784	05.P60.C10.005		semplice		cad
1785	05.P60.C10.010		con termostato e resistenza		cad
1786	05.P60.C10.015		per gasolio con rubin.arresto,valv.rit.-sup.fis.		cad
1787	05.P60.C20		fotocellula
1788	05.P60.C20.005		...		cad
1789	05.P60.C30		fotoresistenza
1790	05.P60.C30.005		...		cad
1791	05.P60.C40		gruppo prelievo campione rubinetto-raccordo a t e tappo
1792	05.P60.C40.005		...		cad
1793	05.P60.C50		guarnizioni per pompe nafta
1794	05.P60.C50.005		...		cad
1795	05.P60.C60		maniglie per comando a distanza rubinetti a strappo, di lamiera di ferro stampata
1796	05.P60.C60.005		tipo grande		cad
1797	05.P60.C60.010		tipo piccola		cad
1798	05.P60.C70		nucleo di ricambio per valvole elettromagnetiche
1799	05.P60.C70.005		...		cad
1800	05.P60.C80		pannello elettronico con fotoresistenza
1801	05.P60.C80.005		per bruciatori gasolio		cad
1802	05.P60.C80.010		per bruciatori gas		cad
1803	05.P60.C80.015		per bruciatori modulanti		cad
1804	05.P60.C90		pescante per indicatore con valvola ritegno diametro 10 - 12
1805	05.P60.C90.005		...		cad
1806	05.P60.D00		placche prelevamento temperature fumi
1807	05.P60.D00.005		tipo pezzo unico con pirometro e fori mm80 e 50		cad
1808	05.P60.D00.010		tipo con due boccole e pirometro		cad
1809	05.P60.D00.015		piastra fumi diametro 80 mm		cad
1810	05.P60.D00.020		piastra fumi diametro 50 mm		cad
1811	05.P60.D10		pompe nafta per bruciatori industriali
1812	05.P60.D10.005		...		cad
1813	05.P60.D20		pompe per bruciatori
1814	05.P60.D20.005		di gasolio sino a 30 kg		cad
1815	05.P60.D20.010		di gasolio sino a 80 kg		cad
1816	05.P60.D20.015		di gasolio oltre a 80 kg		cad
1817	05.P60.D20.020		di nafta		cad
1818	05.P60.D30		riscaldatore elettrico a collare
1819	05.P60.D30.005		diametro 1"		cad
1820	05.P60.D30.010		diametro 1" 1/4		cad
1821	05.P60.D30.015		diametro 1" 1/2		cad
1822	05.P60.D40		riscaldatore elettrico ad immersione da applicare al serbatoio con termostato
1823	05.P60.D40.005		...		cad
1824	05.P60.D50		rubinetto di intercettazione a strappo
1825	05.P60.D50.005		diametro 3/8" di ottone		cad
1826	05.P60.D60		rubinetto prelievo campioni con maniglia a farfalla diam. 3/8"
1827	05.P60.D60.005		...		cad
1828	05.P60.D70		sonda gasolio per livello mm. 2.200
1829	05.P60.D70.005		...		cad
1830	05.P60.D80		sportello in lamiera con vetro per protezione maniglie comando a distanza rubinetti a strappo
1831	05.P60.D80.005		...		cad
1832	05.P60.D90		succheruola diam. 3/8"
1833	05.P60.D90.005		...		cad
1834	05.P60.E00		supporto completo per valvola elettromagnetica
1835	05.P60.E00.005		...		cad
1836	05.P60.E10		tappi di carico con catenella per serbatoi
1837	05.P60.E10.005		in alluminio attacchi 2"x2"1/2		cad
1838	05.P60.E10.010		in bronzo attacchi 2"x2"1/2 per chiusura con luc		cad
1839	05.P60.E20		teleindicatori elettrici di livello per serbatoi olio combustibile
1840	05.P60.E20.005		...		cad
1841	05.P60.E30		teleindicatori pneumatici di livelloserbatoi olio combustibile
1842	05.P60.E30.005		a rilevamento permanente		cad
1843	05.P60.E30.010		a rilevamento saltuario		cad
1844	05.P60.E40		termostati ambiente:
1845	05.P60.E40.005		tipo con contatti in commutazione 0-30 gradi c.		cad
1846	05.P60.E40.010		tipo con contatti in comm. ed interruttore		cad
1847	05.P60.E40.015		tipo con 2 lampadine 220 v. e interruttore		cad
1848	05.P60.E40.020		tipo ad azione modulante con 2 potenziometri		cad
1849	05.P60.E40.025		tipo giorno/notte con orologio e selet.a 4 prog.		cad
1850	05.P60.E50		termostato a contatto bipolare
1851	05.P60.E50.005		graduabile da 5 a 95 gradi centigradi		cad
1852	05.P60.E60		termostato a contatto, bracciale a fascetta elemento sensibile a dilatazione di liquido
1853	05.P60.E60.005		taratura interna,scala 35-95 gradi c.		cad
1854	05.P60.E70		termostato ad immersione, a 2 posizioni,
1855	05.P60.E70.005		taratura esterna,scala 30-90 gradi c.		cad
1856	05.P60.E80		termostato ad immersione e riarmo manuale
1857	05.P60.E80.005		...		cad
1858	05.P60.E90		termostato ad immersione gambo rigido posteriore, azione modulante proporzionale integrale - 10 + 90 gradi centigradi
1859	05.P60.E90.005		...		cad
1860	05.P60.F00		termostato con immersione capillare,normale - 20/90 gradi centigradi
1861	05.P60.F00.005		...		cad
1862	05.P60.F10		termostato di sequenza ad immersioneper regolazione in cascata
1863	05.P60.F10.005		...		cad
1864	05.P60.F20		trasformatori di accensione per bruciatori
1865	05.P60.F20.005		...		cad
1866	05.P60.F30		tubo flessibile per collegamento bruciatore con tubo combustibile
1867	05.P60.F30.005		diametro 1"		m
1868	05.P60.F30.010		diametro 3/4"		m
1869	05.P60.F30.015		diametro 1/2"		m
1870	05.P60.F30.020		diametro 3/8"		m
1871	05.P60.F30.025		diametro 1/4"		m
1872	05.P60.F40		ugelli bruciatori :
1873	05.P60.F40.005		pneumatici		cad
1874	05.P60.F40.010		polverizzatori		cad
1875	05.P60.F40.015		a portata variabile		cad
1876	05.P60.F40.020		speciali per bruciatori industriali		cad
1877	05.P60.F50		valvola a galleggiante antitrabocco corpo ottone - galleggiante in acciaio
1878	05.P60.F50.005		diametro 2"		cad
1879	05.P60.F50.010		diametro 3"		cad
1880	05.P60.F60		valvola antisifone
1881	05.P60.F60.005		...		cad
1882	05.P60.F70		valvola antisifone completa di gruppo pescante
1883	05.P60.F70.005		...		cad
1884	05.P60.F80		valvola elettromagnetica :
1885	05.P60.F80.005		per nafta fino diametro 1"		cad
1886	05.P60.F80.010		per nafta oltre diametro 1"		cad
1887	05.P60.F80.015		per gasolio diametro 3/8"		cad
1888	05.P60.F80.020		per gasolio diametro 1/2"		cad
1889	05.P60.F80.025		per gasolio diametro 3/4"-1"		cad
1890	05.P60.F90		valvole di fondo per gasolio - corpodi ottone
1891	05.P60.F90.005		diametro 3/8"		cad
1892	05.P60.F90.010		diametro 1/2"		cad
1893	05.P60.F90.015		diametro 3/4"		cad
1894	05.P60.G00		valvole di ritenuta per gasolio
1895	05.P60.G00.005		diametro 3/8"		cad
1896	05.P60.G00.010		diametro 1/2"		cad
1897	05.P60.G00.015		diametro 3/4"		cad
1898	05.P60.G00.020		diametro 1"		cad
1899	05.P60.H00		serbatoi per nafta o gasolio in lamiera di fer- ro verniciati esternamente, completi di passo d'uomo, attacchi filettati per sfogo d'aria,alimentaz. bruciat., indicatore di livello, spessore 50/10, cilindrici catramati
1900	05.P60.H00.005		per capacita' sino a mc.6		m³
1901	05.P60.H00.010		per capacita' sino a mc.10		m³
1902	05.P60.H00.015		per capacita' sino a mc.15		m³
1903	05.P60.H10		serbatoi cilindrici con rivestimento esterno in vetroresina isolante, per nafta o gasolio, inlamiera di ferro, verniciati esternamente, com- pleti di passo d'uomo, attacchi filettati persfogo d'aria,aliment. bruciat.,indicatore di livello, spessore 50/10
1904	05.P60.H10.005		per capacita' sino a mc.6		m³
1905	05.P60.H10.010		per capacita' sino a mc.10		m³
1906	05.P60.H10.015		per capacita' sino a mc.15		m³
1907	05.P60.H20		serbatoi per nafta o gasolio in lamiera di fer- ro verniciati esternamente, completi di passo d'uomo, attacchi filettati per sfogo d'aria,alimentaz. bruciat., indicatore di livello, spessore 50/10, parallelepipedi verniciati
1908	05.P60.H20.005		per capacita' sino a mc.6		m³
1909	05.P60.H20.010		per capacita' sino a mc.10		m³
1910	05.P60.H20.015		per capacita' sino a mc.15		m³
1911	05.P60.H30		serbatoi per nafta o gasolio (art. 60h00-60h10- 60h20) assemblati in loco
1912	05.P60.H30.005		aumento sui prezzi di detti articoli del		%
1913	05.P61		elettropompe - motori - apparecchiature elettriche
1914	05.P61.A10		circolatori sino a :
1915	05.P61.A10.005		watt 100		cad
1916	05.P61.A10.010		watt 250		cad
1917	05.P61.A10.015		watt 500		cad
1918	05.P61.A10.020		watt 750		cad
1919	05.P61.A10.025		watt 1000		cad
1920	05.P61.A10.030		watt 1500		cad
1921	05.P61.A20		elettropompa ad immersione, autoadescante,compreso interruttore a galleggiante interamente in acciaio inox :
1922	05.P61.A20.005		sino kw 0,5		cad
1923	05.P61.A20.010		sino kw 1		cad
1924	05.P61.A30		elettropompe monofasi monoblocco verticali a bocchettone rotore bagnato
1925	05.P61.A30.005		potenza sino 0.25 kw attacco dn 25		cad
1926	05.P61.A30.010		potenza sino 0.25 kw attacco dn 30/32		cad
1927	05.P61.A30.015		potenza sino 0.25 kw attacco dn 40		cad
1928	05.P61.A30.020		potenza sino 0.25 kw attacco dn 50		cad
1929	05.P61.A30.025		potenza sino 0.5 kw attacco dn 40		cad
1930	05.P61.A30.030		potenza sino 0.5 kw attacco dn 50		cad
1931	05.P61.A40		idem come art.61a30 ma con corpo in acciaio cromo - nickel per acqua sanitaria
1932	05.P61.A40.005		aumento del		%
1933	05.P61.A50		elettropompe monofasi monoblocco verticali flangiate rotore bagnato
1934	05.P61.A50.005		potenza sino 0,25 kw attacco dn 25		cad
1935	05.P61.A50.010		potenza sino 0,25 kw attacco dn 30/32		cad
1936	05.P61.A50.015		potenza sino 0,25 kw attacco dn 40		cad
1937	05.P61.A50.020		potenza sino 0,25 kw attacco dn 50		cad
1938	05.P61.A50.025		potenza sino 0,5 kw attacco dn 30/32		cad
1939	05.P61.A50.030		potenza sino 0,5 kw attacco dn 40		cad
1940	05.P61.A50.035		potenza sino 0,5 kw attacco dn 50		cad
1941	05.P61.A50.040		potenza sino 0,75 kw attacco dn 40		cad
1942	05.P61.A50.045		potenza sino 0,75 kw attacco dn 50		cad
1943	05.P61.A60		elettropompe gemellari con caratteristiche di cui all'art.61a50 - aumento sui prezzi del predetto articolo
1944	05.P61.A60.005		aumento del		%
1945	05.P61.A70		elettropompe monofasi monoblocco verticali flangiate e a bocchettone rotore ventilato
1946	05.P61.A70.005		potenza sino kw 0,25 attacco dn 25		cad
1947	05.P61.A70.010		potenza sino kw 0,25 attacco dn 30/32		cad
1948	05.P61.A70.015		potenza sino kw 0,25 attacco dn 40		cad
1949	05.P61.A70.020		potenza sino kw 0,25 attacco dn 50		cad
1950	05.P61.A70.025		potenza sino kw 0,5 attacco dn 40		cad
1951	05.P61.A70.030		potenza sino kw 0,5 attacco dn 50		cad
1952	05.P61.A80		elettropompe gemellari con caratteristiche di cui all'articolo 61a70 - aumento sui prezzi del predetto articolo
1953	05.P61.A80.005		aumento del		%
1954	05.P61.A90		elettropompe trifasi monoblocco verticali flangiate rotore bagnato
1955	05.P61.A90.005		potenza sino kw 0,25 attacco dn 30/32		cad
1956	05.P61.A90.010		potenza sino kw 0,25 dn40		cad
1957	05.P61.A90.015		potenza sino kw 0,25 dn50		cad
1958	05.P61.A90.020		potenza sino kw 0,5 dn30/32		cad
1959	05.P61.A90.025		potenza sino kw 0,5 dn40		cad
1960	05.P61.A90.030		potenza sino kw 0,5 dn50		cad
1961	05.P61.A90.035		potenza sino kw 0,5 dn60/65		cad
1962	05.P61.A90.040		potenza sino kw 0,5 dn 80		cad
1963	05.P61.A90.045		potenza sino kw 0,75 dn30/32		cad
1964	05.P61.A90.050		potenza sino kw 0,75 dn40		cad
1965	05.P61.A90.055		potenza sino kw 0,75 dn50		cad
1966	05.P61.A90.060		potenza sino kw 0,75 dn60/65		cad
1967	05.P61.A90.065		potenza sino kw 0,75 dn80		cad
1968	05.P61.A90.070		potenza sino kw 0,75 dn 100		cad
1969	05.P61.A90.075		potenza sino kw 1 dn50		cad
1970	05.P61.A90.080		potenza sino kw 1 dn60/65		cad
1971	05.P61.A90.085		potenza sino kw 1 dn80		cad
1972	05.P61.A90.090		potenza sino kw 1 dn100		cad
1973	05.P61.A90.095		potenza sino kw 1,5 dn60/65		cad
1974	05.P61.A90.100		potenza sino kw 1,5 dn80		cad
1975	05.P61.A90.105		potenza sino kw 1,5 dn100		cad
1976	05.P61.A90.110		potenza sino kw 2 dn80		cad
1977	05.P61.A90.115		potenza sino kw 2 dn100		cad
1978	05.P61.B00		elettropompe gemellari con caratteristiche di cui all'articolo 61a90 - aumento sui prezzi del predetto articolo
1979	05.P61.B00.005		aumento del		%
1980	05.P61.B10		elettropompe trifasi monoblocco verticali flangiate rotore ventilato
1981	05.P61.B10.005		potenza sino kw 0,25 attacco dn 30/32		cad
1982	05.P61.B10.010		potenza sino kw 0,25 attacco dn 40		cad
1983	05.P61.B10.015		potenza sino kw 0,25 attacco dn 50		cad
1984	05.P61.B10.020		potenza sino kw 0,25 attacco dn 60/65		cad
1985	05.P61.B10.025		potenza sino kw 0,25 attacco dn 80		cad
1986	05.P61.B10.030		potenza sino kw 0,5 attacco dn 40		cad
1987	05.P61.B10.035		potenza sino kw 0,5 attacco dn 50		cad
1988	05.P61.B10.040		potenza sino kw 0,5 attacco dn 60/65		cad
1989	05.P61.B10.045		potenza sino kw 0,5 attacco dn 80		cad
1990	05.P61.B10.050		potenza sino kw 0,5 attacco dn 100		cad
1991	05.P61.B10.055		potenza sino kw 0,75 attacco dn 40		cad
1992	05.P61.B10.060		potenza sino kw 0,75 attacco dn 50		cad
1993	05.P61.B10.065		potenza sino kw 0,75 attacco dn 60/65		cad
1994	05.P61.B10.070		potenza sino kw 0,75 attacco dn 80		cad
1995	05.P61.B10.075		potenza sino kw 0,75 attacco dn 100		cad
1996	05.P61.B10.080		potenza sino kw 1 attacco dn 60/65		cad
1997	05.P61.B10.085		potenza sino kw 1 attacco dn 80		cad
1998	05.P61.B10.090		potenza sino kw 1 attacco dn 100		cad
1999	05.P61.B10.095		potenza sino kw 1,5 attacco dn 60/65		cad
2000	05.P61.B10.100		potenza sino kw 1,5 attacco dn 80		cad
2001	05.P61.B10.105		potenza sino kw 1,5 attacco dn 100		cad
2002	05.P61.B10.110		potenza sino kw 2 attacco dn 60/65		cad
2003	05.P61.B10.115		potenza sino kw 2 attacco dn 80		cad
2004	05.P61.B10.120		potenza sino kw 2 attacco dn 100		cad
2005	05.P61.B10.125		potenza sino kw 3 attacco dn 60/65		cad
2006	05.P61.B10.130		potenza sino kw 3 attacco dn 80		cad
2007	05.P61.B10.135		potenza sino kw 3 attacco dn 100		cad
2008	05.P61.B10.140		potenza sino kw 3 attacco dn 125		cad
2009	05.P61.B10.145		potenza sino kw 4 attacco dn 80		cad
2010	05.P61.B10.150		potenza sino kw 4 attacco dn 100		cad
2011	05.P61.B10.155		potenza sino kw 4 attacco dn 125		cad
2012	05.P61.B10.160		potenza sino kw 5,5 attacco dn 80		cad
2013	05.P61.B10.165		potenza sino kw 5,5 attacco dn 100		cad
2014	05.P61.B10.170		potenza sino kw 5,5 attacco dn 125		cad
2015	05.P61.B10.175		potenza sino kw 5,5 attacco dn 150		cad
2016	05.P61.B10.180		potenza sino kw 7,5 attacco dn 80		cad
2017	05.P61.B10.185		potenza sino kw 7,5 attacco dn 100		cad
2018	05.P61.B10.190		potenza sino kw 7,5 attacco dn 125		cad
2019	05.P61.B10.195		potenza sino kw 7,5 attacco dn 150		cad
2020	05.P61.B10.200		potenza sino kw 10 attacco dn 80		cad
2021	05.P61.B10.205		potenza sino kw 10 attacco dn 100		cad
2022	05.P61.B10.210		potenza sino kw 15 attacco dn 80		cad
2023	05.P61.B10.215		potenza sino kw 15 attacco dn 100		cad
2024	05.P61.B20		elettropompe gemellari con caratteristiche di cui all'articolo 61b10 - aumento sui prezzi del predetto articolo
2025	05.P61.B20.005		aumento del		%
2026	05.P61.B30		elettropompe trifasi orizzontali a basamento flangiate rotore ventilato
2027	05.P61.B30.005		potenza sino kw 0,5 attacco dn 30/32		cad
2028	05.P61.B30.010		potenza sino kw 0,5 attacco dn 40		cad
2029	05.P61.B30.015		potenza sino kw 0,75 attacco dn 30/32		cad
2030	05.P61.B30.020		potenza sino kw 0,75 attacco dn 40		cad
2031	05.P61.B30.025		potenza sino kw 0,75 attacco dn 50		cad
2032	05.P61.B30.030		potenza sino kw 0,75 attacco dn 60/65		cad
2033	05.P61.B30.035		potenza sino kw 1 attacco dn 30/32		cad
2034	05.P61.B30.040		potenza sino kw 1 attacco dn 40		cad
2035	05.P61.B30.045		potenza sino kw 1 attacco dn 50		cad
2036	05.P61.B30.050		potenza sino kw 1 attacco dn 60/65		cad
2037	05.P61.B30.055		potenza sino kw 1,5 attacco dn 30/32		cad
2038	05.P61.B30.060		potenza sino kw 1,5 attacco dn 40		cad
2039	05.P61.B30.065		potenza sino kw 1,5 attacco dn 50		cad
2040	05.P61.B30.070		potenza sino kw 1,5 attacco dn 60/65		cad
2041	05.P61.B30.075		potenza sino kw 2 attacco dn 30/32		cad
2042	05.P61.B30.080		potenza sino kw 2 attacco dn 40		cad
2043	05.P61.B30.085		potenza sino kw 2 attacco dn 50		cad
2044	05.P61.B30.090		potenza sino kw 2 attacco dn 60/65		cad
2045	05.P61.B30.095		potenza sino kw 2 attacco dn 80		cad
2046	05.P61.B30.100		potenza sino kw 3 attacco dn 40		cad
2047	05.P61.B30.105		potenza sino kw 3 attacco dn 50		cad
2048	05.P61.B30.110		potenza sino kw 3 attacco dn 60/65		cad
2049	05.P61.B30.115		potenza sino kw 3 attacco dn 80		cad
2050	05.P61.B30.120		potenza sino kw 3 attacco dn 100		cad
2051	05.P61.B30.125		potenza sino kw 4 attacco dn 40		cad
2052	05.P61.B30.130		potenza sino kw 4 attacco dn 50		cad
2053	05.P61.B30.135		potenza sino kw 4 attacco dn 60/65		cad
2054	05.P61.B30.140		potenza sino kw 4 attacco dn 80		cad
2055	05.P61.B30.145		potenza sino kw 4 attacco dn 100		cad
2056	05.P61.B30.150		potenza sino kw 5,5 attacco dn 40		cad
2057	05.P61.B30.155		potenza sino kw 5,5 attacco dn 50		cad
2058	05.P61.B30.160		potenza sino kw 5,5 attacco dn 60/65		cad
2059	05.P61.B30.165		potenza sino kw 5,5 attacco dn 80		cad
2060	05.P61.B30.170		potenza sino kw 5,5 attacco dn 100		cad
2061	05.P61.B30.175		potenza sino kw 7,5 attacco dn 50		cad
2062	05.P61.B30.180		potenza sino kw 7,5 attacco dn 60/65		cad
2063	05.P61.B30.185		potenza sino kw 7,5 attacco dn 80		cad
2064	05.P61.B30.190		potenza sino kw 7,5 attacco dn 100		cad
2065	05.P61.B30.195		potenza sino kw 7,5 attacco dn 125		cad
2066	05.P61.B30.200		potenza sino kw 10 attacco dn 60/65		cad
2067	05.P61.B30.205		potenza sino kw 10 attacco dn 80		cad
2068	05.P61.B30.210		potenza sino kw 10 attacco dn 100		cad
2069	05.P61.B30.215		potenza sino kw 10 attacco dn 125		cad
2070	05.P61.B30.220		potenza sino kw 10 attacco dn 150		cad
2071	05.P61.B30.225		potenza sino kw 15 attacco dn 80		cad
2072	05.P61.B30.230		potenza sino kw 15 attacco dn 100		cad
2073	05.P61.B30.235		potenza sino kw 15 attacco dn 125		cad
2074	05.P61.B30.240		potenza sino kw 15 attacco dn 150		cad
2075	05.P61.C10		motore elettrico monofase per qualsiasi applicazione - con piedini
2076	05.P61.C10.005		sino kw 0,25		cad
2077	05.P61.C10.010		sino kw 0,5		cad
2078	05.P61.C10.015		sino kw 0,75		cad
2079	05.P61.C10.020		sino kw 1		cad
2080	05.P61.C10.025		sino kw 1,5		cad
2081	05.P61.C10.030		sino kw 2		cad
2082	05.P61.C20		motore elettrico monofase flangiato, aumento sui prezzi dell'art. 61c10
2083	05.P61.C20.005		aumento del		%
2084	05.P61.C30		motore elettrico trifase per qualsiasi applicazione - con piedini -
2085	05.P61.C30.005		sino kw 0,25		cad
2086	05.P61.C30.010		sino kw 0,5		cad
2087	05.P61.C30.015		sino kw 0,75		cad
2088	05.P61.C30.020		sino kw 1		cad
2089	05.P61.C30.025		sino kw 1,5		cad
2090	05.P61.C30.030		sino kw 2		cad
2091	05.P61.C30.035		sino kw 3		cad
2092	05.P61.C30.040		sino kw 4		cad
2093	05.P61.C30.045		sino kw 5,5		cad
2094	05.P61.C30.050		sino kw 7,5		cad
2095	05.P61.C30.055		sino kw 10		cad
2096	05.P61.C30.060		sino kw 15		cad
2097	05.P61.C40		motore elettrico trifase flangiato - aumento sui prezzi dell'articolo 61c30
2098	05.P61.C40.005		aumento del		%
2099	05.P61.C50		accoppiamento motore-valvola farfalla (staffa, maniglia, interruttore fine corsa)
2100	05.P61.C50.005		...		cad
2101	05.P61.E10		connettore a 16 poli in esecuzione stagna ip 45 completo di presa a parete,spina e coperchietto
2102	05.P61.E10.005		...		cad
2103	05.P61.E20		contaore da incasso
2104	05.P61.E20.005		24 v.		cad
2105	05.P61.E20.010		220 v.		cad
2106	05.P61.E30		contatti ausiliari in commutazione (coppia) per servomotori elettrici o per il comando di eventuali 1 o 2 apparecchi ausiliari ( pompe, segnalatore acustico o visivo, ecc.)
2107	05.P61.E30.005		...		cad
2108	05.P61.E40		interruttore a galleggiante
2109	05.P61.E40.005		...		cad
2110	05.P61.E50		microinterruttore fine corsa stagno serie is
2111	05.P61.E50.005		...		cad
2112	05.P61.E60		orologio elettrico per comando automatico, accensione e spegnimento bruciatori
2113	05.P61.E60.005		con carica elettrica con riserva		cad
2114	05.P61.E60.010		con carica elettrica micro con riserva giornal.		cad
2115	05.P61.E60.015		con carica elettrica micro con riserva settiman.		cad
2116	05.P61.E70		plafoniera stagna ip65, in policarbonato nervato ed irrobustito, riflettore e vano portareattori indipendente interno verniciato a 120 gradi,stampato ad iniezione, con sericchi ed attacchi antivandalismo permettenti l'apertura a cerniera, completo di reattori monolampade isolati in classe r monotensione tachistart o normali con starter elettronico; portafusibile, fusibile e condensatori di rifasamento separati per ogni tubo, tubi ad alto rendimento e fluorescenti calore 3500 gradi k; cablate con conduttori rigidi 3000v di prova, 1,5 mmq. colore bianco di cui:
2117	05.P61.E70.005		1 tubo fluorescente da 18 w		cad
2118	05.P61.E70.010		2 tubi fluorescenti da 18 w		cad
2119	05.P61.E70.015		1 tubo fluorescente da 36 w		cad
2120	05.P61.E70.020		2 tubi fluorescenti da 36 w		cad
2121	05.P61.E70.025		1 tubo fluorescente da 58 w		cad
2122	05.P61.E70.030		2 tubi fluorescenti da 58 w		cad
2123	05.P61.E80		plafoniera stagna ip66 in alluminio verniciato con gabbia in ferro zincato e cappa in vetro speciale complete di pressacavo, portalampada in porcellana speciali, cablaggio con conduttori al silicone e guaina in calza di vetro ed ogni altro accessorio
2124	05.P61.E80.005		da 200 w con lampada da 100 w a tartaruga		cad
2125	05.P61.E80.010		1 tubo fluor. da 36 w in esec. antideflagrante		cad
2126	05.P61.E80.015		2 tubi fluor. da 36 w in esec. antideflagrante		cad
2127	05.P61.E80.020		da 200 w incandescenza in esec. antideflagrante		cad
2128	05.P61.E90		quadro elettrico per regolazione in cascata di due caldaie comprendente : cassa in materiale plastico autoestinguente anti polvere n. 1 emettitore d'impulsi n. 1 selettore di programma o di sequenza n. 4 relais ausiliari n. 2 contaore
2129	05.P61.E90.005		cablato secondo norme cei-enpi		cad
2130	05.P61.F00		regolatore elettronico di temperatura multifunzione, commutabile per comportamento : - a 2 posizioni per comando bruciatori; - flottante per comando motori elettrotermici;- proporzionale-integrale per comando motori elettromeccanici o elettroidraulici. curva di regolazione a lettura diretta. orologio al quarzo con quadranti giornaliero e settimanale intercambiabili. riserva di carica 48 ore. selettore di programma. completo di scheda per la limitazione dellatemperatura mandata o di max e min. temperatura del ritorno.
2131	05.P61.F00.003		completo		cad
2132	05.P61.F00.010		senza scheda per la limitazione temperatura		cad
2133	05.P61.F00.015		solo scheda per limitazione temperatura		cad
2134	05.P61.F00.020		solo scheda completa di sonda da ambiente		cad
2135	05.P61.F00.025		solo orologio per detto regolatore		cad
2136	05.P61.F10		regolatore elettronico comando bruciatore con: orologio al quarzo con quadranti giornaliero e settimanale intercambiabili.riserva di 48 ore. selettore di programma a 6 posizioni. cursore per la scelta della curva di regolazionecomando automatico delle pompe. protezione antigelo.
2137	05.P61.F10.005		...		cad
2138	05.P61.F20		regolatore elettronico comando valvola miscelatrice con:orologio al quarzo con quadranti giornalieroe settimanale intercambiabili. riserva di carica 48 ore. selettore di programma a 6 posizioni. comando automatico delle pompe. protezione antigelo.regolazione proporzionale integrale.cursore per la scelta della curva di regolazionee cursore di riduzione notturna della temperatura ambiente.
2139	05.P61.F20.005		...		cad
2140	05.P61.F30		regolatore elettronico per comando impianto solare completo di termostato elettronico
2141	05.P61.F30.005		...		cad
2142	05.P61.F40		segnalatore acustico visivo completo di lampade spia, suoneria, interruttore di disin- serimento suoneria, per un bruciatore
2143	05.P61.F40.005		...		cad
2144	05.P61.F50		servocomando per valvole a sede e otturatore con motore elettroidrau- lico completo di dispositivo d'emergenza, potenziometro, molla di ri- chiamo, camera di compressione, microinterruttori di comando
2145	05.P61.F50.005		...		cad
2146	05.P61.F60		servomotore elettrico modulante con contatto ausiliario per valvole motorizzate a stelo
2147	05.P61.F60.005		sino a 2" e dn 50		cad
2148	05.P61.F60.010		oltre 2" e dn 50		cad
2149	05.P61.F70		servomotore elettrico modulante per valvole motorizzate a settore
2150	05.P61.F70.005		per diametro sino a 2" e sino a dn 50		cad
2151	05.P61.F70.010		per diametro oltre 2" e dn 50		cad
2152	05.P61.F80		sonda esterna per regolatore elettronico
2153	05.P61.F80.005		...		cad
2154	05.P61.F90		sonda di mandata o ritorno, a contatto, per regolatore elettronico
2155	05.P61.F90.005		normale		cad
2156	05.P61.F90.010		ad immersione con guaina		cad
2157	05.P61.G10		sportello in lamiera con vetro e chiave per interruttori f.m. e luce
2158	05.P61.G10.005		lamiera ferro		cad
2159	05.P61.G10.010		lamiera inox		cad
2160	05.P61.G10.015		alluminio anodizzato		cad
2161	05.P61.G10.020		polietilene rinforzato		cad
2162	05.P61.G20		supporto di collegamento servomotore/ valvola miscelatrice
2163	05.P61.G20.005		...		cad
2164	05.P61.G30		telecomandi ambiente per servomotorielettrici con centralina e centraline per comando bruciatori. con sonda ambiente e interruttore per eventuale esclusione.orologio giornaliero al quarzo.
2165	05.P61.G30.005		...		cad
2166	05.P61.G40		telecomandi ambiente per centraline comando bruciatori e centraline per comando valvole miscelatrici. completi di sonde ambiente, cursore di selezione dei programmi e cursore di correzione temperatura ambiente - scale 5 : 25 gradi centig
2167	05.P61.G40.005		...		cad
2168	05.P61.G50		termoregolatore elettronico ad immersione per valvole motorizzate
2169	05.P61.G50.005		...		cad
2170	05.P61.G60		termoregolatore elettronico per limitazione della temperatura di ritorno in caldaia
2171	05.P61.G60.005		...		cad
2172	05.P62		accessori per impianti a gas metano
2173	05.P62.A10		ammortizzatore setto poroso in ottone per manometri a gas:
2174	05.P62.A10.005		diametro 3/8"		cad
2175	05.P62.A10.010		diametro 1/2"		cad
2176	05.P62.A20		bobina ricambio per elettrovalvole gas
2177	05.P62.A20.005		tipo piccolo		cad
2178	05.P62.A20.010		tipo grande		cad
2179	05.P62.A30		dispositivo elettronico per il controllotenuta valvole, completo di pressostato -
2180	05.P62.A30.005		protezione ip40		cad
2181	05.P62.A40		filtro raccoglitore impurita'
2182	05.P62.A40.005		diametro 3/4"		cad
2183	05.P62.A40.010		diametro 1"		cad
2184	05.P62.A40.015		diametro 1"1/4		cad
2185	05.P62.A40.020		diametro 1"1/2		cad
2186	05.P62.A40.025		diametro 2"		cad
2187	05.P62.A40.030		diametro 2"1/2		cad
2188	05.P62.A40.035		diametro 3"		cad
2189	05.P62.A50		giunto antivibrante in acciaio inox
2190	05.P62.A50.005		diametro 1/2"		cad
2191	05.P62.A50.010		diametro 3/4"		cad
2192	05.P62.A50.015		diametro 1"		cad
2193	05.P62.A50.020		diametro 1"1/4		cad
2194	05.P62.A50.025		diametro 1"1/2		cad
2195	05.P62.A50.030		diametro 2"		cad
2196	05.P62.A50.035		flang. dn65		cad
2197	05.P62.A50.040		flang. dn80		cad
2198	05.P62.A50.045		flang. dn100		cad
2199	05.P62.A50.050		flang. dn125		cad
2200	05.P62.A50.055		flang. dn150		cad
2201	05.P62.A60		giunto dielettrico
2202	05.P62.A60.005		diametro 1"		cad
2203	05.P62.A60.010		diametro 1 1/4"		cad
2204	05.P62.A60.015		diametro 1 1/2"		cad
2205	05.P62.A60.020		diametro 2"		cad
2206	05.P62.A60.025		diametro 2 1/2"		cad
2207	05.P62.A60.030		diametro 3"		cad
2208	05.P62.A60.035		diametro dn 100		cad
2209	05.P62.A60.040		diametro dn 125		cad
2210	05.P62.A60.045		diametro dn 150		cad
2211	05.P62.A60.050		diametro dn 200		cad
2212	05.P62.A60.055		diametro dn 250		cad
2213	05.P62.A70		manometro per pressione gas diam. 80
2214	05.P62.A70.005		attacco diametro 3/8"		cad
2215	05.P62.A90		pressostato gas
2216	05.P62.A90.005		...		cad
2217	05.P62.B00		riduttore regolatore di pressione
2218	05.P62.B00.005		10 mc/h		cad
2219	05.P62.B00.010		25 mc/h		cad
2220	05.P62.B00.015		50 mc/h		cad
2221	05.P62.B00.020		100 mc/h		cad
2222	05.P62.B10		rilevatore automatico per fughe gas
2223	05.P62.B10.005		tipo domestico		cad
2224	05.P62.B20		centralina controllo fughe gas previsto per il collegamento fino a n. 3 sensori custodia in abs prevista per il montaggio a parete o ad incasso
2225	05.P62.B20.005		dimensioni: 185x120		cad
2226	05.P62.B30		centralina controllo fughe gas previsto per il collegamento di n. 1sensore custodia in abs prevista per il montaggio ad incasso
2227	05.P62.B30.005		dimensioni: 95x45		cad
2228	05.P62.B40		centralina controllo fughe gas previsto per il collegamento fino a n. 3 sensoricustodia stagna prevista per il montaggio esterno
2229	05.P62.B40.005		dimensioni: 210x180		cad
2230	05.P62.B50		sensore in custodia stagna
2231	05.P62.B50.005		dimensioni: 112x75		cad
2232	05.P62.B60		centralina controllo fughe gas per montaggio nel locale caldaiasensore incorporato, cicalino dipreallarme e rele' per l'azionamentodi una elettrovalvola che consente la chiusura automatica del gas
2233	05.P62.B60.005		...		cad
2234	05.P62.B70		centralina rivelazione fughe gas selettiva
2235	05.P62.B70.005		a schede		cad
2236	05.P62.B70.010		contenitore 2 posti		cad
2237	05.P62.B70.015		contenitore 4 posti		cad
2238	05.P62.B70.020		contenitore 8 posti		cad
2239	05.P62.B70.025		centralina in contenitore stagno		cad
2240	05.P62.B70.030		sensore in contenitore antideflagr.		cad
2241	05.P62.B70.035		kit per la taratura		cad
2242	05.P62.B80		centralina rivelazione fughe gasselettiva a schede - a sensori -
2243	05.P62.B80.005		centralina per 4 sensori		cad
2244	05.P62.B80.010		centralina per 6 sensori		cad
2245	05.P62.B80.015		centralina per 8 sensori		cad
2246	05.P62.B80.020		centralina per 10 sensori		cad
2247	05.P62.B80.025		centralina per 12 sensori		cad
2248	05.P62.B80.030		ricambio centralina per 2 sensori		cad
2249	05.P62.B80.035		sensore in contenitore antideflagrante		cad
2250	05.P62.B90		segnalatore acustico modulato visivo lampeggiante alimentazione 220v
2251	05.P62.B90.005		...		cad
2252	05.P62.C00		rilevatore ottico di fumo
2253	05.P62.C00.005		...		cad
2254	05.P62.C10		rubinetto a sfera passaggio totale per gas corpo in ottone
2255	05.P62.C10.005		diametro 3/4"		cad
2256	05.P62.C10.010		diametro 1"		cad
2257	05.P62.C10.015		diametro 1"1/4		cad
2258	05.P62.C10.020		diametro 1"1/2		cad
2259	05.P62.C10.025		diametro 2"		cad
2260	05.P62.C10.030		diametro 2"1/2		cad
2261	05.P62.C10.035		diametro 3"		cad
2262	05.P62.C20		rubinetto portamanometro a passaggionormale attacco mf con maniglia a farfalla:
2263	05.P62.C20.005		diametro 3/8"		cad
2264	05.P62.C20.010		diametro 1/2"		cad
2265	05.P62.C30		rubinetto valvolato completo di accessori
2266	05.P62.C30.005		...		cad
2267	05.P62.C40		seconda valvola di sicurezza
2268	05.P62.C40.005		diametro 3/4"		cad
2269	05.P62.C40.010		diametro 1"		cad
2270	05.P62.C40.015		diametro 1"1/4		cad
2271	05.P62.C40.020		diametro 1"1/2		cad
2272	05.P62.C40.025		diametro 2"		cad
2273	05.P62.C40.030		diametro 2"1/2		cad
2274	05.P62.C40.035		diametro 3"		cad
2275	05.P62.C50		sensore per gas in custodia stagna
2276	05.P62.C50.005		...		cad
2277	05.P62.C60		servomotore regolazione aria
2278	05.P62.C60.005		esecuzione modulante 120 gradi centigradi		cad
2279	05.P62.C60.010		esecuzione modulante 400 gradi centigradi		cad
2280	05.P62.C60.015		esecuzione modulante vapore		cad
2281	05.P62.C70		sirena piezoelettrica di elevata intensita' con lampada di segnalazioneprotezione ip43
2282	05.P62.C70.005		...		cad
2283	05.P62.C80		sportello in lamiera per gas
2284	05.P62.C80.005		700x400		cad
2285	05.P62.C80.010		1000x700		cad
2286	05.P62.C80.015		13000x1000		cad
2287	05.P62.C90		stabilizzatori di pressione
2288	05.P62.C90.005		diametro 3/8"		cad
2289	05.P62.C90.010		diametro 1/2"		cad
2290	05.P62.C90.015		diametro 3/4"		cad
2291	05.P62.C90.020		diametro 1"		cad
2292	05.P62.C90.025		diametro 1"1/4		cad
2293	05.P62.C90.030		diametro 1"1/2		cad
2294	05.P62.C90.035		diametro 2"		cad
2295	05.P62.C90.040		diametro 2"1/2		cad
2296	05.P62.C90.045		diametro 3"		cad
2297	05.P62.C90.050		diametro 4"		cad
2298	05.P62.D00		termocoppia per valvola elettropilostatica
2299	05.P62.D00.005		l = cm. 60		cad
2300	05.P62.D00.010		l = cm. 100		cad
2301	05.P62.D00.015		l = cm. 150		cad
2302	05.P62.D10		tubo flessibile per gas inox
2303	05.P62.D10.005		diametro 1/2" x 200		cad
2304	05.P62.D10.010		diametro 1/2" x 350		cad
2305	05.P62.D10.015		diametro 3/4" x 250		cad
2306	05.P62.D10.020		diametro 1" x 350		cad
2307	05.P62.D10.025		diametro 1"1/4 x 350		cad
2308	05.P62.D20		valvola apertura lenta per gas con regolazione di portata
2309	05.P62.D20.005		diametro 1/2"		cad
2310	05.P62.D20.010		diametro 3/4"		cad
2311	05.P62.D20.015		diametro 1"		cad
2312	05.P62.D20.020		diametro 1"1/2		cad
2313	05.P62.D30		valvola apertura rapida per gas
2314	05.P62.D30.005		diametro 1/2"		cad
2315	05.P62.D30.010		diametro 3/4"		cad
2316	05.P62.D30.015		diametro 1"		cad
2317	05.P62.D30.020		diametro 1"1/2		cad
2318	05.P62.D30.025		diametro 2"		cad
2319	05.P62.D30.030		diametro 2"1/2		cad
2320	05.P62.D30.035		diametro 3"		cad
2321	05.P62.D40		valvola apertura rapida per gas con regolazione di portata
2322	05.P62.D40.005		diametro 1/2"		cad
2323	05.P62.D40.010		diametro 3/4"		cad
2324	05.P62.D40.015		diametro 1"		cad
2325	05.P62.D40.020		diametro 1"1/2		cad
2326	05.P62.D40.025		diametro 2"		cad
2327	05.P62.D40.030		diametro 2"1/2		cad
2328	05.P62.D40.035		diametro 3"		cad
2329	05.P62.D50		valvola elettromagnetica di intercettaz.a diaframma 220 v ca. normalmente chiusa - omologata
2330	05.P62.D50.005		diametro 1/2"		cad
2331	05.P62.D50.010		diametro 3/4"		cad
2332	05.P62.D50.015		diametro 1"		cad
2333	05.P62.D50.020		diametro 1"1/4		cad
2334	05.P62.D50.025		diametro 1"1/2		cad
2335	05.P62.D50.030		diametro 2"		cad
2336	05.P62.D50.035		diametro 2"1/2		cad
2337	05.P62.D50.040		diametro 3"		cad
2338	05.P62.D60		valvola elettromagnetica come articolo precedente ma per tensioni 12-24 v.cc aumento sui prezzi dell'art. 62d50
2339	05.P62.D60.005		aumento del		%
2340	05.P62.D70		valvola elettropilostatica di sicurezza per caldaia
2341	05.P62.D70.005		diametro 1/2"		cad
2342	05.P62.D70.010		diametro 3/4"		cad
2343	05.P62.D70.015		diametro 1"		cad
2344	05.P62.D80		valvola motorizzata per gas a 2 posizioni
2345	05.P62.D80.005		diametro 3/4"		cad
2346	05.P62.D80.010		diametro 1"		cad
2347	05.P62.D80.015		diametro 1"1/2		cad
2348	05.P62.D80.020		diametro 2"		cad
2349	05.P62.D80.025		diametro 2"1/2		cad
2350	05.P62.D80.030		diametro 3"		cad
2351	05.P62.D90		valvola motorizzata per gas a 3 posizioni
2352	05.P62.D90.005		diametro 3/4"		cad
2353	05.P62.D90.010		diametro 1"		cad
2354	05.P62.D90.015		diametro 1"1/2		cad
2355	05.P62.D90.020		diametro 2"		cad
2356	05.P62.D90.025		diametro 2"1/2		cad
2357	05.P63		stufe - tubi da fumo - canalizzazioni - filtri
2358	05.P63.A05		stufa a gas a flusso bilanciato,bruciatore at- mosferico in acciaio,mantello in lamiera verni- ciata,doppio condotto di espulsione fumi e pre- sa aria esterna,accensione elettronica,ventila- tore centrifugo per aspirazione aria,ventilato- re tangenziale,orologio programmatore.
2359	05.P63.A05.005		potenzialita' sino a 3500 watt		cad
2360	05.P63.A05.010		potenzialita' oltre 3500 watt		cad
2361	05.P63.A06		stufa a gas,con bruciatore atmosferico in accia-io,mantello in lamiera verniciata,con termosta- to ambiente modulante,accensione elettronica.
2362	05.P63.A06.005		potenzialita' sino a 8600 watt		cad
2363	05.P63.A06.010		potenzialita' sino a 9500 watt		cad
2364	05.P63.A07		stufa a gas,con recuperatore di calore,brucia- tore atmosferico in acciaio,completa di termo- stato modulante,mantello in lamiera verniciato, griglie immissione aria,accensione elettronica.
2365	05.P63.A07.005		potenzialita' non inferiore a 12500 watt		cad
2366	05.P63.A08		stufa a gas,con ventilatore tangenziale a piu' velocita',termostato modulante,bruciatore atmo- sferico in acciaio,mantello in lamiera vernicia-to,accensione elettronica.
2367	05.P63.A08.005		potenzialita' sino a 12500 watt		cad
2368	05.P63.A08.010		potenzialita' sino a 16000 watt		cad
2369	05.P63.A10		stufe in ghisa di qualunque forma tipo e dimensioni
2370	05.P63.A10.005		...		kg
2371	05.P63.A20		gomiti pieghettati di lamiera, cilindrici, curvati a 45 o 90 gradi per ogni cm. di diametro
2372	05.P63.A20.005		...		cm
2373	05.P63.A30		manicotto di giunzione per tubo flessibile in alluminio
2374	05.P63.A30.005		dn 80		cad
2375	05.P63.A30.010		dn 100		cad
2376	05.P63.A30.015		dn 120		cad
2377	05.P63.A30.020		dn 125		cad
2378	05.P63.A30.025		dn 130		cad
2379	05.P63.A30.030		dn 140		cad
2380	05.P63.A30.035		dn 150		cad	3,60
2381	05.P63.A30.040		dn 160		cad	3,95
2382	05.P63.A30.045		dn 180		cad	5,33
2383	05.P63.A30.050		dn 200		cad	5,99
2384	05.P63.A30.055		dn 225		cad	6,40
2385	05.P63.A30.060		dn 250		cad	7,38
2386	05.P63.A30.065		dn 300		cad	8,41
2387	05.P63.A30.070		dn 350		cad	10,70
2388	05.P63.A30.075		dn 400		cad	12,70
2389	05.P63.A40		tubo flessibile in alluminio,estensibile,per convogliamento fumi al camino
2390	05.P63.A40.005		dn 80		m	8,07
2391	05.P63.A40.010		dn 100		m	8,41
2392	05.P63.A40.015		dn 120		m	9,22
2393	05.P63.A40.020		dn 125		m	9,80
2394	05.P63.A40.025		dn 130		m	10,40
2395	05.P63.A40.030		dn 140		m	11,00
2396	05.P63.A40.035		dn 150		m	12,20
2397	05.P63.A40.040		dn 160		m	13,30
2398	05.P63.A40.045		dn 180		m	15,00
2399	05.P63.A40.050		dn 200		m	17,30
2400	05.P63.A40.055		dn 225		m	22,90
2401	05.P63.A40.060		dn 250		m	25,90
2402	05.P63.A40.065		dn 300		m	32,70
2403	05.P63.A40.070		dn 350		m	38,10
2404	05.P63.A40.075		dn 400		m	47,30
2405	05.P63.A50		tubi in lamiera cilindrata, chiodati o graffati per condotti da fumo di stufe
2406	05.P63.A50.005		di qualsiasi diametro e spessore		kg	2,16
2407	05.P63.A60		idem come articolo precedente ma in lamiera d'alluminio
2408	05.P63.A60.005		di qualsiasi diam.e spessore		kg	8,53
2409	05.P63.A70		tubi in lamiera chiodati o saldati per ciminiere di diametro oltre i cm. 18
2410	05.P63.A70.005		di qualsiasi spessore		kg	2,74
2411	05.P63.A80		tubi in lamiera nera per canali di raccordo al camino, saldati e flangiati
2412	05.P63.A80.005		spessore minimo 20/10		kg	2,74
2413	05.P63.A90		tubi con saracinesca e pezzi speciali, di cm. 30 di lunghezza;
2414	05.P63.A90.005		per ogni cm. di diametro		cm	0,19
2415	05.P63.B10		canalizzazioni a sezione rettangolare o cilindrica, graffata, chiodata o saldata di qualsiasi dimensione, forma e spessore
2416	05.P63.B10.005		in lamiera zincata		kg	3,46
2417	05.P63.B10.010		in lamiera d'acciaio inox		kg	7,20
2418	05.P63.B20		canna fumaria completamente in acciaio inox a sezione circolare a doppia parete con intercapedine di 25 mm di lana minerale di densita' superiore da 150 kg/m3, costituita da elementi modulari e da gomiti, giunti a t, scarichi di condensa, camere d'espansione, cappelle, supporti e staffaggi necessari alla sua installazione con accoppiamento maschio-femmina e bloccaggio mediante fascetta di fermo,adatta per qualsiasi tipo di combustibile resistente ad una temperatura superiore ai 500 gr.c. in esercizio continuo ed ai 700 gr. c. in esercizio intermittente conforme alla l. 615.
2419	05.P63.B20.005		condotto semplice diam. int. mm. 127		m	142,00
2420	05.P63.B20.010		condotto semplice diam. int. mm. 152		m	151,00
2421	05.P63.B20.015		condotto semplice diam. int. mm. 178		m	178,00
2422	05.P63.B20.020		condotto semplice diam. int. mm. 203		m	198,00
2423	05.P63.B20.025		condotto semplice diam. int. mm. 254		m	256,00
2424	05.P63.B20.030		condotto semplice diam. int. mm. 305		m	300,00
2425	05.P63.B20.035		condotto semplice diam. int. mm. 355		m	349,00
2426	05.P63.B20.040		condotto con pezzi speciali diam. int. mm. 127		m	173,00
2427	05.P63.B20.045		condotto con pezzi speciali diam. int. mm. 152		m	195,00
2428	05.P63.B20.050		condotto con pezzi speciali diam. int. mm. 178		m	225,00
2429	05.P63.B20.055		condotto con pezzi speciali diam. int. mm. 203		m	246,00
2430	05.P63.B20.060		condotto con pezzi speciali diam. int. mm. 254		m	307,00
2431	05.P63.B20.065		condotto con pezzi speciali diam. int. mm. 305		m	355,00
2432	05.P63.B20.070		condotto con pezzi speciali diam. int. mm. 355		m	432,00
2433	05.P63.B30		canna fumaria completamente in acciaio inox a sezione circolare a doppia parete con intercapedine di 75 mm. di lana minerale di densita' superiore a 150 kg/mc. costituita da elementi modulari, gomiti,giunti a t, scarichi di condensa, camere d'ispezione, cappelle, supporti e staffaggi necessari alla sua installazione con accoppiamento maschio-femmina ad innesto, guarnizione in fibra e fascette di fermo, adatta per qualsiasi tipo di combustibile resistente ad una temperatura superiore ai 400 gr. c. in esercizio continuo ed ai 500 gr. c. in esercizio intermittente conforme alla l. 615.
2434	05.P63.B30.005		condotto semplice diam. int. mm. 254		m	480,00
2435	05.P63.B30.010		condotto semplice diam. int. mm. 305		m	536,00
2436	05.P63.B30.015		condotto semplice diam. int. mm. 355		m	592,00
2437	05.P63.B30.020		condotto semplice diam. int. mm. 406		m	652,00
2438	05.P63.B30.025		condotto semplice diam. int. mm. 457		m	723,00
2439	05.P63.B30.030		condotto semplice diam. int. mm. 508		m	791,00
2440	05.P63.B30.035		condotto semplice diam. int. mm. 559		m	866,00
2441	05.P63.B30.040		condotto semplice diam. int. mm. 610		m	965,00
2442	05.P63.B30.045		condotto semplice diam. int. mm. 711		m	1.125,00
2443	05.P63.B30.050		condotto semplice diam. int. mm. 813		m	1.303,00
2444	05.P63.B30.055		condotto semplice diam. int. mm. 914		m	1.463,00
2445	05.P63.B30.060		condotto con pezzi speciali diam. int. mm. 254		m	588,00
2446	05.P63.B30.065		condotto con pezzi speciali diam. int. mm. 305		m	657,00
2447	05.P63.B30.070		condotto con pezzi speciali diam. int. mm. 355		m	720,00
2448	05.P63.B30.075		condotto con pezzi speciali diam. int. mm. 406		m	788,00
2449	05.P63.B30.080		condotto con pezzi speciali diam. int. mm. 457		m	872,00
2450	05.P63.B30.085		condotto con pezzi speciali diam. int. mm. 508		m	955,00
2451	05.P63.B30.090		condotto con pezzi speciali diam. int. mm. 559		m	1.049,00
2452	05.P63.B30.095		condotto con pezzi speciali diam. int. mm. 610		m	1.169,00
2453	05.P63.B30.100		condotto con pezzi speciali diam. int. mm. 711		m	1.355,00
2454	05.P63.B30.105		condotto con pezzi speciali diam. int. mm. 813		m	1.571,00
2455	05.P63.B30.110		condotto con pezzi speciali diam. int. mm. 914		m	1.753,00
2456	05.P63.B40		canna fumaria completamente in acciaio inox a sezione circolare a singola parete costituita da elementi modulari, giunti a t, scarichi condense, cappelle,supporti e staffaggi necessari alla sua installazione con accoppiamento maschiofemmina ad innesto con guarnizione e fascette adatte per prodotto della combustione di caldaie a condensazione, aerazionelocali, smaltimento vapori o ripristino di vecchie canne tradizionali.
2457	05.P63.B40.005		condotto semplice diam. int. mm. 70		m	123,00
2458	05.P63.B40.010		condotto semplice diam. int. mm. 91		m	131,00
2459	05.P63.B40.015		condotto semplice diam. int. mm. 130		m	71,50
2460	05.P63.B40.020		condotto semplice diam. int. mm. 150		m	79,60
2461	05.P63.B40.025		condotto semplice diam. int. mm. 180		m	92,80
2462	05.P63.B40.030		condotto semplice diam. int. mm. 200		m	101,00
2463	05.P63.B40.035		condotto semplice diam. int. mm. 250		m	124,00
2464	05.P63.B40.040		condotto semplice diam. int. mm. 300		m	148,00
2465	05.P63.B40.045		condotto semplice diam. int. mm. 400		m	199,00
2466	05.P63.B40.050		condotto semplice diam. int. mm. 500		m	247,00
2467	05.P63.B40.055		condotto semplice diam. int. mm. 600		m	300,00
2468	05.P63.B40.060		condotto con pezzi speciali diam. int. mm. 150		m	90,00
2469	05.P63.B40.065		condotto con pezzi speciali diam. int. mm. 180		m	106,00
2470	05.P63.B40.070		condotto con pezzi speciali diam. int. mm. 200		m	113,00
2471	05.P63.B40.075		condotto con pezzi speciali diam. int. mm. 250		m	167,00
2472	05.P63.B40.080		condotto con pezzi speciali diam. int. mm. 300		m	166,00
2473	05.P63.B40.085		condotto con pezzi speciali diam. int. mm. 400		m	224,00
2474	05.P63.B40.090		condotto con pezzi speciali diam. int. mm. 500		m	279,00
2475	05.P63.B40.095		condotto con pezzi speciali diam. int. mm. 600		m	338,00
2476	05.P63.B50		pezzi speciali, per canalizzazioni graffati chiodati o saldati (curve a doppia angolazione, condotti a doppia sezione trapezoidale ecc.) di qualsiasi dimensione e spessore
2477	05.P63.B50.005		in lamiera zincata		kg	5,17
2478	05.P63.B50.010		in lamiera di acciaio inox		kg	11,30
2479	05.P63.B60		filtri per condizionatori d'aria da finestra
2480	05.P63.B60.005		di qualsiasi tipo e spessore		cad	4,90
2481	05.P63.B70		celle filtranti a perdere con materassino in fibra di vetro efficienza medio-alta
2482	05.P63.B70.005		spessore mm. 50 dimensioni varie		m²	46,70
2483	05.P63.B70.010		spessore mm. 25		m²	25,40
2484	05.P63.B80		celle filtranti rigenerabili, efficienza 80-90%
2485	05.P63.B80.005		ondulate - spessore mm. 50		m²	58,80
2486	05.P63.B80.010		piane - spessore mm. 50		m²	55,40
2487	05.P63.B80.015		piane - spessore mm. 25		m²	38,10
2488	05.P63.B90		materassini filtranti di fibre sintetiche rigenerabili in rotoli mt. 20x1,5 efficienzamedio-alta
2489	05.P63.B90.005		spessore mm. 20		m²	4,03
2490	05.P64		- impianti gas cucine e laboratori -materiali minuti e apparecchi di utilizzazione
2491	05.P64.A10		tubi di gomma e tela lisci tipo omologato uni cig
2492	05.P64.A10.005		qualsiasi diametro		m	2,88
2493	05.P64.A10.010		fascette stringitubo		cad	1,15
2494	05.P64.A20		elettroventilatori - a norme cei - in lamiera verniciata o in plastica,motori a poli scherma- ti,tipo elicoidale, da muro o da finestra, completi di griglie a gravita'.
2495	05.P64.A20.005		diametro cm. 10		cad	19,40
2496	05.P64.A20.010		diametro cm. 12		cad	23,70
2497	05.P64.A20.015		diametro cm. 15		cad	46,20
2498	05.P64.A30		ventilatori elettrici centrifughi per cappa assiale od angolare
2499	05.P64.A30.005		diametro cm. 10		cad	63,40
2500	05.P64.A40		ventilatori elicoidali industriali per espulsio-ne aria tipo a parete.
2501	05.P64.A40.005		modello piccolo diam. cm. 10		cad	130,00
2502	05.P64.A40.010		modello medio diam. cm. 12		cad	159,00
2503	05.P64.A40.015		modello grande diam. cm. 15		cad	258,00
2504	05.P64.A50		telaio metallico con rete antinfortunistica per ventilatori di qualsiasi dimensione
2505	05.P64.A50.005		.......		cad	23,10
2506	05.P64.A60		serrandina metallica od in pvc con chiusura a gravita'.
2507	05.P64.A60.005		modello piccolo diam. 10 cm.		cad	26,00
2508	05.P64.A60.010		modello medio diam. 12 cm.		cad	34,60
2509	05.P64.A60.015		modello grande diam. 15 cm.		cad	57,70
2510	05.P64.A70		aspiratore centrifugo, tipo industriale, per cappe con ventola - pala scirocco - in lamiera cadmiata, esecuzione per condotto, con motoreelettrico 4 poli trifase o monofase.
2511	05.P64.A70.005		portata mc/h500-800 ht17-19 mm rum dba 50,hp0.18		cad	127,00
2512	05.P64.A70.010		port.mc/h 600-1200 ht29-31 mm rumor.dba 57 hp035		cad	150,00
2513	05.P64.A70.015		port.mc/h1000-1800 ht30-42 mm rumor.dba 59 hp050		cad	196,00
2514	05.P64.A80		elettroaspiratore centrifugo da tetto, a pale rovesce,completo di basamento, cappello in al- luminio, motore elettrico con protezione ip 55 a sei poli, cestello di protezione ventola con rete elettrosaldata zincata, verniciatura a forno, afonizzatore, (rumorosita' massimo 30 db misurata a bordo cappa oltre rumore di fondo.
2515	05.P64.A80.005		port. mc/h3500-6000 ht 2-25 mm c.a. hp. 1		cad	692,00
2516	05.P64.A80.010		port. mc/h3500-9000 ht 2-25 mm c.a. hp. 1,5		cad	807,00
2517	05.P64.A90		canali di aspirazione per cappa diritti e a go- mito di qualsiasi sezione
2518	05.P64.A90.005		lamiera zincata 12/10		m	51,90
2519	05.P64.A90.010		lamiera inox 12/10		m	173,00
2520	05.P64.B00		regolatori di pressione per canali di aspirazio-ne; di qualunque sezione.
2521	05.P64.B00.005		lamiera zincata 12/10		cad	63,40
2522	05.P64.B00.010		lamiera inox 12/10		cad	162,00
2523	05.P64.B10		sfiatatoio in lamiera verniciata cm. 10-12-13-14
2524	05.P64.B10.005		...........		cad	5,76
2525	05.P64.B20		particolari per ancoraggio cappe compresi tiran-ti, tasselli, bulloneria
2526	05.P64.B20.005		alla serie		cad	57,70
2527	05.P64.B30		flange di attacco per canali aspirazione
2528	05.P64.B30.005		in lamiera zincata dim. 30x30 cm		cad	12,70
2529	05.P64.B30.010		in lamiera zincata dim. 40x40 cm		cad	14,50
2530	05.P64.B30.015		in acciaio inox dim. 30x30 cm		cad	38,10
2531	05.P64.B30.020		in acciaio inox dim. 40x40 cm		cad	43,30
2532	05.P64.B40		trappole suono
2533	05.P64.B40.005		in lamiera zincata		cad	173,00
2534	05.P64.B40.010		in lamiera inox		cad	289,00
2535	05.P64.B50		tubi di alluminio lucido
2536	05.P64.B50.005		diametro cm 8		m	2,88
2537	05.P64.B50.010		diametro cm 10		m	3,46
2538	05.P64.B50.015		diametro cm 12		m	4,03
2539	05.P64.B50.020		diametro cm 13		m	4,61
2540	05.P64.B50.025		diametro cm 14		m	5,19
2541	05.P64.B50.030		diametro cm 15		m	5,76
2542	05.P64.B60		tubi di lamiera smaltata
2543	05.P64.B60.005		diametro cm 8		m	3,17
2544	05.P64.B60.010		diametro cm 10		m	3,92
2545	05.P64.B60.015		diametro cm 12		m	4,61
2546	05.P64.B60.020		diametro cm 13		m	5,19
2547	05.P64.B70		gomiti di alluminio lucido
2548	05.P64.B70.005		diametro cm 8		cad	2,31
2549	05.P64.B70.010		diametro cm 10		cad	2,88
2550	05.P64.B70.015		diametro cm 12		cad	3,46
2551	05.P64.B70.020		diametro cm 13		cad	4,03
2552	05.P64.B70.025		diametro cm 14		cad	4,61
2553	05.P64.B70.030		diametro cm 15		cad	5,19
2554	05.P64.B80		gomiti di lamiera smaltata
2555	05.P64.B80.005		diametro cm. 8		cad	3,46
2556	05.P64.B80.010		diametro cm. 10		cad	4,03
2557	05.P64.B80.015		diametro cm. 12		cad	4,61
2558	05.P64.B80.020		diametro cm. 14		cad	5,19
2559	05.P64.B90		rosoni di alluminio lucido con collarino
2560	05.P64.B90.005		di qualsiasi diametro		cad	2,88
2561	05.P64.B95		rosoni in lamiera smaltata
2562	05.P64.B95.005		...		cad	2,30
2563	05.P64.C00		riduzioni d'alluminio lucido
2564	05.P64.C00.005		di qualsiasi diametro		cad	3,17
2565	05.P64.C05		riduzioni in lamiera smaltata, staffe speciali per sostegno tubi di alluminio e smaltati
2566	05.P64.C05.005		................................................		cad	3,46
2567	05.P64.C10		te d'alluminio lucido
2568	05.P64.C10.005		di qualsiasi diametro		cad	7,20
2569	05.P64.C15		te di lamiera smaltata
2570	05.P64.C15.005		di qualsiasi diametro		cad	8,07
2571	05.P64.C20		cappa di tiraggio a vetri o pannelli di allumi- nio con intelaiatura metallica uso domestico, a parete
2572	05.P64.C20.005		da mt. 1,00 x 0,50		cad	69,20
2573	05.P64.C25		cappe di tiraggio sospese a soffitto o a parete,in acciaio inox 18/10,spessore 10/10,complete di filtri inox rigenerabili,plafoniere stagne in resine sintetiche resistenti ai grassi corre=date di tubo fluorescente da 40 w,con raccogli- gocce:
2574	05.P64.C25.005		misurata in pianta		m²	289,00
2575	05.P64.C30		cappe di tiraggio sospese a soffitto o a parete,in acciaio inox 18/10, spessore 12/10, completo di filtri inox rigenerabili, plafoniere stagne in resine sintetiche resistenti ai grassi corredate di tubo fluorescente da 40w, con raccogligocce
2576	05.P64.C30.005		misurata in pianta		m²	346,00
2577	05.P64.C35		cappe di tiraggio sospese a soffitto o a parete,in acciaio inox 18/10,spessore 10/10,completedi filtri in acciaio inox rigenerabili,plafonie-re stagne in resine sintetiche resistenti ai grassi corredate di tubo fluorescente da 40 w, con raccogligocce,complete di aspiratore sotto cappa,motore ip55 a sei poli:
2578	05.P64.C35.005		misurata in pianta		m²	346,00
2579	05.P64.C40		cappa di tiraggio sospese a soffitto o a parete,spessore 12/10, completa di filtri in acciaio inox rigenerabili, plafoniere stagne in resine sintetiche resistenti ai grassi corredate di tu-bo fluorescente da 40w, con raccogligocce, com- pleta di aspiratore sotto cappa,motore ip.55 a sei poli
2580	05.P64.C40.005		zincata misurata in pianta		m²	231,00
2581	05.P64.C40.010		inox misurata in pianta		m²	404,00
2582	05.P64.C50		staffe di sostegno per qualsiasi uso
2583	05.P64.C50.005		.......		cad	4,32
2584	05.P64.F00		piano di cottura a 4 fiamme con rubinetto di si-curezza valvolato
2585	05.P64.F00.005		misure cm. 70 x 70		cad	703,00
2586	05.P64.F00.010		misure cm. 80 x 90		cad	1.328,00
2587	05.P64.F05		piano di cottura in acciaio inox a quattro fuo- chi, tipo ad incasso, di qualunque tipo, forma, dimensioni
2588	05.P64.F05.005		con fuochi valvolati		cad	346,00
2589	05.P64.F10		cavalletto per piano cottura cm. 70 x 70
2590	05.P64.F10.005		.......		cad	200,00
2591	05.P64.F20		cucina economica tipo casalingo, con rubinetto di sicurezza valvolato, completa di tutti gli accessori in acciaio inox a quattro fuochi con forno
2592	05.P64.F20.005		........		cad	433,00
2593	05.P64.F30		idem come art. 64f20 a quattro fuochi con rubinetto di sicurezza valvolato, due piastre elettriche con forno
2594	05.P64.F30.005		.......		cad	490,00
2595	05.P64.F35		cucina a gas in acciaio inox 18/8,dimensioni 80x85x82 circa,con 4 fuochi e forno valvolati. completa di griglie per fuochi,vassoi raccogli- gocce estraibili,termostato per forno,portinaper forno a doppia parete con interposto materiale isolante,isolamento termico della camera for-no,bruciatori indipendenti,valvola sicurezza antiscoppio,piedini regolabili in alluminio. scarico fumi convogliato.
2596	05.P64.F35.005		dimensioni circa 80x85x82		cad	2.017,00
2597	05.P64.F40		cucina a gas ad elementi componibili completa di valvole di sicurezza
2598	05.P64.F40.005		a 2 bruc fiamma stab vano a giorno su gamb		cad	649,00
2599	05.P64.F40.010		a 1 piastra rad con freitop vano giorno su gamb.		cad	1.009,00
2600	05.P64.F40.015		a 4 bruc fiamma stab e compl di forno su gamb		cad	1.832,00
2601	05.P64.F40.020		idem come sopra ma con vano giorno		cad	1.328,00
2602	05.P64.F40.025		a 2 bruc, 2 piastre rad forno compl di gamb		cad	1.947,00
2603	05.P64.F40.030		idem come sopra ma senza forno		cad	1.443,00
2604	05.P64.F50		forno a gas completo di valvole di sicurezza tipo a termoconvenzione (83x73xh68) e 5 teglie
2605	05.P64.F50.005		........		cad	2.365,00
2606	05.P64.F60		supporto a tavolo per forno
2607	05.P64.F60.005		.......		cad	365,00
2608	05.P64.F70		cucina gas completa di valvole di sicurezza misure cm. 120 x 90
2609	05.P64.F70.005		a sei fuochi e forno		cad	2.488,00
2610	05.P64.F70.010		a sei fuochi e senza forno		cad	1.887,00
2611	05.P64.F70.015		a 4 fuochi piastra radiante e forno		cad	2.572,00
2612	05.P64.F75		lavastoviglie con circuito idraulico chiuso, coperti: n.8. 12 combinazioni di lavaggio,ciclo rapido 22 minuti,cestello superiore regolabile, cestello inferiore con griglia asportabile,pan- nelli fonoassorbenti,dimensioni (cm): 85x45x60
2613	05.P64.F75.005		dimensioni (cm): 85x45x60		cad	692,00
2614	05.P64.F80		colonnina portante il gruppo di erogazione di acqua calda e fredda a collo snodato con attac- chi a pavimento da 1/2", completa di rubinette- ria
2615	05.P64.F80.005		..........		cad	202,00
2616	05.P64.F90		banco pentola a riscaldamento diretto componi- bile, completo di pentola in acciaio inox, ru- binetto di scarico da 2", gruppo di erogazione acqua calda e fredda, collo snodo di erogazione acqua, su piedini compresi materiali di consumo,cestelli colapasta in acciaio inox, collegamentiidrici-gas
2617	05.P64.F90.005		da lt. 100		cad	3.170,00
2618	05.P64.F90.010		da lt. 150		cad	3.458,00
2619	05.P64.G00		cestelli in acciaio inox 18/10 per pentoloni a gas divisi a due settori
2620	05.P64.G00.005		ogni settore		cad	158,00
2621	05.P64.G20		scaldabagno istantanei a gas completi di valvoladi sicurezza a termocoppia, attacchi per acqua calda e fredda
2622	05.P64.G20.005		da lt. 5		cad	168,00
2623	05.P64.G20.010		da lt. 10		cad	198,00
2624	05.P64.G30		scaldabagno istantaneo a gas completo di valvoladi sicurezza a termocoppia, attacchi per acqua calda e fredda, tipo modulante
2625	05.P64.G30.005		da lt. 10		cad	243,00
2626	05.P64.G30.006		da lt. 11		cad	260,00
2627	05.P64.G30.010		da lt. 13		cad	345,00
2628	05.P64.G30.011		da lt. 14		cad	364,00
2629	05.P64.G30.015		da lt. 16		cad	410,00
2630	05.P64.G30.016		da lt. 18		cad	450,00
2631	05.P64.G35		scaldabagno istantaneo a gas, modulante, con ca-mera stagna, a tiraggio forzato, accensione elettronica o piezoelettrica con controllo di fiamma a ionizzazione, completo di accessori perscarico fumi
2632	05.P64.G35.005		da litri/min 10		cad	577,00
2633	05.P64.G35.010		da litri/min 13		cad	692,00
2634	05.P64.G40		accumulatori a gas completi di valvole di sicu- rezza, di bruciatore e termostato, tipo pensile
2635	05.P64.G40.005		da lt. 50		cad	225,00
2636	05.P64.G40.010		da lt. 80		cad	233,00
2637	05.P64.G40.015		da lt. 100		cad	243,00
2638	05.P64.G40.020		da lt. 120		cad	283,00
2639	05.P64.G50		accumulatori a gas completi di valvole di sicu- rezza, di bruciatore e termostato, tipo a basa- mento
2640	05.P64.G50.005		da lt. 150		cad	550,00
2641	05.P64.G50.010		da lt. 200		cad	602,00
2642	05.P64.G50.015		da lt. 300		cad	920,00
2643	05.P64.G50.020		da lt. 400		cad	1.185,00
2644	05.P64.G50.025		da lt. 500		cad	1.435,00
2645	05.P64.G60		frigorifero capacita' totale 50 litri.pannellatonoce.funzionamento a compressore.1 griglia + 1 ripiano.sbrinamento semiautomatico.
2646	05.P64.G60.005		................................................		cad	268,00
2647	05.P64.G70		frigorifero capacita' totale 170 litri.scompar= to ghiaccio. 2 griglie + 1 ripiano in vetro. 1 cassetto verdura.sbrinamento semiautomatico.
2648	05.P64.G70.005		................................................		cad	328,00
2649	05.P64.G80		frigorifero capacita' totale 180 litri.vano con=gelatore capacita' 45 litri.capacita' di congelazione 2 kg in 24 ore. 1 griglia di appoggio.va= no frigorifero da 135 litri.2 griglie + 1 ripia=no in vetro. 1 cassetto verdura. sbrinamento automatico ciclico. porte reversibili.
2650	05.P64.G80.005		................................................		cad	381,00
2651	05.P64.G90		frigorifero capacita' totale 225 litri.vano con=gelatore capacita' 40 litri.capacita' di congelazione 3 kg in 24 ore.1 griglia appoggio.vano frigorifero da 185 litri. 3 griglie + 1 ripiano in vetro.1 cassetto verdura. sbrinamento automa=tico ciclico. porte reversibili.
2652	05.P64.G90.005		................................................		cad	410,00
2653	05.P64.H00		frigorifero capacita' totale 250 litri.vano fri=gorifero da 175 litri. 2 griglie + 1 ripiano in vetro.2 cassetti verdura. sbrinamento automati= co ciclico. vano congelatore capacita' 75 litri.capacita' di congelazione 4 kg in 24 ore.2 cas= setti estraibili. porte reversibili.
2654	05.P64.H00.005		................................................		cad	484,00
2655	05.P64.I00		condotto di scarico coassiale fumi, per caldaie murali e flusso forzato stagne o per scaldabagnitipo stagno
2656	05.P64.I00.005		di qualunque tipo		cad	116,00
2657	05.P64.I05		condotto di scarico fumi, verticale, per tetti inclinati, tipo passante per fuori tetto
2658	05.P64.I05.005		di qualunque tipo		cad	260,00
2659	05.P64.I10		tegola per scarico passante
2660	05.P64.I10.005		per tetti inclinati o piani		cad	46,20
2661	05.P64.I15		tubo coassiale di prolungamento, per caldaie murali o scaldabagni
2662	05.P64.I15.005		di qualunque lunghezza e sezione		cad	63,40
2663	05.P64.I20		curva per tubo coassiale, completa di fascette,per caldaie murali o scaldabagni
2664	05.P64.I20.005		di qualunque lunghezza sezione o forma		cad	60,50
2665	05.P64.I25		coppia di curve per tubo coassiale, completa di fascetta per caldaie murali e scaldabagni
2666	05.P64.I25.005		di qualunque lunghezza sezione o forma		cad	136,00
2667	05.P64.I30		griglia di protezione per uscita fumi per tubo coassiale
2668	05.P64.I30.005		di qualsiasi tipo		cad	57,70
2669	05.P64.I35		sdoppiatore per condotto di scarico completo di terminale di tiraggio per caldaie murali o scaldabagni
2670	05.P64.I35.005		di qualunque lunghezza sezione tipo		cad	69,20
2671	05.P64.I40		accessori a completamento sdoppiatori di qualun-que lunghezza, sezione
2672	05.P64.I40.005		tipo terminale		cad	28,90
2673	05.P64.I40.010		tipo curve		cad	28,90
2674	05.P64.I40.015		tipo prolunga da mt 1		cad	40,40
2675	05.P64.I40.020		tipo prolunga da mt 2		cad	116,00
2676	05.P65		addolcimento e depurazione acqua
2677	05.P65.A10		addolcitore d'acqua a rigenerazione automatica a tempo,a scambio di ba- se,completo di ogni accessorio d'u- so,capacita' scambio mc/gradi f.
2678	05.P65.A10.005		portata sino 74/2000		cad	825,00
2679	05.P65.A10.010		portata sino 108/2000		cad	974,00
2680	05.P65.A10.015		portata sino 159/2000		cad	1.087,00
2681	05.P65.A10.020		portata sino 239/2500		cad	1.153,00
2682	05.P65.A10.025		portata sino 319/2500		cad	1.424,00
2683	05.P65.A10.030		portata sino 319/4000		cad	1.873,00
2684	05.P65.A10.035		portata sino 485/4500		cad	2.248,00
2685	05.P65.A10.040		portata sino 684/4500		cad	3.170,00
2686	05.P65.A10.045		portata sino 855/4500		cad	3.285,00
2687	05.P65.A10.050		portata sino 570/5000		cad	4.034,00
2688	05.P65.A10.055		portata sino 855/8000		cad	4.553,00
2689	05.P65.A10.060		portata sino 1140/9000		cad	5.417,00
2690	05.P65.A10.065		portata sino 1425/10000		cad	5.763,00
2691	05.P65.A10.070		portata sino 1995/12000		cad	6.397,00
2692	05.P65.A20		addolcitori d'acqua a scambio di base atti per rigenerazione automatica a volume
2693	05.P65.A20.005		per addolcitori sino a mc/gradi f.550		cad	519,00
2694	05.P65.A20.010		per addolcitori oltre mc/gradi f.550		cad	1.873,00
2695	05.P65.A30		addolcitori d'acqua idem come art.65a20 ma a scambio ionico
2696	05.P65.A30.005		portate nominali mc/h 1.5-12.5		cad	6.051,00
2697	05.P65.A30.010		portate nominali mc/h 2.5-22		cad	8.068,00
2698	05.P65.A30.015		portate nominali mc/h 3.5-32		cad	8.241,00
2699	05.P65.A30.020		portate nominali mc/h 3.5-35		cad	10.085,00
2700	05.P65.A30.025		portate nominali mc/h 6-45		cad	13.255,00
2701	05.P65.A40		calotta di copertura
2702	05.P65.A40.005		......		cad	5,65
2703	05.P65.A50		calza filtrante lavabile
2704	05.P65.A50.005		in acciaio inox		cad	113,00
2705	05.P65.A50.010		in nylon		cad	17,30
2706	05.P65.A60		cartucce per filtri chiarificatori
2707	05.P65.A60.005		normali		cad	21,40
2708	05.P65.A60.010		lavabili		cad	37,50
2709	05.P65.A70		cartucce per filtri decoloratori
2710	05.P65.A70.005		......		cad	33,80
2711	05.P65.A80		chiave
2712	05.P65.A80.005		......		cad	23,10
2713	05.P65.A90		cilindro porta valvole
2714	05.P65.A90.005		......		cad	3,00
2715	05.P65.A95		cilindro trasparente per dosatore
2716	05.P65.A95.005		con attacchi da 3/4"		cad	38,10
2717	05.P65.A95.010		con attacchi da 1"		cad	42,70
2718	05.P65.A95.015		con attacchi da 1" 1/2		cad	64,00
2719	05.P65.A95.020		con attacchi da 2"		cad	85,30
2720	05.P65.B00		cloruro di sodio per rigenerazione resine
2721	05.P65.B00.005		in pastiglioni o granulare		kg	0,63
2722	05.P65.B04		contatore per acqua fredda a rulli numerati, conforme alle norme cee, getto unico, cassa in ottone, turbina, albero, perno, ecc. in materia-le termoplastico e antifrizione, con segnalazio-ne quadrante fino a 10 mila mc. e con pressione di esercizio fino a 10 bar
2723	05.P65.B04.005		diametro 1/2"		cad	17,90
2724	05.P65.B04.010		diametro 3/4"		cad	26,00
2725	05.P65.B04.015		diametro 1"		cad	63,40
2726	05.P65.B04.020		diametro 1"1/4		cad	83,00
2727	05.P65.B04.025		diametro 1"1/2		cad	254,00
2728	05.P65.B04.030		diametro 2"		cad	327,00
2729	05.P65.B06		contatore per acqua calda a rulli numerati, conforme alle norme cee, getto unico, cassa in ottone, turbina, albero, perno, ecc. in materia-le termoplastico e antifrizione, con segnalazio-ne quadrante fino a 10 mila mc. e con pressione di esercizio fino a 10 bar
2730	05.P65.B06.005		diametro 1/2"		cad	35,20
2731	05.P65.B06.010		diametro 3/4"		cad	39,20
2732	05.P65.B08		contatore d'acqua ad alta precisione, flangiato,escluso controflange, in materiale inossidabile e resistente al calore, con generatore di impul-si
2733	05.P65.B08.005		dn 80		cad	778,00
2734	05.P65.B08.010		dn 100		cad	842,00
2735	05.P65.B08.015		dn 150		cad	1.643,00
2736	05.P65.B10		coperchio della scatola di comando
2737	05.P65.B10.005		......		cad	27,10
2738	05.P65.B15		coperchio di chiusura per dosatore
2739	05.P65.B15.005		con attacchi da 1"1/2 a 2"		cad	61,10
2740	05.P65.B20		coppa trasparente per filtro
2741	05.P65.B20.005		fino a 1"		cad	210,00
2742	05.P65.B20.010		da 1"1/2 a 2" e oltre		cad	214,00
2743	05.P65.B30		corpo spugnoso
2744	05.P65.B30.005		......		cad	5,19
2745	05.P65.B40		deossigenante tipo "levoxin" o similare
2746	05.P65.B40.005		......		kg	5,65
2747	05.P65.B50		dosatore di polifosfato
2748	05.P65.B50.005		portata fino a 2,5 mc/h		cad	318,00
2749	05.P65.B50.010		portata fino 5 mc/h		cad	375,00
2750	05.P65.B50.015		portata fino a 8 mc/h		cad	750,00
2751	05.P65.B50.020		portata fino a 12 mc/h e oltre		cad	1.095,00
2752	05.P65.B60		filtro chiarificatore per acqua a car- tuccia intercambiabile completo di con- tenitore in policarbonato,testa di poli-propilene,cartuccia,attacco a manicotto:
2753	05.P65.B60.005		con attacchi da 3/4"		cad	116,00
2754	05.P65.B60.010		con attacchi da 1"		cad	124,00
2755	05.P65.B60.015		con attacchi a 1"1/4		cad	140,00
2756	05.P65.B60.020		con attacchi da 1 1/2"		cad	234,00
2757	05.P65.B60.025		con attacchi da 2"		cad	312,00
2758	05.P65.B70		filtro completo di cartuccia con testata in bronzo
2759	05.P65.B70.005		fino a 1"		cad	225,00
2760	05.P65.B70.010		da 1" 1/2		cad	313,00
2761	05.P65.B70.015		da 2" e oltre		cad	342,00
2762	05.P65.B80		ganascia elastica reg.bloccante stringi coppe
2763	05.P65.B80.005		......		cad	62,90
2764	05.P65.B90		ghiere di attacco per tubi
2765	05.P65.B90.005		fino a 1"		cad	6,05
2766	05.P65.B90.010		da 1" 1/2		cad	8,93
2767	05.P65.B90.015		da 2"		cad	12,70
2768	05.P65.C00		guarniz.toroidale or per coppe trasp.dos.
2769	05.P65.C00.005		fino a 1"		cad	5,19
2770	05.P65.C00.010		fino a 2"		cad	11,00
2771	05.P65.C10		guarnizioni varie toroidali a or
2772	05.P65.C10.005		......		cad	1,04
2773	05.P65.C15		misuratori di volumi per acqua fino a 90 gradi centigradi
2774	05.P65.C15.005		a turbina diametro 13		cad	34,60
2775	05.P65.C15.010		a turbina diametro 20		cad	36,60
2776	05.P65.C15.015		a turbina diametro 25		cad	47,90
2777	05.P65.C15.020		a turbina diametro 30		cad	56,50
2778	05.P65.C15.025		a turbina diametro 40		cad	96,30
2779	05.P65.C15.030		assiale diametro 50		cad	211,00
2780	05.P65.C15.035		assiale diametro 80		cad	259,00
2781	05.P65.C15.040		assiale diametro 100		cad	302,00
2782	05.P65.C20		molle a compressione
2783	05.P65.C20.005		......		cad	4,90
2784	05.P65.C30		neutralizzante di anidride carbonicae tamponante dei sali di durezza "tc4" o soluzioni similari
2785	05.P65.C30.005		......		cad	6,34
2786	05.P65.C40		perno centrale filettato delle scatole di comando
2787	05.P65.C40.005		......		cad	5,42
2788	05.P65.C50		piastra di copertura per dosatore
2789	05.P65.C50.005		attacchi fino a 1"		cad	8,93
2790	05.P65.C60		piastra filtrante di carbone e tubo centrale
2791	05.P65.C60.005		......		cad	32,90
2792	05.P65.C70		polifosfati in polvere per dosatori
2793	05.P65.C70.005		......		kg	19,10
2794	05.P65.C80		pompa dosatrice tipo seko o similare
2795	05.P65.C80.005		portata fino a 10 lt/h		cad	637,00
2796	05.P65.C90		resine batteriostatiche alta velocita' scambio
2797	05.P65.C90.005		misurato al litro umido		l	13,30
2798	05.P65.D00		resine cationiche ad alta velocita' di scambio
2799	05.P65.D00.005		misurate al litro umido		l	11,00
2800	05.P65.D10		rubinetti d'arresto di testate
2801	05.P65.D10.005		......		cad	21,40
2802	05.P65.D20		rubinetto scarico press. per dosatore
2803	05.P65.D20.005		da 1" 1/2		cad	13,90
2804	05.P65.D20.010		da 2"		cad	20,80
2805	05.P65.D30		sale per addolcitori d'acqua in pastiglioni
2806	05.P65.D30.005		......		kg	0,58
2807	05.P65.D40		scatola di comando completa tutti i particolari
2808	05.P65.D40.005		......		cad	56,00
2809	05.P65.D50		tappo di chiusura zoccolo porta ugelli
2810	05.P65.D50.005		......		cad	3,46
2811	05.P65.D60		tappo di scarico
2812	05.P65.D60.005		......		cad	2,07
2813	05.P65.D70		testate per dosatore
2814	05.P65.D70.005		con attacchi fino a1"		cad	53,10
2815	05.P65.D70.010		con attacchi da 1-1/4 a 2"		cad	179,00
2816	05.P65.D80		testate per filtro chiarificatore bronzo
2817	05.P65.D80.005		da 1"		cad	145,00
2818	05.P65.D80.010		fino a 1"1/2		cad	195,00
2819	05.P65.D80.015		oltre 1"1/2		cad	233,00
2820	05.P65.D90		tubo di accel. per dosatore
2821	05.P65.D90.005		con attacchi 3/4"		cad	208,00
2822	05.P65.D90.010		con attacchi da 1"		cad	240,00
2823	05.P65.D90.015		con attacchi da 1"1/2		cad	260,00
2824	05.P65.D90.020		con attacchi da 2"		cad	541,00
2825	05.P65.E00		tubo ascendente per dosatori
2826	05.P65.E00.005		da 1"1/2 fino a 2"		cad	13,30
2827	05.P65.E10		tubo di scarico parziale
2828	05.P65.E10.005		......		cad	5,42
2829	05.P65.E20		tubo pescante per dosatori fino a 1"
2830	05.P65.E20.005		......		cad	5,19
2831	05.P65.E30		ugelli diffusori
2832	05.P65.E30.005		......		cad	2,07
2833	05.P65.E40		valvole a cono
2834	05.P65.E40.005		......		cad	3,69
2835	05.P65.E50		zoccolo porta ugelli per dosatori
2836	05.P65.E50.005		da 1"1/2 e 2"		cad	8,07
2837	05.P65.F10		ricambi addolcitori archer o similari
2838	05.P65.F10.005		gruppo coperchio poster completo di ridut.e guar		cad	133,00
2839	05.P65.F10.010		gruppo corpo valvola 2" completa di timer		cad	1.614,00
2840	05.P65.F10.015		gruppo frontale completo di stelo e guarnizioni		cad	215,00
2841	05.P65.F10.020		gruppo molla		cad	60,60
2842	05.P65.F10.025		gruppo motorino a volume		cad	128,00
2843	05.P65.F10.030		gruppo pistone anter.con tenute e guarnizioni		cad	120,00
2844	05.P65.F10.035		gruppo pistone poster.con tenute e guarnizioni		cad	228,00
2845	05.P65.F10.040		gruppo pulsantiera comando valvola completa di p		cad	276,00
2846	05.P65.F10.045		gruppo scarico troppo pieno e cilindro salamoia		cad	47,90
2847	05.P65.F10.050		gruppo staffe,albero e relative camme		cad	129,00
2848	05.P65.F10.055		gruppo timer		cad	216,00
2849	05.P65.F10.060		gruppo valvola ritegno e raccordo su aspirazione		cad	42,10
2850	05.P65.F10.065		iniettori 0.75 gpm fino a 12 gpm		cad	44,40
2851	05.P65.F10.070		limitatore 7 gpm fino a 45 gpm		cad	29,40
2852	05.P65.F10.075		motorino per timer tempo		cad	13,30
2853	05.P65.F10.080		regolatori di portata o dole 0.5 gpm		cad	39,80
2854	05.P65.F10.085		regolatori di portata o dole 1.6 gpm		cad	42,10
2855	05.P65.F10.090		regolatori di portata o dole 5.5 gpm		cad	45,00
2856	05.P65.F10.095		strainer di fondo 2"		cad	126,00
2857	05.P65.F10.100		strainer sotto valvola doppio 2"		cad	60,60
2858	05.P65.F10.105		tubazione centrale con filtrino		cad	202,00
2859	05.P65.F20		ricambi per modelli em,o similari,da 1" testate in plastica
2860	05.P65.F20.005		brine valve assembly(all two tank models)		cad	124,00
2861	05.P65.F20.010		brine valve assembly c 90-4/c145-4		cad	137,00
2862	05.P65.F20.015		drain assembly (4 cycle)		cad	18,50
2863	05.P65.F20.020		flow control		cad	1,61
2864	05.P65.F20.025		foot tank 10 inch		cad	35,80
2865	05.P65.F20.030		injector assembly		cad	15,60
2866	05.P65.F20.035		injector screen		cad	2,07
2867	05.P65.F20.040		inlet piston assembly		cad	10,40
2868	05.P65.F20.045		lower outlet seat assembly		cad	9,22
2869	05.P65.F20.050		lower seat assembly inlet		cad	9,22
2870	05.P65.F20.055		male elbow 3/8		cad	8,07
2871	05.P65.F20.060		manifold assembly		cad	404,00
2872	05.P65.F20.065		manifold nut assembly		cad	10,40
2873	05.P65.F20.070		outlet piston assembly lower		cad	8,07
2874	05.P65.F20.075		outlet piston assembly upper		cad	8,07
2875	05.P65.F20.080		tank adaptator		cad	13,30
2876	05.P65.F20.085		tank mineral 10"x47" w/foot 275-4		cad	675,00
2877	05.P65.F20.090		tank mineral 10"x47"-195-4		cad	482,00
2878	05.P65.F20.095		tetraseal		cad	2,88
2879	05.P65.F20.100		timer assembly comp.		cad	416,00
2880	05.P65.F20.105		timer assembly control valve 145-4/c145-4		cad	450,00
2881	05.P65.F20.110		timer motor 240/50 cycle (metal timer)		cad	139,00
2882	05.P65.F20.115		upper seat assembly		cad	8,07
2883	05.P65.F20.120		valve body assembly		cad	56,50
2884	05.P65.F20.125		valve cover assembly (4 cycle)		cad	26,00
2885	05.P65.F20.130		valvola spring		cad	1,04
2886	05.P65.F30		ricambi per modelli sr e sre,o similari,con testata in bronzo e attacchi da 1"
2887	05.P65.F30.005		assieme camme		cad	11,00
2888	05.P65.F30.010		assieme piastre		cad	49,60
2889	05.P65.F30.015		assieme tubo diffusore		cad	34,60
2890	05.P65.F30.020		assieme pozzetto salamoia (per 18"x30")		cad	18,50
2891	05.P65.F30.025		assieme pozzetto salamoia (per 18"x41")		cad	30,00
2892	05.P65.F30.030		assieme valvola di controllo per src/sr 10-22		cad	1.124,00
2893	05.P65.F30.035		assieme valvola di controllo per src/sr 70		cad	1.244,00
2894	05.P65.F30.040		collare serbatoio resine r 1"		cad	185,00
2895	05.P65.F30.045		controllo di portata		cad	46,20
2896	05.P65.F30.050		corpo del raccordo gomito		cad	16,80
2897	05.P65.F30.055		corpo scarico		cad	57,70
2898	05.P65.F30.060		corpovalvole		cad	268,00
2899	05.P65.F30.065		filtrino ugello		cad	1,04
2900	05.P65.F30.070		griglia 24" completa di 4 supporti		cad	155,00
2901	05.P65.F30.075		guarnizione ad anello		cad	2,25
2902	05.P65.F30.080		microinterruttore		cad	9,22
2903	05.P65.F30.085		motorino programmatore		cad	87,10
2904	05.P65.F30.090		pistone		cad	55,40
2905	05.P65.F30.095		programmatore 6 giorni		cad	124,00
2906	05.P65.F30.100		raccordo a gomito di scarico 1"1/2 gpm-2"1/2 gpm		cad	23,10
2907	05.P65.F30.105		rubinetto salamoia		cad	32,30
2908	05.P65.F30.110		serbatoio in resina 7"x30"		cad	388,00
2909	05.P65.F30.115		serbatoio in resina 7"x40"		cad	455,00
2910	05.P65.F30.120		serbatoio in resina 8"x44"		cad	482,00
2911	05.P65.F30.125		serbatoio in resina 10"x40"		cad	602,00
2912	05.P65.F30.130		serbatoio in resina 10"x54"		cad	720,00
2913	05.P65.F30.135		serbatoio in resina 13"x54"		cad	1.424,00
2914	05.P65.F30.140		serbatoio salamoia 18"x30"		cad	283,00
2915	05.P65.F30.145		serbatoio salamoia 18"x40"		cad	357,00
2916	05.P65.F30.150		serbatoio salamoia 24"x40"		cad	537,00
2917	05.P65.F30.155		servomotore		cad	130,00
2918	05.P65.F30.160		tappo terminale		cad	15,60
2919	05.P65.F30.165		tappo vite ugello		cad	4,90
2920	05.P65.F30.170		ugello n 60		cad	3,46
2921	05.P65.F30.175		valvola salamoia completa 18"x30"		cad	124,00
2922	05.P65.F30.180		valvola salamoia completa 18"x40"		cad	125,00
2923	05.P65.F30.185		valvola salamoia completa 24"x40"		cad	130,00
2924	05.P65.F40		ricambi per modelli tipo ma da 1"1/2 con test.inbronzo e bombole in vetroresina o tipi similari
2925	05.P65.F40.005		body		cad	466,00
2926	05.P65.F40.010		brine tank 18"x40"		cad	242,00
2927	05.P65.F40.015		brine tank 24"x40"		cad	538,00
2928	05.P65.F40.020		brine well assy. 18"x40"/24"x40"		cad	31,70
2929	05.P65.F40.025		bushing		cad	5,76
2930	05.P65.F40.030		cap		cad	11,60
2931	05.P65.F40.035		complete brine valve assy. for 18"x40" ma 45		cad	124,00
2932	05.P65.F40.040		complete brine valve assy. for 24"x40" ma 70/150		cad	131,00
2933	05.P65.F40.045		distributor		cad	42,10
2934	05.P65.F40.050		end cap.		cad	27,70
2935	05.P65.F40.055		flow control mod. 45/70/100		cad	46,70
2936	05.P65.F40.060		flow control mod. 120		cad	66,90
2937	05.P65.F40.065		flow control mod. 150		cad	125,00
2938	05.P65.F40.070		gasket		cad	1,04
2939	05.P65.F40.075		grid-plate 18"x24		cad	42,70
2940	05.P65.F40.080		grid plate support 18" dia-ma 45		cad	7,49
2941	05.P65.F40.085		grid plate support 24" dia-ma 70/150		cad	26,00
2942	05.P65.F40.090		manifold pipe 45 and 70/100-120		cad	56,50
2943	05.P65.F40.095		manifold pipe 45 and 70/150		cad	62,90
2944	05.P65.F40.100		mineral tank 10"x54"		cad	750,00
2945	05.P65.F40.105		mineral tank 13"x54"		cad	1.384,00
2946	05.P65.F40.110		mineral tank 14"x65"		cad	2.075,00
2947	05.P65.F40.115		mineral tank 16"x65"		cad	2.709,00
2948	05.P65.F40.120		mineral tank 21"x65"		cad	4.380,00
2949	05.P65.F40.125		nipple		cad	10,40
2950	05.P65.F40.130		nozzle mod. 45/70/100/120/150		cad	3,46
2951	05.P65.F40.135		plug		cad	10,40
2952	05.P65.F40.140		plunger		cad	127,00
2953	05.P65.F40.145		shut off valve		cad	33,50
2954	05.P65.F40.150		tank adapter		cad	436,00
2955	05.P65.F40.155		throat mod. 45/70/100/120/150		cad	2,88
2956	05.P65.F40.160		tank foot		cad	35,20
2957	05.P65.F40.165		timer e drive assembly		cad	1.124,00
2958	05.P65.F40.170		timer mech. 7 day		cad	250,00
2959	05.P65.F40.175		timer mech. 12 day		cad	315,00
2960	05.P65.F40.180		timer motor		cad	74,30
2961	05.P65.F40.185		vanne complete ma 45		cad	2.098,00
2962	05.P65.F40.190		vanne complete ma 70		cad	2.121,00
2963	05.P65.F40.195		vanne complete ma 100		cad	2.179,00
2964	05.P65.F40.200		vanne complete ma 120/150		cad	2.231,00
2965	05.P65.F50		ricambi per modelli tipo sric da 1"1/2 con testate in bronzo montate su bombole in acciaioo tipi similari
2966	05.P65.F50.005		brine tank w brine valve hf 150		cad	1.268,00
2967	05.P65.F50.010		brine tank w brine valve hf 300		cad	1.873,00
2968	05.P65.F50.015		brine tank w brine valve hf 600		cad	2.697,00
2969	05.P65.F50.020		brine valve pipe assembly comp.hf 240/600		cad	526,00
2970	05.P65.F50.025		brine valve pipe assembly comp.hf 750/900		cad	2.478,00
2971	05.P65.F50.030		complete brine valve assembly for hf 150		cad	138,00
2972	05.P65.F50.035		flow control mod. 150/450		cad	134,00
2973	05.P65.F50.040		nozzle mod. 150/450		cad	2,71
2974	05.P65.F50.045		throat mod. 150/450		cad	2,71
2975	05.P65.F60		ricambi per modelli tipo hf da 2" a 2"1/2 con testata in bronzo montata su bombole in acciaio o tipi similari
2976	05.P65.F60.005		drain casting		cad	87,10
2977	05.P65.F60.010		glasket		cad	2,59
2978	05.P65.F60.015		pipe plug		cad	10,40
2979	05.P65.F60.020		piston assembly		cad	320,00
2980	05.P65.F60.025		timer assembly 7 day		cad	276,00
2981	05.P65.F60.030		timer e drive motor assembly 7 day		cad	1.307,00
2982	05.P65.F60.035		timer motor 7 day		cad	87,10
2983	05.P65.F60.040		valve body		cad	1.379,00
2984	05.P65.F60.045		valve cap bach		cad	11,00
2985	05.P65.F70		ricambi per modelli cillit-nekar 115-303 o simi-lari
2986	05.P65.F70.005		crepine inferiore		cad	13,30
2987	05.P65.F70.010		gomito		cad	5,19
2988	05.P65.F70.015		orologio a molla sa completo eccentrico accessor		cad	154,00
2989	05.P65.F70.020		raccordo bicchierino		cad	3,63
2990	05.P65.F70.025		testata automatica 1"		cad	405,00
2991	05.P65.F70.030		testata automatica in bronzo 1"1/4		cad	596,00
2992	05.P65.F70.035		timer semiautomatico		cad	161,00
2993	05.P65.F70.040		tubo aspirazione salamoia		cad	5,76
2994	05.P65.F80		ricambi per modelli cillit-nekar 500 o similari
2995	05.P65.F80.005		boccola scorrimento		cad	24,30
2996	05.P65.F80.010		bombola in vetroresina		cad	750,00
2997	05.P65.F80.015		congegno miscelazione completo		cad	60,00
2998	05.P65.F80.020		crepine (inferiore e superiore)		cad	13,30
2999	05.P65.F80.025		disco chiusura superiore camera membrana		cad	17,90
3000	05.P65.F80.030		eiettore completo		cad	37,50
3001	05.P65.F80.035		eiettore fino a 150 lt.in resina		cad	15,00
3002	05.P65.F80.040		motorino scarico completo		cad	96,90
3003	05.P65.F80.045		oring testata		cad	5,19
3004	05.P65.F80.050		parte inferiore camera membrana		cad	255,00
3005	05.P65.F80.055		parte superiore camera membrana		cad	35,20
3006	05.P65.F80.060		piastra eiettore		cad	35,20
3007	05.P65.F80.065		testata automatica completa bronzo diam.1"1/4		cad	596,00
3008	05.P65.F90		ricambi per modelli cillit-nekar 600 o similari
3009	05.P65.F90.005		anello distanziale soffietto		cad	6,92
3010	05.P65.F90.010		calotta		cad	23,10
3011	05.P65.F90.015		coppa		cad	185,00
3012	05.P65.F90.020		elettrodo combinato dedax completo di cavo m.5		cad	259,00
3013	05.P65.F90.025		gruppo diaframma		cad	180,00
3014	05.P65.F90.030		ph metro industriale con indicatore digitale		cad	974,00
3015	05.P65.F90.035		piastrina con foro		cad	6,92
3016	05.P65.F90.040		soffietto		cad	25,40
3017	05.P65.F90.045		sonda cloro completa di cavi		cad	218,00
3018	05.P65.F90.050		sonda ph completa di cavi		cad	515,00
3019	05.P65.F90.055		testata parte inferiore		cad	93,40
3020	05.P65.G00		ricambi addolcitori cosmos e fae o similari
3021	05.P65.G00.005		controllo aspirazione salamoia (bicchierino)		cad	47,30
3022	05.P65.G00.010		coperchio valvola		cad	18,50
3023	05.P65.G00.015		corpo inferiore valvola - filtrino		cad	162,00
3024	05.P65.G00.020		corpo superiore valvola		cad	258,00
3025	05.P65.G00.025		filtrino per valvola inferiore		cad	4,03
3026	05.P65.G00.030		gruppo albero a camme		cad	37,50
3027	05.P65.G00.035		gruppo attacchi valvola da 3/4"		cad	29,40
3028	05.P65.G00.040		gruppo attacchi valvola da 1"		cad	30,00
3029	05.P65.G00.045		motore per timer		cad	82,50
3030	05.P65.G00.050		regolatore controlavaggio		cad	18,50
3031	05.P65.G00.055		timer a 7 giorni con motore		cad	191,00
3032	05.P65.G00.060		tubazione centrale per cosmos 6-12		cad	6,92
3033	05.P65.G00.065		tubazione centrale per cosmos 19-28 fae 940-740-		cad	6,92
3034	05.P65.G00.070		tubo aspirazione salamoia con filtrino		cad	10,40
3035	05.P65.G00.075		tubo in politene con retinatura in nylon di rinf		cad	2,71
3036	05.P65.G00.080		tubo salamoia cosmos 6		cad	9,80
3037	05.P65.G00.085		valvola completa per cosmos 6-12-19 e fae 740		cad	667,00
3038	05.P65.G00.090		valvola completa per cosmos 28 e fae 940-1040		cad	682,00
3039	05.P65.G00.095		valvola completa per fae 1248-1354-1465		cad	713,00
3040	05.P65.G02		bustina gruppo guarnizioni complete + blocco valvola comprendente:part. 34f- 32-35f (4) - 37f-43f-38f (2) - 39f
3041	05.P65.G02.005		......		cad	47,60
3042	05.P65.G04		bustina regolatore della salamoia gruppoiniettore per cosmos 6-12-19 e fae 740 comprendente: part. 8f(2) - 7f-28f-1f-4f
3043	05.P65.G04.005		......		cad	66,30
3044	05.P65.G06		bustina regolatore della salamoia gruppoiniettore per cosmos 28 e fae 940-1040- 1248-1354-1465 comprendente:part. 8f (2) - 7f-28f-1f-4f
3045	05.P65.G06.005		......		cad	73,20
3046	05.P65.G10		ricambi addolcitori domy c - t o similari
3047	05.P65.G10.005		bottiglia resine domy c 1 e similari		cad	181,00
3048	05.P65.G10.010		bottiglia resine domy c 2 e similari		cad	227,00
3049	05.P65.G10.015		bottiglia resine domy c 3 e similari		cad	274,00
3050	05.P65.G10.020		bottiglia resine domy c 4 e similari		cad	323,00
3051	05.P65.G10.025		bottiglia resine domy t 1 e similari		cad	220,00
3052	05.P65.G10.030		bottiglia resine domy t 2 e similari		cad	251,00
3053	05.P65.G10.035		bottiglia resine domy t 3 e similari		cad	319,00
3054	05.P65.G10.040		bottiglia resine domy t 4 e similari		cad	425,00
3055	05.P65.G10.045		bottiglia resine domy t 5 e similari		cad	767,00
3056	05.P65.G10.050		bottiglia resine domy t 6 e similari		cad	944,00
3057	05.P65.G10.055		cabinato per domy c 1 - 2		cad	76,70
3058	05.P65.G10.060		cabinato per domy c 3 - 4		cad	137,00
3059	05.P65.G10.065		coperchio su timer domy t e similari		cad	45,00
3060	05.P65.G10.070		gr. stranier sottovalvola con adattatore filett.		cad	12,70
3061	05.P65.G10.075		motorino per timer (tutti i modelli)		cad	85,90
3062	05.P65.G10.080		pistone completo (tutti i modelli)		cad	73,20
3063	05.P65.G10.085		portagomma su scarico valvola		cad	1,33
3064	05.P65.G10.090		raccordo,gomito con dado,ogiva rinforzo su tubo		cad	12,70
3065	05.P65.G10.095		regolatore con molle su aspirazione e immissione		cad	61,70
3066	05.P65.G10.100		regolatore scarico 1,5 gpm per domy c 1-2 t 1-2		cad	21,40
3067	05.P65.G10.105		regolatore scarico 2,5 gpm per domy c 3-4 t 3-4		cad	23,10
3068	05.P65.G10.110		regolatore scarico 7 gpm per domy t 6		cad	25,40
3069	05.P65.G10.115		timer completo di motore (tutti i modelli)		cad	331,00
3070	05.P65.G10.120		tubazione centrale con strainer di fondo		cad	6,34
3071	05.P65.G10.125		tubo flessibile di collegamento		m	5,24
3072	05.P65.G10.130		valvola aspirazione salamoia e gallegiante,compl		cad	124,00
3073	05.P65.G10.135		valvola completa domy c1 - 2 t 1 - 2		cad	577,00
3074	05.P65.G10.140		valvola completa domy t 3 - 4 - 5		cad	778,00
3075	05.P65.G10.145		valvola completa domy t 6		cad	619,00
3076	05.P65.G10.150		vasca per sale domy t 1-2 senza coperchio e valv		cad	95,10
3077	05.P65.G10.155		idem c.s. domy t 3-4		cad	134,00
3078	05.P65.G10.160		idem c.s. domy t 5-6		cad	210,00
3079	05.P65.G20		ricambi addolcitori domy r-sr-rd-rv o similari
3080	05.P65.G20.005		coperchio timer (color legno)		cad	39,20
3081	05.P65.G20.010		gruppo strainer sotto valvola con adattatore fil		cad	12,70
3082	05.P65.G20.015		motore del timer per domy r-rd-rv-sr		cad	85,30
3083	05.P65.G20.020		pistone per valvole domy r-rd-rv-sr		cad	65,70
3084	05.P65.G20.025		portagomma su scarico valvole		cad	1,33
3085	05.P65.G20.030		raccordo a gomito,dado,rinforzo e ogiva		cad	13,30
3086	05.P65.G20.035		raccordo a te con dado, rinforzo e ogiva		cad	15,60
3087	05.P65.G20.040		raccordo a te con pulsante domy sr-r-rv-rd		cad	126,00
3088	05.P65.G20.045		raccordo a te biconico unione tubo flessibile		cad	13,30
3089	05.P65.G20.050		raccordo a tre vie con pulsante (arrivo acqua)		cad	138,00
3090	05.P65.G20.055		regolatore scarico da 2,5 gpm		cad	21,40
3091	05.P65.G20.060		regolatore scarico da 7 gpm		cad	25,40
3092	05.P65.G20.065		regolatore scarico da 10 gpm		cad	168,00
3093	05.P65.G20.070		regolatore scarico da 15 gpm		cad	190,00
3094	05.P65.G20.075		regolatore scarico da 2,5 gpm		cad	20,20
3095	05.P65.G20.080		strainer collettore per domy r-rv-rd-sr		cad	1,15
3096	05.P65.G20.085		timer completo di motore per domy r-sr		cad	228,00
3097	05.P65.G20.090		tubo su aspiraz. completo di strainer per domy		cad	142,00
3098	05.P65.G20.095		valvola aspiraz.salamoia e galleggiante completa		cad	117,00
3099	05.P65.G20.100		valvola completa domy sr 1-2-3-4		cad	1.087,00
3100	05.P65.G20.105		valvola completa domy r 1-2 (tempo)		cad	1.109,00
3101	05.P65.G20.110		valvola completa domy r 3-4-5 (tempo)		cad	1.124,00
3102	05.P65.G25		vasca salamoia completa di tubo di calmae supporti per piano di carico sale (ed eventuali bocce grigliate) per addolcitori domy o similari
3103	05.P65.G25.005		capacita' fino a lt. 250		cad	630,00
3104	05.P65.G25.010		capacita'fino a lt. 350		cad	750,00
3105	05.P65.G25.015		capacita' fino a lt. 500 e oltre		cad	974,00
3106	05.P65.G30		ricambi dosatori polifosfati tipo cillit-immuno 38 o similari
3107	05.P65.G30.005		anello fissaggio soffietto		cad	53,10
3108	05.P65.G30.010		congegno taratura		cad	42,70
3109	05.P65.G30.015		coperchio		cad	143,00
3110	05.P65.G30.020		corpo dosatore		cad	493,00
3111	05.P65.G30.025		maniglie coperchio		cad	18,50
3112	05.P65.G30.030		piastra diffusore		cad	200,00
3113	05.P65.G30.035		soffietto		cad	194,00
3114	05.P65.G30.040		vetro spia completo di ghiera e guarnizione		cad	110,00
3115	05.P66		pulizie
3116	05.P66.A10		pulizia di aerotermi installati sino ad un'altezza di 4 mt. (compreso attrezzi d'uso)
3117	05.P66.A10.005		........		cad	17,30
3118	05.P66.A20		pulizia di aerotermi installati ad altezza superiore a 4 mt. (nel prezzo e' comprensivol'uso di ogni tipo di attrezzo quali: scale,trabattelli, ponteggi, ecc.)
3119	05.P66.A20.005		.......		cad	40,40
3120	05.P66.A30		pulizia di caldaia in ghisa, o in ferro a tubi d'acqua, di potenzialita' inferiore a cal/h 60000 o caldaia murale di qualsiasi potenzialita'
3121	05.P66.A30.005		.......		cad	28,90
3122	05.P66.A40		idem di caldaia di potenzialita' oltre cal/h 60000
3123	05.P66.A40.005		.......		cad	41,50
3124	05.P66.A50		pulizia di caldaia in ferro a tubi da fumo
3125	05.P66.A50.005		tipo marina o pressurizzata in acciaio		cad	49,00
3126	05.P66.A50.010		tipo cornovaglia		cad	69,20
3127	05.P66.A60		pulizia di caldaia in ghisa, pressurizzata,
3128	05.P66.A60.005		di qualsiasi potenzialita'		cad	49,00
3129	05.P66.A70		pulizia di canne verticali in muratura oaltro; per ogni camino verticale
3130	05.P66.A70.005		di qualsiasi dimensione e altezza		cad	23,10
3131	05.P66.A80		pulizia di condotto da fumo, compreso le rotture occorrenti ed i ripristini
3132	05.P66.A80.005		per condotti inferiori a mt. 2		m	11,00
3133	05.P66.A80.010		per condotti oltre mt. 2		m	4,90
3134	05.P66.A90		pulizia di generatore d'aria calda
3135	05.P66.A90.005		di qualsiasi potenzialita'		cad	40,40
3136	05.P66.B00		pulizia mobiletti termoventilanti comprendente: la soffiatura o even- tuale sostituzione del filtro, la pulizia dello scambiatore, il con- trollo dei comandi elettrici
3137	05.P66.B00.005		..........		cad	13,90
3138	05.P66.B10		pulizia serbatoi combustibile
3139	05.P66.B10.005		di qualunque dimensione		cad	260,00
3140	05.P66.B20		pulizia stufe di qualunque tipo e dimen-sioni compresi i tubi e relativi ripristini
3141	05.P66.B20.005		........		cad	14,50
3142	05.P66.B30		rimozione di residuo della combustione, dai locali di deposito alle discariche, o nei luoghi stabiliti dalla direzione lavori
3143	05.P66.B30.005		........		m³	82,50
3144	05.P66.B35		pulizie: tutti gli articoli da p66a30 a p66b30 dell'elenco prezzi "luglio 1991"- compreso trasporto dei residui e oneri di smaltimento,nel pieno rispetto delle norme di legge e la necessaria documentazione,e per qualsiasi classificazione del residuo diverso dall'urbano. aumento sui prezzi dei predetti articoli del:
3145	05.P66.B35.005		aumento sui prezzi dei predetti articoli del:		%	50,00
3146	05.P67		pezzi speciali raccorderia, tubazioni, saracinesche, valvolame, riparazioni varie (misura uni-gas)-provvista e posa in opera
3147	05.P67.A10		barrotti, griglie, in ghisa per caldaie
3148	05.P67.A10.005		..........		kg	4,03
3149	05.P67.A20		bulloni di ferro filettati con dado
3150	05.P67.A20.005		.........		kg	2,70
3151	05.P67.A30		bulloni di ottone filettati con dado
3152	05.P67.A30.005		........		kg	6,63
3153	05.P67.A40		cassette da incasso per collettori complanari di lamiera zincata sportello di lamiera verniciata bloccabile ad incastro e con chiave:
3154	05.P67.A40.005		25x33		cad	28,90
3155	05.P67.A40.010		25x50		cad	30,30
3156	05.P67.A40.015		33x70		cad	39,50
3157	05.P67.A50		chiusini di qualunque tipo e dimensioni
3158	05.P67.A50.005		........		kg	2,59
3159	05.P67.A60		collettori complanari componibili semplici, di rame, (impianto modul) completi di tappo cieco e ridotto:
3160	05.P67.A60.005		due derivazioni 3/4" -1/2"		cad	5,76
3161	05.P67.A60.010		due derivazioni 1" - 1/2"		cad	8,64
3162	05.P67.A60.015		tre derivazioni 3/4" - 1/2"		cad	6,92
3163	05.P67.A60.020		tre derivazioni 1"-1/2"		cad	11,00
3164	05.P67.A60.025		quattro derivazioni 3/4" - 1/2"		cad	8,07
3165	05.P67.A60.030		quattro derivazioni 1" -1/2"		cad	12,20
3166	05.P67.A70		collettori complanari simmetriciderivazione di entrata e uscita complanari con il medesimo numero di derivazioni sui due lati.di rame.attacchi colonna a manicotto.
3167	05.P67.A70.005		8 derivaz. (4x4) 4 derivazioni su ciascun lato.		cad	46,20
3168	05.P67.A70.010		12 derivaz. (6x6) 6 derivazioni su ciascun lato.		cad	63,40
3169	05.P67.A70.015		16 derivaz. (8x8) 8 derivazioni su ciascun lato.		cad	75,00
3170	05.P67.A70.020		20 derivaz. (10x10) 10 derivaz. su ciascun lato.		cad	92,30
3171	05.P67.A80		collettori complanari asimmetrici derivazioni di entrata e uscita complanari ma con diverso numero di derivaz. sui due lati di rame.attacchi colonna a manicotto.
3172	05.P67.A80.005		6 deriv.(2x4) -2 deriv. su un lato 4 sull'altro		cad	40,40
3173	05.P67.A80.010		10 deriv.(4x6) -4 deriv. su un lato 6 sull'altro		cad	57,70
3174	05.P67.A80.015		12 deriv.(4x8) -4 deriv. su un lato 8 sull'altro		cad	63,40
3175	05.P67.A80.020		14 deriv.(6x8) -6 deriv. su un lato 8 sull'altro		cad	72,10
3176	05.P67.A80.025		18 deriv.(8x10)-8 deriv.su un lato 10 sull'altro		cad	86,50
3177	05.P67.A90		compensatori di dilatazione a soffietto metallico plurilamellare in acciaio inoxcon giunzioni a flange e/o manicotti od a codoli da saldare, dato in opera
3178	05.P67.A90.005		- fino a dn 40		cad	243,00
3179	05.P67.A90.010		- fino a dn 50		cad	251,00
3180	05.P67.A90.015		- fino a dn 65		cad	323,00
3181	05.P67.A90.020		- fino a dn 80		cad	346,00
3182	05.P67.A90.025		- fino a dn 100		cad	421,00
3183	05.P67.A90.030		- fino a dn 125		cad	542,00
3184	05.P67.A90.035		- fino a dn 150		cad	577,00
3185	05.P67.A90.040		- fino a dn 200		cad	766,00
3186	05.P67.B00		curve ferro stampate nere diam. interno
3187	05.P67.B00.005		diam.interno		mm	0,21
3188	05.P67.B10		curve ferro stampate nere jutate e catram.
3189	05.P67.B10.005		diam.interno		mm	0,24
3190	05.P67.B20		curve in p. v. c.
3191	05.P67.B20.005		diam.interno		mm	0,17
3192	05.P67.B30		detentori per radiatori compresimateriali di consumo
3193	05.P67.B30.005		per ogni mm. di diam. nominale		mm	0,43
3194	05.P67.B40		flange in acciaio dolce di qualsiasidiametro, spessore,cieche o con fori per bulloni
3195	05.P67.B40.005		per ogni mm. di diam. nominale		mm	0,22
3196	05.P67.B50		griglie in ghisa per stufe
3197	05.P67.B50.005		..........		kg	3,46
3198	05.P67.B60		mensole per radiatori
3199	05.P67.B60.005		.........		cad	8,64
3200	05.P67.B70		pezzi speciali in ghisa, quali portine, controportine, zoccoli per caldaie, piedi per radiatori, collettori, flange, raccordi, compreso materiali di consumo
3201	05.P67.B70.005		........		kg	4,32
3202	05.P67.B85		provvista e posa in opera profilati in ferro di qualunque forma e dimensioni.
3203	05.P67.B85.005		qualunque forma e dimensioni		kg	3,46
3204	05.P67.B90		staffe a collare per radiatori
3205	05.P67.B90.005		.......		cad	6,92
3206	05.P67.B95		provvista e posa in opera staffa di sostegno pertubaz. fino 1" con collare in acciaio zincato, dado elettrosaldato m8,tondino filettato,viti laterali e tassello in nylon.
3207	05.P67.B95.005		................................................		cad	4,03
3208	05.P67.C00		tronchetti flangiati per caldaie(legge 373) misuratori di portata completi di controflange
3209	05.P67.C00.005		fino a dn 100 - per ogni mm. di dn		mm	3,45
3210	05.P67.C00.010		oltre a dn 100 - per ogni mm. di dn		mm	10,40
3211	05.P67.C10		raccorderia in bronzo per tubazioni in rame o ferro
3212	05.P67.C10.005		........		kg	25,10
3213	05.P67.C20		raccorderia in ghisa malleabile per tubazioni nere
3214	05.P67.C20.005		........		kg	21,40
3215	05.P67.C30		raccorderia per tubazione zincata
3216	05.P67.C30.005		........		kg	23,00
3217	05.P67.C40		raccorderia per tubazione zincata plastificata
3218	05.P67.C40.005		.........		kg	26,60
3219	05.P67.C50		raccorderia in p. v. c. tutti i diametri (nominali)
3220	05.P67.C50.005		per ogni mm di diam.nominale		mm	1,04
3221	05.P67.C60		tubazione in acciaio normalizzato e rivestita in guaina di p. v. c.
3222	05.P67.C60.005		........		kg	14,80
3223	05.P67.C70		tubazione in acciaio normalizzato come art. i67c60 ma incassata, compresa la formazione della tracciae ripristino
3224	05.P67.C70.005		........		kg	36,90
3225	05.P67.C80		tubazione di rame, nuda
3226	05.P67.C80.005		.........		kg	13,90
3227	05.P67.C90		tubazione di rame rivestita con guaina plastica p. v. c. stellare termoisolantee protettiva
3228	05.P67.C90.005		.........		kg	17,30
3229	05.P67.D00		tubazione in rame rivestita come art. 67c90 incassata - compresa la formazione della traccia e ripristini
3230	05.P67.D00.005		..........		kg	43,30
3231	05.P67.D05		tubazione in polietilene reticolato ad alta den-sita',con campo di impiego da +100 a -100 gradi centigradi per realizzazione di impanti sottopavimento a bassa temperatura e completi di cas-sette con sportello, collettori, valvolame a sfera, valvole e detentori, valvole sfogo aria automatiche, rubinetti di scarico, attacchi staffe, termometro su ogni collettore, graffettedi fissaggio e quant'altro necessario
3232	05.P67.D05.005		emissione termica per mq di pavimento 60 w.		m²	22,00
3233	05.P67.D05.010		emissione termica per mq di pavimento 70 w.		m²	23,10
3234	05.P67.D05.015		emissione termica per mq di pavimento 80 w.		m²	24,30
3235	05.P67.D05.020		emissione termica per mq di pavimento 90 w.		m²	26,00
3236	05.P67.D05.025		emissione termica per mq di pavimento 100 w.		m²	27,70
3237	05.P67.D05.030		emissione termica per mq di pavimento 110 w.		m²	29,40
3238	05.P67.D05.035		emissione termica per mq di pavimento 120 w.		m²	31,20
3239	05.P67.D05.040		emissione termica per mq di pavimento 130 w.		m²	32,30
3240	05.P67.D10		tubi in ferro nero mannesmann, compreso le staffe di sostegno, giunzioni e saldaturaautogena, opere murarie, verniciatura, ri- pristini:
3241	05.P67.D10.005		per diam. sino a 3/4"		kg	4,38
3242	05.P67.D10.010		per diam. sino a 2"		kg	3,46
3243	05.P67.D10.015		per diam. oltre a 2"		kg	2,82
3244	05.P67.D20		tubi in ferro nero mannesmann, incassati, compreso giunzioni e saldatura autogena,opere murarie anche per formazione delletracce, verniciatura, ripristini
3245	05.P67.D20.005		per diam. sino a 3/4"		kg	10,40
3246	05.P67.D20.010		per diam. oltre 3/4"		kg	7,49
3247	05.P67.D30		tubi in ferro mannesmann zincati, compresi le staffe di sostegno, giunzioni, opere mu- rarie, ripristini
3248	05.P67.D30.005		per diam. sino a 3/4"		kg	4,84
3249	05.P67.D30.010		per diam. sino a 2"		kg	3,69
3250	05.P67.D30.015		per diam. oltre a 2"		kg	3,34
3251	05.P67.D40		tubi in ferro mannesmann zincati, incassati compreso le giunzioni, opere murarie anche per formazione delle tracce, ripristini
3252	05.P67.D40.005		per diam. sino a 3/4"		kg	11,00
3253	05.P67.D40.010		per diam. oltre 3/4"		kg	8,49
3254	05.P67.D50		tubi in ferro mannesmann di cui agliarticoli 67d10-67d20-67d30-67d40 per instal-lazione complessiva, nel contesto del lavoro effettuato, limitata ai seguenti quantitativi:
3255	05.P67.D50.005		da kg. 0.5 a kg.10 aumento sugli art.suindicati		%	80,00
3256	05.P67.D50.010		da kg. 10.1 a kg.40 aumento sugli art.suindicati		%	50,00
3257	05.P67.D60		tubi mannesmann jutati e catramati
3258	05.P67.D60.005		per diametri sino a 2"		kg	4,61
3259	05.P67.D60.010		per diametri oltre a 2"		kg	3,46
3260	05.P67.D70		tubi in p. v. c.
3261	05.P67.D70.005		per diam. sino a 3/4"		m	3,75
3262	05.P67.D70.010		per diam. da 1" a 1" 1/2		m	7,38
3263	05.P67.D70.015		per diam. oltre 1" 1/2		m	11,00
3264	05.P67.D80		tubi per caldaie a tubi da fumo,compreso lo smontaggio e rimozione di quelli da sostituire, taglio nelle giuste misure, ricottura testate, mandrinatura,di qualunque diametro (escluse le murature)
3265	05.P67.D80.005		sino alla sostituzione di 3 tubi		kg	19,10
3266	05.P67.D80.010		oltre alla sostituzione di 3 tubi		kg	11,00
3267	05.P67.D90		tubi preisolati e accessori - come da articolo 57h00 a art. 57h60
3268	05.P67.D90.005		aumento su detti articoli		%	20,00
3269	05.P67.E00		tubi zincati rivestiti in polietilene - tutti i diametri
3270	05.P67.E00.005		............		kg	4,98
3271	05.P67.E10		rubinetterie in genere
3272	05.P67.E10.005		per ogni mm di diam.nominale		mm	0,29
3273	05.P67.E20		saracinesche con corpo in ghisa con flange
3274	05.P67.E20.005		per ogni mm. di diametro nominale		mm	1,38
3275	05.P67.E30		saracinesche in bronzo a manicotto
3276	05.P67.E30.005		per ogni mm di diam. nominale		mm	1,33
3277	05.P67.E40		valvolame speciale a sfera in acciaio -
3278	05.P67.E40.005		per ogni mm di diam. nominale		mm	8,64
3279	05.P67.E50		valvolame a sfera in ottone,filettato, a 2 vie
3280	05.P67.E50.005		per ogni mm. di diam. nominale		mm	1,56
3281	05.P67.E60		valvolame a sfera in ottone,filettato, a piu' vie -
3282	05.P67.E60.005		per ogni mm. di diam. nominale		mm	1,44
3283	05.P67.E70		valvolame a sfera in ottone,flangiato, a 2 o piu' vie -
3284	05.P67.E70.005		per ogni mm di diam. nominale		mm	1,96
3285	05.P67.E80		valvolame in bronzo -
3286	05.P67.E80.005		per ogni mm di diam. nominale		mm	1,35
3287	05.P67.E90		valvolame speciale in ghisa a flange, compreso materiale di consumo -
3288	05.P67.E90.005		per ogni mm. di diametro nominale		mm	2,28
3289	05.P67.F00		valvolame speciale in ghisa a vite, compreso materiale di consumo -
3290	05.P67.F00.005		per ogni mm. di diametro nominale		mm	2,19
3291	05.P67.F10		valvole di taratura (per ottenimentoportata costante indipendentemente dal grado di apertura, delle valvole di zonaa 3 vie) con regolazione micrometrica a manopola - di bronzo - attacchi e perno e bocchettone:
3292	05.P67.F10.005		diam. 3/4"-3/4"		cad	28,90
3293	05.P67.F10.010		diam. 1" - 3/4"		cad	34,60
3294	05.P67.F20		valvole di zona motorizzate provviste didispositivo di bloccaggio delle valvole in posizione aperta. corpo di bronzo - ottu- ratore di ottone con guarnizione or - attacchi a manicotto:
3295	05.P67.F20.005		diametro 1/2"		cad	89,40
3296	05.P67.F20.010		diametro 3/4"		cad	127,00
3297	05.P67.F20.015		diametro 1"		cad	133,00
3298	05.P67.F20.020		diametro 1"1/4		cad	150,00
3299	05.P67.F30		idem come articolo 67f20 ma a 3 vie:
3300	05.P67.F30.005		diam. 3/4"		cad	139,00
3301	05.P67.F30.010		diam. 1"		cad	145,00
3302	05.P67.F40		valvole per radiatori, compresi i materiali di consumo
3303	05.P67.F40.005		per ogni mm. di diam. nominale		mm	0,45
3304	05.P67.F50		valvole in p. v. c. tutti i diametri - nominali
3305	05.P67.F50.005		per ogni mm di diam.nominale		mm	2,25
3306	05.P67.F60		riparazioni di valvole, detentori, saracinesche, rubinetterie ecc. compresi i materiali di consumo:
3307	05.P67.F60.005		rifacimento premistoppa		cad	6,92
3308	05.P67.F60.010		sostituzione guarnizioni		cad	8,64
3309	05.P67.F70		ristaffaggio tubazioni con staffe inprofilati metallici
3310	05.P67.F70.005		................................................		kg	2,02
3311	05.P67.F80		rulli di scorrimento montati su staffe o fissati stabilmente a muro
3312	05.P67.F80.005		.............		cad	83,60
3313	05.P67.F90		saldatura elettrica, compresa attrezzatura, elettrodi di qualsiasi metallo, ecc.
3314	05.P67.F90.005		eseguita sul posto		cm	0,56
3315	05.P67.F90.010		eseguita in officina		cm	0,37
3316	05.P67.G00		saldatura ossiacetilenica
3317	05.P67.G00.005		.............		cm	0,56
3318	05.P67.G10		sostituzioni di parti in lega di alluminio, bronzo, acciaio speciale per riparazione pompe e bruciatori
3319	05.P67.G10.005		................		kg	34,60
3320	05.P68		smontaggio, rimontaggio, demolizioni, apparecchiscaldanti e accessori
3321	05.P68.A10		carico di impianto con sfogo aria
3322	05.P68.A10.005		per edifici sino a mc. 5000		cad	28,90
3323	05.P68.A10.010		per edifici sino a mc. 15000		cad	57,70
3324	05.P68.A10.015		per edifici sino a mc. 45000		cad	86,50
3325	05.P68.A10.020		per edifici oltre a mc. 45000		cad	145,00
3326	05.P68.A20		demolizione o rimozione serbatoiper combustibili
3327	05.P68.A20.005		di qualsiasi dimensione		kg	0,58
3328	05.P68.A30		distacco dall'impianto di caldaia murale per sostituzione o demolizione
3329	05.P68.A30.005		di qualsiasi potenzialita'		cad	17,30
3330	05.P68.A40		distacco dall'impianto di elettropompe per sostituzione o demolizione
3331	05.P68.A40.005		di qualsiasi portata		cad	20,20
3332	05.P68.A50		distacco dall'impianto di qualsiasi tipo di bru-ciatore di olio combustibile o gas metano per sostituzione o demolizione
3333	05.P68.A50.005		di qualsiasi tipo		cad	8,64
3334	05.P68.A60		distacco dall'impianto di tutti i tipi di corpi scaldanti, di qualsiasi dimensione, compresi i materiali di consumo per sosti- tuzione o demolizione
3335	05.P68.A60.005		di qualsiasi dimensione		cad	10,40
3336	05.P68.A70		distacco dall'impianto di saracinesche ovalvole a vite o a flange per sostituzione o demolizione
3337	05.P68.A70.005		a vite o a flange		cad	2,88
3338	05.P68.A80		distacco dall'impianto di valvole e detentori per radiatori, per riparazioni o sostituzioni
3339	05.P68.A80.005		di qualsiasi diametro		cad	2,02
3340	05.P68.A90		distacco e riattacco all'impianto caldaia murale per riparazione
3341	05.P68.A90.005		di qualsiasi potenzialita'		cad	28,90
3342	05.P68.B00		distacco e riattacco all'impianto divalvole di intercettazione, saracinesche, inserite sulle tubazioni per riparazioni:
3343	05.P68.B00.005		saracinesche o valvole con flange		cad	11,60
3344	05.P68.B00.010		saracinesche o valvole a vite		cad	21,40
3345	05.P68.B10		lavaggio interno, con getto d'acqua, di radiatori
3346	05.P68.B10.005		di qualsiasi dimensione		cad	11,60
3347	05.P68.B20		riattacco agli impianti di tutti i tipi di corpi scaldanti, di qualsiasi dimensione, compresi i materiali di consumo
3348	05.P68.B20.005		di qualsiasi dimensione		cad	14,50
3349	05.P68.B30		riattacco di valvole o detentori perradiatori
3350	05.P68.B30.005		di qualsiasi diam.		cad	2,59
3351	05.P68.B40		scarico impianto di qualsiasi potenzialita'
3352	05.P68.B40.005		di qualsiasi potenzialita'		cad	28,90
3353	05.P68.B50		smontaggio, demolizione e rimozione di tubazioni, parti in ferro, di qualunque diametro o spessore, compresi materiali di consumo - ripristini
3354	05.P68.B50.005		di qualsiasi diametro o spessore		kg	1,04
3355	05.P68.B60		smontaggio e rimontaggio batteria termo-ventilante di qualsiasi dimensione per ri- parazione o sostituzione, comprese eventualiopere murarie per demolizioni, ripristini
3356	05.P68.B60.005		di qualsiasi dimensione		cad	289,00
3357	05.P68.B70		smontaggio e rimontaggio boyler di qua- lunque tipo, sia per riparazioni che persostituzione serpentino, e pulizia interna:
3358	05.P68.B70.005		per capacita' sino a lt. 500		cad	116,00
3359	05.P68.B70.010		per capacita' oltre lt. 500		cad	185,00
3360	05.P68.B80		smontaggio e rimontaggio caldaia in acciaio a tubi d'acqua di qualsiasi tipoe dimensioni per sostituzione tubi eriparazioni:
3361	05.P68.B80.005		per caldaie sino cal/h 200000		cad	134,00
3362	05.P68.B80.010		per caldaie oltre cal/h 200000		cad	178,00
3363	05.P68.B90		smontaggio e rimontaggio caldaia in acciaio a tubi da fumo per sostitu- zione tubi :
3364	05.P68.B90.005		cald.tipo marina o pres.-pot.sino cal/h 200000		cad	122,00
3365	05.P68.B90.010		cald.tipo marina o pres.-pot.sino cal/h 500000		cad	202,00
3366	05.P68.B90.015		cald.tipo marina o pres.-pot.sino cal/h 1000000		cad	346,00
3367	05.P68.B90.020		cald.tipo marina o pres.-pot.oltre cal/h 1000000		cad	433,00
3368	05.P68.B90.025		caldaie tipo marina scomponibile		cad	110,00
3369	05.P68.B90.030		caldaie tipo cornovaglia		cad	346,00
3370	05.P68.C00		smontaggio e rimontaggio caldaia in ghisa sia per sostituzione elementi o nipples, sia per ri-duzione o aumento della superfice radiante, com-presi i nipples nuovi e i materiali di consumo; per ogni elemento di testata di caldaie costituite da elementi monoblocco, oppure mezzo elementodi testata di caldaie normali,di potenzialita' sino a cal/h 200.000,ad elementi doppi
3371	05.P68.C00.005		elem.test.monobl. o 1/2 elem.test. a elem.doppi		cad	95,10
3372	05.P68.C00.010		per elemento monoblocco intermedio		cad	46,20
3373	05.P68.C00.015		per mezzo elemento intermedio		cad	26,00
3374	05.P68.C10		smontaggio e rimontaggio caldaia in ghisa siaper sostituzione elementi o nipples, sia per ri-duzione o aumento della superfice radiante, com-presi i nipples nuovi e i materiali di consumo; caldaie sia normali che pressurizzate di poten- zialita' sino cal/h 500.000: per elemento di testata di caldaie costituite da elementi mono- blocco, oppure mezzo elemento di testata di cal-daie normali ad elementi doppi.
3375	05.P68.C10.005		elem.test.monobl. o 1/2 elem.test. a elem.doppi		cad	159,00
3376	05.P68.C10.010		per elemento monoblocco intermedio		cad	63,10
3377	05.P68.C10.015		per mezzo elemento intermedio		cad	34,60
3378	05.P68.C20		smontaggio e rimontaggio caldaia in ghisa sia per sostituzione elementi o nipples, sia per ri-duzione o aumento della superfice radiante,com- presi i nipples nuovi e i materiali di consumo; caldaie sia normali che pressurizzate di poten- zialita' oltre cal/h 500.000: per elemento di testata di caldaie costituite da elementi monoblocco, oppure mezzo elemento di testata di caldaie normali ad elementi doppi.
3379	05.P68.C20.005		elem.test.monobl. o 1/2 elem.test. a elem.doppi		cad	214,00
3380	05.P68.C20.010		per elemento monoblocco intermedio		cad	80,70
3381	05.P68.C20.015		per mezzo elemento intermedio		cad	47,30
3382	05.P68.C30		smontaggio e rimontaggio coperchio passo d'uomo, serbatoi di combusti- bili, sia per sostituzione guarni- zioni che per esecuzione di qualsia-si lavoro, anche su di esso
3383	05.P68.C30.005		........ .		cad	86,50
3384	05.P68.C40		smontaggio e rimontaggio radiatori in ghisa di qualsiasi tipo e dimensioni, per sostituzione elementi rotti, ridu- zione o aumento di superfice, elimina- zione perdite, compresi i nipples, tap- pi e materiali di consumo
3385	05.P68.C40.005		per elemento		cad	5,76
3386	05.P68.C50		smontaggio e rimontaggio scambiatori di calore di qualunque tipo, sia per ripa- razioni che per sostituzione serpentino e pulizia interna
3387	05.P68.C50.005		.........		cad	86,50
3388	05.P68.C60		smontaggio, trasporto in officina per revisione, rimontaggio di qualsiasi tipodi bruciatore di olio combustibile o gasmetano
3389	05.P68.C60.005		.......		cad	37,50
3390	05.P68.C70		smontaggio, trasporto in officina per re- visione, rimontaggio di qualsiasi tipo di elettropompa, compresi i materiali di con- sumo:
3391	05.P68.C70.005		sino kw 1		cad	57,70
3392	05.P68.C70.010		oltre kw 1 sino kw 3		cad	92,30
3393	05.P68.C70.015		oltre kw 3		cad	116,00
3394	05.P68.C80		idem per motori elettrici di qualsiasi tipo:
3395	05.P68.C80.005		sino kw 1		cad	46,20
3396	05.P68.C80.010		oltre kw 1 sino kw 3		cad	69,20
3397	05.P68.C80.015		oltre kw 3		cad	104,00
3398	05.P68.C90		smontaggio e rimontaggio valvole moto- rizzate, valvole a tre o piu' vie, termo- regolatori, scaricatori di condensa,per riparazione o sostituzione
3399	05.P68.C90.005		a flange		cad	28,90
3400	05.P68.C90.010		a vite		cad	46,20
3401	05.P68.D00		smontaggio e rimontaggio vaso d'espan- sione per pulizia, riparazioni, verni- ciatura, eventuale spostamento:
3402	05.P68.D00.005		sino a lt. 100		cad	37,50
3403	05.P68.D00.010		sino a lt. 500		cad	54,80
3404	05.P68.D00.015		oltre a lt. 500		cad	98,00
3405	05.P68.D10		smontaggio per demolizione di caldaia in acciaio a tubi d'acqua compresi imateriali di consumo
3406	05.P68.D10.005		per caldaie sino cal/h 200000		cad	283,00
3407	05.P68.D10.010		per caldaie oltre cal/h 200000		cad	378,00
3408	05.P68.D20		smontaggio per demolizione di caldaia in acciaio a tubi da fumo, compresi i materiali di consumo:
3409	05.P68.D20.005		per caldaie senza murature		cad	562,00
3410	05.P68.D20.010		per caldaie con murature		cad	807,00
3411	05.P68.D30		smontaggio per demolizione caldaia in ghisa,nor-male, di potenzialita' sino 200000 cal/h; per ogni elemento monoblocco o due mezzi elementi.
3412	05.P68.D30.005		per ogni elemento monoblocco o due mezzi element		cad	34,60
3413	05.P68.D40		smontaggio per demolizione caldaia in ghisa,sia normale che pressurizzata, di potenzialita' sino500000 cal/h; per ogni elemento monoblocco o duemezzi elementi
3414	05.P68.D40.005		per ogni elemento monoblocco o due mezzi element		cad	51,30
3415	05.P68.D50		smontaggio per demolizione caldaia in ghisa, sianormale che pressurizzata,di potenzialita' oltre500000 cal/h; per ogni elemento monoblocco o duemezzi elementi
3416	05.P68.D50.005		per ogni elemento monoblocco o due mezzi element		cad	60,60
3417	05.P69		caldaie - corpi scaldanti - boylers - accessori vasi espansione
3418	05.P69.A10		posa in opera dicaldaia per impianti ad acqua calda di qua- lunque tipo, forma, dimensioni, completadi collettori di andata e ritorno, mantel- lo isolante con collegamento equipotenziale,nipples, portine, tiranti, termometro a qua-drante a carica di mercurio, idrometro con rubinetto di prova, rubinetti carico e scarico, opere murarie per basamento e raccordo al cami- no, materiali di consumo, guarnizioni, bulloni, ecc. data funzionante in ogni sua parte per tutte le caldaie in ghisa ad elementi scomponibili
3419	05.P69.A10.005		aumento sui prezzi degli art. da 58a10 a 58a40		%	40,00
3420	05.P69.A15		posa in opera dicaldaia per impianti ad acqua calda di qualunquetipo, forma, dimensioni, completa di collettori di andata e ritorno, mantello isolante con col- legamento equipotenziale, termometro a quadrantea carica di mercurio, idrometro con rubinetto diprova, rubinetti carico e scarico, opere murarieper basamento e raccordo al camino, materiali diconsumo, guarnizioni, bulloni, ecc. data funzionante in ogni sua parte. per tutte le caldaie in acciaio, normali e pres-surizzate, aumenti sui prezzi degli art. dal58a50 al 58a90 - dal 58b10 al 58b60 - 58c20 - dal 58c40 al 58c60
3421	05.P69.A15.005		aumento del		%	30,00
3422	05.P69.A20		posa in opera dicaldaie in acciaio a tubi di fumo scom- ponibili in due o piu' parti
3423	05.P69.A20.005		aumento sui prezzi dell'art. 58c30		%	35,00
3424	05.P69.A25		provvista e posa in opera caldaia in acciaio "low nox" per impianti acqua calda,di qualunque tipo,marca,forma e dimen-sioni,completa di collettori di andata e ritor- no,mantello isolante,portine,ecc.; per gas con bruciatore atmosferico incorporato,recupera-tore di calore e ventilatore aria comburente.
3425	05.P69.A25.005		sino a calorie 11000 rese all'acqua		cad	4.590,00
3426	05.P69.A25.010		sino a calorie 18000 rese all'acqua		cad	4.645,00
3427	05.P69.A25.015		sino a calorie 26000 rese all'acqua		cad	4.695,00
3428	05.P69.A25.020		sino a calorie 35000 rese all'acqua		cad	4.765,00
3429	05.P69.A26		provvista e posa in opera dicaldaia murale "low nox" a condensazione per im=pianti acqua calda,di qualunque tipo, marca,forma e dimensioni,completa di collettori di an=data e ritorno,mantello isolante,portine ecc.; per gas,con bruciatore atmosferico a premiscela=zione,accensione elettronica senza fiamma pilo= ta con elettrodo a ionizzazione,data funzionan= te.
3430	05.P69.A26.005		sino a calorie 20000 rese all'acqua		cad	2.136,00
3431	05.P69.A27		provvista e posa in opera caldaia murale "low nox"a condensazione con tut=te le caratteristiche di cui all'articolo pre= cedente adatta anche per la produzione di acqua calda sanitaria.data funzionante.
3432	05.P69.A27.005		sino a calorie 20000 rese all'acqua		cad	3.017,00
3433	05.P69.A28		posa in opera materiali ed accessori descritti all'articolo 58c90
3434	05.P69.A28.005		aumento sui prezzi di detto articolo del		%	40,00
3435	05.P69.A30		posa in opera digeneratore d'aria calda
3436	05.P69.A30.005		aumento sui prezzi dell'art. 58e50		%	20,00
3437	05.P69.A35		provvista e posa in opera di: gruppo termico "low nox" ad alto rendimento per funzionamento con combustibili liquidi o gassosicorpo caldaia in acciaio di qualita' con camera di combustione di forma sub-ovale ad "e" conl'asse principale disposto verticalmente,percor-so secondario dei fumi attraverso economizzatoremontato nell'ovale superiore della camera di combustione,condotti fumo con rilievi interni stam-pati,cassa fumo posteriore con camera di calma. bruciatore a riconvogliamento esterno dei fumi a gas metano. compreso linee ed allacciamenti elettrici e quant'altro necessario per consegnarlo completo e perfettamente funzionante.
3438	05.P69.A35.005		- cal/h rese all'acqua 200000-300000		cad	31.465,00
3439	05.P69.A35.010		- cal/h rese all'acqua 300000-370000		cad	33.338,00
3440	05.P69.A35.015		- cal/h rese all'acqua 400000-500000		cad	35.585,00
3441	05.P69.A35.020		- cal/h rese all'acqua 500000-600000		cad	37.458,00
3442	05.P69.A35.025		- cal/h rese all'acqua 600000-750000		cad	43.797,00
3443	05.P69.A35.030		- cal/h rese all'acqua 750000-900000		cad	46.102,00
3444	05.P69.A37		provvista e posa in opera gruppo termico "low nox"ad alto rendimento con tutte le caratteris= tiche di cui all'articolo precedente ma con bru=ciatore,a riconvogliamento esterno dei fumi,a gasolio.compreso linee ed allacciamenti elettrici e quant'altro necessario per consegnarlo completo e perfettamente funzionante.
3445	05.P69.A37.005		- cal/h rese all'acqua 200000-300000		cad	25.356,00
3446	05.P69.A37.010		- cal/h rese all'acqua 300000-370000		cad	26.509,00
3447	05.P69.A37.015		- cal/h rese all'acqua 400000-500000		cad	29.217,00
3448	05.P69.A37.020		- cal/h rese all'acqua 500000-600000		cad	34.462,00
3449	05.P69.A37.025		- cal/h rese all'acqua 600000-750000		cad	36.306,00
3450	05.P69.A37.030		- cal/h rese all'acqua 750000-900000		cad	39.187,00
3451	05.P69.A40		posa in opera diaerotermo con tubi alettati con serrandaregolabile, motorino, mensole, opere mu-rarie, materiali di consumo, quadretto elet-trico di comando, linee elettriche,
3452	05.P69.A40.005		escluso apparecchio - dato funzionante.		cad	153,00
3453	05.P69.A45		provvista e posa in opera boyler atmosferico a pompa di calore ad accumulo a ciclo termodinami=co,in acciaio zincato verniciato con polveriepossidiche,pressione di esercizio 6 bar,evapo- ratori in tubo di rame e alettatura in alluminioprotetti con vernice epossidica,condensatori in rame alettato,stagnato,estraibili. funzionamento con automatismi integrati.sbrinamento automatico con 4 cicli nelle 24 ore.compressore di tipo ermetico speciale per pompa calore. dato completo in ogni sua parte e funz.
3454	05.P69.A45.005		zincato monobl.produz.4100 lt/giorno h2o calda		cad	1.290,00
3455	05.P69.A45.010		zincato monobl.produz.11700 lt/giorno h2o calda		cad	1.585,00
3456	05.P69.A50		posa in opera dibollitore in acciaio inox o zincato
3457	05.P69.A50.005		aumento sui prezzi dall'art. 59b00 al 59b30		%	25,00
3458	05.P69.A60		posa in opera dicorpi scaldanti gia' esistenti in loco odati in fornitura dal comune
3459	05.P69.A60.005		per ogni mcal/h		cad	41,60
3460	05.P69.A65		provvista e posa in opera di: adattatore per tubo di rame idoneo al collegamento tra il tubo di rame e la valvolao il detentore dei radiatori
3461	05.P69.A65.005		diametri 12x8 - 12x10 - 12x12		cad	1,61
3462	05.P69.A65.010		diametro 12x14		cad	3,28
3463	05.P69.A65.015		diametri 16x8-16x10-16x12-16x14-16x15-16x16		cad	2,25
3464	05.P69.A65.020		diametri 18x10-18x12-18x14-18x15-18x16-18x18		cad	2,48
3465	05.P69.A65.025		diametri 22x16 - 22x18 - 22x22		cad	3,40
3466	05.P69.A70		posa in opera di corpi scaldanti limitata a cal/h 4500
3467	05.P69.A70.005		aumento sui prezzi dell'art.69a60		%	47,00
3468	05.P69.A80		provviste e posa in opera materiali e apparec- chiature di cui agli articoli: 57a30 - 57b20 - 57d30 - 57e90 - 57f00 - dal 58e10 al 58e40 - 58h10 - 58h20 - dal 59d30 al 59e60 - dal 59f10 al 59f50 - dal 59f70 al 59g10 dal 59g30 al 59h50 - dal 59h70 al 59h90 - dal 59i20 al 59i70 - 59i90 - 59l00 - dal 59l30 al 59n50 - dal 59n80 al 59p00 - dal 59p20 al 59t40
3469	05.P69.A80.005		aumento sui prezzi di detti articoli del		%	35,00
3470	05.P69.A85		provvista e posa in opera miscelatore termostatico regolabile per h2o sanitaria. in bronzo,at- tacchi a bocchettone.regolazione di fabbrica a 48 gradi centigradi.
3471	05.P69.A85.005		diametro 1/2"		cad	525,00
3472	05.P69.A85.010		diametro 3/4"		cad	621,00
3473	05.P69.A85.015		diametro 1"		cad	655,00
3474	05.P69.A85.020		diametro 1"1/4		cad	716,00
3475	05.P69.A85.025		diametro 1"1/2		cad	1.124,00
3476	05.P69.A85.030		diametro 2"		cad	1.284,00
3477	05.P69.A90		posa in opera dipiastra murale raggiante in acciaio completa di mensole, opere murarie, tappi, nipples, materiali di consumoe verniciatura
3478	05.P69.A90.005		...		cad	23,10
3479	05.P69.B00		posa in opera di scambiatore di calore come agliarticoli 59c10 - 59c20 - 59c30, per acqua calda e fredda
3480	05.P69.B00.005		aumento sui prezzi di detti articoli		%	25,00
3481	05.P69.B05		provvista e posa in opera pompa di calore con serbatoio dell'acqua protetto dalla corrosione da doppio rivestimento di "tectan",con evaporatore toroidale avente una grande superficie di scam= bio sull'estrazione dell'aria ambiente,con con- densatore in acciaio al cromo,con scambiatore per caldaia in acciaio al cromo; rivestimento totale con schiuma di poliuretano.produzione di acqua calda con prelievo istantaneo dopo la mes=sa in temperatura lt 305-420,continuativo/giornolt 2000 - 2200,data completa in ogni sua parte e funzionante.
3482	05.P69.B05.005		lt 305 prelievo istant. dopo la messa in temper.		cad	3.906,00
3483	05.P69.B05.010		lt 420 prelievo istant. dopo la messa in temper.		cad	4.291,00
3484	05.P69.B10		posa in opera ditubo alettato completamente in ferrocon o senza flange, mensole, opere mu- rarie, materiali di consumo,
3485	05.P69.B10.005		aumento sui prezzi dell'art. 58e90		m	4,61
3486	05.P69.B20		posa in opera diventilconvettore escluse linee elettriche
3487	05.P69.B20.005		.......................		cad	26,00
3488	05.P69.B22		provvista e posa in opera di disconnettore a zo=na di pressione ridotta controllabile,con corpo in bronzo,valvola in ottone,guarnizione,molla inox con imbuto a gomito incorporato per montag=gio verticale discendente od orizzontale- pn 10-
3489	05.P69.B22.005		diametro 3/4"		cad	362,00
3490	05.P69.B22.010		diametro 1"		cad	446,00
3491	05.P69.B22.015		diametro 1"1/4		cad	504,00
3492	05.P69.B22.020		diametro 1"1/2		cad	889,00
3493	05.P69.B22.025		diametro 2"		cad	917,00
3494	05.P69.B23		provvista e posa in opera disconnettore a zona di pressione ridotta non controllabile,con corpoin bronzo,valvola in ottone,molla in acciaio inox,membrana e guarnizione in nitrile,dado di unione smontabile e posizionatore di evacuazionepn 10
3495	05.P69.B23.010		diametro 3/4"		cad	83,60
3496	05.P69.B23.015		diametro 1/2"		cad	76,10
3497	05.P69.B24		provvista e posa in opera disconnettore a zona di pressione ridotta controllabile,con corpo in ghisa a flange,valvola in bronzo,guarnizioni in nitrile,molle in acciaio inox,imbuto incorporatopn10
3498	05.P69.B24.005		dn 60		cad	2.570,00
3499	05.P69.B24.010		dn 65		cad	2.585,00
3500	05.P69.B24.015		dn 80		cad	2.727,00
3501	05.P69.B24.020		dn 100		cad	3.836,00
3502	05.P69.B24.025		dn 150		cad	6.046,00
3503	05.P69.B24.030		dn 200		cad	10.373,00
3504	05.P69.B24.035		dn 250		cad	14.984,00
3505	05.P69.B25		provvista e posa in opera disconnettore d'estre=mita' del tipo rompi vuoto con corpo in ottone, guarnizione e membrana in nitrile,molla in ac- ciaio inox,per montaggio verticale ascendente.
3506	05.P69.B25.005		diametro 3/4		cad	18,80
3507	05.P69.B26		provvista e posa in opera elettrovalvola a due vie,per acqua,a manicotto,filettata,in bron- zo.
3508	05.P69.B26.005		diametro 3/8"		cad	57,20
3509	05.P69.B26.010		diametro 1/2"		cad	59,20
3510	05.P69.B26.015		diametro 3/4"		cad	79,40
3511	05.P69.B26.020		diametro 1"		cad	88,70
3512	05.P69.B26.025		diametro 1"1/4		cad	147,00
3513	05.P69.B26.030		diametro 1"1/2		cad	155,00
3514	05.P69.B26.035		diametro 2"		cad	195,00
3515	05.P69.B27		provvista e posa in opera di manometro per acquacon custodia in acciaio stampato,completo di lancetta di riferimento,attacco radiale,6 ate,con- forme ispesl.
3516	05.P69.B27.005		diametro 80		cad	14,20
3517	05.P69.B27.010		diametro 100		cad	16,70
3518	05.P69.B28		provv. e posa in opera di manometro per acqua, molla a tubo metallico,sistema bourdon,cassa di acciaio stampato,perno di ottone radiale,gradua-zione uni,6 ate,conforme ispesl.
3519	05.P69.B28.005		diametro 63		cad	7,94
3520	05.P69.B28.010		diametro 80		cad	21,50
3521	05.P69.B30		provvista e posa in opera di radiatori per impi-anti ad acqua calda o vapore, comprese mensole, opere murarie, nipples, tappi, materiali di con-sumo, verniciatura; in ghisa a colonnine.
3522	05.P69.B30.005		altezza sino a cm.35		Mcal/h	142,00
3523	05.P69.B30.010		altezza sino a cm.45		Mcal/h	125,00
3524	05.P69.B30.015		altezza sino a cm.60		Mcal/h	106,00
3525	05.P69.B30.020		altezza sino a cm.69		Mcal/h	94,60
3526	05.P69.B30.025		altezza sino a cm.88		Mcal/h	85,70
3527	05.P69.B30.030		altezza oltre a cm.88		Mcal/h	86,00
3528	05.P69.B35		provvista e posa in opera di radiatori per impi-anti ad acqua calda o vapore, comprese mensole, opere murarie, nipples, tappi, materiali di con-sumo, verniciatura; in ghisa a piastre tipo tema
3529	05.P69.B35.005		altezza sino a cm.45		Mcal/h	155,00
3530	05.P69.B35.010		altezza sino a cm.60		Mcal/h	134,00
3531	05.P69.B35.015		altezza sino a cm.69		Mcal/h	100,00
3532	05.P69.B35.020		altezza sino a cm.88		Mcal/h	94,20
3533	05.P69.B35.025		altezza oltre a cm.88		Mcal/h	85,70
3534	05.P69.B40		provvista e posa in opera di radiatori per impi-anti ad acqua calda, comprese mensole, opere mu-rarie, nipples, tappi, materiali di consumo,ver-niciatura; in alluminio a colonnine.
3535	05.P69.B40.005		altezza sino a cm.35		Mcal/h	133,00
3536	05.P69.B40.010		altezza sino a cm.45		Mcal/h	111,00
3537	05.P69.B40.015		altezza sino a cm.60		Mcal/h	86,60
3538	05.P69.B40.020		altezza sino a cm.69		Mcal/h	77,10
3539	05.P69.B40.025		altezza sino a cm.88		Mcal/h	74,50
3540	05.P69.B45		provvista e posa in opera di radiatori per impi-anti ad acqua calda o vapore, comprese mensole, opere murarie, nipples, tappi, materiali di con-sumo, verniciatura; in acciaio a colonnine
3541	05.P69.B45.005		altezza sino a cm.45		Mcal/h	108,00
3542	05.P69.B45.010		altezza sino a cm.60		Mcal/h	86,60
3543	05.P69.B45.015		altezza sino a cm.69		Mcal/h	80,90
3544	05.P69.B45.020		altezza sino a cm.88		Mcal/h	80,30
3545	05.P69.B45.025		altezza oltre a cm.88		Mcal/h	78,00
3546	05.P69.B50		provvista e posa in opera diradiatori idem c.s. per installazione limitata a cal/h 4500
3547	05.P69.B50.005		aumento sui prezzi art.69b30-69b35-69b40-69b45		%	47,00
3548	05.P69.B52		provvista e posa in opera di: detentore cromato,con bocchettone "antigoccia";completo di adattatore per tubo ra-me
3549	05.P69.B52.005		diametro 3/8"x12 - a squadra		cad	6,48
3550	05.P69.B52.010		diametro 3/8"x16 - a squadra		cad	8,36
3551	05.P69.B52.015		diametro 1/2"x18 - a squadra		cad	8,64
3552	05.P69.B52.020		diametro 3/8"x12 - diritto		cad	6,80
3553	05.P69.B52.025		diametro 3/8"x16 - diritto		cad	9,22
3554	05.P69.B52.030		diametro 1/2"x18 - diritto		cad	9,51
3555	05.P69.B57		provvista e posa in opera comando termostatico con sensore a distanza e regolatore sulla valvola; completo di ogni accessorio e dato in opera funzionante
3556	05.P69.B57.005		capillare mt 2		cad	50,90
3557	05.P69.B57.010		capillare mt 5		cad	68,50
3558	05.P69.B57.015		capillare mt 10		cad	98,00
3559	05.P69.B58		provvista e posa in opera comando termostatico con sensore e regolatore entrambi a distanza; completo di ogni accessorioe dato in opera funzionante
3560	05.P69.B58.005		capillare mt 2		cad	76,30
3561	05.P69.B58.010		capillare mt 5		cad	93,80
3562	05.P69.B58.015		capillare mt 10		cad	124,00
3563	05.P69.B70		provvista e posa in opera diboyler in lamiera zincata con fondo a flangia e serpentino in tubo rame, completo di attacchi filettati per acquacalda e fredda, mensole, opere murarie, materiali di consumo, guarnizioni ecc.
3564	05.P69.B70.005		per capacita' sino a 500 lt.		l	2,07
3565	05.P69.B70.010		per capacita' sino a 1000 lt.		l	1,52
3566	05.P69.B70.015		per capacita' sino a 2000 lt.		l	1,18
3567	05.P69.B70.020		per capacita' oltre a 2000 lt.		l	1,04
3568	05.P69.B80		provvista e posa in opera diboyler in lamiera zincata con fondo a flangia serpentino in tubo rame, e resistenze elettriche corazzate, completo di attacchi filettati per acqua calda e fredda, mensole, operemurarie materiali di consumo, guarni- zioni, ecc.
3569	05.P69.B80.005		per capacita' sino a 500 lt.		l	2,19
3570	05.P69.B80.010		per capacita' sino a 1000 lt.		l	1,61
3571	05.P69.B80.015		per capacita' sino a 2000 lt.		l	1,27
3572	05.P69.B80.020		per capacita' oltre a 2000 lt.		l	1,09
3573	05.P69.B82		provvista e posa in opera di boyler in acciaio inox come articolo 59a20
3574	05.P69.B82.005		aumento sui prezzi di detto articolo		%	25,00
3575	05.P69.B90		provvista e posa in opera di fascio tubiero di ricambio come articolo 59c00, completo di pezzi speciali, materiali di consumo, ecc.
3576	05.P69.B90.005		in tubo zincato		kg	17,90
3577	05.P69.B90.010		in tubo di rame		kg	26,00
3578	05.P69.B90.015		in acciaio inox		kg	30,60
3579	05.P69.C00		provvista e posa in opera direcuperatore economizzatore fumi/ acqua accoppiabile a caldaia, comple- to di cassa di contenimento con porti- ne di pulizia e prova fumi, basamento con drenaggio, scambiatore in tubo spe- ciale con relativi attacchi, serranda per by-pass, isolamento termico, ac-cessori e rivestimento in lamierino d'acciaio:
3580	05.P69.C00.005		da 200000 a 400000 cal/h		cad	4.841,00
3581	05.P69.C00.010		da 400001 a 525000 cal/h		cad	5.043,00
3582	05.P69.C00.015		da 525001 a 640000 cal/h		cad	5.302,00
3583	05.P69.C00.020		da 640001 a 800000 cal/h		cad	5.763,00
3584	05.P69.C00.025		da 800001 a 1000000 cal/h		cad	6.628,00
3585	05.P69.C00.030		da 1000001 a 1250000 cal/h		cad	8.184,00
3586	05.P69.C05		provvista e posa in opera valvola anti colpo d'ariete costituita da corpo principale in ghisaa flange,valvola d'isolamento a monte e a valle,filtro,valvola a spillo,valvola pilota di stabi-lizzazione a monte ed a valle,rubinetto di spur-go,valvole di isolamento,serbatoio accumulatore,pn 10-16.
3587	05.P69.C05.005		dn 50		cad	1.694,00
3588	05.P69.C05.010		dn 65		cad	1.806,00
3589	05.P69.C05.015		dn 80		cad	2.211,00
3590	05.P69.C05.020		dn 100		cad	2.398,00
3591	05.P69.C05.025		dn 150		cad	3.447,00
3592	05.P69.C05.030		dn 200		cad	4.870,00
3593	05.P69.C05.035		dn 250		cad	6.406,00
3594	05.P69.C05.040		dn 300		cad	8.645,00
3595	05.P69.C07		provvista e posa in opera valvola micrometrica termostatizzabile, cromata.
3596	05.P69.C07.005		diametro 3/8" - a squadra		cad	7,49
3597	05.P69.C07.010		diametro 1/2" - a squadra		cad	10,20
3598	05.P69.C07.015		diametro 3/4" - a squadra		cad	15,60
3599	05.P69.C07.020		diametro 1" - a squadra		cad	22,60
3600	05.P69.C07.025		diametro 3/8" - diritta		cad	7,95
3601	05.P69.C07.030		diametro 1/2" - diritta		cad	10,80
3602	05.P69.C07.035		diametro 3/4" - diritta		cad	16,80
3603	05.P69.C07.040		diametro 1" - diritta		cad	23,80
3604	05.P69.C09		provvista e posa in opera valvola micrometrica termostatizzabile, cromata,completa di adattatore per tubo di rame
3605	05.P69.C09.005		diametro 3/8"x12 - a squadra		cad	8,07
3606	05.P69.C09.010		diametro 1/2"x16 - a squadra		cad	9,68
3607	05.P69.C09.015		diametro 1/2"x18 - a squadra		cad	10,40
3608	05.P69.C09.020		diametro 3/8"x12 - diritta		cad	9,51
3609	05.P69.C09.025		diametro 1/2"x16 - diritta		cad	11,00
3610	05.P69.C09.030		diametro 1/2"x18 - diritta		cad	11,60
3611	05.P69.C12		provvista e posa in opera testa termostatica con comando elettrico;comple-ta e data funzionante
3612	05.P69.C12.005		................................................		cad	56,10
3613	05.P69.C13		provvista e posa in opera testa termostatica a liquido,limitatrice di tem-peratura; regolazione: 30 gradi c. - 60 gradi c.; completadi ogni accessorio e data in opera funzionante
3614	05.P69.C13.005		capillare mt 2		cad	62,30
3615	05.P69.C14		provvista e posa in opera testa termostatica a liquido,limitatrice di tem-peratura con ghiera da 1/2" m a tenuta sul capillare,oppure con pozzetto da 1/2" m. regolazione: 30 gradi c. - 60 gradi c.; completadi ogni accessorio e data in opera funzionante
3616	05.P69.C14.005		capillare mt 2		cad	66,90
3617	05.P69.C15		provvista e posa in opera testa elettrica completa di ghiera di aggancio; con ogni accessorio e data in opera funzionante
3618	05.P69.C15.005		sia a 24 v. - sia a 220 v.		cad	53,00
3619	05.P69.C16		provvista e posa in opera testa termostatica con sensore a cera (elemento a cera a bassa isteresi) completa di ogni acces-sorio e data in opera funzionante
3620	05.P69.C16.005		................................................		cad	27,30
3621	05.P69.C17		provvista e posa in opera testa termostatica a soffietto ad espansione di liquido; completa di ogni accessorio e data in opera funzionante
3622	05.P69.C17.005		................................................		cad	33,90
3623	05.P69.C25		provvista e posa in opera di: valvola termostatizzabile,cromata,con attacco tubo ferro
3624	05.P69.C25.005		diametro 3/8" - a squadra		cad	7,20
3625	05.P69.C25.010		diametro 1/2" - a squadra		cad	9,74
3626	05.P69.C25.015		diametro 3/4" - a squadra		cad	15,30
3627	05.P69.C25.020		diametro 1" - a squadra		cad	22,00
3628	05.P69.C25.025		diametro 3/8" - diritta		cad	7,66
3629	05.P69.C25.030		diametro 1/2" - diritta		cad	10,30
3630	05.P69.C25.035		diametro 3/4" - diritta		cad	16,30
3631	05.P69.C25.040		diametro 1" - diritta		cad	22,90
3632	05.P69.C27		provvista e posa in opera di: valvola termostatizzabile,cromata, completa di adattatore per tubo di rame
3633	05.P69.C27.005		diametro 3/8"x12 - a squadra		cad	7,95
3634	05.P69.C27.010		diametro 1/2"x16 - a squadra		cad	9,22
3635	05.P69.C27.015		diametro 1/2"x18 - a squadra		cad	9,80
3636	05.P69.C27.020		diametro 3/8"x12 - diritta		cad	9,22
3637	05.P69.C27.025		diametro 1/2"x16 - diritta		cad	10,40
3638	05.P69.C27.030		diametro 1/2"x18 - diritta		cad	11,00
3639	05.P69.C30		provvista e posa in opera divaso di espansione in lamiera zincata completo di coperchio, attacchi con manicotto per carico, scarico, alimentazione, troppo pie- no, rubinetto a galleggiante, rivestimento iso- lante, mensole, sottofondo con tubo scarico,opere murarie, materiali di consumo; compresa eventuale rimozione del vecchio vaso:
3640	05.P69.C30.005		1) per capacita' sino a 100 lt. spess. 15/10		l	2,59
3641	05.P69.C30.010		2) per capacita' sino a 200 lt. spess. 15/10		l	2,10
3642	05.P69.C30.015		3) per capacita' sino a 500 lt. spess. 20/10		l	1,50
3643	05.P69.C30.020		4) per capacita' oltre a 500 lt. spess. 30/10		l	1,15
3644	05.P69.C35		provvista e posa in opera vaso di espansione au-topressurizzato compreso staffe,putrelle ecc., tutte le opere murarie occorrenti e tutto quantoaltro necessario.
3645	05.P69.C35.005		da litri 1250		cad	2.437,00
3646	05.P69.C35.010		da litri 1500		cad	2.864,00
3647	05.P69.C35.015		da litri 2000		cad	3.333,00
3648	05.P69.C35.020		da litri 2500		cad	3.940,00
3649	05.P69.C35.025		da litri 3000		cad	4.381,00
3650	05.P69.C40		provvista e posa in opera di vaso di espansione in lamiera di acciaio inox aisi 304 completo di coperchio, attacchi con manicotto per carico, scarico, alimentazione, troppo pieno, rubinetto a galleggiante inox, rivestimento isolante, men-sole, sottofondo inox con tubo scarico, opere murarie, materiali di consumo; compresa eventua-le rimozione del vecchio vaso
3651	05.P69.C40.005		1) per capacita' sino a 100 lt. spess. 15/10		l	4,03
3652	05.P69.C40.010		2) per capacita' sino a 200 lt. spess. 15/10		l	3,05
3653	05.P69.C40.015		3) per capacita' sino a 500 lt. spess. 20/10		l	2,02
3654	05.P69.C40.020		4) per capacita' oltre a 500 lt. spess. 30/10		l	1,93
3655	05.P69.C50		provvista e posa in opera divaso di espansione come articoli 69c30-69c40 ma assemblato in loco-aumento sui prezzi di detti articoli
3656	05.P69.C50.005		aumento su detti art.per assembl.in loco		%	15,00
3657	05.P69.C55		provvista e posa in opera volantino micrometricoper valvole a regolazione micrometrica
3658	05.P69.C55.005		................................................		cad	1,09
3659	05.P70		bruciatori, accessori, serbatoi per combustibili rivestimenti refrattari e isolanti
3660	05.P70.A10		posa in opera digruppo bruciatore per nafta, gasolio, o gas, automatico completo di motore, com-pressore, ventola, ugello, supporto, qua- dretto elettrico, linee elettriche dallapresa multipolare al bruciatore, piastraattacco caldaia, fotoresistenza ecc. ecc. materiale di consumo, eventuali opere murarie, dato funzionante, escluse le tubazioni e il valvolame dal serbatoio al bruciatore.
3661	05.P70.A10.005		aumento sui prezzi degli art. dal 60a10 al 60a35		%	30,00
3662	05.P70.A15		provvista e posa di cuffia afonica per qualsiasitipo di bruciatore, in lamiera di acciaio verni-ciato, con elementi interni di insonorizzazione
3663	05.P70.A15.005		per bruciatori sino a kg/h 55		cad	252,00
3664	05.P70.A15.010		per bruciatori oltre kg/h 55		cad	173,00
3665	05.P70.A20		posa in opera materiali accessori descritti agli art. dal 60b00 al 60e10, dal 60e40 al 60g00
3666	05.P70.A20.005		aumento sui prezzi di detti articoli del		%	28,00
3667	05.P70.A30		posa in opera diserbatoio per nafta o gasolio, come art. da 60h00 a 60h30 posto in opera con selle di soste-gno e muretto di contenimento.
3668	05.P70.A30.005		aumento su detti articoli - per tutti i tipi -		m³	48,50
3669	05.P70.A40		posa in opera diserbatoio per nafta o gasolio, come art. da 60h00 a 60h20 posto in opera compreso lo scavo e il riempimento a piano campagna.
3670	05.P70.A40.005		aumento su detti articoli - per tutti i tipi -		m³	46,20
3671	05.P70.A50		provvista e posa in opera diisolante flessibile schiumoso, strutturacellulare chiusa, colore nero, non propagante la fiamma, assenza di gocciolamento, classe 1, omologato, campo di impiego da -40 gradi c. a +105 gradi c., spessore minimo mm. 13, secondo prescrizione legge 30/4/76 n.373, nastro adesi- vo, lamierini di finitura ecc.
3672	05.P70.A50.005		sino a 1"		m	2,77
3673	05.P70.A50.010		da 1" 1/4 sino a 2"		m	5,47
3674	05.P70.A50.015		da 2" 1/4 sino a 4"		m	10,70
3675	05.P70.A50.020		oltre a 4"		m	14,50
3676	05.P70.A60		provvista e posa in opera dipigiata refrattaria leggera per portellone caldaie
3677	05.P70.A60.005		per caldaia sino a cal/h 250.000		cad	146,00
3678	05.P70.A60.010		per caldaia sino a cal/h 500.000		cad	208,00
3679	05.P70.A60.015		per caldaia oltre a cal/h 500.000		cad	277,00
3680	05.P70.A70		provvista e posa in opera dipigiata refrattaria robusta per portel- lone caldaie
3681	05.P70.A70.005		per caldaia sino a cal/h 250.000		cad	231,00
3682	05.P70.A70.010		per caldaia sino a cal/h 500.000		cad	289,00
3683	05.P70.A70.015		per caldaia sino a cal/h 1.500.000		cad	577,00
3684	05.P70.A70.020		per caldaia oltre a cal/h 1.500.000		cad	778,00
3685	05.P70.A80		provvista e posa in opera dirivestimento antincendio e fonoas- sorbente applicato a spruzzo tipo "cafco d" o similare
3686	05.P70.A80.005		spessore di mm. 25		m²	24,50
3687	05.P70.A90		provvista e posa in opera dirivestimento isolante con fiberglasscome art. 57c30
3688	05.P70.A90.005		................		m²	8,64
3689	05.P70.B00		provvista e posa in opera dirivestimento isolante con materiale di cui agli art.57b50-57d00-57h80 e finitura con nastroin pvc
3690	05.P70.B00.005		aumento sui prezzi di tali articoli del		%	24,00
3691	05.P70.B10		provvista e posa in opera dirivestimento isolante coibente di tubazioni con materiale avente conducibilita' (lambda)= 0,041 w/m gradi c. e spessori della tabella "1" proporzionati alla tabella "2" dell'art. 12 dpr 20 giugno 1977 n. 1052 eseguito con idonea barriera vapore e nastra- tura in p.v.c.
3692	05.P70.B10.005		diam. fino a mm 34		m	4,67
3693	05.P70.B10.010		diam. fino a mm 42		m	4,90
3694	05.P70.B10.015		diam. fino a mm 49		m	5,01
3695	05.P70.B10.020		diam. fino a mm 60		m	5,36
3696	05.P70.B10.025		diam. fino a mm 76		m	6,11
3697	05.P70.B10.030		diam. fino a mm 89		m	6,51
3698	05.P70.B10.035		diam. fino a mm 102		m	7,32
3699	05.P70.B10.040		diam. fino a mm 108		m	8,47
3700	05.P70.B10.045		diam. fino a mm 114		m	9,22
3701	05.P70.B10.050		diam. fino a mm 140		m	10,50
3702	05.P70.B10.055		diam. fino a mm 160		m	13,00
3703	05.P70.B10.060		diam. fino a mm 168		m	13,70
3704	05.P70.B10.065		diam. oltre mm. 170		m²	20,10
3705	05.P70.B10.070		e di boyler - vasi espansione - canali da fumo		m²	20,50
3706	05.P70.B10.075		per ogni curva di qualunque diametro		cad	8,64
3707	05.P70.B20		provvista e posa in opera di rivestimento isolante coibente di tubazioni come art. 70b10 ma ese-guito con coppelle in fibra di vetro e fasciatu-ra in plastica rigida (tipo isogenopax)
3708	05.P70.B20.005		diam. fino a mm 34		m	5,42
3709	05.P70.B20.010		diam. fino a mm 42		m	6,45
3710	05.P70.B20.015		diam. fino a mm 49		m	6,80
3711	05.P70.B20.020		diam. fino a mm 60		m	7,72
3712	05.P70.B20.025		diam. fino a mm 76		m	8,24
3713	05.P70.B20.030		diam. fino a mm 89		m	8,76
3714	05.P70.B20.035		diam. fino a mm 102		m	11,50
3715	05.P70.B20.040		diam. fino a mm 108		m	12,20
3716	05.P70.B20.045		diam. fino a mm 114		m	13,00
3717	05.P70.B20.050		diam. fino a mm 140		m	15,10
3718	05.P70.B20.055		diam. fino a mm 160		m	16,50
3719	05.P70.B20.060		diam. fino a mm 168		m	17,20
3720	05.P70.B20.065		diam. oltre mm. 170		m²	23,70
3721	05.P70.B20.070		e di boyler - vasi espansione - canali da fumo		m²	24,80
3722	05.P70.B20.075		per ogni curva di qualunque diametro		cad	10,40
3723	05.P70.B30		provvista e posa in opera di rivestimento isolante coibente di tubazioni come art. 70b10 ma ese-guito con coppelle in fibra di vetro e fasciatu-ra in lamierino di alluminio
3724	05.P70.B30.005		diam. fino a mm 34		m	9,33
3725	05.P70.B30.010		diam. fino a mm 42		m	10,10
3726	05.P70.B30.015		diam. fino a mm 49		m	10,80
3727	05.P70.B30.020		diam. fino a mm 60		m	11,80
3728	05.P70.B30.025		diam. fino a mm 76		m	12,40
3729	05.P70.B30.030		diam. fino a mm 89		m	13,10
3730	05.P70.B30.035		diam. fino a mm 102		m	16,00
3731	05.P70.B30.040		diam. fino a mm 108		m	16,50
3732	05.P70.B30.045		diam. fino a mm 114		m	17,20
3733	05.P70.B30.050		diam. fino a mm 140		m	20,10
3734	05.P70.B30.055		diam. fino a mm 160		m	22,30
3735	05.P70.B30.060		diam. fino a mm 168		m	23,00
3736	05.P70.B30.065		diam. oltre mm 170		m²	32,30
3737	05.P70.B30.070		e di boyler - vasi espansione - canali da fumo		m²	33,50
3738	05.P70.B30.075		per ogni curva di qualunque diametro		cad	14,50
3739	05.P70.B40		provvista e posa in opera di rivestimento isolante coibente di tubazioni eseguito con guaina ti-po armaflex avente caratteristiche fisico tecni-che e comportamento al fuoco di classe 1, certi-ficate, e fasciatura in plastica rigida tipo isogenopax
3740	05.P70.B40.005		diam. fino a mm 34		m	9,16
3741	05.P70.B40.010		diam. fino a mm 42		m	11,50
3742	05.P70.B40.015		diam. fino a mm 49		m	12,40
3743	05.P70.B40.020		diam. fino a mm 60		m	14,20
3744	05.P70.B40.025		diam. fino a mm 76		m	16,50
3745	05.P70.B40.030		diam. fino a mm 89		m	18,00
3746	05.P70.B40.035		diam. fino a mm 102		m	20,30
3747	05.P70.B40.040		diam. fino a mm 108		m	21,70
3748	05.P70.B40.045		diam. fino a mm 114		m	23,20
3749	05.P70.B40.050		diam. fino a mm 140		m	28,70
3750	05.P70.B40.055		diam. fino a mm 160		m	31,90
3751	05.P70.B40.060		diam. fino a mm 168		m	33,40
3752	05.P70.B40.065		diam. oltre mm 170		m²	39,50
3753	05.P70.B40.070		e di boyler - vasi espansione - canali da fumo		m²	40,40
3754	05.P70.B40.075		per ogni curva di qualunque diametro		cad	19,60
3755	05.P70.B50		provvista e posa in opera di rivestimento isolante coibente di tubazioni eseguito con guaina ti-po armaflex avente caratteristiche fisico tecni-che e comportamento al fuoco di classe 1, certi-ficate, e fasciatura in lamierino di alluminio
3756	05.P70.B50.005		diam. fino a mm 34		m	12,40
3757	05.P70.B50.010		diam. fino a mm 42		m	15,10
3758	05.P70.B50.015		diam. fino a mm 49		m	16,90
3759	05.P70.B50.020		diam. fino a mm 60		m	18,30
3760	05.P70.B50.025		diam. fino a mm 76		m	20,10
3761	05.P70.B50.030		diam. fino a mm 89		m	21,50
3762	05.P70.B50.035		diam. fino a mm 102		m	25,10
3763	05.P70.B50.040		diam. fino a mm 108		m	26,20
3764	05.P70.B50.045		diam. fino a mm 114		m	27,30
3765	05.P70.B50.050		diam. fino a mm 140		m	33,70
3766	05.P70.B50.055		diam. fino a mm 160		m	35,80
3767	05.P70.B50.060		diam. fino a mm 168		m	37,70
3768	05.P70.B50.065		diam. oltre mm 170		m²	43,00
3769	05.P70.B50.070		e di boyler - vasi espansione - canali da fumo		m²	43,80
3770	05.P70.B50.075		per ogni curva di qualunque diametro		cad	23,10
3771	05.P70.B60		provvista e posa in opera dirivestimento isolante di tubazioni esegui- to con materiale idoneo, quali: lana di vetro, spess. secondo legge, cartone ca-nettato fasciato con nastro p.v.c. e mus- solona inamidata, lamierini di finitura ecc.
3772	05.P70.B60.005		sino a 2"		m	5,76
3773	05.P70.B60.010		da 2"1/4 sino a 4"		m	9,22
3774	05.P70.B60.015		oltre 4"		m	15,00
3775	05.P70.B60.020		per ogni curva sino a 2"		cad	5,76
3776	05.P70.B60.025		per ogni curva da 2"1/4 a 4"		cad	9,22
3777	05.P70.B60.030		per ogni curva oltre 4"		cad	15,00
3778	05.P70.B70		idem come art.70b60 ma con fasciatura in lamie- rino d'alluminio
3779	05.P70.B70.005		sino a 2"		m	9,80
3780	05.P70.B70.010		da 2"1/4 sino a 4"		m	15,80
3781	05.P70.B70.015		oltre 4"		m	21,40
3782	05.P70.B70.020		per ogni curva sino a 2"		cad	9,79
3783	05.P70.B70.025		per ogni curva da 2"1/4 a 4"		cad	15,60
3784	05.P70.B70.030		per ogni curva oltre 4"		cad	21,40
3785	05.P70.B80		idem come art.70b60 ma per boyler o scambiatore di calorie, rifinitocon fasciatura in lamierino di alluminio
3786	05.P70.B80.005		..........		m²	39,80
3787	05.P70.B90		idem come art. 70b60 ma per boyler oscambiatore di calorie, finito con fasciatura di scagliola
3788	05.P70.B90.005		...........		m²	22,20
3789	05.P70.C00		provvista e posa in opera di rivestimento iso- lante solai con lana di vetro in materassini
3790	05.P70.C00.005		spessore cm.6 - densita' kg/mc 12		m²	3,46
3791	05.P70.C10		provvista e posa in opera dirivestimento isolante tubi da fumo calda- ie, vasi di espansione ecc. con lana di roccia spessore cm. 8
3792	05.P70.C10.005		armatura con rete metallica zincata		m²	17,90
3793	05.P70.C10.010		con fasciatura in lamierino d'alluminio		m²	32,30
3794	05.P70.C20		provvista e posa in opera dirivestimenti refrattari al 42% di allumina del focolare di caldaie, di qualunque tipo, funzionanti a olio combustibile, o rifacimento compresa la rimozione e il trasporto alle pub- bliche discariche di quello esistente, con mat- toni laterali, voltini, tavelloni o quant'altro occorrente, comprese la rimozione e posa delbruciatore;
3795	05.P70.C20.005		per caldaie sino a cal/h 50000		cad	127,00
3796	05.P70.C20.010		per caldaie sino a cal/h 100000		cad	219,00
3797	05.P70.C20.015		per caldaie sino a cal/h 200000		cad	375,00
3798	05.P70.C20.020		per caldaie sino a cal/h 300000		cad	421,00
3799	05.P70.C20.025		per caldaie sino a cal/h 400000		cad	508,00
3800	05.P70.C20.030		per caldaie sino a cal/h 500000		cad	577,00
3801	05.P70.C20.035		per caldaie sino a cal/h 600000		cad	721,00
3802	05.P70.C20.040		per caldaie oltre cal/h 600000		cad	865,00
3803	05.P70.C35		sostituzione guarnizione,baderna di materiale termoisolante,portelloni caldaie
3804	05.P70.C35.005		per caldaia sino a cal/h 300.000		cad	40,40
3805	05.P70.C35.010		per caldaia sino a cal/h 600.000		cad	63,40
3806	05.P70.C35.015		per caldaia oltre a cal/h 600.000		cad	75,00
3807	05.P71		impianti e apparecchiature elettriche - motori elettropompe
3808	05.P71.A10		demolizione completa impianti elettrici esistenti compreso l'allontanamento dal fabbricato del materiale di risulta:
3809	05.P71.A10.005		impianto luce		cad	86,50
3810	05.P71.A10.010		impianto f.m.		cad	231,00
3811	05.P71.A20		provvista e posa di tubazioni per impianto elettrico adft ip44/40 in tubo zincato filet- tato, uni 8863, diametro minimo 1/2"posato a vista con graffette a collare o staffe zincate fissate con viti compresi gli allacciamenti alle canaline e ai quadri elettrici e alle scatole di derivazione, esclusii raccordi ispezionabili e i conduttori elettrici
3812	05.P71.A20.005		diametro 1/2"		m	4,61
3813	05.P71.A20.010		diametro 3/4"		m	5,65
3814	05.P71.A20.015		diametro 1"		m	8,36
3815	05.P71.A20.020		diametro 1"1/4		m	10,40
3816	05.P71.A20.025		diametro 1"1/2		m	11,90
3817	05.P71.A20.030		diametro 2"		m	16,50
3818	05.P71.A20.035		diametro 2"1/2		m	20,80
3819	05.P71.A20.040		diametro 3"		m	27,70
3820	05.P71.A30		provvista e posa di tubazione per impianto elettrico di cui all'art. 71a20per diam. da 1/2 a 3" per installazione li- mitata ai seguenti quantitativi, relati-vamente a tutto l'impianto:
3821	05.P71.A30.005		sino ml. 3 aumento sui prezzi di detto articolo		%	60,00
3822	05.P71.A30.010		sino ml. 5 aumento sui prezzi di detto articolo		%	40,00
3823	05.P71.A40		provvista e posa di tubazioni per impianto elettrico di cui agli art. 71a20-71a30,incas- sate sotto traccia comprese le opere murarieed i ripristini.
3824	05.P71.A40.005		aumento sui predetti articoli del		%	30,00
3825	05.P71.A50		provvista e posa di tubazioni per impianto elettrico in tubo zincato leggero elettro- saldato non filettabile, posato a vista con graffette o staffe zincate fissate con viti,raccordato con giunti autobloccanti a tenutaip67 e continuita' elettrica, esclusi i raccordi ispezionabili e i conduttori elettrici
3826	05.P71.A50.005		diametro 14/16		m	1,67
3827	05.P71.A50.010		diametro 20/22		m	2,31
3828	05.P71.A50.015		diametro 25,6/28		m	3,51
3829	05.P71.A50.020		diametro 29,5/32		m	3,63
3830	05.P71.A50.025		diametro 35/38		m	6,01
3831	05.P71.A50.030		diametro 47/50		m	11,60
3832	05.P71.A50.035		diametro 56/60		m	12,80
3833	05.P71.A60		provvista e posa di curve zincate a 90 gradi per tubo come art. 71a50 raccordate con giun-ti autobloccanti a tenuta ip67
3834	05.P71.A60.005		diametro 14/16		cad	2,19
3835	05.P71.A60.010		diametro 20/22		cad	2,48
3836	05.P71.A60.015		diametro 25,6/28		cad	3,00
3837	05.P71.A60.020		diametro 29,5/32		cad	3,34
3838	05.P71.A60.025		diametro 35/38		cad	4,02
3839	05.P71.A60.030		diametro 47/50		cad	7,15
3840	05.P71.A60.035		diametro 56/60		cad	7,61
3841	05.P71.A70		provvista e posa raccordi in acciaiozincato autobloccanti per giunzione tubo leggero di cui all'art. 71a50 e perraccordo tubo alle cassette di derivazione, alle canaline e ai quadri elettrici
3842	05.P71.A70.005		diametro 16		cad	3,57
3843	05.P71.A70.010		diametro 22		cad	5,24
3844	05.P71.A70.015		diametro 28		cad	7,26
3845	05.P71.A70.020		diametro 32		cad	8,53
3846	05.P71.A70.025		diametro 38		cad	12,00
3847	05.P71.A70.030		diametro 50		cad	17,10
3848	05.P71.A70.035		diametro 60		cad	26,90
3849	05.P71.A80		provvista e posa di tubi in termopla- stica 75on con marchio imq: posati in esecuzione stagna ip 54, a vista con graffette in ferro zincato fissate con viti od incas-sato sotto traccia con ripristino, e com- prese cassette o scatole di derivazione stagne ip 45, coperchi, fissati con viti, una ogni 3 metri circa od ogni 3 curve consecutive di cui:
3850	05.P71.A80.005		diametro mm. 16		m	3,98
3851	05.P71.A80.010		diametro mm. 20		m	4,49
3852	05.P71.A80.015		diametro mm. 25		m	5,27
3853	05.P71.A80.020		diametro mm. 32		m	6,05
3854	05.P71.A80.025		diametro mm. 40		m	6,92
3855	05.P71.A80.030		diametro mm. 50		m	8,73
3856	05.P71.A80.035		diametro mm. 63		m	10,40
3857	05.P71.A80.040		diametro mm. 82		m	13,00
3858	05.P71.A90		provvista e posa di tubi in ferro zincato mannesmann, posati a vista con graffettein ferro zincato e viti, incassati con ripristino intonaco, compresi raccordi, cur-ve, riduzioni, giunti cassette di derivazione e di contenimento frutti, miscela di bloccag- gio, il tutto in esecuzione antideflagrante ad-pe omologato cesi di cui:
3859	05.P71.A90.005		diametro 3/4"		m	25,80
3860	05.P71.A90.010		diametro 1"		m	35,10
3861	05.P71.A90.015		diametro 1"1/4		m	48,70
3862	05.P71.A90.020		diametro 1"1/2		m	55,40
3863	05.P71.A90.025		diametro 2"		m	74,40
3864	05.P71.A90.030		diametro 2"1/2		m	99,70
3865	05.P71.A90.035		diametro 3"		m	125,00
3866	05.P71.A90.040		diametro 4"		m	173,00
3867	05.P71.B00		provvista e posa in opera di canalina autoportante in lamiera d'acciaio zinca-ta a caldo, da installare a parete od a soffitto, completa di coperchio, curve, deri- vazioni, setto separatore, mensole, tas-selli, viti, bulloncini e di ogni altro accessorio, misurata sullo sviluppo dell'asse:
3868	05.P71.B00.005		delle dimensioni sino a 75x100 mm,		m	38,50
3869	05.P71.B00.010		delle dimensioni sino a 75x200 mm,		m	45,50
3870	05.P71.B00.015		delle dimensioni sino a 75x300 mm,		m	50,00
3871	05.P71.B10		provvista e posa di canaline in ferro avente caratteristiche e dimensioni comeall'art. 71b00 ma di tipo verniciato,
3872	05.P71.B10.005		aumento sui prezzi dell'art.71b00		%	35,00
3873	05.P71.B20		provvista e posa di canalina in ferro zincato o verniciato di cui agli art. 71b00-71b10 per installazione limitata ai seguenti quantitativi, relativamente a tutto l'impianto:
3874	05.P71.B20.005		fino a ml. 3 aumento del		%	60,00
3875	05.P71.B20.010		sino a ml. 5 aumento del		%	40,00
3876	05.P71.B30		provvista e posa di guaina in pvc con elevate caratteristiche di flessibilita', ad alto coefficiente di invecchiamento, resistente agli olii, autoestinguente e successivamente rivestita con treccia di filo zincato in acciaio; completa di raccordi filettati in acciaio zincato o ottone cromato, diritti o ad angolo, adatti al collega-mento stabile con continuita' elettrica dalle scatole di derivazione alle apparecchiature elettriche, per tratti sino a cm. 80
3877	05.P71.B30.005		diametro 10/15		cad	6,57
3878	05.P71.B30.010		diametro 12/17		cad	7,55
3879	05.P71.B30.015		diametro 15/21		cad	9,85
3880	05.P71.B30.020		diametro 20/27		cad	16,30
3881	05.P71.B30.025		diametro 27/36		cad	24,50
3882	05.P71.B30.030		diametro 36/45		cad	27,70
3883	05.P71.B30.035		diametro 40/50		cad	31,20
3884	05.P71.B30.040		diametro 47/57		cad	47,30
3885	05.P71.B40		provvista e posa di guaina flessibile in acciaiozincato a doppia graffatura, con rivestimento esterno liscio in resina di polivinile, ad alto coefficiente di invecchiamento, resistente agli olii e autoestinguente; completa di raccordi fi-lettati in acciaio zincato o ottone cromato, di-ritti o ad angolo, adatti al collegamento stabi-le con continuita' elettrica dalle scatole di derivazione alle apparecchiature elettriche, per tratti sino a cm.80
3886	05.P71.B40.005		diametro 10/15		cad	5,19
3887	05.P71.B40.010		diametro 12/17		cad	6,05
3888	05.P71.B40.015		diametro 15,5/21		cad	7,75
3889	05.P71.B40.020		diametro 20/27		cad	10,80
3890	05.P71.B40.025		diametro 26,5/34		cad	15,10
3891	05.P71.B40.030		diametro 35/43		cad	24,20
3892	05.P71.B40.035		diametro 40/48		cad	29,90
3893	05.P71.B40.040		diametro 50/58,5		cad	46,60
3894	05.P71.B50		provvista e posa di guaine flessibili di cui agli art.71b30-71b40, per tratti sinoa cm. 150 (esclusivamente per colle-gamento bruciatori)
3895	05.P71.B50.005		aumento sui prezzi dei predetti articoli del		%	30,00
3896	05.P71.B60		provvista e posa di cassette di derivazione a forma rettangolare o quadrata, in fusione dialluminio con coperchio d'ispezione e guarni- zione di tenuta per impianti adft, ip44 filettate per raccordo tubazioni, complete di riduzioni e tappi; tipo a due vie
3897	05.P71.B60.005		diametro 1/2"		cad	3,37
3898	05.P71.B60.010		diametro 3/4"		cad	3,89
3899	05.P71.B60.015		diametro 1"		cad	5,47
3900	05.P71.B60.020		diametro 1" 1/4		cad	8,24
3901	05.P71.B60.025		diametro 1" 1/2		cad	8,53
3902	05.P71.B60.030		diametro 2"		cad	11,30
3903	05.P71.B70		provvista e posa di cassette di derivazione a forma rettangolare o quadrata, in fusione di al-luminio con coperchio d'ispezione e guarnizionedi tenuta per impianti adft, ip44 filettate per raccordo tubazioni, complete di riduzioni e tap-pi; tipo a tre vie
3904	05.P71.B70.005		diametro 1/2"		cad	3,80
3905	05.P71.B70.010		diametro 3/4"		cad	4,12
3906	05.P71.B70.015		diametro 1"		cad	5,88
3907	05.P71.B70.020		diametro 1" 1/4		cad	8,76
3908	05.P71.B70.025		diametro 1" 1/2		cad	9,22
3909	05.P71.B70.030		diametro 2"		cad	12,30
3910	05.P71.B80		provvista e posa di cassette di derivazione a forma rettangolare o quadrata, in fusione di al-luminio con coperchio d'ispezione e guarnizione di tenuta per impianti adft, ip44 filettate per raccordo tubazioni, complete di riduzioni e tap-pi; tipo a 4 vie
3911	05.P71.B80.005		diametro 1/2"		cad	4,03
3912	05.P71.B80.010		diametro 3/4"		cad	4,32
3913	05.P71.B80.015		diametro 1"		cad	6,51
3914	05.P71.B80.020		diametro 1" 1/4		cad	9,54
3915	05.P71.B80.025		diametro 1" 1/2		cad	10,10
3916	05.P71.B80.030		diametro 2"		cad	13,30
3917	05.P71.B90		provvista e posa di curve a 90 gradi in fusione di alluminio con coperchio d'ispezione eguarnizione di tenuta per impianti adft,filettate, per raccordo tubazioni.
3918	05.P71.B90.005		diametro 1/2"		cad	3,49
3919	05.P71.B90.010		diametro 3/4"		cad	4,58
3920	05.P71.B90.015		diametro 1"		cad	5,59
3921	05.P71.B90.020		diametro 1" 1/4		cad	11,60
3922	05.P71.B90.025		diametro 1" 1/2		cad	12,20
3923	05.P71.B90.030		diametro 2"		cad	13,20
3924	05.P71.B90.035		diametro 2" 1/2		cad	16,50
3925	05.P71.C00		provvista e posa di cassette di derivazione vuote in fusione di alluminio complete di piastre e guarnizioni per chiusura finestre,e fori per raccordo tubazioni, a tenuta ip 44, di dimensioni minime:
3926	05.P71.C00.005		mm. 142 x 117 x 65		cad	17,20
3927	05.P71.C00.010		mm. 168 x 143 x 68		cad	23,50
3928	05.P71.C00.015		mm. 193 x 169 x 82		cad	28,40
3929	05.P71.C00.020		mm. 253 x 217 x 95		cad	49,90
3930	05.P71.C00.025		mm. 314 x 264 x 126		cad	75,50
3931	05.P71.C10		provvista e posa di cavi flessibili multi- polari tipo non propagante l'incendio n1vv-knorme cei 20/22 tensione nominale 600/1000 v., marchio imq. con guaina antiabrasivaintrodotti entro tubi o canalizzazioni pre- disposte di cui:
3932	05.P71.C10.005		2 x 1,5 mmq.		m	1,58
3933	05.P71.C10.010		3 x 1,5 mmq.		m	1,90
3934	05.P71.C10.015		4 x 1,5 mmq.		m	2,28
3935	05.P71.C10.020		5 x 1,5 mmq.		m	2,74
3936	05.P71.C10.025		7 x 1,5 mmq.		m	3,92
3937	05.P71.C10.030		10 x 1,5 mmq.		m	5,10
3938	05.P71.C10.035		14 x 1,5 mmq.		m	6,59
3939	05.P71.C10.040		3 x 2,5 mmq.		m	2,56
3940	05.P71.C10.045		4 x 2,5 mmq.		m	3,11
3941	05.P71.C10.050		5 x 2,5 mmq.		m	3,75
3942	05.P71.C10.055		3 x 4 mmq.		m	3,49
3943	05.P71.C10.060		4 x 4 mmq.		m	4,26
3944	05.P71.C10.065		5 x 4 mmq.		m	5,62
3945	05.P71.C10.070		3 x 6 mmq.		m	4,52
3946	05.P71.C10.075		4 x 6 mmq.		m	5,65
3947	05.P71.C10.080		5 x 6 mmq.		m	7,78
3948	05.P71.C10.085		4 x 10 mmq.		m	10,10
3949	05.P71.C10.090		5 x 10 mmq.		m	13,50
3950	05.P71.C10.095		4 x 16 mmq.		m	15,80
3951	05.P71.C10.100		5 x 16 mmq.		m	20,20
3952	05.P71.C10.105		4 x 25 mmq.		m	23,30
3953	05.P71.C10.110		5 x 25 mmq.		m	29,40
3954	05.P71.C10.115		4 x 35 mmq.		m	29,20
3955	05.P71.C10.120		5 x 35 mmq.		m	34,70
3956	05.P71.C20		provvista e posa di conduttori flessibili isolati in termoplastica tipo no7v-k,cei20/22,marchio imq,guaina non propagante la fiamma,infilati entro condutture o canalizzazioni esistenti di cui:
3957	05.P71.C20.005		1,5 mmq.		m	0,29
3958	05.P71.C20.010		2,5 mmq.		m	0,46
3959	05.P71.C20.015		4 mmq.		m	0,75
3960	05.P71.C20.020		6 mmq.		m	1,04
3961	05.P71.C20.025		10 mmq.		m	1,90
3962	05.P71.C20.030		16 mmq.		m	2,77
3963	05.P71.C20.035		25 mmq.		m	3,98
3964	05.P71.C20.040		35 mmq.		m	5,65
3965	05.P71.C20.045		50 mmq.		m	8,18
3966	05.P71.C20.050		70 mmq.		m	11,30
3967	05.P71.C20.055		95 mmq.		m	15,60
3968	05.P71.C30		fornitura e posa di cavi flessibili di tipo non propagante l'incendio, n1vv-k, conforme alle norme cei 20-22 marchio imq, tensione nominale 600/1000 v, con guaina antiabrasiva, per tratti sino a 15 mt., introdotti entro tubi o canaliz- zazioni predisposte per una lampada interrotta con interruttore bipolare
3969	05.P71.C30.005		con cavo 3x1.5 mmq.		cad	28,60
3970	05.P71.C30.010		con cavo 3x1.5 mmq.per ogni ml.in piu' oltre 15		m	1,90
3971	05.P71.C30.015		con 3 cavi da 1.5 mmq.		cad	13,30
3972	05.P71.C30.020		con 3 cavi c.5. per ogni ml.in piu' oltre 15 mt.		m	0,86
3973	05.P71.C35		fornitura e posa di cavi flessibili di tipo non propagante l'incendio, n1vv-k, conforme alle norme cei 20-22 marchio imq, tensione nominale 600/1000 v, con guaina antiabrasiva, per tratti sino a 15 mt., introdotti entro tubi o canaliz- zazioni predisposte per una o piu' lampade inparallelo alla voce 71c30
3974	05.P71.C35.005		con cavo 3x1.5 mmq.		cad	28,60
3975	05.P71.C35.010		con cavo c.s.per ogni ml.in piu' oltre i 15 mt.		m	1,90
3976	05.P71.C35.015		con 3 cavi da 1.5 mmq.		cad	13,30
3977	05.P71.C35.020		con 3 cavi c.s.per ogni ml.in piu' oltre i 15 mt		m	0,86
3978	05.P71.C40		fornitura e posa di cavi flessibili di tipo non propagante l'incendio, n1vv-k, conforme alle norme cei 20-22 marchio imq, tensione nominale 600/1000 v, con guaina antiabrasiva, per tratti sino a 15 mt., introdotti entro tubi o canaliz- zazioni predisposte per l'allacciamento dal qua-dro generale di comando, di apparecchiature di sicurezza e controllo quali termostati, flusso- stati, elettrovalvole, pressostati, sonde percentraline elettroniche, elettropompe monofase ecc.
3979	05.P71.C40.005		con cavo 3x1.5 mmq.		cad	30,00
3980	05.P71.C40.010		con cavo c.s. per ogni ml. in piu' oltre i 15 mt		m	1,90
3981	05.P71.C40.015		con 3 cavi da 1.5 mmq.		cad	14,50
3982	05.P71.C40.020		con 3 cavi c.s.per ogni ml.in piu' oltre i 15 mt		m	0,86
3983	05.P71.C45		fornitura e posa di cavi flessibili di tipo non propagante l'incendio, n1vv-k, conforme alle norme cei 20-22 marchio imq, tensione nominale 600/1000 v, con guaina antiabrasiva, per tratti sino a 15 mt., introdotti entro tubi o canaliz- zazioni predisposte per l'allacciamento dal qua-dro generale di comando di apparecchiature tipo pompe
3984	05.P71.C45.005		con cavo 4x1.5 mmq.		cad	34,30
3985	05.P71.C45.010		con cavo c.s. per ogni ml. in piu' oltre i 15 mt		m	2,28
3986	05.P71.C45.015		con 4 cavi da 1.5 mmq.		cad	17,30
3987	05.P71.C45.020		con 4 cavi c.s.per ogni ml.in piu' oltre i 15 mt		m	1,15
3988	05.P71.C50		fornitura e posa di cavi flessibili di tipo non propagante l'incendio, n1vv-k, conforme alle norme cei 20-22 marchio imq, tensione nominale 600/1000 v, con guaina antiabrasiva, per tratti sino a 15 mt., introdotti entro tubi o canaliz- zazioni predisposte per l'allacciamento dal qua-dro generale di comando di apparecchiature tipo servomotore per valvole motorizzate
3989	05.P71.C50.005		con cavo 7x1.5 mmq.		cad	58,80
3990	05.P71.C50.010		con cavo c.s. per ogni ml.in piu' oltre i 15 mt.		m	3,92
3991	05.P71.C50.015		con 6 cavi da 1.5 mmq.		cad	26,00
3992	05.P71.C50.020		con 6 cavi c.s.per ogni ml.in piu' oltre i 15 mt		m	1,73
3993	05.P71.C55		fornitura e posa di cavi flessibili di tipo non propagante l'incendio, n1vv-k, conforme alle norme cei 20-22 marchio imq, tensione nominale 600/1000 v, con guaina antiabrasiva, per tratti sino a 15 mt., introdotti entro tubi o canaliz- zazioni predisposte per l'allacciamento dal qua-dro generale di comando di servo-motore per val-vole motorizzate per comando elettropompe
3994	05.P71.C55.005		con cavo 3x1.5 mmq.		cad	30,00
3995	05.P71.C55.010		con cavo c.s.per ogni ml.in piu' oltre i 15 mt.		m	1,90
3996	05.P71.C55.015		con 3 cavi da 1.5 mmq.		cad	14,50
3997	05.P71.C55.020		con 3 cavi c.s.per ogni ml.in piu' oltre 15 mt.		m	0,86
3998	05.P71.C60		fornitura e posa di cavi flessibili di tipo non propagante l'incendio, n1vv-k, conforme alle norme cei 20-22 marchio imq, tensione nominale 600/1000 v, con guaina antiabrasiva, per tratti sino a 15 mt., introdotti entro tubi o canaliz- zazioni predisposte per l'allacciamento dal qua-dro generale di comando di apparecchiature tipo pompe motori ecc.
3999	05.P71.C60.005		con cavo 4x2.5 mmq.		cad	46,70
4000	05.P71.C60.010		con cavo c.s.per ogni ml.in piu' oltre 15 mt.		m	3,11
4001	05.P71.C60.015		con cavo 4x4 mmq.		cad	64,00
4002	05.P71.C60.020		con cavo c.s.per ogni ml.in piu' oltre i 15 mt.		m	4,26
4003	05.P71.C60.025		con cavo 4x6 mmq.		cad	84,80
4004	05.P71.C60.030		con cavo c.s.per ogni ml.in piu' oltre 15 mt.		m	5,65
4005	05.P71.C60.035		con 4 cavi da 2.5 mmq.		cad	27,70
4006	05.P71.C60.040		con 4 cavi c.s. per ogni ml. in piu' oltre 15 mt		m	2,07
4007	05.P71.C60.045		con 4 cavi da 4 mmq.		cad	45,00
4008	05.P71.C60.050		con 4 cavi c.s. per ogni ml. in piu' oltre 15 mt		m	3,00
4009	05.P71.C60.055		con 4 cavi da 6 mmq.		cad	62,30
4010	05.P71.C60.060		con 4 cavi c.s. per ogni ml. in piu' oltre 15 mt		m	4,15
4011	05.P71.C65		fornitura e posa di cavi flessibili di tipo non propagante l'incendio, n1vv-k, conforme alle norme cei 20-22 marchio imq, tensione nominale 600/1000 v, con guaina antiabrasiva, per tratti sino a 15 mt., introdotti entro tubi o canaliz- zazioni predisposte per l'allacciamento dal qua-dro generale di comando di apparecchiature qualibruciatori
4012	05.P71.C65.005		con cavo 5x2.5 mmq.		cad	56,20
4013	05.P71.C65.010		con cavo c.s. per ogni ml. in piu' oltre 15 mt.		m	3,75
4014	05.P71.C65.015		con cavo 5x4 mmq.		cad	84,20
4015	05.P71.C65.020		con cavo c.s. per ogni ml. in piu' oltre 15 mt.		m	5,62
4016	05.P71.C65.025		con cavo 5x6 mmq.		cad	117,00
4017	05.P71.C65.030		con cavo c.s. per ogni ml. in piu' oltre 15 mt.		m	7,78
4018	05.P71.C65.035		con 5 cavi da 2.5 mmq.		cad	34,60
4019	05.P71.C65.040		con 5 cavi c.s. per ogni ml. in piu' oltre 15 mt		m	2,31
4020	05.P71.C65.045		con 5 cavi da 4 mmq.		cad	56,20
4021	05.P71.C65.050		con 5 cavi c.s. per ogni ml. in piu' oltre 15 mt		m	3,75
4022	05.P71.C65.055		con 5 cavi da 6 mmq.		cad	77,90
4023	05.P71.C65.060		con 5 cavi c.s. per ogni ml. in piu' oltre 15 mt		m	5,19
4024	05.P71.C70		fornitura e posa di cavi flessibili di tipo non propagante l'incendio, n1vv-k, conforme alle norme cei 20-22 marchio imq, tensione nominale 600/1000 v, con guaina antiabrasiva, per tratti sino a 40 mt., introdotti entro tubi o canaliz- zazioni predisposte per l'allacciamento dai bru-ciatori di quadretti di segnalazione visiva eacustica funzionamento bruciatori
4025	05.P71.C70.005		con cavo 5x1.5 mmq. - per ogni bruciatore		cad	110,00
4026	05.P71.C70.010		con cavo c.s. per ogni ml. in piu' oltre 40 mt.		m	2,74
4027	05.P71.C70.015		con 5 cavi da 1.5 mmq. - per ogni bruciatore		cad	77,90
4028	05.P71.C70.020		con 5 cavi c.s. per ogni ml. in piu' oltre 40 mt		m	5,19
4029	05.P71.C75		fornitura e posa di cavi flessibili di tipo non propagante l'incendio, n1vv-k, conforme alle norme cei 20-22 marchio imq, tensione nominale 600/1000 v, con guaina antiabrasiva, per tratti sino a 30 mt., introdotti entro tubi o canaliz- zazioni predisposte per l'allacciamento dal qua-dro generale di comando di sonde esterne per centraline elettroniche
4030	05.P71.C75.005		con cavo da 3x2.5 mmq.		cad	77,00
4031	05.P71.C75.010		con cavo c.s. per ogni ml. in piu' oltre 30 mt.		m	2,56
4032	05.P71.C75.015		con 3 cavi da 2.5 mmq.		cad	41,50
4033	05.P71.C75.020		con 3 cavi c.s. per ogni ml.in piu' oltre 30 mt.		m	1,38
4034	05.P71.C80		fornitura e posa in opera di quadro elettrico modulare in materiale plastico autoestinguente con grado di protezione ip55,completo di por- tella di chiusura trasparente o piena,eventuale portella interna,pannello di fondo,ed ogni altroaccessorio necessario a rendere idoneo il quadroal montaggio delle apparecchiature ed al cablagg(telai,guide,morsettiere,canaline,ecc.)com- pleto di ogni accessorio per posa a parete:
4035	05.P71.C80.005		di dimensioni non inferiore a mm.300x200x160		cad	83,60
4036	05.P71.C80.010		di dimensioni non inferiore a mm.400x300x160		cad	173,00
4037	05.P71.C80.015		di dimensioni non inferiore a mm.500x400x160		cad	243,00
4038	05.P71.C80.020		di dimensioni non inferiore a mm.600x400x230		cad	263,00
4039	05.P71.C80.025		di dimensioni non inferiore a mm.700x500x230		cad	384,00
4040	05.P71.C80.030		di dimensioni non inferiore a mm.800x600x300		cad	487,00
4041	05.P71.C80.035		di dimensioni non inferiore a mm.1000x800x300		cad	804,00
4042	05.P71.C90		provviste e posa di cassette con corpo in pvc e sportello trasparente in policarbo- nato a tenuta ip 55 per contenimento inter- ruttori magnetotermici e differenziali
4043	05.P71.C90.005		dimensioni non inferiori a mm 170x260x90		cad	26,00
4044	05.P71.C90.010		dimensioni non inferiori a mm 170x130x90		cad	22,00
4045	05.P71.C90.015		dimensioni non inferiori a mm 170x95x90		cad	17,90
4046	05.P71.C90.020		dimensioni non inferiori a mm 130x70x90		cad	14,50
4047	05.P71.D00		provvista e posa di presa a norme cee completa di interruttore di blocco einterruttore magnetotermico differen- ziale,il tutto in custodia a tenuta ip 56;
4048	05.P71.D00.005		presa pentapolare da 32 a differenziale da 20 a		cad	125,00
4049	05.P71.D00.010		presa quadripolare da 16 a differenziale da 10 a		cad	101,00
4050	05.P71.D10		provv.e posa spine volanti ip56,per prese cee 32come art. 71d00-005
4051	05.P71.D10.005		........		cad	8,93
4052	05.P71.D20		spine volanti,ip 56 per prese cee da 16 a come art. 71d00-010
4053	05.P71.D20.005		........		cad	7,20
4054	05.P71.D30		provvista e posa di interruttore stagno per esterno comando impianto luce
4055	05.P71.D30.005		interruttore unipolare		cad	5,19
4056	05.P71.D30.010		interruttore bipolare		cad	6,34
4057	05.P71.D30.015		deviatore		cad	5,59
4058	05.P71.D30.020		presa 2 p + terra 10/16a		cad	6,63
4059	05.P71.D40		provvista e posa di pulsante,per sganciointerruttore generale ct,racchiuso in cas- setta a rottura di vetro in lamiera elettro-zincata tenuta ip44
4060	05.P71.D40.005		......		cad	85,30
4061	05.P71.D50		provvista e posa connettore multiplo a 16 poli,protezione ip55 (presa + spina)
4062	05.P71.D50.005		......		cad	53,50
4063	05.P71.D60		formazione di impianto di terra equipoten- ziale in centrale termica completo di piastra equipotenziale e collegamenti alle masse estra- nee(almeno 5 punti) e i serbatoi del combustibilcon cavo flessibile rivestito,tipo no7v-k (non propagante l'incendio) imq,in tubo pvc pesante autoestinguente
4064	05.P71.D60.005		per centrali sino a 2 caldaie e 1 o 2 serbatoi		cad	375,00
4065	05.P71.D60.010		per centrali con oltre 2 caldaie o piu' serbatoi		cad	450,00
4066	05.P71.D70		provvista e posa entro chiusino di adduzione combustibile, di piastre in rame stagnato, disezione minime 100 mm , collegata all'impianto di terra per collegamenti equipotenziali dei mezzi di trasporto.
4067	05.P71.D70.005		......		cad	75,00
4068	05.P71.D80		provvista montaggio e posa di armadio inlamiera di ferro zincopassivata, verni- ciata al forno con vernici epossidiche, con zoccolo per posa a pavimento, altez-za minima mt. 2, larghezza minima mt. 0,8 componibile, con porta anteriore e poste- riore chiusa a chiave e cassetto porta- disegni tipo municipale; completo di barre laterali e posteriori preformate e segregatecon pannelli in materiale isolante traspa- rente, di montanti con pannelli di fondo e re- goli din per il montaggio delle apparecchia-ture, con accessori, dispositivo di blocco porta, segnalatore di tensione in arrivo a tre lampade con sequenza di fase e microinter- ruttore di disinserimento, pannelli anteriori di chiusura preformati; morsetterie per arrivo e partenza linee, ed ogni altro accessorio atto a fornire il quadro completo e funzionante di cui:
4069	05.P71.D80.005		profondita' mm. 350 ip 437 stagno		m²	804,00
4070	05.P71.D80.010		profondita' mm. 475 ip 437 stagno		m²	964,00
4071	05.P71.D80.015		profondita' mm. 725 ip 437 stagno		m²	1.182,00
4072	05.P71.D80.020		profondita' mm. 620 circa stagno ip559		m²	663,00
4073	05.P71.D80.025		profondita' mm. 870 circa stagno ip559		m²	1.286,00
4074	05.P71.D90		provvista montaggio e posa di armadio in lamieradi ferro zinco-passivato verniciato a forno con vernici epossidiche, grado di protezione non in-feriore a ip44, completo di pannello di fondo con morsettiera di arrivo e di partenza, pannel-lo e regoli "din"per il montaggio delle apparec-chiature con accessori, dispositivo blocco portasegnalatore ottico di tensione in arrivo a tre lampade con sequenza di fase e microinterruttoredi disinserimento, sportello con schermo traspa-rente infrangibile, chiave municipale ed ogni altro accessorio necessario a rendere il quadro idoneo al montaggio delle apparecchiature ed al cablaggio; in lamiera di spessore 20/10 e di profondita' minima di cm. 40
4075	05.P71.D90.005		per quadri sino mq. 0,8		m²	1.441,00
4076	05.P71.D90.010		per quadri sino mq. 1,5		m²	1.239,00
4077	05.P71.D95		provvista montaggio e posa di armadio in lamieradi ferro zinco-passivato con caratteristiche identiche a quelle dell'art. 71d90 ma in lamieradi spessore 15/10 e di profondita' minima di cm.27
4078	05.P71.D95.005		per quadri sino mq. 0,8		m²	1.038,00
4079	05.P71.D95.010		per quadri sino mq. 1,5		m²	807,00
4080	05.P71.E00		provvista, montaggio, cablaggio e posa compresi i collegamenti, sui quadri, od armadi di apparecchiature di protezione e comando diinterruttore magnetotermico modulare conpotere di interruzione non inferiore a 6 ka,
4081	05.P71.E00.005		unipolare della portata da 1 a 5 a		cad	20,80
4082	05.P71.E00.010		unipolare della portata da 8 a 32 a		cad	14,50
4083	05.P71.E00.015		unipolare + neutro apribile da 1 a 32 a		cad	14,20
4084	05.P71.E00.020		bipolare da 1 a 8 a		cad	27,10
4085	05.P71.E00.025		tripolare da 1 a 5 a		cad	37,50
4086	05.P71.E00.030		quadripolare da 1 a 5 a		cad	46,20
4087	05.P71.E10		interruttore magnetotermico modulare, con potere d'interruzione non infe- riore a 6 ka,
4088	05.P71.E10.005		bipolare della portata da 10 a 32 a.		cad	35,80
4089	05.P71.E10.010		bipolare della portata di 40 a.		cad	41,50
4090	05.P71.E10.015		bipolare della portata di 50 o di 63 a.		cad	43,00
4091	05.P71.E10.020		bipolare della portata di 80 a.		cad	54,80
4092	05.P71.E10.025		bipolare della portata di 100 a.		cad	64,00
4093	05.P71.E10.030		tripolare della portata da 10 a 32 a.		cad	45,90
4094	05.P71.E10.035		tripolare della portata di 40 a.		cad	60,00
4095	05.P71.E10.040		tripolare della portata di 50 o di 63 a.		cad	61,40
4096	05.P71.E10.045		tripolare della portata di 80 a.		cad	83,00
4097	05.P71.E10.050		tripolare della portata di 100 a.		cad	99,70
4098	05.P71.E10.055		quadripolare della portata da 10 a 32 a.		cad	63,40
4099	05.P71.E10.060		quadripolare della portata di 40 a.		cad	73,20
4100	05.P71.E10.065		quadripolare della portata di 50 o di 63 a.		cad	74,70
4101	05.P71.E10.070		quadripolare della portata di 80 a.		cad	117,00
4102	05.P71.E10.075		quadripolare della portata di 100 a.		cad	133,00
4103	05.P71.E20		interruttore magnetotermico differen- ziale modulare, con potere d'interru- zione non inferiore a 6 ka a 380 v, cor-rente d'intervento 30 ma, classe to2,
4104	05.P71.E20.005		bipolare della portata da 10 a 32 a.		cad	68,60
4105	05.P71.E20.010		bipolare della portata di 40 a.		cad	107,00
4106	05.P71.E20.015		bipolare della portata di 50 o di 63 a.		cad	108,00
4107	05.P71.E20.020		bipolare della portata di 80 a.		cad	119,00
4108	05.P71.E20.025		bipolare della portata di 100 a.		cad	128,00
4109	05.P71.E20.030		tripolare della portata da 10 a 32 a.		cad	105,00
4110	05.P71.E20.035		tripolare della portata di 40 a.		cad	107,00
4111	05.P71.E20.040		tripolare della portata di 50 o di 63 a.		cad	147,00
4112	05.P71.E20.045		tripolare della portata di 80 a.		cad	180,00
4113	05.P71.E20.050		tripolare della portata di 100 a.		cad	196,00
4114	05.P71.E20.055		quadripolare della portata da 10 a 32 a.		cad	125,00
4115	05.P71.E20.060		quadripolare della portata di 40 a.		cad	176,00
4116	05.P71.E20.065		quadripolare della portata di 50 o di 63 a.		cad	178,00
4117	05.P71.E20.070		quadripolare della portata di 80 a.		cad	219,00
4118	05.P71.E20.075		quadripolare della portata di 100 a.		cad	236,00
4119	05.P71.E30		interruttore magnetotermico differen- ziale modulare, con potere d'interru- zione non inferiore a 6 ka a 380 v, cor-rente d'intervento 300 ma, classe t2,
4120	05.P71.E30.005		bipolare della portata da 10 a 32 a.		cad	67,80
4121	05.P71.E30.010		bipolare della portata di 40 a.		cad	93,10
4122	05.P71.E30.015		bipolare della portata di 50 o di 63 a.		cad	94,60
4123	05.P71.E30.020		bipolare della portata di 80 a.		cad	106,00
4124	05.P71.E30.025		bipolare della portata di 100 a.		cad	115,00
4125	05.P71.E30.030		tripolare della portata da 10 a 32 a.		cad	86,50
4126	05.P71.E30.035		tripolare della portata di 40 a.		cad	117,00
4127	05.P71.E30.040		tripolare della portata di 50 o di 63 a.		cad	119,00
4128	05.P71.E30.045		tripolare della portata di 80 a.		cad	146,00
4129	05.P71.E30.050		tripolare della portata di 100 a.		cad	162,00
4130	05.P71.E30.055		quadripolare della portata da 10 a 32 a.		cad	108,00
4131	05.P71.E30.060		quadripolare della portata di 40 a.		cad	135,00
4132	05.P71.E30.065		quadripolare della portata di 50 o di 63 a.		cad	137,00
4133	05.P71.E30.070		quadripolare della portata di 80 a.		cad	182,00
4134	05.P71.E30.075		quadripolare della portata di 100 a.		cad	199,00
4135	05.P71.E40		interruttore magnetotermico in scatola isolante, con potere d'interruzione non inferiore a 25 ka a 380 v.
4136	05.P71.E40.005		tripolare della portata di 100 a.		cad	226,00
4137	05.P71.E40.010		tripolare della portata di 125 a.		cad	352,00
4138	05.P71.E40.015		tripolare della portata di 160 a.		cad	496,00
4139	05.P71.E40.020		tripolare della portata di 250 a.		cad	540,00
4140	05.P71.E40.025		quadripolare della portata di 100 a.		cad	277,00
4141	05.P71.E40.030		quadripolare della portata di 125 a.		cad	438,00
4142	05.P71.E40.035		quadripolare della portata di 160 a.		cad	473,00
4143	05.P71.E40.040		quadripolare della portata di 250 a.		cad	675,00
4144	05.P71.E50		interruttore quadripolare, magnetotermico differenziale, corrente differenziale d'in- tervento 0,03/2 a, in scatola isolante, con potere d'interruzione non inferiore a 25 ka a 380 v.
4145	05.P71.E50.005		della portata di 100 a.		cad	638,00
4146	05.P71.E50.010		della portata di 125 a.		cad	799,00
4147	05.P71.E50.015		della portata di 160 a.		cad	834,00
4148	05.P71.E50.020		della portata di 250 a.		cad	1.036,00
4149	05.P71.E60		interruttore differenziale puro-6000a c.c/380v con corrente di intervento da 300 a 500 ma di cui:
4150	05.P71.E60.005		25a nominale - al polo		cad	19,10
4151	05.P71.E60.010		40a nominali - al polo		cad	23,70
4152	05.P71.E60.015		63a nominali - al polo		cad	28,30
4153	05.P71.E60.020		100a nominali - al polo		cad	50,20
4154	05.P71.E60.025		160a nominali - al polo		cad	79,00
4155	05.P71.E70		interruttori non automatici 6000a c.c./380v modulare di cui:
4156	05.P71.E70.005		20a nominali - al polo		cad	8,64
4157	05.P71.E70.010		32a nominali - al polo		cad	9,80
4158	05.P71.E70.015		63a nominali - al polo		cad	13,90
4159	05.P71.E70.020		100a nominali - al polo		cad	20,20
4160	05.P71.F00		provvista, montaggio, cablaggio e posa, compre- si i collegamenti di voltmetri elettromagnetici aperiodici per montaggio retroquadro, flangia quadrata sino mm. 96x96 circa, a scala motore 0-500 v
4161	05.P71.F00.005		.....		cad	48,50
4162	05.P71.F05		provvista, montaggio, cablaggio e posa, compresii collegamenti, di: commutatori volmetrici trifasi (fase- fase/fase-neutro), montaggio retroquadrocon posizione di riposo
4163	05.P71.F05.005		.....		cad	24,30
4164	05.P71.F10		provvista, montaggio, cablaggio e posa, compresii collegamenti, di: amperometri elettromagnetici aperiodici,montaggio retroquadro,flangia quadrata mm. 96x96 circa, a scala motore 0 - 1000a predisposti per t.a.
4165	05.P71.F10.005		.....		cad	49,60
4166	05.P71.F15		provvista, montaggio, cablaggio e posa, compresii collegamenti, di: riduttori amperometrici t.a. 0-1000asecondario 5a da sbarra o cavo completi di accessori
4167	05.P71.F15.005		.....		cad	26,60
4168	05.P71.F20		provvista e posa lettere di rilievo, metallo lu-cido h=cm.5 circa, fissato ai pannelli con viti
4169	05.P71.F20.005		.....		cad	2,59
4170	05.P71.F25		provvista, montaggio, cablaggio e posa, compresii collegamenti, di: trasformatore di sicurezza conforme allenorme cei 14-6-imq da 150va con prote- zioni magnetotermiche a monte e a valle,posato entro contenitore, compresi collega- menti, stagno ip65, imq
4171	05.P71.F25.005		.....		cad	228,00
4172	05.P71.F30		provvista, montaggio, cablaggio e posa, compresii collegamenti, di: trasformatori di sicurezza conformi allenorme cei 14.6 300va completi di protezioni magnetotermiche a monte, e a valle, posato entro contenitore compresi i collegamenti, stagno ip65
4173	05.P71.F30.005		.....		cad	335,00
4174	05.P71.F35		provvista e posa di targhette indicatrici in me-tallo o plastica cm. 2x6 circa fissate ai pan- nelli con viti
4175	05.P71.F35.005		.....		cad	3,17
4176	05.P71.F40		provvista e posa di barrette per schemi sinotti-ci sui pannelli in diversi colori
4177	05.P71.F40.005		.....		m	5,30
4178	05.P71.F43		provvista e posa di convertitore indirizzabile amicroprocessore di comando marcia/arresto di utenza (pompe,ventilatori fan-coils,lampade, ecc.) in funzione del programma orario e dei co=mandi della centrale di dialogo.esecuzione per montaggio da parete o da quadro su binari dim. alimentazione 24 v.consumo 8 v.a. escluso colle=gamento elettrico.
4179	05.P71.F43.005		................................................		cad	139,00
4180	05.P71.F44		provvista e posa su quadro di piastrine di indi=rizzo indispensabile per ogni regolatore col= legato alla centrale di dialogo.
4181	05.P71.F44.005		confezione con indirizzi da 1 a 30		cad	57,30
4182	05.P71.F44.010		confezione con indirizzi da 1 a 60		cad	93,90
4183	05.P71.F44.015		confezione con indirizzi da 1 a 90		cad	130,00
4184	05.P71.F44.020		confezione con indirizzi da 1 a 120		cad	166,00
4185	05.P71.F44.025		confezione con indirizzi da 1 a 150		cad	201,00
4186	05.P71.F44.030		confezione con indirizzi da 1 a 180		cad	237,00
4187	05.P71.F44.035		confezione con indirizzi da 1 a 210		cad	274,00
4188	05.P71.F44.040		confezione con indirizzi da 1 a 240		cad	309,00
4189	05.P71.F45		provvista e posa di frecce di partenza ed arrivoin diversi colori per schemi sinottici sui pan- nelli
4190	05.P71.F45.005		.....		cad	1,73
4191	05.P71.F50		provvista e posa di simbolo di trasformatore in diversi colori per schemi sinottici sui pannelli
4192	05.P71.F50.005		.....		cad	5,76
4193	05.P71.F55		provvista e posa di simbolo di terra, interrut- tore ed altre apparecchiature in diversi colori per schemi sinottici sui pannelli
4194	05.P71.F55.005		.....		cad	4,32
4195	05.P71.F57		provvista e posa compresi i collegamenti di co= mando elettrico completo di aste di comando per l'apertura e la chiusura di serranda di gravita'oppure di evaquatore-immissore con coefficiente aeraulico non inferiore a cv=0.65,della portata di almeno 100 w.
4196	05.P71.F57.005		della potenza di almeno 100 w.		cad	460,00
4197	05.P71.F60		provvista, montaggio, cablaggio e posa, compresii collegamenti, di: commutatori modulari 20 a circa
4198	05.P71.F60.005		a 2 posizioni		cad	21,40
4199	05.P71.F60.010		a 3 posizioni		cad	21,40
4200	05.P71.F65		provvista e posa compreso i collegamenti di pulsanti modulari a doppio contatto 16a circa
4201	05.P71.F65.005		semplici		cad	10,40
4202	05.P71.F65.010		completi di lampada spia		cad	18,20
4203	05.P71.F70		provvista e posa compresi i collegamenti di lampada spia modulare con gemme a piu' colori
4204	05.P71.F70.005		.....		cad	17,30
4205	05.P71.F75		provvista e posa compresi i collegamenti di dispositivo lampeggiante a tre lampade con sequenza di fase n. 1
4206	05.P71.F75.005		.....		cad	49,00
4207	05.P71.F80		provvista e posa compreso i collegamenti di microinterruttore da quadro per disinserimento dispositivo lampeggiante o per altre funzioni
4208	05.P71.F80.005		.....		cad	18,20
4209	05.P71.F85		provvista e posa compresi i collegamenti di rele' ausiliario con innesto a spinotti completodi zoccolo per innesto e collegamenti
4210	05.P71.F85.005		.....		cad	11,60
4211	05.P71.F90		provvista e posa compresi i collegamenti di suoneria
4212	05.P71.F90.005		a timpano modulare		cad	9,22
4213	05.P71.F90.010		a ronzatore modulare		cad	8,64
4214	05.P71.F95		provvista e posa compresi i collegamenti di tra-sformatore 10-40va secondari 6/12/24v modulari
4215	05.P71.F95.005		.....		cad	37,50
4216	05.P71.G00		provvista e posa compresi i collegamenti di tra-sformatore di sicurezza conforme norme cei 14.6
4217	05.P71.G00.005		100va secondari 12/24v		cad	80,70
4218	05.P71.G00.010		200va secondari 12/24v		cad	112,00
4219	05.P71.G00.015		300va secondari 12/24/48v		cad	146,00
4220	05.P71.G00.020		500 va secondari 12/24/48v		cad	202,00
4221	05.P71.G00.025		1000 va secondari 12/24/48v		cad	317,00
4222	05.P71.G05		provvista e posa compresi i collegamenti di ter-na di fusibili da quadro per protezione voltme- tro
4223	05.P71.G05.005		......		cad	22,00
4224	05.P71.G10		provvista e posa compreso i collegamenti di con-tattore tripolare con contatti ausiliari
4225	05.P71.G10.005		da 8/10 a		cad	27,70
4226	05.P71.G10.010		da 16/20 a		cad	38,70
4227	05.P71.G10.015		da 32/35 a		cad	76,60
4228	05.P71.G10.020		da 50/65 a		cad	166,00
4229	05.P71.G10.025		da 90/125 a		cad	296,00
4230	05.P71.G10.030		da 180/225 a		cad	456,00
4231	05.P71.G10.035		da 300/350 a		cad	686,00
4232	05.P71.G15		provvista e posa compresi i collegamenti di rele' termici per contattori
4233	05.P71.G15.005		tripolari da 8/10 a		cad	25,40
4234	05.P71.G15.010		tripolari da 16/20 a		cad	27,10
4235	05.P71.G15.015		tripolari da 32/35 a		cad	51,70
4236	05.P71.G15.020		tripolari da 50/65 a		cad	70,60
4237	05.P71.G15.025		tripolari da 90/125 a		cad	110,00
4238	05.P71.G15.030		tripolari da 180/225 a		cad	273,00
4239	05.P71.G15.035		tripolari da 300/350 a		cad	288,00
4240	05.P71.G20		provvista e posa compresi i collegamenti di interruttore salvamotore con protezioni magnetotermiche regolabili, tripolare piu' contatto ausiliario
4241	05.P71.G20.005		sino a 16 a,		cad	68,60
4242	05.P71.G20.010		sino a 25 a,		cad	120,00
4243	05.P71.G20.015		sino a 63 a,		cad	15,60
4244	05.P71.G20.020		sino a 100 a,		cad	196,00
4245	05.P71.G25		provvista e posa compresi i collegamenti di interruttore sezionatore sotto carico con comando frontale o laterale, tipo blocco-porta, completo di copri morsetti
4246	05.P71.G25.005		4x25 a		cad	41,50
4247	05.P71.G25.010		4x32 a		cad	63,40
4248	05.P71.G25.015		4x63 a		cad	86,50
4249	05.P71.G25.020		4x100 a		cad	104,00
4250	05.P71.G25.025		4x125 a		cad	113,00
4251	05.P71.G25.030		4x160 a		cad	133,00
4252	05.P71.G25.035		4x250 a		cad	191,00
4253	05.P71.G30		provvista e posa di trasformatore 160 w -24v di sicurezza,conforme norme cei14.6 per lampade portatili,in conteni- tore di materiale isolante a tenuta ip 44, con protezione con valvole a tappo sul primario e secondario,presa a norme cee per bassissima tensione 2p - 16a,primario azionato dall'inserimento della spina
4254	05.P71.G30.005		................		cad	171,00
4255	05.P71.G40		provvista e posa di trasformatore 100w/24v. di sicurezza,conforme norme cee 14.6,com- pleto di protezioni magnetotermiche a monte e a valle di presa a norme cee per bassissima tensione 2p 16a-24v,(primario trasformatore azionato dall'inserimento della spina) in contenitore in poliestere rinforzato confibre di vetro a tenuta ip 55 di adeguate dimensioni
4256	05.P71.G40.005		................		cad	231,00
4257	05.P71.G50		provvista e posa di lampada portatile com- pleta di gabbia,riflettore,srotolatore per fissaggio a parete,mt.10 di cavoantifiamma,lampadina 60 w-24 v e spina a norme cee per bassissima tensione 2p 16a-24v.
4258	05.P71.G50.005		................		cad	49,00
4259	05.P71.G60		aggiunta o sostituzione di apparecchiature su quadri esistenti di cui agli articolidal 71e00 al 71g25 aumento del prezzo dei sud- detti articoli
4260	05.P71.G60.005		aumento del prezzo dei predetti articoli		%	20,00
4261	05.P71.G70		montaggio e posa di corpi illuminanti con tubi fluorescenti compresi tasselli a ribaltamento o ad espansione metallici di cui:
4262	05.P71.G70.005		con 1 tubo fluorescente da 18,36,58w		cad	15,00
4263	05.P71.G70.010		con 2 tubi fluorescenti da 18,36,58w		cad	16,20
4264	05.P71.G70.015		con 3 o 4 tubi fluorescenti da 18,36,58w		cad	24,30
4265	05.P71.G80		montaggio e posa di corpi illuminanti adincandescenza compresi tasselli a ribal-tamento o ad espansione metallici
4266	05.P71.G80.005		...		cad	11,60
4267	05.P71.G90		fornitura e posa di vernice intumescenteper la compartimentazione a rei 120 di tu- bi,canaline,cavi e qualunque superficie richiesta,previa pulitura delle stesse,da stendere a pennello o a spruzzo nella quan- tita' di mani necessarie.
4268	05.P71.G90.005		......		m²	26,00
4269	05.P71.H00		fornitura e posa di sigillante intumescente per la chiusura di vani di passaggio di cavi, tubi,ecc.,nella quantita' necessaria perassicurare la compartimentazione rei 120.
4270	05.P71.H00.005		......		dmq	16,20
4271	05.P71.H10		fornitura e posa in opera di cartello segna-letico serigrafato su alluminio anodizzato, spessore minimo 0,5 mm.indicante:divieto, pericolo,obbligo,salvataggio o informazio- ne.in dimensioni,colori e grafica conforme alle norme dpr 524 dell'8/6/1982 e cee 79/640.
4272	05.P71.H10.005		......		dmq	1,15
4273	05.P71.L00		certificazione rilasciata da professionista abilitato attestante la rispondenza alle norme: cei (64.2;64.8,dpr 547 ecc.)degli impianti elettrici,completi di quadro,di centrali ter- miche,o cucine,o laboratori,compreso i loca-li serbatoio e pompe e annessi;
4274	05.P71.L00.005		per impianti di nuova costruzione		cad	173,00
4275	05.P71.L00.010		per imp.esistenti con 1 caldaia o cucine labor.		cad	231,00
4276	05.P71.L00.015		per ogni caldaia in piu' oltre la prima		cad	116,00
4277	05.P71.L00.020		per modifica o ampliam.di impianti e quadri elet		cad	116,00
4278	05.P71.L10		esecuzione di misure di terra con unvalore totale e due valori parziali compresa relazione tecnica
4279	05.P71.L10.005		......		cad	116,00
4280	05.P71.L20		esecuzione e fornitura su lucido riprodu- cibile,piu' due copie su carta,schema impianto elettrico di centrale termica compreso il quadro di comando:
4281	05.P71.L20.005		per impianti elettrici di nuova costruzione		cad	116,00
4282	05.P71.L20.010		per impianti elettrici esistenti		cad	289,00
4283	05.P71.L20.015		rifacim.parz.di impianti con modif.quadro elettr		cad	86,50
4284	05.P71.L25		per rilievi,riguardanti il solo impianto o il solo quadro riduzione del 50% sulle voci dell'art. 71l20
4285	05.P71.L25.005		riduzione su voci dell'art.71l20		%	-40,00
4286	05.P71.L30		posa in opera circolatori,elettropompe e motori elettrici compreso opere mura- rie per eventuale basamento aumento sui prezzi degli art. dal 61a10 al 61c40
4287	05.P71.L30.005		aumento sui prezzi degli art.dal 61a10 al 61c40		%	20,00
4288	05.P71.L40		posa in opera materiali e apparecchiature di cui agli art.dal 61c50 al 61e60 dal 61e90al 61f90 dal 61g20 al 61g60 aumento sui prezzi di detti articoli
4289	05.P71.L40.005		aumento sui prezzi di detti articoli		%	28,00
4290	05.P71.L50		provvista e posa di motore elettrico a due velocita',trifase,completo di puleggie agola,cinghie trapezoidali e carter di prote-zione
4291	05.P71.L50.005		fino 1 kw		cad	207,00
4292	05.P71.L50.010		fino a 1,5 kw		cad	216,00
4293	05.P71.L50.015		fino a 2 kw		cad	266,00
4294	05.P71.L50.020		fino a 3 kw		cad	317,00
4295	05.P71.L50.025		fino a 4 kw		cad	407,00
4296	05.P71.L50.030		fino a 5,5 kw		cad	515,00
4297	05.P71.L50.035		fino a 7,5 kw		cad	634,00
4298	05.P71.L50.040		fino a 10 kw		cad	856,00
4299	05.P71.L50.045		fino a 15 kw		cad	1.078,00
4300	05.P71.L60		provvista e posa di regolatore elettroni- co per economizzatore fumi/acqua,compos-to di servocomando,regolatore elettroni-co, sonda termoresistiva, collegamenti, linee elettriche e quanto altro necessario
4301	05.P71.L60.005		......		cad	1.038,00
4302	05.P71.L70		revisione completa elettropompa mono- blocco verticale con sostituzione cu- scinetti e organo a tenuta,imboccola- tura albero con boccole in acciaio inox,sabbiatura e pulizia totale, guarnizioni,verniciatura e collaudo in officina (esclusa la ribobinaturamotore elettrico)
4303	05.P71.L70.005		sino kw 1		cad	107,00
4304	05.P71.L70.010		sino kw 2		cad	139,00
4305	05.P71.L70.015		sino kw 3		cad	172,00
4306	05.P71.L70.020		sino kw 4		cad	204,00
4307	05.P71.L70.025		sino kw 5,5		cad	246,00
4308	05.P71.L70.030		sino kw 7,5		cad	317,00
4309	05.P71.L70.035		sino kw 10		cad	444,00
4310	05.P71.L70.040		sino kw 15		cad	536,00
4311	05.P71.L70.045		per ogni kw in piu' oltre i 15 kw		cad	5,76
4312	05.P71.L75		revisione completa come art.71l70 di elettro- pompa orizzontale.aumento sui prezzi detto art.
4313	05.P71.L75.005		aumento sui prezzi di detto art.		%	32,00
4314	05.P71.L80		revisione di motore elettrico:
4315	05.P71.L80.005		rifacim.avvolgim.motore sino kw 1		cad	52,50
4316	05.P71.L80.010		rifacim.avvolgim.motore sino kw 2		cad	57,70
4317	05.P71.L80.015		rifacim.avvolgim.motore sino kw 3		cad	69,80
4318	05.P71.L80.020		rifacim.avvolgim.motore sino kw 4		cad	77,30
4319	05.P71.L80.025		rifacim.avvolgim.motore sino kw 5,5		cad	89,40
4320	05.P71.L80.030		rifacim.avvolgim.motore sino kw 7,5		cad	153,00
4321	05.P71.L80.035		rifacim.avvolgim.motore sino kw 10		cad	210,00
4322	05.P71.L80.040		rifacim.avvolgim.motore sino kw 15		cad	305,00
4323	05.P71.L80.045		per ogni kw in piu' oltre i 15 kw		cad	4,61
4324	05.P71.L80.050		sostituz.cuscin.,motore sino kw 1		cad	22,50
4325	05.P71.L80.055		sostituz.cuscin.,motore sino kw 2		cad	31,70
4326	05.P71.L80.060		sostituz.cuscin.,motore sino kw 3		cad	40,40
4327	05.P71.L80.065		sostituz.cuscin.,motore sino kw 4		cad	47,30
4328	05.P71.L80.070		sostituz.cuscin.,motore sino kw 5,5		cad	57,70
4329	05.P71.L80.075		sostituz.cuscin.,motore sino kw 7,5		cad	79,00
4330	05.P71.L80.080		sostituz.cuscin.,motore sino kw 10		cad	127,00
4331	05.P71.L80.085		sostituz.cuscin.,motore sino kw 15		cad	159,00
4332	05.P71.L80.090		per ogni kw in piu' oltre i 15 kw		cad	3,46
4333	05.P71.L85		revisione quadro elettrico generale per adeguamento e messa a norma
4334	05.P71.L85.005		per quadri a parete		cad	104,00
4335	05.P71.L85.010		per quadri ad armadio		cad	150,00
4336	05.P71.L90		revisione,pulizia,disossidazione even- tuali contatti,quadri elettrici di co- mando apparecchiature impianto
4337	05.P71.L90.005		......		cad	57,70
4338	05.P72		accessori e apparecchiature per impianti a gas metano
4339	05.P72.A10		posa in opera delle apparecchiature ed accessori di cui agli articoli dal 62a10al 62a70 dal 62a90 al 62c20 dal 62c40 al 62c70 dal 62c90 al 62d90
4340	05.P72.A10.005		aumento sui prezzi di detti articoli del		%	35,00
4341	05.P72.A15		provvista e posa di rubinetto a sfera, passaggiototale, per gas, corpo in ottone
4342	05.P72.A15.005		diametro 1/2"		cad	17,30
4343	05.P72.A20		posa in opera di quanto descritto all'articolo 62c80
4344	05.P72.A20.005		............		cad	20,20
4345	05.P72.A30		provvista e posa in opera di: comando elettromagnetico per valvolea farfalla
4346	05.P72.A30.005		diametro 50 - 65 - 80		cad	297,00
4347	05.P72.A30.010		diametro 100		cad	315,00
4348	05.P72.A30.015		diametro 125		cad	331,00
4349	05.P72.A30.020		diametro 150		cad	378,00
4350	05.P72.A30.025		diametro 200		cad	432,00
4351	05.P72.A40		rubinetto valvolato completo di accessori
4352	05.P72.A40.005		...........		cad	139,00
4353	05.P72.A50		valvole a farfalla flangiate in acciaio per metano a sgancio elettromagnetico
4354	05.P72.A50.005		diametro 50		cad	106,00
4355	05.P72.A50.010		diametro 65		cad	120,00
4356	05.P72.A50.015		diametro 80		cad	137,00
4357	05.P72.A50.020		diametro 100		cad	152,00
4358	05.P72.A50.025		diametro 125		cad	191,00
4359	05.P72.A50.030		diametro 150		cad	222,00
4360	05.P72.A50.035		diametro 200		cad	402,00
4361	05.P72.A60		rivelatore di fughe gas ad altissimasensibilita' di tipo selettivo, in ese- cuzione modulare tarato per metano
4362	05.P72.A60.005		campo misura: 0 - 100% lie per unita' controllo		cad	1.211,00
4363	05.P72.A70		contenitore per montaggio a fronte quadro idoneo a portare su slitte
4364	05.P72.A70.005		fino a otto unita'		cad	318,00
4365	05.P72.A70.010		per quattro unita'		cad	289,00
4366	05.P72.A70.015		per due unita'		cad	256,00
4367	05.P72.A80		kit di taratura per rivelatore fughegas,selettivo,in robusta valigetta metallica dimensioni 325x450x150 mm.
4368	05.P72.A80.005		completo di tutti gli accessori per la taratura		cad	315,00
4369	05.P72.A90		testina di campionamento per rilevatore fughe gas
4370	05.P72.A90.005		...........		cad	279,00
4371	05.P73		ventilazione - trattamento aria
4372	05.P73.A10		provvista e posa in opera di: afonizzatore ad alta efficienza per elettroaspiratore o torrino,in lamiera zincata con isolante interno e diaframmi antirumore in- terni in grado di ridurre del 50% la rumorosita' dell'aspiratore o deltorrino, di portata:
4373	05.P73.A10.005		fino a 4000 mc/h		cad	663,00
4374	05.P73.A10.010		oltre 4000 mc/h fino a 8.000 mc/h		cad	980,00
4375	05.P73.A10.015		oltre 8000 mc/h fino a 32.000 mc/h		cad	1.257,00
4376	05.P73.A20		provvista e posa in opera diarmadi condizionatori ad acqua:
4377	05.P73.A20.005		per potenzialita' fino a 9000 fr/h		cad	4.285,00
4378	05.P73.A20.010		per potenzialita' oltre 9000 fino 15000 fr/h		cad	5.513,00
4379	05.P73.A20.020		per potenzialita' oltre 15000 fino 21000 fr/h		cad	7.636,00
4380	05.P73.A20.025		per potenzialita' oltre 21000 fino 30000 fr/h		cad	10.667,00
4381	05.P73.A20.030		per potenzialita' oltre 30000 fino 45000 fr/h		cad	13.831,00
4382	05.P73.A20.035		per potenzialita' oltre 45000 fr/h		cad	16.770,00
4383	05.P73.A30		provvista e posa in opera diarmadi condizionatori raffreddati ad aria:
4384	05.P73.A30.005		per potenzialita' fino a 9000 fr/h		cad	4.553,00
4385	05.P73.A30.010		per potenzialita' oltre 9000 fino 15000 fr/h		cad	6.570,00
4386	05.P73.A30.015		per potenzialita' oltre 15000 fino 21000 fr/h		cad	9.941,00
4387	05.P73.A30.020		per potenzialita' oltre 21000 fino 30000 fr/h		cad	12.010,00
4388	05.P73.A30.025		per potenzialita' oltre 30000 fino 45000 fr/h		cad	14.580,00
4389	05.P73.A30.030		per potenzialita' oltre 45000 fr/h		cad	17.519,00
4390	05.P73.A35		provvista e posa in opera di banca del ghiaccio formata da serbatoio in polietilene ad alta den=sita',di spessore 9 mm.,isolato esternamente conpoliuretano di spessore 50 mm e rifinito con la=mierino di alluminio,contenente uno scambiatore di calore realizzato con tubi speciali in pvc avvolti a spirale. installazione sia interna che esterna e completo di indicatore di livello pneumatico da quadro con pompa dell'aria,manometri, sonde,microinterruttori e flessibili di collega-mento in acciaio. caratteristiche:capacita' accumulo latente: kw 560 altezza serbatoio : mm 2500 diametro serbatoio : mm 2250volume acqua (ghiaccio) : lt 6150 volume scambiatore : lt 560
4391	05.P73.A35.005		per ogni kw di accumulo latente		kw	24,50
4392	05.P73.A40		provvista e posa in opera dicondizionatore ambiente costituito da due sezioni separate: sezioni conden-sante posta all'esterno dell'ambiente e sezione evaporante all'interno del- l'ambiente; completo di regolazione auto- matica della temperatura, ventilatore con motore a due velocita'
4393	05.P73.A40.005		tipo sino a 2.400 frig/h		cad	1.441,00
4394	05.P73.A40.010		tipo da 2.401 a 4.000 frig/h		cad	1.556,00
4395	05.P73.A40.015		tipo da 4.001 a 5.000 frig/h		cad	1.845,00
4396	05.P73.A40.020		tipo oltre 5.000 frig/h		cad	2.179,00
4397	05.P73.A50		provvista e posa in opera dicondizionatore autonomo da finestra o da parete, fisso o trasferibile, dotato di regolazione automatica del- la temperatura ambiente, apparecchia- ture per immissione ed espulsione aria, compressore, convogliatore, carrello, oblo', filtri rigenerabili, ecc.
4398	05.P73.A50.005		tipo da 2.000 frig/h		cad	865,00
4399	05.P73.A50.010		tipo da 2.001 a 3.000 frig/h		cad	1.009,00
4400	05.P73.A50.015		tipo da 3.001 a 5.000 frig/h		cad	1.539,00
4401	05.P73.A50.020		tipo oltre 5.000 frig/h		cad	1.810,00
4402	05.P73.A60		provvista e posa in opera dielettroaspiratore centrifugo a basamento, in lamiera verniciata a forno, struttura esterna in lamiera metallica zincata o d'alluminio in doppia parete con interposto strato isolante (poliuretano espanso iniet-tato a pressione), motore a semplicee doppia aspirazione a due velocita', supporto motore,girante con pale a profilo alare o rovesce, bocca aspi-rante estraibile,ventilatore centrifu- go, ad alto rendimento, trasmissionecon puleggia:
4403	05.P73.A60.005		della portata di 20.000 mc/h		cad	5.302,00
4404	05.P73.A60.010		della portata di 40.000 mc/h		cad	7.694,00
4405	05.P73.A70		provvista e posa in opera dielettroventilatori elicoidali orizzontali, completi di cannoncini di supporto in la- miera d'acciaio verniciata con serranda sovrappressione in alluminio incorporata, motore elettrico 6-8 poli e ventole di acciaio, per portata d'aria:
4406	05.P73.A70.005		fino a 1.000 mc/h		cad	172,00
4407	05.P73.A70.010		oltre 1.000 mc/h fino a 2.500 mc/h		cad	214,00
4408	05.P73.A70.015		oltre 2.500 mc/h fino a 3.500 mc/h		cad	243,00
4409	05.P73.A70.020		oltre 3.500 mc/h fino a 5.000 mc/h		cad	260,00
4410	05.P73.A70.025		oltre 5.000 mc/h fino a 7.000 mc/h		cad	289,00
4411	05.P73.A70.030		oltre 7.000 mc/h fino a 10.000 mc/h		cad	323,00
4412	05.P73.A70.035		oltre 10.000 mc/h fino a 12.500 mc/h		cad	502,00
4413	05.P73.A70.040		oltre 12.500 mc/h fino a 15.000 mc/h		cad	603,00
4414	05.P73.A70.045		oltre 15.000 mc/h fino a 20.000 mc/h		cad	865,00
4415	05.P73.A70.050		oltre 20.000 mc/h fino a 32.000 mc/h		cad	1.297,00
4416	05.P73.A80		provvista e posa in opera digruppo d'espulsione e ricircolo in lamiera di acciaio zincata ir- robustita con elementi strutturali in acciaio, completa di serrande, escluso motore, velocita' aria super- ficie frontale 3 m/s
4417	05.P73.A80.005		portata fino a 5.000 mc/h		cad	1.366,00
4418	05.P73.A80.010		da 5.001 a 10.000 mc/h		cad	1.775,00
4419	05.P73.A80.015		da 10.001 a 20.000 mc/h		cad	2.870,00
4420	05.P73.A80.020		da 20.001 a 30.000 mc/h		cad	4.207,00
4421	05.P73.A80.025		da 30.001 a 40.000 mc/h		cad	5.302,00
4422	05.P73.A80.030		oltre 40.000 mc/h		cad	6.628,00
4423	05.P73.A90		provvista e posa in opera gruppo refrigeratore d'acqua mono- blocco con condensatori raffreddati ad aria multicompressori alternativi, com- pleto di armadio metallico, ventilatori bilanciati, evaporatori ad espansione secca, circuiti frigoriferi, sicurezze, ecc.
4424	05.P73.A90.005		per potenzialita' fino a 10000 fr/h		cad	5.878,00
4425	05.P73.A90.010		per potenzialita' oltre 10000 fino 25000 fr/h		cad	8.817,00
4426	05.P73.A90.015		per potenzialita' oltre 25000 fino 40000 fr/h		cad	10.777,00
4427	05.P73.A90.020		per potenzialita' oltre 40000 fino 80000 fr/h		cad	19.478,00
4428	05.P73.A90.025		per potenzialita' oltre 80000 fino 120000 fr/h		cad	25.356,00
4429	05.P73.A90.030		per potenzialita' oltre 120000 fino 160000 fr/h		cad	31.695,00
4430	05.P73.A90.035		per potenzialita' oltre 160000 fino 243000 fr/h		cad	46.563,00
4431	05.P73.A90.040		per potenzialita' oltre 243000 fino 320000 fr/h		cad	61.546,00
4432	05.P73.B00		provvista e posa in opera digruppo refrigeratore d'acqua monoblocco con condensatori raffreddati ad acqua multicompressori alternativi, completo di armadio metallico, circuiti frigori- feri, accessori e sicurezze ecc.:
4433	05.P73.B00.005		per potenzialita' fino a 15000 fr/h		cad	5.129,00
4434	05.P73.B00.010		per potenzialita' oltre 15000 fino 25000 fr/h		cad	6.155,00
4435	05.P73.B00.015		per potenzialita' oltre a 25000 fino 40000 fr/h		cad	8.212,00
4436	05.P73.B00.020		per potenzialita' oltre a 40000 fino 80000 fr/h		cad	13.831,00
4437	05.P73.B00.025		per potenzialita' oltre a 80000 fino 120000 fr/h		cad	18.441,00
4438	05.P73.B00.030		per potenzialita' oltre a 120000 fino 160000fr/h		cad	22.590,00
4439	05.P73.B00.035		per potenzialita' oltre a 160000 fr/h		cad	27.662,00
4440	05.P73.B10		provvista e posa in opera radiatori di raffred- damento ad acqua 7-12 gradi c., delta t = 5 gradi c. con batteria in tubo di rame ed alette in rame a 4 ranghi
4441	05.P73.B10.005		fino a 5.000 mc/h-fino a 35.000 frig/h		cad	1.176,00
4442	05.P73.B10.010		da 5.001 a 10.000 mc/h-da 35.001 a 70.000 frig/h		cad	1.997,00
4443	05.P73.B10.015		da 10.001 a 20.000 mc/h da 70.001 a 125.000 frig		cad	3.481,00
4444	05.P73.B10.020		da 20.001 a 30.000 mc/h da 125.001 a 200.000 fri		cad	5.187,00
4445	05.P73.B10.025		da 30.001 a 40.000 mc/h da 200.001 a 250.000 fri		cad	6.126,00
4446	05.P73.B10.030		oltre 40.000 mc/h - oltre 250.000 frig/h		cad	8.356,00
4447	05.P73.B20		provvista e posa in opera radiatori di raffred- damento ad acqua 7-12 gradi centigradi, delta t =5 gradi centigradi con batteria in tubo di ramee alette in rame, a 6 ranghi
4448	05.P73.B20.005		fino a 5.000 mc/h- fino a 48.000 frig/h		cad	1.729,00
4449	05.P73.B20.010		da 5.001 a 10.000 mc/h-da 48.001 a 95.000 frig/h		cad	2.882,00
4450	05.P73.B20.015		da 10.001 a 20.000 mc/h-da 95.001 a 180.000 fri		cad	4.755,00
4451	05.P73.B20.020		da 20.001 a 30.000 mc/h-da 180.001 a 280.000 fr		cad	7.204,00
4452	05.P73.B20.025		da 30.001 a 40.000 mc/h-da 280.001 a 355.000 fri		cad	8.875,00
4453	05.P73.B20.030		oltre 40.000 mc/h-oltre 355.000 frig/h		cad	11.814,00
4454	05.P73.B30		provvista e posa in opera radiatori di riscaldamento ad acqua calda con batteria in tubo di rame ed alette in rame ad 1 rango:
4455	05.P73.B30.005		fino a 5.000 mc/h - fino a 16.000 cal/h		cad	438,00
4456	05.P73.B30.010		da 5.001 a 10.000 mc/h - da 16.001 a 32.000 cal/		cad	773,00
4457	05.P73.B30.015		da 10.001 a 20.000 mc/h - da 32.001 a 60.000 cal		cad	1.199,00
4458	05.P73.B30.020		da 20.001 a 30.000 mc/h - da 60.001 a 100.000 ca		cad	1.666,00
4459	05.P73.B30.025		da 30.001 a 40.000 mc/h - da 100.001 a 120.000 c		cad	1.971,00
4460	05.P73.B30.030		oltre 40.000 mc/h - oltre 120.000 cal/h		cad	2.726,00
4461	05.P73.B40		provvista e posa in opera radiatori di riscalda-mento ad acqua calda con batteria in tubo di ra-me e alette in rame, a 2 ranghi
4462	05.P73.B40.005		fino a 5.000 mc/h - fino a 40.000 cal/h		cad	732,00
4463	05.P73.B40.010		da 5.001 a 10.000 mc/h - da 40.001 a 80.000 cal/		cad	1.101,00
4464	05.P73.B40.015		da 10.001 a 20.000 mc/h - da 80.001 a 150.000 ca		cad	1.741,00
4465	05.P73.B40.020		da 20.001 a 30.000 mc/h - da 150.001 a 240.000 c		cad	2.594,00
4466	05.P73.B40.025		da 30.001 a 40.000 mc/h - da 240.001 a 350.000 c		cad	3.210,00
4467	05.P73.B40.030		oltre 40.000 mc/h - oltre 350.000 cal/h		cad	4.323,00
4468	05.P73.B50		provvista e posa in opera di recuperatore dicalore, del tipo aria-aria, con funzionamento dei fluidi in controcorren- te, provvisto di pacco scambiatore in lamie-ra di alluminio di spaziatura 4 mm., involu-cro esterno in lamiera di acciaio zincato, rendimento 70-80% per portata d'aria:
4469	05.P73.B50.005		fino a 2.500 mc/h		cad	1.614,00
4470	05.P73.B50.010		oltre 2.500 mc/h fino a 3.000 mc/h		cad	1.931,00
4471	05.P73.B50.015		oltre 3.000 mc/h fino a 3.500 mc/h		cad	2.297,00
4472	05.P73.B50.020		oltre 3.500 mc/h fino a 4.500 mc/h		cad	2.663,00
4473	05.P73.B50.025		oltre 4.500 mc/h fino a 5.500 mc/h		cad	2.882,00
4474	05.P73.B50.030		oltre 5.500 mc/h fino a 6.500 mc/h		cad	3.331,00
4475	05.P73.B50.035		oltre 6.500 mc/h fino a 8.000 mc/h		cad	4.271,00
4476	05.P73.B50.040		oltre 8.000 mc/h fino a 10.000 mc/h		cad	4.956,00
4477	05.P73.B50.045		oltre 10.000 mc/h fino a 12.000 mc/h		cad	5.873,00
4478	05.P73.B50.050		oltre 12.000 mc/h fino a 15.000 mc/h		cad	7.175,00
4479	05.P73.B50.055		oltre 15.000 mc/h fino a 18.000 mc/h		cad	9.423,00
4480	05.P73.B50.060		oltre 18.000 mc/h fino a 25.000 mc/h		cad	11.840,00
4481	05.P73.B50.065		oltre 25.000 mc/h fino a 32.000 mc/h		cad	13.626,00
4482	05.P73.B50.070		oltre 32.000 mc/h fino a 40.000 mc/h		cad	16.539,00
4483	05.P73.B50.075		oltre 40.000 mc/h fino a 50.000 mc/h		cad	20.766,00
4484	05.P73.B50.080		oltre 50.000 mc/h fino a 60.000 mc/h		cad	25.192,00
4485	05.P73.B50.085		oltre 60.000 mc/h fino a 70.000 mc/h		cad	29.601,00
4486	05.P73.B60		provvista e posa in opera di recuperatore dicalore, del tipo aria-aria, con funzionamento dei fluidi in controcor- rente, provvisto di pacco scambiatore inlamiera di alluminio di spaziatura 8 mm., involucro esterno in lamiera di acciaio zincato, rendimento 50-60% per portata d'aria:
4487	05.P73.B60.005		fino a 2.500 mc/h		cad	1.150,00
4488	05.P73.B60.010		oltre 2.500 mc/h fino a 3.000 mc/h		cad	1.312,00
4489	05.P73.B60.015		oltre 3.000 mc/h fino a 3.500 mc/h		cad	1.482,00
4490	05.P73.B60.020		oltre 3.500 mc/h fino a 4.500 mc/h		cad	1.741,00
4491	05.P73.B60.025		oltre 4.500 mc/h fino a 5.500 mc/h		cad	1.911,00
4492	05.P73.B60.030		oltre 5.500 mc/h fino a 6.500 mc/h		cad	2.306,00
4493	05.P73.B60.035		oltre 6.500 mc/h fino a 8.000 mc/h		cad	2.738,00
4494	05.P73.B60.040		oltre 8.000 mc/h fino a 10.000 mc/h		cad	3.386,00
4495	05.P73.B60.045		oltre 10.000 mc/h fino a 12.000 mc/h		cad	4.014,00
4496	05.P73.B60.050		oltre 12.000 mc/h fino a 15.000 mc/h		cad	4.835,00
4497	05.P73.B60.055		oltre 15.000 mc/h fino a 18.000 mc/h		cad	6.916,00
4498	05.P73.B60.060		oltre 18.000 mc/h fino a 25.000 mc/h		cad	8.567,00
4499	05.P73.B60.065		oltre 25.000 mc/h fino a 32.000 mc/h		cad	9.829,00
4500	05.P73.B60.070		oltre 32.000 mc/h fino a 40.000 mc/h		cad	11.975,00
4501	05.P73.B60.075		oltre 40.000 mc/h fino a 50.000 mc/h		cad	15.214,00
4502	05.P73.B60.080		oltre 50.000 mc/h fino a 60.000 mc/h		cad	16.130,00
4503	05.P73.B60.085		oltre 60.000 mc/h fino a 70.000 mc/h		cad	18.761,00
4504	05.P73.B70		provvista e posa in opera di recuperatore dicalore, del tipo aria-aria, con passaggio fumi in correnti incrocia-te, provvisto di pacco scambiatore in accia-io inossidabile, involucro esterno in lamiera di acciaio inossidabile:
4505	05.P73.B70.005		fino a 2.500 mc/h		cad	983,00
4506	05.P73.B70.010		oltre 2.500 mc/h fino a 3.000 mc/h		cad	1.201,00
4507	05.P73.B70.015		oltre 3.000 mc/h fino a 3.500 mc/h		cad	1.419,00
4508	05.P73.B70.020		oltre 3.500 mc/h fino a 4.500 mc/h		cad	1.873,00
4509	05.P73.B70.025		oltre 4.500 mc/h fino a 5.500 mc/h		cad	2.068,00
4510	05.P73.B70.030		oltre 5.500 mc/h fino a 6.500 mc/h		cad	2.286,00
4511	05.P73.B70.035		oltre 6.500 mc/h fino a 8.000 mc/h		cad	3.170,00
4512	05.P73.B70.040		oltre 8.000 mc/h fino a 10.000 mc/h		cad	3.862,00
4513	05.P73.B70.045		oltre 10.000 mc/h fino a 12.000 mc/h		cad	4.351,00
4514	05.P73.B70.050		oltre 12.000 mc/h fino a 15.000 mc/h		cad	5.389,00
4515	05.P73.B70.055		oltre 15.000 mc/h fino a 18.000 mc/h		cad	7.319,00
4516	05.P73.B70.060		oltre 18.000 mc/h fino a 25.000 mc/h		cad	9.140,00
4517	05.P73.B70.065		oltre 25.000 mc/h fino a 32.000 mc/h		cad	11.641,00
4518	05.P73.B80		provvista e posa in opera di recuperatore dicalore, del tipo aria-aria, con passaggio dei fluidi a correnti incrocia- te, provvisto di pacco scambiatore in lamiera di alluminio a larga spaziatura, involucro esterno in lamiera di acciaio zincato, rendimento del 60-70% per portata d'aria:
4519	05.P73.B80.005		fino a 2.500 mc/h		cad	735,00
4520	05.P73.B80.010		oltre 2.500 mc/h fino a 3.000 mc/h		cad	891,00
4521	05.P73.B80.015		oltre 3.000 mc/h fino a 3.500 mc/h		cad	1.067,00
4522	05.P73.B80.020		oltre 3.500 mc/h fino a 4.500 mc/h		cad	1.470,00
4523	05.P73.B80.025		oltre 4.500 mc/h fino a 5.500 mc/h		cad	1.510,00
4524	05.P73.B80.030		oltre 5.500 mc/h fino a 6.500 mc/h		cad	1.666,00
4525	05.P73.B80.035		oltre 6.500 mc/h fino a 8.000 mc/h		cad	2.277,00
4526	05.P73.B80.040		oltre 8.000 mc/h fino a 10.000 mc/h		cad	2.818,00
4527	05.P73.B80.045		oltre 10.000 mc/h fino a 12.000 mc/h		cad	3.141,00
4528	05.P73.B80.050		oltre 12.000 mc/h fino a 15.000 mc/h		cad	3.899,00
4529	05.P73.B80.055		oltre 15.000 mc/h fino a 18.000 mc/h		cad	5.014,00
4530	05.P73.B80.060		oltre 18.000 mc/h fino a 25.000 mc/h		cad	6.561,00
4531	05.P73.B80.065		oltre 25.000 mc/h fino a 32.000 mc/h		cad	8.443,00
4532	05.P73.B90		provvista e posa in opera direcuperatore di calore, del tipo rotativo, provvisto di pacco scambiatore calore la- tente,con involucro esterno in lamiera di acciaio zincato, completo di motore elettrico e di sistema di controllo velocita' escluse linee elettriche, per portata d'aria
4533	05.P73.B90.005		fino a 4.000 mc/h		cad	4.942,00
4534	05.P73.B90.010		oltre 4.000 mc/h fino a 7.000 mc/h		cad	5.734,00
4535	05.P73.B90.015		oltre 7.000 mc/h fino a 11.000 mc/h		cad	6.253,00
4536	05.P73.B90.020		oltre 11.000 mc/h fino a 15.000 mc/h		cad	6.743,00
4537	05.P73.B90.025		oltre 15.000 mc/h fino a 18.000 mc/h		cad	7.391,00
4538	05.P73.B90.030		oltre 18.000 mc/h fino a 23.000 mc/h		cad	9.768,00
4539	05.P73.B90.035		oltre 23.000 mc/h fino a 30.000 mc/h		cad	10.561,00
4540	05.P73.B90.040		oltre 30.000 mc/h fino a 35.000 mc/h		cad	12.001,00
4541	05.P73.B90.045		oltre 35.000 mc/h fino a 42.000 mc/h		cad	15.243,00
4542	05.P73.B90.050		oltre 42.000 mc/h fino a 53.000 mc/h		cad	18.628,00
4543	05.P73.B90.055		oltre 53.000 mc/h fino a 65.000 mc/h		cad	20.170,00
4544	05.P73.C00		provvista e posa in opera direcuperatore di calore, del tipo rotativo, provvisto di pacco scambiatore sensibilecon involucro esterno in lamiera di acciaio zincato, completo di motore elettrico e di sistema di controllo velocita', escluse linee elettriche, per portata d'aria:
4545	05.P73.C00.005		fino a 4.000 mc/h		cad	3.862,00
4546	05.P73.C00.010		oltre 4.000 mc/h fino a 7.000 mc/h		cad	5.158,00
4547	05.P73.C00.015		oltre 7.000 mc/h fino a 11.000 mc/h		cad	5.590,00
4548	05.P73.C00.020		oltre 11.000 mc/h fino a 15.000 mc/h		cad	6.023,00
4549	05.P73.C00.025		oltre 15.000 mc/h fino a 18.000 mc/h		cad	6.455,00
4550	05.P73.C00.030		oltre 18.000 mc/h fino a 23.000 mc/h		cad	8.400,00
4551	05.P73.C00.035		oltre 23.000 mc/h fino a 30.000 mc/h		cad	9.120,00
4552	05.P73.C00.040		oltre 30.000 mc/h fino a 35.000 mc/h		cad	9.840,00
4553	05.P73.C00.045		oltre 35.000 mc/h fino a 42.000 mc/h		cad	13.428,00
4554	05.P73.C00.050		oltre 42.000 mc/h fino a 53.000 mc/h		cad	16.309,00
4555	05.P73.C00.055		oltre 53.000 mc/h fino a 65.000 mc/h		cad	17.750,00
4556	05.P73.C10		provvista e posa in opera diseparatore di gocce costruito in lamieradi acciaio zincato a lamelle a due pieghe:
4557	05.P73.C10.005		portata fino a 5.000 mc/h		cad	289,00
4558	05.P73.C10.010		da 5.001 a 10.000 mc/h		cad	450,00
4559	05.P73.C10.015		da 10.001 a 20.000 mc/h		cad	778,00
4560	05.P73.C10.020		da 20.001 a 30.000 mc/h		cad	1.153,00
4561	05.P73.C10.025		da 30.001 a 40.000 mc/h		cad	1.372,00
4562	05.P73.C10.030		oltre 40.000 mc/h		cad	1.954,00
4563	05.P73.C20		provvista e posa in opera sezione di batteria di riscaldamentoin lamiera di acciaio zincato escluso radiatori:
4564	05.P73.C20.005		portata fino a 5000 mc/h		cad	196,00
4565	05.P73.C20.010		da 5.001 a 10.000 mc/h		cad	277,00
4566	05.P73.C20.015		da 10.001 a 20.000 mc/h		cad	375,00
4567	05.P73.C20.020		da 20.001 a 30.000 mc/h		cad	462,00
4568	05.P73.C20.025		da 30.001 a 40.000 mc/h		cad	554,00
4569	05.P73.C20.030		oltre 40.000 mc/h		cad	721,00
4570	05.P73.C30		provvista e posa in opera disezione di filtraggio a bassa velocita' costituita da struttura in lamiera zin- cata completa di filtri rigenerabili condisposizione delle celle a "v" e/o a su-perficie ondulata completi di telaio in lamiera zincata e massa filtrante composta da fibre acriliche:
4571	05.P73.C30.005		portata fino a 5.000 mc/h		cad	346,00
4572	05.P73.C30.010		da 5.001 a 10.000 mc/h		cad	519,00
4573	05.P73.C30.015		da 10.001 a 20.000 mc/h		cad	663,00
4574	05.P73.C30.020		da 20.001 a 30.000 mc/h		cad	894,00
4575	05.P73.C30.025		da 30.001 a 40.000 mc/h		cad	1.038,00
4576	05.P73.C30.030		oltre 40.000 mc/h		cad	1.239,00
4577	05.P73.C40		provvista e posa in opera disezione di miscelazione dell'aria completa di serrande disposte a 90 gr. c. e/o 180 gr.c. costruita in lamiera d'ac-ciaio zincato, isolata internamente completa di comando manuale e portello d'ispezione:
4578	05.P73.C40.005		portata fino a 5.000 mc/h		cad	634,00
4579	05.P73.C40.010		da 5.001 a 10.000 mc/h		cad	727,00
4580	05.P73.C40.015		da 10.001 a 20.000 mc/h		cad	905,00
4581	05.P73.C40.020		da 20.001 a 30.000 mc/h		cad	1.355,00
4582	05.P73.C40.025		da 30.001 a 40.000 mc/h		cad	1.614,00
4583	05.P73.C40.030		oltre 40.000 mc/h		cad	2.277,00
4584	05.P73.C50		provvista e posa in opera disezione di umidificazione ad acqua spinta nel senso dell'aria con ef- ficienza di saturazione fino al 68% composta da blocco base in lamiera di acciaio zincata rivestita da uno spesso strato di prodotto a base resinosa, completa di pompa e separatore di gocce:
4585	05.P73.C50.005		portata fino a 5.000 mc/h		cad	2.283,00
4586	05.P73.C50.010		da 5.001 a 10.000 mc/h		cad	2.939,00
4587	05.P73.C50.015		da 10.001 a 20.000 mc/h		cad	4.121,00
4588	05.P73.C50.020		da 20.001 a 30.000 mc/h		cad	5.302,00
4589	05.P73.C50.025		da 30.001 a 40.000 mc/h		cad	6.541,00
4590	05.P73.C50.030		oltre 40.000 mc/h		cad	7.204,00
4591	05.P73.C60		provvista e posa in opera disezione di ventilazione a pale avanti in lamiera di acciaio zincata irrobusti-ta da elementi strutturali in acciaio esclu-so motore, completa di bacino, velocita' aria sulla superficie frontale 3 m/s:
4592	05.P73.C60.005		portata fino a 5.000 mc/h		cad	1.989,00
4593	05.P73.C60.010		da 5.001 a 10.000 mc/h		cad	2.306,00
4594	05.P73.C60.015		da 10.001 a 20.000 mc/h		cad	2.853,00
4595	05.P73.C60.020		da 20.001 a 30.000 mc/h		cad	4.184,00
4596	05.P73.C60.025		da 30.001 a 40.000 mc/h		cad	5.129,00
4597	05.P73.C60.030		oltre 40.000 mc/h		cad	7.077,00
4598	05.P73.C65		provvista e posa di ventilatore centrifugo a semplice aspirazione,del tipo a trasmissione,co- stituito da chiocciola in acciaio,corten e gi- rante centrifuga in acciaio aisi 321 a pale rovesce,dinamicamente equilibrata su macchina a con-trollo elettronico. trasmissione composta da monoblocco,pulegge,cinghie trapezoidali,carter di protezione,por- tina di ispezione,basamento,controflange,ver- niciatura con antiruggine ed epossidica nelle parti in lamiera non trattata. caratteristiche tecniche con temperatura di 20 c-portata aria non inferiore a 25000 mc/h-pressione statica non inferiore a 70 mm ca.-giri al primo 1000-1100-potenza motore hp15 in esecuzione ip55 con albero prolungato e ventolina dissipatrice -tensione di alimentazione 380v/3/50 hz il tutto dovra' sopportare una temperatura di eserciz.di 400 gr.c.per 2 ore,montato sul posto,con canale di raffreddamento motore,compresimezzi di sollevamento.
4599	05.P73.C65.005		................................................		cad	9.221,00
4600	05.P73.C70		provvista e posa in opera disilenziatore per raffreddatori evaporativi a circuito chiuso costituito da struttura metallica ed elementi fono assorbenti:
4601	05.P73.C70.005		per potenzialita' fino a 30.000 cal/h		cad	1.499,00
4602	05.P73.C70.010		per potenzialita' oltre 30.000 fino 100.000 cal/		cad	1.931,00
4603	05.P73.C70.015		per potenzialita' oltre 100.000 fino 150.000 cal		cad	2.133,00
4604	05.P73.C70.020		per potenzialita' oltre 150.000 fino 250.000 cal		cad	2.478,00
4605	05.P73.C80		provvista e posa in opera disilenziatore per torri di raffreddamentoevaporative in struttura metallica con pannelli fono assorbenti:
4606	05.P73.C80.005		per potenzialita' fino a 100.000 cal/h		cad	1.585,00
4607	05.P73.C80.010		per potenzialita' oltre 100.000 fino 150.000 cal		cad	2.017,00
4608	05.P73.C80.015		per potenzialita' oltre 150.000 fino 250.000 cal		cad	2.277,00
4609	05.P73.C90		provvista e posa in opera ditorri di raffreddamento evaporative a circuito chiuso di tipo centrifugo:
4610	05.P73.C90.005		fino a 30.000 cal/h		cad	2.767,00
4611	05.P73.C90.010		oltre a 30.000 fino a 50.000 cal/h		cad	3.401,00
4612	05.P73.C90.015		oltre a 50.000 fino a 100.000 cal/h		cad	4.611,00
4613	05.P73.C90.020		oltre a 100.000 fino a 150.000 cal/h		cad	6.916,00
4614	05.P73.C90.025		oltre a 150.000 fino a 250.000 cal/h		cad	9.797,00
4615	05.P73.D00		provvista e posa in opera ditorri evaporative di raffreddamento tipo centrifugo:
4616	05.P73.D00.005		per potenzialita' fino a 30.000 cal/h		cad	1.326,00
4617	05.P73.D00.010		per potenzialita' oltre 30.000 fino 50.000 cal/h		cad	1.430,00
4618	05.P73.D00.015		per potenzialita' oltre 50.000 fino 100.000 cal/		cad	1.643,00
4619	05.P73.D00.020		per potenzialita' oltre 100.000 fino 150.000 cal		cad	2.162,00
4620	05.P73.D00.025		per potenzialita' oltre 150.000 fino 250.000 cal		cad	2.968,00
4621	05.P73.D10		provvista e posa in opera ditorrini di estrazione aria, da tetto, centrifughi, a scarico radiale, completi di base in lamiera verniciata e staffe di anco-raggio, cappello in resina rinforzata, motore elettrico a 6-8 poli e ventole in acciaio, ser- randa di sovrappressione per una portata di:
4622	05.P73.D10.005		fino a 1.500 mc/h		cad	615,00
4623	05.P73.D10.010		oltre 1.500 mc/h fino a 2.500 mc/h		cad	693,00
4624	05.P73.D10.015		oltre 2.500 mc/h fino a 4.000 mc/h		cad	783,00
4625	05.P73.D10.020		oltre 4.000 mc/h fino a 8.000 mc/h		cad	944,00
4626	05.P73.D10.025		oltre 8.000 mc/h fino a 15.000 mc/h		cad	1.686,00
4627	05.P73.D10.030		oltre 15.000 mc/h fino a 20.000 mc/h		cad	2.128,00
4628	05.P73.D10.035		oltre 20.000 mc/h fino a 32.000 mc/h		cad	3.709,00
4629	05.P73.D20		provvista e posa in opera ditorrini di estrazione aria,da tetto, elicoi-dali, a scarico radiale, completi di base inlamiera verniciata e staffe ancoraggio, cappel- lo in resina rinforzata, motore elettrico a 6-8 poli e ventole in acciaio, serranda di sovrap- pressione per una portata di:
4630	05.P73.D20.005		fino a 1.500 mc/h		cad	540,00
4631	05.P73.D20.010		oltre 1.500 mc/h fino a 2.500 mc/h		cad	652,00
4632	05.P73.D20.015		oltre 2.500 mc/h fino a 4.000 mc/h		cad	693,00
4633	05.P73.D20.020		oltre 4.000 mc/h fino a 8.000 mc/h		cad	798,00
4634	05.P73.D20.025		oltre 8.000 mc/h fino a 15.000 mc/h		cad	1.267,00
4635	05.P73.D20.030		oltre 15.000 mc/h fino a 20.000 mc/h		cad	1.761,00
4636	05.P73.D20.035		oltre 20.000 mc/h fino a 32.000 mc/h		cad	2.510,00
4637	05.P73.F00		provvista e posa in opera dianemostato per distribuzione aria in fusionedi alluminio anodizzato
4638	05.P73.F00.005		per diametro 125		cad	38,40
4639	05.P73.F00.010		per diametro 150		cad	41,80
4640	05.P73.F00.015		per diametro 200		cad	50,20
4641	05.P73.F10		provvista e posa in opera dianemostato per distribuzione aria in lamieradi acciaio verniciato a fuoco:
4642	05.P73.F10.005		per diametro sino a 125 mm.		cad	25,10
4643	05.P73.F10.010		per diametro sino a 150 mm.		cad	27,00
4644	05.P73.F10.015		per diametro 200 mm.		cad	30,60
4645	05.P73.F20		provvista e posa in opera dibocchetta mandata o ripresa aria in al- luminio anodizzato a doppia fila di alette con serranda di taratura
4646	05.P73.F20.005		............		dmq	15,70
4647	05.P73.F30		provvista e posa in opera dibocchetta normale mandata aria ad aletteorientabili, in acciaio verniciato a fuoco, completa di serrandina di regolazione:
4648	05.P73.F30.005		aria frontale sino dmq. 1.40		dmq	21,40
4649	05.P73.F30.010		aria frontale da dmq. 1.41 a 2		dmq	15,30
4650	05.P73.F30.015		aria frontale oltre dmq. 2.01		dmq	12,20
4651	05.P73.F40		provvista e posa in opera dibocchetta ripresa aria a semplice ordinedi alette in lamiera i.c.s.:
4652	05.P73.F40.005		aria frontale sino dmq. 1.40		dmq	19,80
4653	05.P73.F40.010		aria frontale da dmq. 1.41 a 2		dmq	14,70
4654	05.P73.F40.015		aria frontale oltre dmq. 2.01		dmq	11,80
4655	05.P73.F50		provvista e posa in opera dibocchette di transito in alluminio con cornice perimetrale o controtelaio
4656	05.P73.F50.005		..........		dmq	6,92
4657	05.P73.F60		provvista e posa in opera dibocchette di transito in metalloverniciato con alette fisse a labirinto
4658	05.P73.F60.005		...........		cad	33,50
4659	05.P73.F70		provvista e posa in opera dicanali flangiati in lamiera di acciaio inox di sezione circolare:
4660	05.P73.F70.005		senza rivestimento		kg	9,80
4661	05.P73.F70.010		con rivestimenti in neoprene autoad.e autoest.		kg	13,00
4662	05.P73.F80		provvista e posa in opera dicanali flangiati in lamiera zincata di sezione circolare compresa imprimi- tura ed una mano smalto:
4663	05.P73.F80.005		senza rivestimento		kg	5,76
4664	05.P73.F80.010		con rivestimenti in neoprene autoad. ed autoest.		kg	7,78
4665	05.P73.F85		provvista e posa in opera di canalizzazione in lamiera di acciaio inox, di qualsiasi sezione, tipo graffato o chiodato o saldato, di qualsiasidimensione, forma o spessore, comprese eventualiflange per giunzioni, staffe o tiranti di soste-gno, opere murarie, ecc.
4666	05.P73.F85.005		................................................		kg	14,70
4667	05.P73.F90		provvista e posa in opera dicanalizzazione in lamiera di acciaio inox a sezione rettangolare o quadrata, graffata,chiodata o saldata di qualsiasi dimensione, forma o spessore
4668	05.P73.F90.005		.............		kg	14,70
4669	05.P73.G00		provvista e posa in opera dicanalizzazione in lamiera zincata a sezione rettangolare o quadrata, graffata, chiodata o saldata di qualsiasi dimensione, forma o spessore
4670	05.P73.G00.005		..............		kg	5,19
4671	05.P73.G10		provvista e posa in opera dicanalizzazioni eseguite in lastra di schiumarigida di poliisocianato autoestinguente, dello spessore di 20 mm e della densita' noninferiore a 45 kg/mc, interposta a lamierinodi alluminio goffrato dello spessore minimo di 80 micron, compreso materiali di consumo ed eventuali pezzi speciali
4672	05.P73.G10.005		...............		m²	28,30
4673	05.P73.G15		provvista e posa di evaquatore-immissore costruito con telaio in lega di alluminio anodizzato, acciaio verniciato a fuoco o inox,con coeffici- ente aeraulico non inferiore a cv= 0.65,completodi quanto necessario.
4674	05.P73.G15.005		con alette in lega di alluminio estruso		dmq	9,22
4675	05.P73.G15.010		con alette in vetro rinforzato retinato		dmq	11,60
4676	05.P73.G20		provvista e posa in opera di filtri, celle filtranti, aumento sui prezzi degli articolidal 63b60 al 63b90
4677	05.P73.G20.005		aumento sui prezzi di detti articoli		%	20,00
4678	05.P73.G30		provvista e posa in opera difiltro d'aria di tipo rigenerabile costituito da telaio in lamiera zincata con massa fil- trante in calza metallica e protezione con rete zincata
4679	05.P73.G30.005		............		m²	145,00
4680	05.P73.G40		provvista e posa in opera digiunto antivibrante di collegamento tra canalizzazione e gruppo termoventilante o similare,per ml di sviluppo perimetrale
4681	05.P73.G40.005		con giunti a baionetta		m	23,10
4682	05.P73.G40.010		con giunti a flangia		m	27,40
4683	05.P73.G50		provvista e posa in opera digriglia presa od espulsione aria,in acciaio inox con rete esterna
4684	05.P73.G50.005		............		dmq	17,30
4685	05.P73.G60		provvista e posa in opera digriglia presa ed espulsione aria in alluminio anodizzato,alette passo mm.25,con rete antitopo completa di controtelaio: nelle misure standard da altezza h = mm.200 fino mm. 1000 e da lunghezza mm. 300 fino a mm. 1000, suddivise di mm.100 in 100:
4686	05.P73.G60.005		fino dmq. 50		dmq	4,90
4687	05.P73.G60.010		da dmq. 51 a dmq. 100		dmq	3,69
4688	05.P73.G65		provvista e posa in opera di griglia presa ed espulsione aria in alluminio anodizzato, alette passo mm 25, con rete antitopo completa di con- trotelaio nelle misure extra standard non contemplate in quelle di cui all'art. 73g60
4689	05.P73.G65.005		aumento sui prezzi dell'art.73g60		%	30,00
4690	05.P73.G70		provvista e posa in opera dipezzi speciali per canali flangiati in lamiera di acciaio inox (braghe con curve, tronchetti, coni, ecc.)
4691	05.P73.G70.005		senza rivestimento		kg	23,50
4692	05.P73.G70.010		con rivestimento in neoprene autoestinguente		kg	27,70
4693	05.P73.G80		provvista e posa in opera dipezzi speciali per canali flangiati in lamiera zincata (braghe con curve, tronchetti, coni,ecc.)
4694	05.P73.G80.005		senza rivestimento		kg	13,00
4695	05.P73.G80.010		con rivestimento in neoprene autoestinguente		kg	15,30
4696	05.P73.G90		provvista e posa in opera dipezzi speciali per canali in lamiera di acciaio inox, graffati, chiodati o saldati (curve a doppia angolazione, condotti a dop-pia sezione trapezoidale ecc.) di qualsiasi dimensione e spessore
4697	05.P73.G90.005		...............		kg	17,90
4698	05.P73.H00		provvista e posa in opera dipezzi speciali per canali in lamiera zincata, graffati, chiodati o saldati (curve a doppiaangolazione, condotti a doppia sezione tra- pezoidale ecc.) di qualsiasi dimensione e spessore
4699	05.P73.H00.005		..............		kg	9,10
4700	05.P73.H10		provvista e posa in opera dirivestimento isolante interno di canaliz- zazioni in materiale di neoprene o similare autoadesivo, autoestinguente, dello spessoredi mm. 10, completo di nastro adesivo, anch'es- so in neoprene, sulle giunzioni
4701	05.P73.H10.005		.............		m²	21,50
4702	05.P73.H20		provvista e posa in opera dirivestimento isolante interno di canaliz- zazioni eseguito in materiale di ultralito plastofilmata o similare, autoestinguente
4703	05.P73.H20.005		............		m²	8,93
4704	05.P73.H30		provvista e posa in opera dirivestimento isolante-coibente di canalidell'aria eseguito sulla superficie esterna con feltro in fibra di vetro trattato con resine termoindurenti rivestito su una fac- ciata con velo di vetro trattato con resina neoprenica, di conducibilita' (lambda) = 0,041 w/m c, con certificazione di comportamento al fuoco in classe "1", fissato stabilmente al ca- nale con collari in filo o piattina ferro zin- cato, eseguito con fasciatura in rete metallica zincata con rombi cm. 5 circa
4705	05.P73.H30.005		densita' kg/mc 20 spessore mm 25		m²	10,80
4706	05.P73.H30.010		densita' kg/mc 32 spessore mm 25		m²	11,40
4707	05.P73.H30.015		densita' kg/mc 32 spessore mm 30		m²	12,00
4708	05.P73.H40		provvista e posa in opera di rivestimento isolante-coibente di canali dell'aria eseguito sulla superficie esterna con feltro in fibra di vetro trattato con resine termoindurenti rivestito su una facciata con velo di vetro trattato con resina neoprenica, di conducibilita' (lambda)=0,041 w/mc, con certificazione di comportamento al fuoco in classe 1, fissato stabilmente al canalecon collari in filo o piattina ferro zincato,eseguito con fasciatura in lamierino di allumi- nio
4709	05.P73.H40.005		densita' kg/mc 20 spessore mm 25		m²	30,80
4710	05.P73.H40.010		densita' kg/mc 32 spessore mm 25		m²	32,30
4711	05.P73.H40.015		densita' kg/mc 32 spessore mm 30		m²	33,00
4712	05.P73.H50		provvista e posa in opera diserranda antigelo, motorizzabile, coman-data da termostato da canale tarato per chiusura a + 5 gradi centigradi
4713	05.P73.H50.005		............		cad	217,00
4714	05.P73.H60		provvista e posa in opera diserranda di gravita' con telaio in lamiera zincata ed alette di alluminio
4715	05.P73.H60.005		............		cad	317,00
4716	05.P73.H70		provvista e posa in opera diserranda di regolazione della portata, in acciaio verniciato:
4717	05.P73.H70.005		di sezione circolare per diam. sino a mm. 125		cad	40,40
4718	05.P73.H70.010		di sezione circolare per diam. sino a mm. 150		cad	43,30
4719	05.P73.H70.015		di sezione circolare per diam. oltre mm. 150		cad	57,70
4720	05.P73.H70.020		di sezione rettangolare o quadrata		dmq	3,57
4721	05.P73.H80		provvista e posa in opera diserrande tagliafuoco, con certificazione, classe di resistenza al fuoco rei 120,per installazione sia a canale che a muro, con involucro eparti di comando in lamiera di acciaio zincato 20/10, pala con interposta ceramica amianto, di-spositivo portafusibile estraibile dall'esterno,rele' termico con fusibile a 72 gradi c., leva di ritorno manuale, cuscinetti in bronzo autolu-brificanti, fine corsa elettrico, profondita' dimm. 300, sino
4722	05.P73.H80.005		dmq. 3		dmq	36,10
4723	05.P73.H80.010		dmq. 4,5		dmq	28,30
4724	05.P73.H80.015		dmq. 8		dmq	15,30
4725	05.P73.H80.020		dmq. 15		dmq	9,54
4726	05.P73.H80.025		dmq. 24		dmq	6,47
4727	05.P73.H80.030		dmq. 35		dmq	5,08
4728	05.P73.H80.035		dmq. 48		dmq	4,00
4729	05.P73.H80.040		dmq. 63		dmq	3,57
4730	05.P73.H80.045		dmq. 80		dmq	3,00
4731	05.P73.H80.050		dmq. 99		dmq	2,79
4732	05.P73.H80.055		dmq. 135		dmq	2,29
4733	05.P73.H90		provvista e posa in opera diserrande tagliafuoco idem come art. 73h80 ma di profondita' 500 mm.
4734	05.P73.H90.005		aumento sui prezzi dell'art.73h80		%	12,00
4735	05.P73.H95		provvista e posa in opera di servocomando a due posizioni,elettromeccanico per serranda taglia- fuoco con dispositivo di ritorno in mancanza di tensione. protezione da sovraccarico elettrico. custodia in alluminio pressofuso ip54 con cavo di collegamento elettrico e squadra di ancorag= gio.
4736	05.P73.H95.005		................................................		cad	224,00
4737	05.P73.H97		provvista e posa di sgancio elettromagnetico, montato su serranda tagliafuoco,alimentato con corrente alternata con comando a distanza (even=tuale centralina),completo di cablaggio ed ac- cessori.
4738	05.P73.H97.005		................................................		cad	128,00
4739	05.P73.L00		provvista e posa in opera di: controllore umidificatore/deumidificatore modulante atto a regolare automaticamente il grado di umidificazione dell'ambiente, costituito da elemento sensibile a nastro di nylon e contatti a microinterruttore,manopola di regolazione, con campo di fun- zionamento 20 - 80% di u.r. con tolleranza + o -6%, escluso collegamento elettrico
4740	05.P73.L00.005		........		cad	577,00
4741	05.P73.L10		provvista e posa in opera disonda da canale diametro 1/2" e lunghezza 200 mm. completa di guaina, flange di montaggio e bocchettoni pressacavo
4742	05.P73.L10.005		.........		cad	64,90
4743	05.P73.L20		provvista e posa in opera ditermostato da canale di tipo stagno con scala da-10 gradi c. a +40 gradi c., completo di elemen-to sensibile, potenziometro, contenitore, guainain rame e raccordi
4744	05.P73.L20.005		.........		cad	194,00
4745	05.P73.L30		provvista e posa in opera diumidificatore/deumidificatore
4746	05.P73.L30.005		.........		cad	86,50
4747	05.P73.L40		provvista e posa in opera diumidostato da canale a due posizioni, costituito da elemento sensibile, cine- matismo di trasmissione, microinterrut- tore, piastre di base, campo di regolazione 20 - 80% di u.r. differenziale c.a. 5% di umidi-ta' relativa, escluso collegamento elettrico
4748	05.P73.L40.005		...........		cad	323,00
4749	05.P73.L50		provvista e posa in opera su quadro di unita' centrale di dialogo elettronica a microprocesso=re con display multifunzione per il comando e la comunicazione,tramite bus di massimo 240 re- golatori ambiente.comando manuale temporaneo o permanente.esecuzione in custodia da incasso contastiera frontale di programmazione protetta da coperchio trasparente con chiusura a chiave.valori di assegnazione ai regolatori: -valori prescritti di confort ed economia -parametri di regolazione -modifiche dei valori prescritti-tipo di funzionamento valori di ricezione da ciascun regolatore: -valori prescritti -valori di temperatura -posizione degli organi finali -codifica del senso d'azione-eventuali anomalie con visualizzaz. sul display-memoria di programma permanente-orologio annuale con riserva di 100 orealimentazione 24v. - comsumo 65 va
4750	05.P73.L50.005		esclusa scheda di supervisione di colleg.elettr.		cad	3.631,00
4751	05.P74		opere compiute impianti gas
4752	05.P74.A10		posa in opera di ventilatori elettrici come da art. 64a20 - 64a30 completi di linee elettriche incassate sotto tubo, tubo e materiali d'uso
4753	05.P74.A10.005		aumento sul prezzo art.64a20-diam.10 e 12-e64a30		%	28,00
4754	05.P74.A10.010		aumento sul prezzo art 64a20 - diam. cm 15		%	36,00
4755	05.P74.A15		provvista e posa in opera di turbo aspiratore eolico completo di girante in lamiera allumina- ta, spessore pale 7/10, montata su cuscinetti a sfera, serranda di regolazione con catena di co-mando, basamento universale, razze a doppia ri- vettatura
4756	05.P74.A15.005		da 4" a 8"		cad	173,00
4757	05.P74.A15.010		da 5" a 14"		cad	202,00
4758	05.P74.A15.015		da 16" a 18"		cad	433,00
4759	05.P74.A15.020		da 20" a 24"		cad	922,00
4760	05.P74.A15.025		da 30" a 36"		cad	1.729,00
4761	05.P74.A20		posa in opera di trappole, tubi, gomiti e rosoniin alluminio
4762	05.P74.A20.005		aumento sui prezzi degli art. dal 64b40 al 64c05		%	28,00
4763	05.P74.A30		posa in opera di cappe di tiraggio compresi tasselli, catene e materiali d'uso
4764	05.P74.A30.005		aumento sui prezzi degli art. dal 64c20 al 64c40		%	36,00
4765	05.P74.A32		provvista e posa in opera cappe di tiraggio so- spese a soffitto o a parete, in acciaio inox 18/10, spessore 10/10, complete di filtri inox rigenerabili, plafoniere stagne in resine sinte-tiche resistenti ai grassi corredate di tubofluorescente da 40w, con raccogligocce
4766	05.P74.A32.005		misurata in pianta		m²	389,00
4767	05.P74.A34		provvista e posa in opera di cappe di tiraggio sospese a soffitto o a parete, in acciaio inox 18/10, spessore 8/10, con rinforzi interni in inox, complete di filtri, a griglia, in acciaio inox rigenerabili, plafoniere stagne ip55 in re-sine sintetiche resistenti ai grassi, schermate,con tubo fluorescente da 36 w., ecc
4768	05.P74.A34.005		misurata in pianta		m²	260,00
4769	05.P74.A35		provvista e posa in opera cappe di tiraggio so- spese a soffitto o a parete,in acciaio inox 18/10,spessore 10/10,complete di filtri in ac- ciaio inox rigenerabili,plafoniere stagne in re-sine sintetiche resistenti ai grassi corredate di tubo fluorescente da 40w,con raccogligocce, complete di aspiratore sotto cappa,motore ip55 asei poli: sei poli:
4770	05.P74.A35.005		misurata in pianta		m²	467,00
4771	05.P74.A37		provvista e posa in opera di cappe di tiraggio sospese o a parete, in acciaio inox 18/10, spes-sore 8/10, con rinforzi interni in inox, comple-te di filtri, a griglia, in acciaio inox rigene-rabili, con plafoniere stagne ip55 in resine sintetiche resistenti ai grassi, schermate, con tubo fluorescente da 36 w., completa di aspira- tore sottocappa - motore ip55 - classe f - con regolatore di velocita'
4772	05.P74.A37.005		misurata in pianta		m²	289,00
4773	05.P74.A40		posa in opera di piano di cottura gas compreso trasporto, regolazione-collaudo ecc.
4774	05.P74.A40.005		aumento sul prezzo dell'art. 64f00		%	20,00
4775	05.P74.A43		provvista e posa di rubinetto portagomma per gascon corpo in ottone, di qualunque tipo e diame- tro
4776	05.P74.A43.005		................................................		mm	1,55
4777	05.P74.A45		smontaggio-rimontaggio apparecchiature di cottu-ra a gas metano di qualsiasi tipo, compresi scollegamento e ricollegamento agli impianti, escluse rubinetterie di intercettazione
4778	05.P74.A45.005		................................................		cad	116,00
4779	05.P74.A48		provvista e posa di tubo metallico in acciaio inox, flessibile, a parete continua per allac- ciamento apparecchiature gas fisse o ad incasso,di qualunque sezione o lunghezza, materiali di consumo compresi, omologato uni-cig
4780	05.P74.A48.005		................................................		cad	57,70
4781	05.P74.A50		posa in opera di cucine a gas e forni, compreso trasporto, regolazione-collaudo
4782	05.P74.A50.005		aumento sui prezzi degli art. dal 64f20 al 64f70		%	20,00
4783	05.P74.A55		provvista e posa in opera cucina a gas in accia=io inox 18/8,dimensioni 80x85x82 circa,con 4fuochi e forno valvolati.completa di griglie perfuochi,vassoi raccogligocce estraibili,termo- stato per forno,portina per forno a doppia pa- rete con interposto materiale isolante,isola- mento termico della camera forno,bruciatori indipendenti,valvola sicurezza antiscoppio,pie- dini regolabili in alluminio.scarico fumi convo=gliato.compreso regolazione-collaudo,data funz.
4784	05.P74.A55.005		dimensioni circa 80x85x82		cad	2.421,00
4785	05.P74.A60		posa in opera materiali ed accessori descritti all'articolo 64f90, compreso trasporto-collaudo
4786	05.P74.A60.005		aumento sui prezzi di detto articolo del		%	32,00
4787	05.P74.A70		posa in opera di scaldabagno a gas, compreso trasporto, regolazione-collaudo
4788	05.P74.A70.005		aumento sui prezzi degli art.64g20 e 64g30		%	28,00
4789	05.P74.A80		smontaggio scaldabagno a gas e rimozioneprevia chiusura tubazioni acqua e gas
4790	05.P74.A80.005		......		cad	54,80
4791	05.P74.A85		smontaggio-rimozione di apparecchiature di cot- tura a gas metano di qualsiasi tipo, caldaiette murali, ecc. con eventuali ripristini murali, edannullamento collegamenti idraulici-gas
4792	05.P74.A85.005		................................................		cad	57,70
4793	05.P74.A90		rimozione di mensole in ferro
4794	05.P74.A90.005		.......		cad	14,50
4795	05.P74.A95		rimozione e ricollocamento di mensole in ferro
4796	05.P74.A95.005		compresi i materiali di consumo		cad	31,70
4797	05.P74.B00		rimozione di piano in marmo
4798	05.P74.B00.005		......		cad	28,90
4799	05.P74.B05		rimozione e ricollocamento di piano in marmo,
4800	05.P74.B05.005		compresi i materiali di consumo		cad	57,70
4801	05.P74.B10		rimozione di cappe di tiraggio
4802	05.P74.B10.005		di qualsiasi dimensione		cad	101,00
4803	05.P74.B15		rimozione e ricollocamento di cappe di tiraggio,
4804	05.P74.B15.005		di qualunque dimensione		cad	162,00
4805	05.P74.B20		rimozione e trasporto cucine e pentole a gas
4806	05.P74.B20.005		......		cad	145,00
4807	05.P74.B30		provvista e posa di griglie smaltate nere per cucina a gas
4808	05.P74.B30.005		piccole		cad	15,90
4809	05.P74.B30.010		medie		cad	21,70
4810	05.P74.B30.015		grandi per cucine industriali		cad	86,50
4811	05.P74.B30.020		griglie per forno		cad	46,20
4812	05.P74.B40		provvista e posa di vassoi sottobruciatore
4813	05.P74.B40.005		........		cad	37,50
4814	05.P74.B50		provviste e posa di piastre ghisa
4815	05.P74.B50.005		a 1 fuoco		cad	116,00
4816	05.P74.B50.010		a 2 fuochi		cad	217,00
4817	05.P74.B60		provvista e posa di rosoni cromati in genere per rubinetti
4818	05.P74.B60.005		........		cad	2,31
4819	05.P74.B70		provvista e posa di bruciatori a gas a norme uni cig
4820	05.P74.B70.005		per cucine economiche tipo piccolo		cad	28,90
4821	05.P74.B70.010		per cucine economiche tipo medio		cad	46,20
4822	05.P74.B70.015		per cucine economiche tipo grande		cad	57,70
4823	05.P74.B70.020		per cucine industriali tipo piccolo		cad	46,20
4824	05.P74.B70.025		per cucine industriali tipo medio		cad	51,90
4825	05.P74.B70.030		per cucine industriali tipo grande		cad	57,70
4826	05.P74.B70.035		per cucine industriali tipo sottopiastra		cad	86,50
4827	05.P74.B70.040		per cucine industriali tipo per forno		cad	116,00
4828	05.P74.B70.045		per cucine industriali tipo per pentolone		cad	51,90
4829	05.P74.B80		provvista e posa di supporto per bruciatori per cucine industriali
4830	05.P74.B80.005		di qualunque tipo e dimensione		cad	40,40
4831	05.P74.B90		provvista e posa di spartifiamma percucine industriali
4832	05.P74.B90.005		tipo piccolo		cad	28,90
4833	05.P74.B90.010		tipo medio		cad	31,70
4834	05.P74.B90.015		tipo grande		cad	34,60
4835	05.P74.C00		provvista e posa di rampa gas portarubinetti percucine industriali
4836	05.P74.C00.005		........		cad	173,00
4837	05.P74.C10		provvista e posa di rubinetti valvolati per accensione e regolazione fiamma, omologati
4838	05.P74.C10.005		per cucine economiche		cad	46,20
4839	05.P74.C10.010		per cucine industriali - tipo nazionale		cad	72,10
4840	05.P74.C10.015		per cucine industriali - tipo estero		cad	130,00
4841	05.P74.C10.020		per pentoloni		cad	43,30
4842	05.P74.C20		provvista e posa di rubinetti acqua per carico pentole a gas
4843	05.P74.C20.005		........		cad	57,70
4844	05.P74.C30		smontaggio e revisione valvola idraulicaper scaldabagno gas
4845	05.P74.C30.005		........		cad	37,50
4846	05.P74.C40		provvista e posa di valvola completa conmembrana premistoppa ecc. per scaldabagno gas
4847	05.P74.C40.005		.......		cad	101,00
4848	05.P74.C50		provv. e posa di termocoppia per scaldabagno gas
4849	05.P74.C50.005		.......		cad	31,70
4850	05.P74.C60		provvista e posa di manopole di qualsiasi tipo, per rubinetti accensione e regolazione fiamma
4851	05.P74.C60.005		per piano cottura e cucine economiche		cad	21,70
4852	05.P74.C60.010		per cucine tipo pesante		cad	27,40
4853	05.P74.C60.015		per scaldabagni		cad	20,20
4854	05.P74.C60.020		per rubinetti acqua carico e pentole gas		cad	31,70
4855	05.P74.C70		provvista e posa di maniglia porta forno, cucinatipo industriale
4856	05.P74.C70.005		.......		cad	43,30
4857	05.P74.C75		provvista e posa di scarico minestra per pento- lone
4858	05.P74.C75.005		................................................		cad	346,00
4859	05.P74.C80		provvista e posa di manopola e fermo perrubinettone scarico pentolone gas
4860	05.P74.C80.005		.......		cad	34,60
4861	05.P74.C90		provvista e posa di molla per bilancere coperchio pentolone gas
4862	05.P74.C90.005		.......		cad	145,00
4863	05.P74.D00		provv. e posa erogatore acqua per pentolone gas
4864	05.P74.D00.005		.....		cad	43,30
4865	05.P74.D10		provvista e posa di attacchi speciali per scaldabagno gas
4866	05.P74.D10.005		semplici		cad	28,90
4867	05.P74.D10.010		con rubinetto		cad	34,60
4868	05.P74.D20		provvista e posa di griglia scarico sifonata a pavimento per scarico pentoloni gas
4869	05.P74.D20.005		......		cad	145,00
4870	05.P74.D30		smontaggio serpentina scaldabagno, disincrosta zione con acido, rimontaggio compresi materiali di consumo, prove di funzionamento, per qual- siasi tipo di scaldabagno
4871	05.P74.D30.005		..........		cad	43,30
4872	05.P74.D40		provvista e posa di nuova serpentina in rame per scaldabagno, compreso smontaggio vecchia serpentina prove di funzionamento
4873	05.P74.D40.005		per scaldabagno da lt. 5		cad	116,00
4874	05.P74.D40.010		per scaldabagno da lt. 10		cad	86,50
4875	05.P74.D40.015		per scaldabagno da lt. 13		cad	173,00
4876	05.P74.D40.020		per scaldabagno da lt. 16		cad	188,00
4877	05.P74.D40.025		per caldaia riscaldamento acqua sanitaria		cad	260,00
4878	05.P74.D50		provvista e posa insieme manopole a molla per accensione scaldabagno a gas
4879	05.P74.D50.005		......		cad	43,30
4880	05.P74.D60		provvista e posa magnete per scaldabagni a gas
4881	05.P74.D60.005		........		cad	37,50
4882	05.P74.D70		provvista e posa di beccuccio spia per qualsiasitipo di scaldabagno, cucina a gas, pentolini ecc
4883	05.P74.D70.005		........		cad	14,50
4884	05.P74.D80		provvista e posa di raccordi per allacciamenti dal contatore alla rete in ferro zincato, com- presi i pezzi speciali e il materiale di consumo
4885	05.P74.D80.005		per contatore tipo domestico		cad	46,20
4886	05.P74.D80.010		per contatore tipo semindustriale		cad	57,70
4887	05.P74.D80.015		per contatore tipo industriale		cad	86,50
4888	05.P74.D90		provvista e posa coulisse per rubinetti valvola-ti per accensione gas
4889	05.P74.D90.005		tipo nazionale		cad	37,50
4890	05.P74.D90.010		tipo estero		cad	40,40
4891	05.P74.D90.015		tipo cucina economica		cad	32,90
4892	05.P74.E00		provvista e posa di piedini per elementi cucina e pentola gas
4893	05.P74.E00.005		.......		cad	86,50
4894	05.P74.E10		provvista e posa di valvola di sicurezza per elemento cucina e pentola a gas
4895	05.P74.E10.005		.......		cad	98,00
4896	05.P74.E20		provvista e posa di termocoppia per qualsiasi valvola di sicurezza
4897	05.P74.E20.005		.......		cad	40,40
4898	05.P74.E30		provvista e posa di gruppo spia per elemento cucina e pentola di qualsiasi tipo
4899	05.P74.E30.005		........		cad	46,20
4900	05.P74.E40		provvista e posa di fornelloni completi di valvole di sicurezza con piedistallo
4901	05.P74.E40.005		a fiamma unica		cad	245,00
4902	05.P74.E40.010		a due fiamme		cad	289,00
4903	05.P74.E50		provvista e posa di supporto per fornelloni gas
4904	05.P74.E50.005		........		cad	72,10
4905	05.P74.E60		provvista e posa di tasselli a espansione e a pistola qualsiasi uso
4906	05.P74.E60.005		........		cad	4,32
4907	05.P74.E70		provvista e posa di gruppo gas completo per scaldabagno gas
4908	05.P74.E70.005		........		cad	101,00
4909	05.P74.E80		provvista e posa bruciatore gas per scaldabagni gas
4910	05.P74.E80.005		.......		cad	86,50
4911	05.P74.E90		provvista e posa accensione elettronica per scaldabagni, cucine, pentole gas, apparecchi gas
4912	05.P74.E90.005		.......		cad	43,30
4913	05.P74.F00		provvista e posa candeletta per accensione
4914	05.P74.F00.005		........		cad	28,90
4915	05.P74.F10		provvista e posa valvola termostatica per forno cucina gas
4916	05.P74.F10.005		.......		cad	159,00
4917	05.P74.F20		provvista e posa cavetto accensione elettronica
4918	05.P74.F20.005		........		cad	20,20
4919	05.P74.F30		provvista e posa magnete per valvole sicurezza
4920	05.P74.F30.005		........		cad	49,00
4921	05.P74.F40		provvista e posa cerniere per porte forno
4922	05.P74.F40.005		alla coppia		cad	77,90
4923	05.P74.F50		provvista e posa portarullini
4924	05.P74.F50.005		alla coppia		cad	43,30
4925	05.P74.F60		provvista e posa guarnizione speciale per porta forno
4926	05.P74.F60.005		.......		cad	107,00
4927	05.P74.F70		provvista e posa valvole per stufe gas
4928	05.P74.F70.005		......		cad	159,00
4929	05.P74.F80		provvista e posa gruppi spie per qualsiasi val- vola per stufe gas e scaldabagni gas
4930	05.P74.F80.005		.......		cad	43,30
4931	05.P74.F90		provvista e posa guarnizioni speciali per valvole sicurezza
4932	05.P74.F90.005		...........		cad	14,50
4933	05.P74.G00		provvista e posa anelli speciali di tenuta per qualsiasi uso
4934	05.P74.G00.005		.......		cad	20,50
4935	05.P74.G10		provvista e posa nicchia in lamiera per contato-re gas
4936	05.P74.G10.005		tipo piccolo		cad	34,60
4937	05.P74.G10.010		tipo medio		cad	49,00
4938	05.P74.G10.015		tipo grande		cad	77,90
4939	05.P74.G20		provv. e posa bocchette aspirazione in lamiera
4940	05.P74.G20.005		........		cad	159,00
4941	05.P74.G30		provv. e posa bocchette lamiera per aspirazione
4942	05.P74.G30.005		tipo regolabile		cad	26,00
4943	05.P74.G30.010		tipo semplice		cad	23,10
4944	05.P74.G40		provvista e posa filtro inox per scarico acqua interno pentolone gas
4945	05.P74.G40.005		.....		cad	28,90
4946	05.P74.G50		provvista e posa sportelli lamiera per ispezione
4947	05.P74.G50.005		.......		cad	22,00
4948	05.P74.G60		provv. e posa riduzione per griglie cucine gas
4949	05.P74.G60.005		.......		cad	21,70
4950	05.P74.G65		verniciatura tubazioni adduzione gas di qualun- que tipo o sezione con una ripresa di sottofondoai cromati di zinco, e una ripresa di rifinituracon smalto opaco color giallo
4951	05.P74.G65.005		................................................		m	2,88
4952	05.P74.G70		provvista e posa di filtro per cappe aspirazionevapori, con cella filtrante in calza metallica in acciaio inox, aisi 316, completo di telaio e maniglia di estrazione
4953	05.P74.G70.005		................................................		dmq	2,02
4954	05.P75		addolcimento e depurazione acquemateriali e provviste in opera - opere compiute - impianto idrico antincendio
4955	05.P75.A10		addolcitore d'acqua aumento sui prezzi degli art. 65a10-65a20-65a30 per posa in opera
4956	05.P75.A10.005		aumento del		%	25,00
4957	05.P75.A20		analisi acqua completa; durezza, cloruri, salinita' tds, alcalinita', silicati ferro, ecc. compresa la tenuta registri acqua caldaia per centrali a vapore b.p. e m.p. oppure acqua surriscaldata
4958	05.P75.A20.005		con un generatore di calore		cad	113,00
4959	05.P75.A20.010		per centrali con due o piu' generatori		cad	188,00
4960	05.P75.A30		analisi chimica acqua delle caldaie a vapore, con rilascio certificato di analisi comprovante le caratteristiche chimiche dell'acqua analizzata
4961	05.P75.A30.005		................................................		cad	113,00
4962	05.P75.A35		provvista e posa in opera di autoclave montali- quidi in lamiera di acciaio zincato, collaudato ispesl e corredato di caricatore automatico di mantenimento costante cuscino d'aria, pressosta-ti differenziali di minima e di massima, quadro di comando e protezione, indicatore di livello con paralivello, manometro a quadrante con rubi-netto di prova, giunti antivibranti
4963	05.P75.A35.005		................................................		l	2,88
4964	05.P75.A40		contatore per acqua calda a quadrante asciutto:
4965	05.P75.A40.005		diametro 1/2"		cad	63,40
4966	05.P75.A40.010		diametro 3/4"		cad	68,10
4967	05.P75.A50		contatore per acqua calda a quadrante bagnato:
4968	05.P75.A50.005		diametro 1/2"		cad	40,40
4969	05.P75.A50.010		diametro 3/4"		cad	51,90
4970	05.P75.A50.015		diametro 1"		cad	150,00
4971	05.P75.A60		contatore per acqua fredda a rulli numerati getto unico cassa di ottone - turbine di ma-teriale termoplastico - attacchi a bocchettone- conforme alle norme cee
4972	05.P75.A60.005		a quadrante asciutto diametro 1/2"		cad	57,70
4973	05.P75.A60.010		a quadrante asciutto diametro 3/4"		cad	69,20
4974	05.P75.A60.015		a quadrante asciutto diametro 1"		cad	116,00
4975	05.P75.A60.020		a quadrante asciutto diametro 1"1/4		cad	145,00
4976	05.P75.A60.025		a quadrante asciutto diametro 1"1/2		cad	289,00
4977	05.P75.A60.030		a quadrante asciutto diametro 2"		cad	426,00
4978	05.P75.A60.035		a quadrante bagnato diametro 1/2"		cad	34,60
4979	05.P75.A60.040		a quadrante bagnato diametro 3/4"		cad	46,20
4980	05.P75.A60.045		a quadrante bagnato diametro 1"		cad	104,00
4981	05.P75.A60.050		a quadrante bagnato diametro 1"1/4		cad	121,00
4982	05.P75.A80		distacco dall'impianto di filtrichiarificatori e decloratori persostituzione:
4983	05.P75.A80.005		per filtri con attacchi fino a 1"		cad	11,60
4984	05.P75.A80.010		per filtri con attacchi da 1"1/4 a 2"		cad	19,60
4985	05.P75.A80.015		per filtri con attacchi sup. 2" oppure multipli		cad	28,90
4986	05.P75.A90		flaconi di ricambio con liquidi titolanti per gli art. 75b00 - 75b10
4987	05.P75.A90.005		per gli articoli 75b00-75b10		cad	9,79
4988	05.P75.B00		kit per analisi c1-ph-fe ammoniaca, nitrati, ecc
4989	05.P75.B00.005		................................................		cad	16,80
4990	05.P75.B10		kit per analisi durezza acqua temporaneae permanente
4991	05.P75.B10.005		...		cad	13,30
4992	05.P75.B20		intervento su addolcitori comprendente le seguenti prove e verifiche: - prelievo dei campioni di h2o greggia eaddolcita e successive analisi, ritarature del programmatore in caso di sfasamento o mancata corrente elettrica e tutto quanto e' attinente alla manutenzione e all'assisten- za delle apparecchiature- controllo - verifica del buon funzionamento delle apparec-chiature per i necessari rilievi e controlli- prelievo di campioni d'acqua greggia e addol- cita e successive analisi, compresi i materiali di consumo per le stesse- ritaratura del programmatore nel caso di sfa- samento - pulizia dei serbatoi di accumulo sale al fine di liberarli dalla melma e dalle altre impurita' che il nac1 trascina e produce - revisione e pulizia delle valvole e dei fil- trini della testata programmatore e dei filtri- ni pozzetta salamoia
4993	05.P75.B20.005		per ogni interv.su qualsiasi tipo di addolcitore		cad	60,60
4994	05.P75.B20.010		per ogni visita successiva al primo intervento		cad	23,10
4995	05.P75.B30		intervento su dosatori di polifosfati, per pulizia, manutenzione di qualsiasi specie, rabbocchi di prodotto, ecc.
4996	05.P75.B30.005		...		cad	23,10
4997	05.P75.B40		intervento su dosatori di polifosfati per revisione, previo smontaggio dall'impianto, trasporto in officina e rimontaggio, esclusele parti di ricambio:
4998	05.P75.B40.005		per apparecchi con diametro fino a 1"		cad	33,50
4999	05.P75.B40.010		per apparecchi con diametro da 1"1/4 a 2"		cad	45,00
5000	05.P75.B50		intervento su filtri chiarificatori e decloratori previo lo smontaggio della coppa per la successiva pulizia ed il lavaggio della calza filtrante con ap- posito detersivo oppure la sostituzione della medesima ed il successivo rimontag- gio con l'eventuale cambio della guarnizio- ne di tenuta:
5001	05.P75.B50.005		per filtro singolo		cad	18,50
5002	05.P75.B50.010		per filtro multiplo fino a 10 cartucce		cad	30,00
5003	05.P75.B60		messa in opera del materiale, gia' a pie' d'opera, di cui agli art. 65b00-65d30
5004	05.P75.B60.005		...		kg	0,09
5005	05.P75.B70		messa in opera del materiale, gia' a pie' d'opera, di cui all'art. 65c70
5006	05.P75.B70.005		...		kg	0,37
5007	05.P75.B80		posa in opera apparecchiature di cuiagli art. dal 65b50 al 65b70 e il 65c80
5008	05.P75.B80.005		aumento sui prezzi di detti articoli		%	25,00
5009	05.P75.B90		posa in opera dei materiali di consumo di cui agli art. 65b40-65c30 dal 65a50 al 65a70-65c90 -65d00
5010	05.P75.B90.005		aumento sui prezzi di detti articoli		%	15,00
5011	05.P75.C00		posa in opera delle parti di ricambio dicui agli art. 65a40 dal 65a80 al 65a95 dal 65b10al 65b30 dal 65b80 al 65c20 dal 65c40 al 65c60 dal 65d10 al 65d20 dal 65d40 al 65e50 al 65g30
5012	05.P75.C00.005		aumento sui prezzi di detti articoli		%	15,00
5013	05.P75.C10		posa in opera delle parti di ricambio dicui agli art. dal 65f10 al 65g20
5014	05.P75.C10.005		aumento sui prezzi di detti articoli		%	25,00
5015	05.P75.C15		posa in opera delle apparecchiature di cui agli art. 65b08 e 65c15
5016	05.P75.C15.005		aumento sui prezzi di detti articoli		%	35,00
5017	05.P75.C20		smontaggio e rimontaggio per riparazioni, addolcitore e depuratore d'acqua di qualunque portata
5018	05.P75.C20.005		...		cad	75,00
5019	05.P75.C24		provvista e posa in opera di riduttore di pres- sione tipo "orione" per acqua sino a 90 gradi c.ad aria compressa, pressione di esercizio a mon-te 25 bar, a valle 2-4 bar, corpo in ottone, membrana a disco in gomma, completo di attacchi per manometro di controllo
5020	05.P75.C24.005		diametro 3/8"		cad	38,70
5021	05.P75.C24.010		diametro 1/2"		cad	49,60
5022	05.P75.C24.015		diametro 3/4"		cad	60,50
5023	05.P75.C24.020		diametro 1"		cad	93,90
5024	05.P75.C24.025		diametro 1" 1/4		cad	116,00
5025	05.P75.C24.030		diametro 1" 1/2		cad	144,00
5026	05.P75.C24.035		diametro 2"		cad	323,00
5027	05.P75.C24.040		diametro 2" 1/2		cad	922,00
5028	05.P75.C24.045		dn 80		cad	1.038,00
5029	05.P75.C24.050		dn 100		cad	1.124,00
5030	05.P75.C25		smontaggio per demolizione addolcitore o depura-tore d'acqua di qualunque portata,compreso vasca salamoia,trasporto alle pubbliche discariche delle resine ed ogni onere rela- tivo.
5031	05.P75.C25.005		di qualunque portata		cad	202,00
5032	05.P75.C27		provvista e posa in opera di serbatoio accumulo acqua in lamiera di acciaio zincato sia estrna- mente che internamente, completo di passo d'uomoregolamentare, rubinetto a galleggiante meccani-co, interruttore di mimima e di massima
5033	05.P75.C27.005		................................................		l	0,58
5034	05.P75.C30		smontaggio e rimontaggio per riparazioni, dosatore di gas-cloro di qualunque portata
5035	05.P75.C30.005		...		cad	52,50
5036	05.P75.C40		trasporto a pie' d'opera dei materiali di cui agli articoli 65b00-65c70-65d30 acquistati direttamente dal comune ed in deposito presso i magazzini munici- pali dell'economato e trasportati dalla ditta al posto di impiego:
5037	05.P75.C40.005		per sacchi fino a kg. 25		kg	0,26
5038	05.P75.C40.010		per sacchi superiori a kg. 25		kg	0,23
5039	05.P75.C50		valigetta per analisi acqua, completa
5040	05.P75.C50.005		...		cad	188,00
5041	05.P75.C60		provvista e posa di cassetta con nastro rotante completa di sportello in lamiera con verniciatu-ra epossidica rossa, rullo girevole verniciato rosso, tubo semirigido "uni 25" in nylon gommatoe armato con spirale, valvola di intercettazionein entrata in ottone, lancia regolabile a tre effetti (chiuso, getto pieno, getto nebulizzato)in lega leggera con ugello e cono di scarico in plastica resistente agli urti, completa di velo protettivo regolabile
5042	05.P75.C60.005		con tubo semirigido da 15 metri		cad	304,00
5043	05.P75.C60.010		con tubo semirigido da 20 metri		cad	319,00
5044	05.P75.C60.015		con tubo semirigido da 25 metri		cad	333,00
5045	05.P75.C60.020		con tubo semirigido da 30 metri		cad	347,00
5046	05.P75.C70		provvista e posa di complesso idrante a parete oincasso con cassetta in lamiera zincata,sportel-lo in acciaio inox o lega di alluminio anodizza-to, vetro frangibile, manichetta in nylon-polie-stere gommato con 70 bar di pressione di scoppioomologata, raccordi in ottone, legature a filo plastificato e coprilegatura in gomma, rubinettoidrante in ottone, completo di quant'altro ne- cessario e conforme alla legislazione vigente, (opere murarie per incasso escluse) secondo nor-me "uni 45"
5047	05.P75.C70.005		con manich. da 20 mt. e lancia in ottone e rame		cad	162,00
5048	05.P75.C70.010		con manich. da 20 mt.-tre effetti-nebulizzato		cad	238,00
5049	05.P75.C70.015		con manich. da 25 mt. e lancia in ottone e rame		cad	175,00
5050	05.P75.C70.020		con manich. da 25 mt.-tre effetti-nebulizzato		cad	250,00
5051	05.P75.C70.025		con manich. da 30 mt. e lancia in ottone e rame		cad	188,00
5052	05.P75.C70.030		con manich. da 30 mt.-tre effetti-nebulizzato		cad	263,00
5053	05.P75.C80		provvista e posa di complesso idrante a parete oincasso con cassetta in lamiera zincata,sportel-lo in acciaio inox o lega di alluminio anodizza-to, vetro frangibile, manichetta in nylon-polie-stere, gommato con 70 bar di pressione di scop- pio, omologata, raccordi in ottone, legature a filo plastificato e coprilegatura in gomma, ru- binetto idrante in ottone, completo di quant'al-tro necessario e conforme alla legislazione vi- gente (opere murarie per incasso escluse), se- condo norme "uni 70"
5054	05.P75.C80.005		con manich. da 20 mt. e lancia in ottone e rame		cad	228,00
5055	05.P75.C80.010		con manich. da 20 mt.-tre effetti-nebulizzato		cad	368,00
5056	05.P75.C80.015		con manich. da 25 mt. e lancia in ottone e rame		cad	245,00
5057	05.P75.C80.020		con manich. da 25 mt.-tre effetti-nebulizzato		cad	385,00
5058	05.P75.C80.025		con manich. da 30 mt. e lancia in ottone e rame		cad	263,00
5059	05.P75.C80.030		con manich. da 30 mt.-tre effetti-nebulizzato		cad	404,00
5060	05.P75.C90		provvista e posa di complesso idrante per ester-no con cassetta in lamiera verniciata rosso e- possidico, con tetto inclinato e feritoia aria laterale, sportello in lamiera verniciata o inoxvetro frangibile, manichetta in nylon-poliesteregommato con pressione di scoppio 70 bar, omolo- gata, raccordi in ottone, legature con filo pla-stificato e coprilegatura in gomma, rubinetto idrante in ottone completo di tutto il necessa- rio e conforme alla legislazione vigente, secon-do norme "uni 70"
5061	05.P75.C90.005		con manich. da 20 mt. e lancia in ottone e rame		cad	169,00
5062	05.P75.C90.010		con manich. da 20 mt.-tre effetti-nebulizzato		cad	244,00
5063	05.P75.C90.015		con manich. da 25 mt. e lancia in ottone e rame		cad	181,00
5064	05.P75.C90.020		con manich. da 25 mt.-tre effetti-nebulizzato		cad	257,00
5065	05.P75.C90.025		con manich. da 30 mt. e lancia in ottone e rame		cad	194,00
5066	05.P75.C90.030		con manich. da 30 mt.-tre effetti-nebulizzato		cad	269,00
5067	05.P75.C95		provvista e posa di complesso idrante per ester-no con cassetta in lamiera verniciata rosso e- possidico, con tetto inclinato e feritoia aria laterale, sportello in lamiera verniciata o inoxvetro frangibile, manichetta in nylon-poliesteregommato con pressione di scoppio 70 bar, omolo- gata, raccordi in ottone, legature con filo pla-stificato e coprilegature in gomma, rubinetto idrante in ottone completo di tutto il necessa- rio e conforme alla legislazione vigente, secon-do morme "uni 70"
5068	05.P75.C95.005		con manich. da 20 mt. e lancia in ottone e rame		cad	234,00
5069	05.P75.C95.010		con manich. da 20 mt.-tre effetti-nebulizzato		cad	374,00
5070	05.P75.C95.015		con manich. da 25 mt. e lancia in ottone e rame		cad	252,00
5071	05.P75.C95.020		con manich. da 25 mt.-tre effetti-nebulizzato		cad	392,00
5072	05.P75.C95.025		con manich. da 30 mt. e lancia in ottone e rame		cad	270,00
5073	05.P75.C95.030		con manich. da 30 mt.-tre effetti-nebulizzato		cad	415,00
5074	05.P75.D00		provvista e posa di gruppo motopompa orizzontaleo verticale, completo di saracinesche, valvola di ritegno e valvola di sicurezza
5075	05.P75.D00.005		diametro 2" n.1 uni 70		cad	209,00
5076	05.P75.D00.010		diametro 2"1/2 n.1 uni 70		cad	252,00
5077	05.P75.D00.015		diametro 3" n.2 uni 70		cad	402,00
5078	05.P75.D00.020		diametro 4" n.2 uni 70		cad	487,00
5079	05.P75.D10		provvista e posa di gruppo valvola a secco, con corpo valvola, saracinesche di prova, scarico adasta uscente flangiata, manometri, campana idra-ulica, pressostato, completa di omologazione
5080	05.P75.D10.005		diametro fino a 3"		cad	1.787,00
5081	05.P75.D10.010		diametro 3"1/2 e 4"		cad	1.902,00
5082	05.P75.D10.015		diametro oltre 4"		cad	2.363,00
5083	05.P75.D15		provvista e posa di gruppo di pressurizzazione espinta,in esecuzione monoblocco delle dimensio- ni di circa cm 150x90x150 composto da: -n.2 elettropompe centrifughe ad asse orizzonta=le o verticale,costruite in ghisa,della porta- ta ognuna di ca.24 lt/sec.; prevalenza non infe=riore a 55 mt.; potenza di ca.20 kw 380 v.; -n.1 eventuale serbatoio di adescamento montato sopra il gruppo stesso della capacita' prevista dalle norme uni 9490; -collettore di mandata flangiato completo di sa=racinesche di intercettazione a sfera,valvole di ritegno,anticolpo d'ariete,giunti antivi-branti; -pressostati di comando elettropompa; -autoclavi a membrana intercambiabile; -basamento di assemblaggio monoblocco con piedi=ni antivibranti in gomma; -quadro elettrico di comando elettropompa in cassetta di lamiera con rivestimento anticorrosio= ne,grado di protezione ip55,telesalvamotori,temporizzatori,fusibili,sezionatore generale, circuito ausiliario di bassa tensione,lampade spia,trasformatore e quant'altro necessario.
5084	05.P75.D15.005		................................................		cad	10.575,00
5085	05.P75.D20		provvista e posa di idrante a colonna completo di tutto il necessario
5086	05.P75.D20.005		dn 50 est. 600		cad	341,00
5087	05.P75.D20.010		dn 50 est. 900		cad	365,00
5088	05.P75.D20.015		dn 70 est. 600		cad	404,00
5089	05.P75.D20.020		dn 70 est. 900		cad	419,00
5090	05.P75.D20.025		dn 70 + uni 100		cad	455,00
5091	05.P75.D20.030		dn 80 est. 600		cad	414,00
5092	05.P75.D20.035		dn 80 est. 900		cad	434,00
5093	05.P75.D20.040		dn 80 + uni 100		cad	465,00
5094	05.P75.D20.045		dn 100 est. 600		cad	465,00
5095	05.P75.D20.050		dn 100 est. 900		cad	486,00
5096	05.P75.D20.055		dn 100 + uni 100		cad	517,00
5097	05.P75.D20.060		dn 125 + uni 100		cad	559,00
5098	05.P75.D30		provvista e posa di idrante sottosuolo completo di tutto il necessario
5099	05.P75.D30.005		dn 50		cad	220,00
5100	05.P75.D30.010		dn 70		cad	244,00
5101	05.P75.D40		provvista e posa di ugello a lama o a cono per cortine d'acqua
5102	05.P75.D40.005		diametro 1/2"		cad	23,10
5103	05.P75.D40.010		diametro 3/4"		cad	24,20
5104	05.P75.E00		rilievo e riproduzione rete idranti antincendio fino a 3 idranti.rilievo del percorso delle tubazioni, con individuazione del diametro, del tipo di posa, delle apparecchiature intermedie e o terminali, per reti fino a tre idranti o attacchi motopompa.riproduzione grafica su supporto cartaceo ed elettronico in formato compatibile con lo standard adottatto dalla citta' dell'impianto in pianta ed in schema prospettico, con indicazione dei rilievi eseguiti.fornitura di riproduzione del disegno:- due copie su carta; - una copia su cartoncino plastificato; - una copia su file compatibile. posa con tasselli della planimetria plastificata in un locale del fabbricato.per ogni rete antincendio a servizio del fabbricato.
5105	05.P75.E00.005		fino a tre idranti o attacchi motopompa.		cad	142,00
5106	05.P75.E00.010		per ogni idrante o attacco motopompa in più oltre ai primi tre.		cad	28,30
5107	05.P75.E10		verifica di pressione e portata di rete idranti antincendio.rilievo dei valori di pressione e portata alle tre lance idraulicamente piu' sfavorite con apertura simultanea di tre idranti. sono comprese le opere di srotolamento e riavvolgimento delle manichette flessibili e loro riposizionamenti in sito, la richiusura delle valvole e l'eventuale eliminazione di perdite e/o trafilamenti, la sigillatura con piombino e marchio aziendale delle cassette idranti, la verifica delle condizioni di manutenzione delle cassette idranti e delle apparecchiature ivi contenute, la compilazione dei cartellini di verifica e del verbale di prova a firma di tecnico abilitato, la richiesta d'intervento e l'assistenza al personale a.a.m. per la risigillatura fiscale delle valvole idrante. sono altresi' compresi i noli delle apparecchiature di verifica, le attrezzature, i mezzi d'opera e gli eventuali materiali di consumo per l'eliminazione di perdite da guarnizioni e premistoppa degli idranti.
5108	05.P75.E10.005		per ogni rete antincendio		cad	105,00
5109	05.P75.E15		verifica pressione e portata lancia o attacco motopompa.rilievo dei valori di pressione e portata di lancia o attacco motopompa con apertura e successiva richiusura della valvola idrante uni 45 o uni 70. sono comprese le opere di srotolamento e riavvolgimento della manichetta flessibile e suo riposizionamento in sito, la richiusura della valvola e l'eventuale eliminazione di perdite e/o trafilamenti, la sigillatura con piombino e marchio aziendale della cassetta idranti, la verifica delle condizioni di manutenzione delle cassette idranti e delle apparecchiature ivi contenute, la compilazione dei cartellini di verifica e del verbale di prova a firma di tecnico abilitato, la richiesta d'intervento e l'assistenza al personale a.a.m. per la risigillatura fiscale della valvola idrante.sono altresi' compresi i noli delle apparecchiature di verifica, le attrezzature, i mezzi d'opera e gli eventuali materiali di consumo per l'eliminazione di perdite da guarnizioni e premistoppa degli idranti.
5110	05.P75.E15.005		per ogni idrante o attacco motopompa.		cad	19,80
5111	05.P75.E20		verifica della pressione di rete antincendio.controllo e rilievo della pressione idraulica statica o dinamica indicata da manometro installato su rete antincendio. e' compresa la verifica del sigillo posto sull'attacco del manometro, la manovra per la verifica dell'efficienza dello strumento indicatore e la comparazione dell'indicazione con il manometro campione, la compilazione del verbale di verifica, la firma di tecnico abilitato dello stesso. sono altresi' compresi i noli delle apparecchiature di verifica, le attrezzature e i mezzi d'opera.
5112	05.P75.E20.005		per ogni manometro verificato.		cad	4,52
5113	05.P75.E25		allacciamento rete idranti a presa stradale a.a.m.opere di assistenza alla squadra a.a.m. per l'allacciamento alla rete stradale dell'impianto antincendio.le opere consistono nei lavori necessari e complementari alle lavorazioni effettuate dall'a.a.m. sulla tubazione di adduzione acqua ed al collegamento della rete interna a quest' ultima.nel prezzo sono inclusi per tutta la durata dell'intervento della squadra a.a.m.:- la paga oraria comprensiva di oneri contributivi, utili d'impresa, spese generali della squadra tipo composta da un operaio specializzato ed un operaio qualificato;- il nolo dei mezzi d'opera necessari;- il nolo delle attrezzature;- i materiali di consumo.
5114	05.P75.E25.005		per ogni rete allacciata.		cad	181,00
5115	05.P75.E30		schermo antinfortunistico per cassetta idrante o attacco motopompa.provvista e posa di schermo frangibile in materiale plastico omologato per la protezione delle apparecchiature antincendio poste nelle cassette idranti o motopompa. in caso di sostituzione di schermo in vetro sono comprese le opere per la rimozione e smaltimento del vetro esistente.sono altresi' compresi i noli delle attrezzature e i mezzi d'opera.
5116	05.P75.E30.005		per ogni schermo.		cad	10,20
5117	05.P75.E35		fornitura e posa di duplicato di planimetria di rete idranti.fornitura e posa di copia di riproduzione grafica su supporto in cartoncino plastificato dell'impianto in pianta ed in schema prospettico, con indicazione dei rilievi eseguiti.posa con tasselli della planimetria plastificata in un locale del fabbricato.
5118	05.P75.E35.005		per ogni copia.		cad	17,00
5119	05.P75.E40		lucchetto in acciaio inox con staffa di fissaggio e due chiavi . provvista e posa di lucchetto e staffa di fissaggio per bloccaggio valvole di intercettazione in posizione predeterminata. staffa di tipo avvolgente la tubazione e la valvola in acciaio inox non smontabile a lucchetto chiuso. chiave lucchetto di tipo unificato.
5120	05.P75.E40.005		per ogni staffa		cad	21,80
5121	05.P75.E45		serbatoio in vetroresina rinforzata politilene da interrare. fornitura in opera di serbatoio in vetroresina rinforzata idoneo all'installazione interrata, completo di passo d'uomo, 2 attacchi flangiati da 6" e 2 a manicotto da 1" nella zona inferiore, 1 attacco flangiato 4" e 2 a manicotto 2" sul passo d'uomo. il sebatoio dovra' essere corredato di certificato di collaudo alla pressione di 1 bar e di resistenza alla spinta del terreno e a sovraccarico accidentale di 1000 kg/mq con profondita' di posa a mt. 0,70 misurata dalla generatrice superiore a serbatoio vuoto.
5122	05.P75.E45.005		per ogni mc di capacità complessiva.		m³	368,00
5123	05.P75.E50		provvista e posa di gruppo di sovrapressione elettrico e diesel. provvista e posa in opera compreso allacciamenti e rifornimento di carburante di gruppo di sovrapressione a norme uni 9490 e 10779. il gruppo dovra' essere costituito da pompa elettrica, pompa diesel, elettrocircolatore di mantenimento.completo di quadro elettrico di comando e controllo, batterie al piombo, alimentatore a bassa tensione, misuratore di portata, diaframmi, pressostato, valvole, manometri e rubinetterie, temporizzatore per arresto automatico, collettori e flange, serbatoio e incastellatura.compreso verniciatura, smontaggio ed eventuale riassemblaggio sul posto, collegamenti alla rete antincendio e alla vasca di accumulo, collaudo funzionale.
5124	05.P75.E50.005		portata di 60 mc/h, prevalenza 0,7 mpa circa.		cad	17.031,00
5125	05.P75.E55		vasca di adescamento per gruppi di surpressione sopra battente.provvista e posa in opera di vasca di adescamento in acciaio inox aisi 304 di capacita' lt 200 circa. completa di tutto quanto necessario per il collegamento al gruppo di surpressione, quali tubazioni, diaframmi, rubinetti a galleggiante, raccordi, flange e materiale di consumo. costruzione a norma uni 9490.
5126	05.P75.E55.005		in acciaio inox aisi 304, capacità lt.200, costruita a norme uni 9490		cad	756,00
5127	05.P75.E60		provvista e posa di valvola di riempimento a membrana braukmann.provvista e posa in opera di valvola di riempimento a membrana tipo braukmann diametro dn 100 per il riempimento delle vasche di accumulo. pressione di esercizio 12 barcompleta di rubinetto a gallegggiante pilota da 3/4" e tubi di collegamento.corpo valvola, disco membrana, e otturatore in ghisa, molla e albero di acciaio inox, membrana in gomma sintetica, galleggiante in acciaio inox.
5128	05.P75.E60.005		per ogni valvola diametro dn 100		cad	2.571,00
5129	05.P75.E65		provvista e posa di tappo maschio attacco uni 70 in bronzo
5130	05.P75.E65.005		per ogni tappo in bronzo.		cad	15,30
5131	05.P75.E70		provvista e posa di manichetta uni 45 certificata m.i.a norma uni 9487, mt. 20 di lunghezza e con raccordi in ot 58 a norma uni 804
5132	05.P75.E70.005		lunghezza mt.20, norme uni 9487		cad	82,50
5133	05.P75.E75		provvista e posa di manichetta uni 70 certificata m.i.a norma uni 9487, mt. 20 di lunghezza e con raccordi in ot 58 a norma uni 804.
5134	05.P75.E75.005		lunghezza mt. 20 norme uni 9487		cad	141,00
5135	05.P75.E80		provvista e posa di lancia antincendio a piu' effetti uni 25.a norma uni 671/1, di tipo pesante, in lega di alluminio, con o.r. di protezione al bocchello, con valvola selettrice a tre posizioni. diametro attacco un 25, ugello dn 25.
5136	05.P75.E80.005		tipo pesante, a più effetti, a norma uni 671/1		cad	70,70
5137	05.P75.E85		provvista e posa di lancia antincendio a piu' effetti uni 45.a norma uni 671/2, di tipo pesante, in lega di alluminio, con o.r. di protezione al bocchello, con valvola selettrice a tre posizioni, getto pieno e velo diffuso, diametro attacco un 45, ugello dn 12, approvata r.i.na.
5138	05.P75.E85.005		tipo pesante, a più effetti, a norma uni 671/2		cad	113,00
5139	05.P75.E90		provvista e posa di lancia antincendio a piu' effetti uni 70.a norma uni 671/2, di tipo pesante, in lega di alluminio, con o.r. di protezione al bocchello, con valvola selettrice a tre posizioni, getto pieno e velo diffuso, diametro attacco uni 70, ugello dn 16, approvata r.i.na.
5140	05.P75.E90.005		tipo pesante, a più effetti, a norma uni 671/2		cad	215,00
5141	05.P75.E95		provvista e posa di tubo semirigido a norma uni 9488, dn 25.di colore rosso, per naspi antincendio, completo di accessori di montaggio.
5142	05.P75.E95.005		per naspi antincendio, colore rosso		m	7,91
5143	05.P75.F00		verifica periodica di gruppo di surpressione per impianto antincendio.verifica di funzionamento comprendente la messa in funzione di tutte le pompe del gruppo con rilievo delle portate effettive, della regolarita' della sequenza di funzionameto. ripristino dei livelli di carburante, olio, elettrolita per batteria, ecc.verifica ed eventuale sostituzione di parti elettriche del quadro di comando.controllo funzionamento del temporizzatore per l'arresto automatico.controllo della linea di alimentazione elettrica e dell'alimentatore ausiliario.controllo e verifica di funzionamento dell'alimentazione idrica e della riserva idrica.controllo della correta posizione delle valvole di intercettazione e verifica del loro funzionamento. compilazione di verbale di verifica periodica, del registro di manutenzione, del cartellino di verifica da posizionare sulla porta del locale di installazione del gruppo di surpressione e sigillatura con apposizione di piombino e marchio aziendale alla serratura della porta stessa.
5144	05.P75.F00.005		per impianto antincendio		cad	113,00
5145	05.P75.F05		provvista e posa di vasca componibile in vetroresina per riserva idrica impianti antincendio.serbatoio composto da pannelli prefabbricati in vetroresina rinforzata con fibre di vetro di dimensioni 1.22 x 1.22 m. ciascuno, ricoperti nella parte interna a contatto con l'acqua da uno strato di resina poliestere isoftalica.pannelli imbullonati con bulloni in acciaio inox aisi 316, con interposizione di guarnizioni in gomma sintetica butilica e schiuma p.v.c. a cellule chiuse.provvisto di tiranti interni di rinforzo in acciaio inox aisi 316 bloccati all'esterno con flange in acciao galvanizzato.completo di fori e tronchetti flangiati per il collegamento dei tubi di troppo pieno, scarico di fondo, doppia entrata, doppia uscita, ricircolo.dato in opera collaudato escluso il basamento.
5146	05.P75.F05.005		per ogni mc o frazione di volume utile a norma uni 9490.		m³	386,00
5147	05.P75.F10		provvista e posa in opera di valvola di ritegno antinquinamento da riflusso.provvista e posa in opera di valvola di ritegno con flange.costituita da corpo in ghisa con rivestimento epossidico 150 micron, ritegno e sede in bronzo, asta e molla in acciaio inox, tenuta in gomma epdm.dotata di coperchio smontabile per ispezione e sostituzione di sede e tenuta.rubinetti di controllo montati sui bordi delle flange di tipo a sfera con comando a farfalla.con certificato di conformita' n.f. anti-pollution classe a, completa di rubinetto di controllo.
5148	05.P75.F10.005		per ogni mm di diametro.		mm	14,20
5149	05.P75.F15		quadretto controllo e monitoraggio impianto surpressione per reti idranti e naspi.provvista e posa in opera di quadretto in policarbonato ip55 con segnalazioni ottiche, a diodi led inseriti in supporti metallici, e sonora dei malfunzionamenti dell'impianto di surpressione e riserva idrica a servizio degli impianti antincendio.il quadretto dovra' essere composto da due diodi led in parallelo per ciascuna segnalazione di mm 12 di diametro, generatore elettronico di segnalazione acustica, pulsante a chiave di reset segnalazione acustica, contattori ausiliari, trasformatore 220/24 volt, alimentatore in tampone, batteria al piombo, segnalatore lampeggiante, sirena 110 db, interruttore generale mtd.previsto per la segnalazione e rilievo delle seguenti anomalie e funzioni: basso livello acqua, alto livello acqua, bassa pressione alimentazione acquedotto, riserva carburante, bassa temperatura acqua, blocco elettropompa principale , blocco elettropompa secondaria, avaria motopompa, mancanza alimentazione elettrica principale, avaria alimentazione elettrica secondaria motopompa, dispersione di corrente su linea principale, funzionamento impianto antincendio.
5150	05.P75.F15.005		per reti idranti e naspi		cad	396,00
5151	05.P75.F20		verifica di attacco motopompa.verifica del funzionamento dell'attacco motopompa con apertura e successiva richiusura della valvola di chisura dell'attacco e della valvola uni 70.sono comprese le opere di apertura e richiusura della cassetta, la ripulitura la richiusura delle valvole e l'eventuale eliminazione di perdite e/o trafilamenti, la sigillatura con piombino e marchio aziendale della cassetta, la verifica delle condizioni di manutenzione delle cassette e delle apparecchiature ivi contenute, la compilazione dei cartellini di verifica e del verbale di prova a firma di tecnico abilitato, la richiesta d'intervento e l'assistenza al personale a.a.m. per la risigillatura fiscale della valvola uni 70.sono altresi' compresi i noli delle apparecchiature di verifica, le attrezzature, i mezzi d'opera e gli eventuali materiali di consumo per l'eliminazione di perdite da guarnizioni e premistoppa delle valvole.
5152	05.P75.F20.005		per ogni attacco motopompa.		cad	8,48
5153	05.P75.F25		verifica di tenuta valvola di ritegno per impianto anticendio.verifica del funzionamento della valvola di ritegno con apertura e successiva richiusura della valvola di prova e della valvola generale a monte.sono comprese le opere di apertura e richusura della cassetta o chiusino del pozzo di presa, la ripulitura la riapertura delle valvole e l'eventuale eliminazione di perdite e/o trafilamenti,la sigillatura con piombino e marchio aziendale delle apparecchaiture e delle cassette, la verifica delle condizioni di manutenzione delle cassette e delle apparecchiature ivi contenute, la compilazione dei cartellini di verifica e del verbale di prova a firma di tecnico abilitato, la richiesta d'intervento e l'assistenza al personale a.a.m. per la risigillatura fiscale della valvola generale.sono altresi' compresi i noli delle apparecchiature di verifica, le attrezzature, i mezzi d'opera e gli eventuali materiali di consumo per l'eliminazione di perdite da guarnizioni e premistoppa delle valvole
5154	05.P75.F25.005		per ogni valvola di ritegno.		cad	11,40
5155	05.P75.F30		maggiorazione per tubazioni. e raccordi in politilene pressione pn 16.maggiorazione percentuale sui prezzi degli articoli dell'elenco prezzi citta' di torino richiamato in contratto relativi alle tubazioni e raccordi in politilene con pressione di esercizio pn 10, di cui ai codici articolo dal p08.m00 al p08.m70.
5156	05.P75.F30.005		aumento dei prezzi relativi alle tubazioni con pressione di esercizio pn 10		%	45,00
5157	05.P75.F35		taglio, filettature, modifiche tubazioni diam 1" 1/4 e oltre.taglio, eseccuzione di filettature sulle estremità, predisposizione degli spezzoni, misurazioni, preparazione delle tubazioni alla saldatura, esecuzioni di guarnizioni di tenuta su filetto o puntatura di flange a saldare.sono compresi i noli delle apparecchiature, le attrezzature, i mezzi d'opera, i materiali di consumo per guarnizioni e saldature.
5158	05.P75.F35.005		per ciascun intervento di modifica..		cad	45,30
5159	05.P75.F40		verifica pressione e portata lancia in luogo ristretto con uso di collettore d' acqua.rilievo dei valori di pressione e portata di lancia o attacco motopompa con apertura e successiva richiusura della valvola idrante uni 45 o uni 70 con utilizzo di attrezzatura idonea a raccogliere l'acqua in uscita dalla lancia in prova e al suo convogliamento nella colonna di scarico più prossima senza fuoriuscita di liquido nei locali o spazi aperti. sono comprese le opere di srotolamento e riavvolgimento della manichetta flessibile e suo riposizionamento in sito, la posa della apparecchiatura di raccolta dell'acqua in uscita dalla lancia, la posa della tubazione di convogliamento dell'acqua allo scarico in modo stabile, l'asciugatura delle eventuali fuoriuscite di acqua, la rimozione dell'apparecchiatura al termine della prova, la richiusura della valvola e l'eventuale eliminazione di perdite e/o trafilamenti, la sigillatura con piombino e marchio aziendale della cassetta idranti, la verifica delle condizioni di manutenzione delle cassette idranti e delle apparecchiature ivi contenute, la compilazione dei cartellini di verifica e del verbale di prova a firma di tecnico abilitato, la richiesta d'intervento e l'assistenza al personale a.a.m. per la risigillatura fiscale della valvola idrante.sono altresi' compresi i noli delle apparecchiature di verifica, le attrezzature, i mezzi d'opera e gli eventuali materiali di consumo per l'eliminazione di perdite da guarnizioni e premistoppa degli idranti.
5160	05.P75.F40.005		per ogni idrante, con utilizzo di idoneo convogliatore d'acqua		cad	22,70
5161	05.P75.F45		prova a secco di manichetta antincendio alla pressione di 1.2 mpa (12 bar)verifica della tenuta e rilievo dei valori di pressione per manichetta idrante uni 45 o uni 70.sono comprese le opere di srotolamento e riavvolgimento della manichetta flessibile e suo riposizionamento in sito, la sigillatura con piombino e marchio aziendale della cassetta idranti, la verifica delle condizioni di manutenzione delle cassette idranti e delle apparecchiature ivi contenute, la compilazione dei cartellini di verifica e del verbale di prova a firma di tecnico abilitato, sono altresi' compresi i noli delle apparecchiature di verifica, le attrezzature, i mezzi d'opera e gli eventuali materiali di consumo per l'eliminazione di perdite da guarnizioni e premistoppa degli idranti.
5162	05.P75.F45.005		alla pressione di 1.2 mpa (12 bar)		cad	14,20
5163	05.P75.F50		verifica pressione e portata lancia per naspo.rilievo dei valori di pressione e portata di lancia con apertura e successiva richiusura della valvola naspo uni 25 .sono comprese le opere di srotolamento e riavvolgimento della tubazione e suo riposizionamento in sito, la richiusura della valvola e l'eventuale eliminazione di perdite e/o trafilamenti,la sigillatura con piombino e marchio aziendale della cassetta naspo, la verifica delle condizioni di manutenzione delle cassette, della ruota, e delle apparecchiature ivi contenute, la compilazione dei cartellini di verifica e del verbale di prova a firma di tecnico abilitato, la richiesta d'intervento e l'assistenza al personale a.a.m. per la risigillatura fiscale della valvola naspo.sono altresi' compresi i noli delle apparecchiature di verifica, le attrezzature, i mezzi d'opera e gli eventuali materiali di consumo per l'eliminazione di perdite da guarnizioni e premistoppa degli idranti.
5164	05.P75.F50.005		per ogni idrante.		cad	17,00
5165	05.P75.F55		verifica visiva di cassetta idrante o naspo, di attacco motopompa, idrante a colonna soprasuolo o sottosuolo.verifica visiva atta ad accertare le condizioni di manutenzione delle cassette antincendio e delle apparecchiature ivi contenute, la funzionalità, completezza delle dotazioni ed efficienza di idrante uni 45 o uni 70 o naspo, idrante sottosuolo o a colonnina soprasuolo, attacco motopompa, e relativa cartellonistica di segnalazione e integrità del sigillo a.a.m..sono comprese le opere di srotolamento e riavvolgimento della manichetta flessibile e suo riposizionamento in sito, la sigillatura con piombino e marchio aziendale della cassetta antincendio, la compilazione dei cartellini di verifica e del verbale di prova a firma di tecnico abilitato, la eventuale richiesta d'intervento e l'assistenza al personale a.a.m. per la risigillatura fiscale della valvola idrante. sono altresi' compresi i noli delle apparecchiature di verifica, le attrezzature, i mezzi d'opera.
5166	05.P75.F55.005		per ogni idrante		cad	10,20
5167	05.P75.F60		collaudo di impianto antincendio secondo norma uni 9490 e 10779.collaudo di impianto antincendio con esecuzione di tutte le operazioni prescritte dalla norma uni 9490 e 10779. in particolare e in modo non esaustivo sono da effettuarsi il rilievo dei valori di pressione e portata a tutte le lance, la prova idraulica alla massima pressione di progetto, la verifica delle apparecchiature e tubazioni,la verifica degli staffaggi,la verifica della idoneità delle coibentazioni,la verifica dei dispositivi di monitoraggio, la verifica della efficienza dell alimentazioni idriche ed eletttriche secondo le modalità previste dalla norma uni di riferimento.sono comprese le opere di srotolamento e riavvolgimento delle manichette flessibili e loro riposizionamenti in sito, la richiusura delle valvole e l'eventuale eliminazione di perdite e/o trafilamenti,la sigillatura con piombino e marchio aziendale delle cassette idranti, la verifica delle condizioni di manutenzione delle cassette idranti e delle apparecchiature ivi contenute, la compilazione dei cartellini di verifica e del verbale di prova a firma di tecnico abilitato, la richiesta d'intervento e l'assistenza al personale a.a.m. per la risigillatura fiscale delle valvole idrante, il rilascio del certificato di collaudo valido ai fini di certificazioni di legge.sono altresi' compresi i noli delle apparecchiature di verifica, le attrezzature, i mezzi d'opera e gli eventuali materiali di consumo per l'eliminazione di perdite da guarnizioni e premistoppa degli idranti, le parcelle dei professionisti.
5168	05.P75.F60.005		per ogni idrante uni 45, uni 70 o naspo, attacco per motopompa, idrante sottosuolo, colonnina idrante soprasuolo, di rete antincedio a servizio del fabbricato		cad	28,40
5169	05.P75.F65		controllo funzionamento quadretto controllo presenza pressione di rete.controllo di quadretto con segnalazioni ottiche e sonora dei malfunzionamenti dell'impianto di surpressione e riserva idrica a servizio degli impianti antincendio con simulazione di mancanza alimentazione previa chiusura di valvola generale e apertura di valvola di controllo. compreso assistenza e chiamata della.a.m. per le opere di sua competenza , la compilazione del verbale di verifica, la firma di tecnico abilitato dello stesso.sono altresi' compresi i noli delle apparecchiature di verifica, le attrezzature e i mezzi d'opera.per ogni quadretto verificato
5170	05.P75.F65.005		per ogni quadretto verificato		cad	24,40
5171	05.P75.F70		sostituzione di cassetta idrante incassata.rimozione della cassetta esistente ed installazione di nuova cassetta incassata, compreso opere di demolizione delle murature e ripristini di intonaco e ritinteggiatura con colore simile a quello esistente della zona interessata alla sotituzione di estensione di circa un mq. compreso noli, materiali di consumo e mezzi d'opera
5172	05.P75.F70.005		compreso: rimozione,posa,ripristini,tinteggiatura		cad	70,70
5173	05.P75.F80		numerazione di cassetta idrante, naspo, attacco per autopompa e altri componenti antincendio.provvista e posa in opera su cartello segnaletico esistente di numero di identificazione in pellicola adesiva serigrafata di dimensioni cm 4 di altezza e fino a 5 cifre
5174	05.P75.F80.005		numero di identificazione in pellicola adesiva		cad	2,26
5175	05.P75.F85		elettropompa per acque luride in ghisa con motore sommergibile o esterno e girante trituratrice.fornitura e posa in opera di elettropompa in costruzione pesante in ghisa o acciaio inox con girante idonea al pompaggio di acque con sedimenti in sospensione di diametro fino a 5 cm. motore elettrico monofase o trifase a rotore in bagno d'olio o a secco.accoppiamento tra motore e pompa diretto per elettropompe in esecuzione sommergiibile e tramite albero di trasmissione e premistoppa se a motore esterno. completa di ogni accessorio di funzionamento, allacciamenti idraulici, elettrici , cavo di alimentazione.
5176	05.P75.F85.005		aumento sui prezzi degli articoli da p61a10 a p61b30 .		%	195,00
5177	05.P76		particolari prestazioni d'opera
5178	05.P76.A10		posa in opera di canne fumarie di cui agli arti-coli 63b20, 63b30, 63b40, (ponteggio da conteg- giare a parte
5179	05.P76.A10.005		aumento sui prezzi di detti articoli		%	15,00
5180	05.P76.A20		posa in opera di materiali di cui agli articoli 57a10, 57c80,57d10, 57d20, 57f50, 57f70, 57g30, 57h70
5181	05.P76.A20.005		aumento sui prezzi di detti articoli		%	20,00
5182	05.P76.A25		provvista e posa in opera guarnizioni in gomma di materiale termoisolante per passi d'uomo o boyler.
5183	05.P76.A25.005		di qualunque dimensione		cad	16,20
5184	05.P76.A30		posa in opera di collari di tamponamentoe lastra di schiuma di cui agli articoli57b40 e 57d60
5185	05.P76.A30.005		aumento sui prezzi di detti materiali		%	15,00
5186	05.P76.A32		provvista e posa in opera lastre per guarnizionidi gomma,superficie liscia,altezza mm 1200,per impieghi generici
5187	05.P76.A32.005		spessore mm 2		kg	7,03
5188	05.P76.A32.010		spessore mm 3		kg	5,88
5189	05.P76.A32.015		spessore mm 4		kg	6,11
5190	05.P76.A35		provvista e posa in opera lastre per guarnizionidi fibre ceramiche o sintetiche,con esclusione di ogni derivato dell'amianto,esercizio: 100 bar a 250 gradi centigradi,dim.mm 1500 x 1500
5191	05.P76.A35.005		spessore mm 2		kg	43,30
5192	05.P76.A35.010		spessore mm 3		kg	42,70
5193	05.P76.A37		provvista e posa in opera lastre per guarnizionidi teflon,per tutti i fluidi,sfogliate delledimensioni di mm 600 x 1000 stampate delle dimensioni di mm 1200 x 1200
5194	05.P76.A37.005		sfogliate spessore mm 0.5		cad	43,40
5195	05.P76.A37.010		sfogliate spessore mm 1		cad	86,90
5196	05.P76.A37.015		stampate spessore mm 2		cad	374,00
5197	05.P76.A37.020		stampate spessore mm 3		cad	565,00
5198	05.P76.A40		posa in opera di portelle coibenti, serrande in ferro e sportello in lamiera
5199	05.P76.A40.005		materiali di cui agli art. 59e90-59f60-61g10		cad	14,50
5200	05.P76.A50		posa in opera di piedini per radiatori
5201	05.P76.A50.005		aumento sul prezzo dell'art. 57e70		%	15,00
5202	05.P76.A60		posa in opera di porta antincendio in ferro, come art. 59e70, compreso i ripristini murari e imbiancatura pareti interessate
5203	05.P76.A60.005		...		cad	173,00
5204	05.P76.A70		posa in opera di porte in ferro coibentate
5205	05.P76.A70.005		come articolo 59e80		cad	57,70
5206	05.P76.A80		posa in opera diportelle in lamiera nera e porte in genere
5207	05.P76.A80.005		come articolo 59f00		kg	1,15
5208	05.P76.A85		posa in opera stufe a gas di qualunque tipo mar=ca e dimensioni;compreso messa a punto,taratura di regolazione, linee ed allacciamenti elettrici eventuali. data completa e funzionante.
5209	05.P76.A85.005		................................................		cad	289,00
5210	05.P76.A90		posa in opera di stufe in ghisa come art.63a10 con relativi tubi,gomiti,saracinesche
5211	05.P76.A90.005		esclusa la fornitura		cad	28,90
5212	05.P76.B00		posa in opera di teleindicatori come agli arti- coli 60e20, 60e30
5213	05.P76.B00.005		aumento sui prezzi di detti articoli		%	25,00
5214	05.P76.B10		posa in opera di tubi da fumo diqualsiasi diametro,gomiti,tubi con sarac.ecc. esclusa la fornitura,di cui agli art. 57f60 dal 63a20 al 63a60 e 63a90
5215	05.P76.B10.005		aumento sui prezzi di detti articoli		%	20,00
5216	05.P76.B20		provvista e posa in opera di: avvisatore automatico di fumo e comando porte tagliafuoco completo di centralina,rileva- tore,sistema ottico-acustico di allarme
5217	05.P76.B20.005		...		cad	346,00
5218	05.P76.B20.010		solo centralina		cad	173,00
5219	05.P76.B20.015		solo rivelatore con basette		cad	116,00
5220	05.P76.B20.020		basetta e sistema ottico-acustico di allarme		cad	46,20
5221	05.P76.B30		provvista e posa in opera canali di raccordo al camino come art. 63a80 in lamiera nera dello spes- sore di 20/10 con giunzioni longitu-nali e saldatura,costituiti da braghe, curve,tratti di unione,ecc. materiali di consumo,ripristini; e tubi per ciminiere come art. 63a70
5222	05.P76.B30.005		...		kg	3,74
5223	05.P76.B40		provvista e posa in opera dicompressore per aria compressa con stan-tuffo di tipo alternativo,della portata di circa 500 lt/m', funzionante alla pres- sione di 8-12 atm,completo di serbato- io da lt.300,apparecchiatura di controllo, regolazione e sicurezza
5224	05.P76.B40.005		...		cad	1.902,00
5225	05.P76.B50		cunicolo interrato(formazione di) in con- glomerato cementizio r'bk 250,con fondo spessore cm.20+5 cm.di cls di pulitura, pareti spessore cm.20 in c.a.compreso i casseri di muratura,il disarmo,il ferro fe b 38k di armatura,dato in opera perfet- tamente lavorato,compreso lo scavo di qual- siasi natura,il successivo reinterro e il trasporto alle pubbliche discariche delle eccedenze e il ripristino suolo,ad esclu- sione solo dei lastroni di copertura.e' com-preso nel prezzo il reinterro a lavori ultima- ti e la formazione del piano di campagna: con uso di mezzi meccanici
5226	05.P76.B50.005		con sezione interna netta (b x h) cm.65x40		m	66,30
5227	05.P76.B50.010		con sezione interna netta (b x h) cm.85x50		m	95,10
5228	05.P76.B50.015		con sezione interna netta (b x h) cm.105x70		m	153,00
5229	05.P76.B50.020		con sezione interna netta (b x h) cm.130x70		m	170,00
5230	05.P76.B50.025		con sezione interna netta (b x h) cm.130x100		m	191,00
5231	05.P76.B50.030		con sezione interna netta (b x h) cm.130x130		m	208,00
5232	05.P76.B50.035		con sezione interna netta (b x h) cm.130x200		m	289,00
5233	05.P76.B60		cunicolo interrato(formazione di)in conglomeratocementizio r'bk 250, con fondo spessore cm. 20+5cm. cls di pulitura,pareti spessore cm.20 in c.acompreso i casseri di muratura, il disarmo, il ferro fe b 38k di armatura, dato in opera perfettamente lavorato, compreso lo scavo di qualsiasinatura, il successivo reinterro e il trasporto alle pubbliche discariche delle eccedenze e il ripristino suolo, ad esclusione solo dei lastro-ni di copertura e' compreso nel prezzo il rein- terro a lavori ultimati e la formazione del pia-no di campagna: senza possibilita' di uso di mezzi meccanici perdemolizioni, scavi, ecc.
5234	05.P76.B60.005		aumento sull'articolo 76b50		%	70,00
5235	05.P76.B70		provvista e posa di estintore omologato pressurizato,a pol- vere polivalente a-b-c da 6 kg.con capa-cita' estinguente per fuoco 13 a-89 b "com- pleto di valvola a pulsante e manometro,stabilmente fissato a muro,relativa omo-logazione punzonata sull'involucro
5236	05.P76.B70.005		...		cad	69,20
5237	05.P76.B75		provvista e posa estintore carrellato a co2 od apolvere per fuochi di classe a-b-c a scarica in-tercettabile con bombola collaudata a 250 ate, carrello in acciaio con ruote gommate, valvola in ottone, manichetta flessibile, cono gasifica-tore dielettrico, da 50 kg.
5238	05.P76.B75.005		da kg. 50		cad	1.095,00
5239	05.P76.B80		provvista e posa di cartello indicante (formato 23x31) il po- sizionamento di estintore
5240	05.P76.B80.005		...		cad	2,88
5241	05.P76.B90		provvista e posa di gancio metallico per blocco porta rei e scatola di incasso con elettrocomando collegato alla centralina fumi
5242	05.P76.B90.005		...		cad	185,00
5243	05.P76.C00		provvista e posa di idropulitrice completa di: caldaia,dispositivo anticalcare a goc- cia incorporato, stop totale all'impu- gnatura pistola,dispositivo mancanzaacqua,regolatore di pressione da 30 a 150 bar,regolatore di temperatura da30 c a 140 c,dotata di dispositivo di allacciamento alla rete idrica o aspira-zione diretta da recipiente apposito,dis- positivi di sicurezza,serbatoio gasolio per bruciatore e di detergente incorporati, carrellata su tre ruote,funzionante a ten- sioni 220/380v e tutto quant'altro necessario
5244	05.P76.C00.005		...		cad	2.709,00
5245	05.P76.C10		provvista e posa di lastroni in cemento armato,spessore minimo cm.12 per la copertura di cunicoli,compre- so il ferro d'armatura e la sigillatura comple- ta con catrame e con fogli plastificati,cal-colati per i seguenti sovraccarichi;
5246	05.P76.C10.005		con sovraccarico di kg/mq 2000		m³	196,00
5247	05.P76.C10.010		con sovraccarico di kg/mq 500		m³	178,00
5248	05.P76.C20		provvista e posa di sensore fumo
5249	05.P76.C20.005		...		cad	116,00
5250	05.P76.C25		esecuzione, mediante apparecchiatura elettronicaad ultrasuoni, di misurazioni di portata di ac- qua o altri liquidi. le misurazioni, se in nume-ro maggiore di una, si intendono tutte eseguite nello stesso edificio; la prestazione comprende spostamenti del personale e delle apparecchiatu-re in sito, mano d'opera specializzata, rilievi e misure, materiali di consumo e relazione te- cnica che illustri i risultati delle prove. sono esclusi i mezzi di sollevamento quali sca- le, trabattelli e simili
5251	05.P76.C25.005		prima misurazione		cad	303,00
5252	05.P76.C25.010		ogni misurazione successiva alla prima		cad	142,00
5253	05.P76.C30		provvista e posa di strumentazione per il controllo della combustione,secondo legge 615,costi-tuita da un complesso di misure norma- lizzato composto da:analizzatore elettrofisico misuratore di % di co2 e % di co+h2,completo dipresa fumi,filtro con portafiltro, rubinetto di intercettazione,vaso rac- coglitore condensa,rubinetto a tre vie, refrigerante ad acqua e raccordo a t; indicatore galvanometrico con scala linea- re graduata per co2;indicatore galvanometrico con scala linea- re graduata per co+h2 con contatto di mas- sima per gli incombusti;dispositivo di allarme per gli incombusti con segnalatori luminosi e suoneria;termocoppia per il rilevamento temperatu- ra fumi completa di guaina in acciaio inox, attacco,cavo compensato,scatola di giun-to a freddo e strumento a misura; registratore galvanometrico per registra- zione su nastro mensile a tre grafici; pressodeprimometro a due colonne liquidecon scala graduata; quadro in lamiera completo di montaggio e cablaggio apparecchiature sopradescrittefino alle morsetterie di partenza: con registratore galvanometrico per re- gistrazione su nastro mensile
5254	05.P76.C30.005		nastro mensile a un grafico		cad	4.680,00
5255	05.P76.C30.010		nastro mensile a tre grafici		cad	4.972,00
5256	05.P76.D00		adeguamento pozzetti serbatoi con forma-zione di pozzetto con chiusino per il ca- rico del combustibile
5257	05.P76.D00.005		...		cad	104,00
5258	05.P76.D10		analisi combustione con registrazione dati sul libretto di centrale
5259	05.P76.D10.005		per ogni caldaia		cad	57,70
5260	05.P76.D20		certificazione di tenuta serbatoi dicombustibili rilasciata,debitamente sottoscritta,da tecnico abilitato esclusa prova e assistenza (art. 76f30)
5261	05.P76.D20.005		...		cad	116,00
5262	05.P76.D30		compilazione libretto di centrale con prove di combustione
5263	05.P76.D30.005		per ogni caldaia		cad	104,00
5264	05.P76.D40		demolizione selle serbatoi e ripristini
5265	05.P76.D40.005		...		cad	80,70
5266	05.P76.D50		disincrostazione chimica di caldaie e tu- bazioni,opere tutte comprese quali im- missione disincrostante, svuotamento a trat-tamento effettuato,lavaggio,ripristini par- ti smontate,eventuale trasporto di residui alle pubbliche discariche,per ogni litro di disincrostante
5267	05.P76.D50.005		per ogni litro di disincrostante		l	3,45
5268	05.P76.D55		disincrostazione chimica di fascio tubiero per qualsiasi uso destinato,di scambiatore di calo- re a piastre,compreso lavaggio,ripristini par- ti smontate,eventuale trasporto di residui alle pubbliche discariche,eventuale trasporto in lo- calita' ritenuta "la piu' idonea" per effettua= re il trattamento.
5269	05.P76.D55.005		qualsiasi tipo e dimensione		cad	260,00
5270	05.P76.D60		disincrostazione meccanica di caldaie,ser- pentini e boyler,compreso il trasporto dei residui alle pubbliche discariche,per mq. di superficie disincrostata
5271	05.P76.D60.005		...		m²	16,20
5272	05.P76.D70		formazione di fori qualunque diametro e dimensioni per passaggio tubazioni con conseguente ripristino di:
5273	05.P76.D70.005		solette di qualsiasi tipo e spessore		cad	57,70
5274	05.P76.D70.010		volte in muratura		cad	80,70
5275	05.P76.D70.015		murature qualsiasi tipo spessore oltre cm.25		cad	49,00
5276	05.P76.D70.020		muri in cls spessore oltre cm.10		cad	49,00
5277	05.P76.D70.025		murature con spessore fino a cm.25		cad	31,70
5278	05.P76.D70.030		muri in cls spessore fino a cm.10		cad	31,70
5279	05.P76.D80		formazione pozzetti passo d'uomo serba- toi compreso lo scavo,escluso il chiusino
5280	05.P76.D80.005		...		cad	139,00
5281	05.P76.D90		lavaggio chimico controllato ad azione lenta di qualsiasi tipo di impianto di riscaldamento,a radiatori,ventiloconvet-tori,pannelli radianti,ecc.(sia nel pe- riodo invernale che nel periodo estivo) con l'immissione nell'impianto,per mezzodi elettropompa o tramite il vaso di espan- sione di prodotti chimici a ph neutro e per-cio' non aggressivi;atti a disperdere i depo- siti di calcare;fanghi e scaglie di ossido di ferro,convertendoli in polverino sospeso scaricabile alla fine dell'intervento insieme con l'acqua dell'impianto. ricircolo della soluzione per 4 - 5 settimane con utilizzo delle stesse pompe dell'impianto con controllo settimanale del grado di rimozione dei depositi mediante campionatura ed analisi dell'acqua
5282	05.P76.D90.005		per impianti edifici sino a mc.1600 riscaldati		cad	214,00
5283	05.P76.D90.010		per impianti edifici sino a mc.3300 riscaldati		cad	364,00
5284	05.P76.D90.015		per impianti edifici sino a mc.8300 riscaldati		cad	1.441,00
5285	05.P76.D90.020		per impianti edifici sino a mc.11660 riscaldati		cad	1.729,00
5286	05.P76.D90.025		per impianti edifici sino a mc.18300 riscaldati		cad	2.306,00
5287	05.P76.D90.030		per impianti edifici sino a mc.25000 riscaldati		cad	2.594,00
5288	05.P76.D90.035		per impianti edifici sino a mc.33500 riscaldati		cad	3.170,00
5289	05.P76.D90.040		per impianti edifici sino a mc.50000 riscaldati		cad	4.034,00
5290	05.P76.D90.045		per impianti edifici sino a mc.66500 riscaldati		cad	5.129,00
5291	05.P76.D90.050		per impianti edifici sino a mc.110000 riscaldati		cad	6.628,00
5292	05.P76.E00		riparazione stufa in ghisa o lamiera, compresa la sostituzione dei refrattari
5293	05.P76.E00.005		...		cad	41,50
5294	05.P76.E10		spostamento serbatoio esistente con ripri- stino selle di sostegno e piano pavimento
5295	05.P76.E10.005		...		cad	173,00
5296	05.P76.E20		verniciatura con minio e smalto previa pulitura delle parti metalliche
5297	05.P76.E20.005		una mano di minio piu' una di smalto		m²	5,53
5298	05.P76.E20.010		due mani di minio piu' una di smalto		m²	7,49
5299	05.P76.E30		vetrificazione interno di serbatoio con vetroresina rinforzata spessore minimo 40/10 previo travaso del combustibile,asporta- zione del residuo melmoso,bonifica con eliminazione dei gas.pulizia del fasciame, ricerca fori e loro tamponamento
5300	05.P76.E30.005		...		m²	57,70
5301	05.P76.F00		predisposizione domande vv.f.per n.o.p. legge 814/84 sottoscritta da tecnico abi- litato completa di - relazione tecnica elaborati grafici documentazione tecnica qualificata scheda 91certificazioni dove richieste
5302	05.P76.F00.005		...		cad	375,00
5303	05.P76.F10		prova di tenuta di impianto di adduzionegas,per centrali termiche,laboratori,ai sen-si norma uni-cig 7129/72,compreso dichiarazione
5304	05.P76.F10.005		...		cad	86,50
5305	05.P76.F20		idem come art. 76f10 con prova certificata da tecnico abilitato
5306	05.P76.F20.005		...		cad	202,00
5307	05.P76.F30		prova di tenuta serbatoio di combustibile esistente con assistenza di tecnico abili- tato,ma esclusa certificazione (art.76d20)
5308	05.P76.F30.005		...		cad	289,00
5309	05.P76.F40		prova di tenuta tubazione parziale lineagas con dichiarazione
5310	05.P76.F40.005		...		cad	28,90
5311	05.P76.F50		quota a rimborso delle spese di allesti-mento elaborati per conseguimento decre-to prefettizio e denuncia utif per serbatoi combustibili;compilazione denunce e firma tecnico abilitato,assistenza,per localita'
5312	05.P76.F50.005		per elaborato		cad	260,00
5313	05.P76.F60		quota a rimborso delle spese di elaborazioneprogetto ispesl,compilazione denuncia e firma tecnico abilitato,per localita':e com-preso assistenza e rielaborazione per iter pratica e pagamento tariffe richieste daispesl per esame e collaudo
5314	05.P76.F60.005		per potenz.ta' impianto sino a kcal/ora 300000		cad	346,00
5315	05.P76.F60.010		per potenz.ta' imp. da 300001 a 900000 kcal/ora		cad	519,00
5316	05.P76.F60.015		per potenz.ta' impianto oltre kcal/ora 900000		cad	577,00
5317	05.P76.F60.020		aumento voci prec. per imp.vapore o acqua surr.		%	80,00
5318	05.P76.F70		quota a rimborso per spese ispesl come art.76f60ma per modifiche parziali:
5319	05.P76.F70.005		riduzione sui prezzi dell'articolo 76f60		%	-50,00
5320	05.P76.F80		quota a rimborso delle spese di elaborazioneprogetto v.f. compilazione relazione e firmatecnico abilitato,assistenza iter pratica. richiesta collaudo,per localita' e compreso pagamento tariffe richieste dai v.v.f.per esame e collaudo
5321	05.P76.F80.005		................................................		cad	577,00
5322	05.P76.F82		quota a rimborso delle spese di elaborazione progetto vv.ff. come art. 76f80, ma per modifi- che parziali apportate all'impianto
5323	05.P76.F82.005		per localita' compreso pag. tariffe vv.ff.		cad	288,00
5324	05.P76.F85		quota a rimborso delle spese per certificato di collaudo di nuovo impianto termico o di condi- zionamento dell'aria, a norma della legge 46/90,rilasciato, debitamente firmato, da professioni-sta abilitato iscritto all'albo professionale, compreso visite, prove, relazione
5325	05.P76.F85.005		per impianti fino a 100000 cal/h o frig/h		cad	173,00
5326	05.P76.F85.010		per imp. da 100001 a 300000 cal/h o frig/h		cad	288,00
5327	05.P76.F85.015		per imp. da 300001 a 900000 cal/h o frig/h		cad	404,00
5328	05.P76.F85.020		per impianti oltre 900000 cal/h o frig/h		cad	577,00
5329	05.P76.F86		quota a rimborso delle spese per certificato di collaudo come articolo 76f85 ma per sola centra-le termica o per sola centrale frigorifera
5330	05.P76.F86.005		riduzione sui prezzi dell'articolo 76f85 del		%	-50,00
5331	05.P76.F87		quota a rimborso delle spese per certificato di collaudo come articolo 76f85, ma per impianto esistente
5332	05.P76.F87.005		aumento sui prezzi dell'articolo 76f85 del		%	50,00
5333	05.P76.F88		quota a rimborso delle spese per elaborazione completa di progetto esecutivo di nuovo impiantotermico o di condizionamento dell'aria secondo le disposizioni vigenti,la legge 46/90,e il dpr 447/91,comprendente:relazione tecnica,calcoli tecnici,elaborati grafici (lucido,controlucido e tre copie),iltutto a firma di tecnico abilitato nell'ambito delle rispettive competenze iscritto all'albo professionale; compresa assistenza e rielabora- zione per iter della pratica e aggiornamento fi-nale degli elaborati.
5334	05.P76.F88.005		per caldaia sino kcal 50000 rese all'acqua		cad	289,00
5335	05.P76.F89		quota a rimborso delle spese per elaborazione completa di progetto esecutivo di nuovo impiantotermico o di condizionamento dell'aria secondo le disposizioni vigenti,la legge 46/90,e il dpr 447/91,comprendente:relazione tecnica,calcoli tecnici,elaborati grafici (lucido,controlucido e tre copie),iltutto a firma di tecnico abilitato nell'ambito delle rispettive competenze iscritto all'albo professionale; compresa assistenza e rielabora- zione per iter della pratica e aggiornamento fi-nale degli elaborati. per caldaie oltre kcal 50000 rese all'acqua
5336	05.P76.F89.005		per ogni mcal utile (mcal rese all'acqua)		cad	5,73
5337	05.P76.F89.010		per mcal utile per imp.a vapore o acqua surrisc		cad	7,88
5338	05.P76.F89.015		per ogni megafrigoria (impianto condiz. dell'aria)		cad	13,70
5339	05.P76.F91		quota a rimborso delle spese per elaborazione completa di progetto esecutivo come art. 76f90 ma per sola centrale termica o per sola centralefrigorifera
5340	05.P76.F91.005		riduzione sui prezzi dell'articolo 76f90		%	-70,00
5341	05.P76.F92		quota a rimborso delle spese per elaborazione completa di progetto esecutivo come art. 76f90 ma per sole modifiche o ampliamenti di impianto termico o di condizionamento dell'aria esistenteper ogni kcal utile relativa all'intervento
5342	05.P76.F92.005		riduzione sui prezzi dell'articolo 76f90		%	-50,00
5343	05.P76.F93		quota a rimborso delle spese per l'elaborazione completa di progetto per l'isolamento termico e fabbisogno energetico di edificio secondo le norme vigenti (legge 10/91) completo di: relazione tecnica,calcoli tecnici,elaborati grafici (lucido,controlucido e tre copie),il tutto a firma di tecnico abilitato nell'ambito del-le rispettive competenze iscritto all'albo pro- fessionale; compresa assistenza e rielaborazioneper iter della pratica e aggiornamento finale degli elaborati.
5344	05.P76.F93.005		per fabbisogno energetico sino 50000 kcal/h		cad	173,00
5345	05.P76.F93.010		per ogni mcal/h di fabbis. energ. oltre 50mcal/h		cad	2,86
5346	05.P76.F94		quota a rimborso delle spese per l'elaborazione completa di progetto impianto di distribuzione e d'utilizzazione gas combustibili con portata termica superiore a 34.8 kw secondo dpr 447/91 completo di:relazione tecnica,calcoli tecnici,elaborati grafici (lucido,controlucido e tre copie),il tutto a firma di tecnico abilitato nell'ambito del-le rispettive competenze iscritto all'albo pro- fessionale; compreso assistenza ed eventuale rielaborazione per iter della pratica e aggiornamento finale degli elaborati.
5347	05.P76.F94.005		................................................		cad	116,00
5348	05.P76.F95		quota rimborso spese per il calcolo del fabbiso-gno energetico normalizzato (fen) per qualunque tipo di edificio, ai sensi del d.p.r. 412/93 e norme uni, comprendente:-relazione tecnica -calcoli tecnici-elaborati grafici (lucidi,controlucidi,3 copie)-particolari costruttivi eventuali il tutto a firma di tecnico abilitato nell'ambi-to delle rispettive competenze, comprese spese, assistenza e rielaborazione per iter della pra- tica e aggiornamento finale degli elaborati
5349	05.P76.F95.005		per i primi 2000 mc		m³	0,46
5350	05.P76.F95.010		per i successivi mc 2001 sino a mc 5000		m³	0,29
5351	05.P76.F95.015		per i successivi mc 5001 sino a 10000		m³	0,17
5352	05.P76.F95.020		per i successivi mc 10001 sino a mc 20000		m³	0,12
5353	05.P76.F95.025		per i mc eccedenti ai 20000		m³	0,06
5354	05.P76.G00		rimborso spese per elaborazione progetti esecutivi comprensivi di ogni onere e spesa per indagini, sopralluoghi, calcoli, redazione disegni, esami progetti da parte di autorita' competenti, spese cancelleria e mezzi informatici. compreso firma professionista abilitato.per opere progettate a lordo delle variazioni di gara da lire 50.000.000 fino a lire 100.000.000, o da lire 100.000.001 a lire 150.000.000, considerando in caso di piu' impianti la somma degli stessi e con valutazione delle sole opere e forniture idrauliche.
5355	05.P76.G00.005		importo delle opere da , l. 50.000.000 a , l. 100.000.000		cad	1.865,00
5356	05.P76.G00.010		importo delle opere da , l. 100.000.001 a , l. 150.000.000		cad	2.458,00