il num dei livelli e compreso tra 1 e 3
max 3 livelli
## Temp
	Descrizione	unità di misura	prezzo unitario in Euro	incid. manodopera	Cod. origine prezzo
	Cementi comuni conformi alla norma UNI EN 197-1:2006 / ad alta resistenza ai solfati A.R.S., in sacchi	q	€ 16,10		(RP-2008) 01.P02.A05.026

					RP-2008
controlla che la descrizione sia completa e non ridondante... e, nel caso, modifica il livello di accodamento / nella cella G3 del foglio Listino.					EDILI
Alla disperata correggi a mano direttamente qui sopra..					Estremi del Prezzario

	Questo è il file di contabilità di Contabilità Corrente (quello che stai compilando...)
	/home/aimar/Archivi/Ultimus/Esempio_110_Ultimus-3.1.xx_reg.ods
	ed è li che invio la voce di Prezzario....

						Se vuoi rimanere su questo documento
						dopo l'invio della voce devi scrivere “A” nella cella sotto
					a

La scelta fra queste due modalità dipende dalle vostre preferenze o dalle specifiche di “qualità” del vostro committente.
I codici Originali sono lunghi e di difficile memorizzazione, noi preferiamo utilizzare dei codici interni... a voi la scelta

										posa * piastrel

## Listino
		RP-2008		EDILI		2	< livelli di / < accodamento
CATALOGO		Codice		descrizione	NOTE	Unità di misura	Prezzo Euro	inc. Manodopera
					MANO D'OPERA: I PREZZI DELLA MANO D'OPERA DA APPLICARE SONO QUELLI DEL CONTRATTO PROVINCIALE DI LAVORO (PAGA PIU' ONERI) IN VIGORE IL GIORNO DELL'APPALTO, MAGGIORATI DEL 24,30%, PER SPESE GENERALI ED UTILI. LA VARIAZIONE OFFERTA SARA' APPLICATA SOLTANTO ALLA MAGGIORAZIONE DEL 24,30% SOPRA INDICATA. PAGA + ONERI NON SOGGETTI A VARIAZIONE. 24,30% PER SPESE GENERALI, UTILI DI IMPRESA,ECC.SOGGETTI A VARIAZIONE.
		01.P01.A10		Operaio specializzato
		01.P01.A10.005		Ore normali		h
		01.P01.A10.010		Ore straordinarie diurne		h
		01.P01.A10.015		Ore straordinarie notturne		h
		01.P01.A10.020		Ore straordinarie festive		h
		01.P01.A10.025		Ore straordinarie festive notturne		h
		01.P01.A10.030		Ore festive normali		h
		01.P01.A10.035		Ore notturne comprese in turni regolari avvicend.		h
		01.P01.A10.040		Ore notturne festive normali		h
		01.P01.A10.045		Lavori di scavo a sezione obbligata oltre m 3,50		h
		01.P01.A10.050		Lavori in acqua (almeno cm 12)		h
		01.P01.A10.055		Lavori per costruzione pozzi oltre m 3,50		h
		01.P01.A10.060		Lavori per fognature nuove in galleria		h
		01.P01.A10.065		Lavori di riparazione o spurgo di fognature		h
		01.P01.A10.070		Lavori in galleria di perforazione		h
		01.P01.A10.075		Lavori in galleria di rifinitura opere murarie		h
		01.P01.A10.080		Lavori in galleria di riparazione o manutenzione		h
		01.P01.A20		Operaio qualificato
		01.P01.A20.005		Ore normali		h
		01.P01.A20.010		Ore straordinarie diurne		h
		01.P01.A20.015		Ore straordinarie notturne		h
		01.P01.A20.020		Ore straordinarie festive		h
		01.P01.A20.025		Ore straordinarie festive notturne		h
		01.P01.A20.030		Ore festive normali		h
		01.P01.A20.035		Ore notturne comprese in turni regolari avvicend.		h
		01.P01.A20.040		Ore notturne festive normali		h
		01.P01.A20.045		Lavori di scavo a sezione obbligata oltre m 3,50		h
		01.P01.A20.050		Lavori in acqua (almeno cm 12)		h
		01.P01.A20.055		Lavori per costruzione pozzi oltre m 3,50		h
		01.P01.A20.060		Lavori per fognature nuove in galleria		h
		01.P01.A20.065		Lavori di riparazione o spurgo di fognature		h
		01.P01.A20.070		Lavori in galleria di perforazione		h
		01.P01.A20.075		Lavori in galleria di rifinitura opere murarie		h
		01.P01.A20.080		Lavori in galleria di riparazione o manutenzione		h
		01.P01.A30		Operaio comune
		01.P01.A30.005		Ore normali		h
		01.P01.A30.010		Ore straordinarie diurne		h
		01.P01.A30.015		Ore straordinarie notturne		h
		01.P01.A30.020		Ore straordinarie festive		h
		01.P01.A30.025		Ore straordinarie festive notturne		h
		01.P01.A30.030		Ore festive normali		h
		01.P01.A30.035		Ore notturne comprese in turni regolari avvicend.		h
		01.P01.A30.040		Ore notturne festive normali		h
		01.P01.A30.045		Lavori di scavo a sezione obbligata oltre m 3,50		h
		01.P01.A30.050		Lavori in acqua (almeno cm 12)		h
		01.P01.A30.055		Lavori per costruzione pozzi oltre m 3,50		h
		01.P01.A30.060		Lavori per fognature nuove in galleria		h
		01.P01.A30.065		Lavori di riparazione o spurgo di fognature		h
		01.P01.A30.070		Lavori in galleria di perforazione		h
		01.P01.A30.075		Lavori in galleria di rifinitura opere murarie		h
		01.P01.A30.080		Lavori in galleria di riparazione o manutenzione		h
				LEGANTI
		01.P02.A05		Cementi comuni conformi alla norma UNI EN 197-1:2006
		01.P02.A05.005		sfuso, tipo 32.5 R		q	€ 12,30
		01.P02.A05.010		in sacchi, tipo 32.5 R		q	€ 14,70
		01.P02.A05.015		sfuso, tipo 42,5 R		q	€ 13,60
		01.P02.A05.020		in sacchi, tipo 42.5 R		q	€ 17,20
		01.P02.A05.025		ad alta resistenza ai solfati A.R.S., sfuso		q	€ 13,70
		01.P02.A05.026		ad alta resistenza ai solfati A.R.S., in sacchi		q	€ 16,10
		01.P02.A05.030		ad altissima resistenza ai solfati AARS, sfuso		q	€ 15,50
		01.P02.A05.045		sfuso, tipo 52.5 R		q	€ 14,90
		01.P02.A05.050		in sacchi, tipo 52.5 R		q	€ 18,30
		01.P02.A10		Cemento tipo 325
		01.P02.A10.005		sfuso		q	€ 8,42
		01.P02.A10.010		in sacchi		q	€ 10,40
		01.P02.A20		Cemento tipo 425
		01.P02.A20.005		sfuso		q	€ 9,65
		01.P02.A20.010		in sacchi		q	€ 12,80
		01.P02.A30		Cemento a pronta presa
		01.P02.A30.005		...		q	€ 32,20
		01.P02.A40		Cemento fuso alluminoso
		01.P02.A40.005		...		q	€ 53,70
		01.P02.A50		Cemento bianco
		01.P02.A50.005		tipo 325		q	€ 22,80
		01.P02.A80		Calce in zolle
		01.P02.A80.005		...		q	€ 9,42
		01.P02.A90		Calce in sacchi
		01.P02.A90.005		idraulica macinata		q	€ 8,12
		01.P02.A90.010		idraulica plastica		q	€ 7,57
		01.P02.B00		Calce plastico-adesiva
		01.P02.B00.005		...		q	€ 10,30
		01.P02.B30		Calce spenta sfusa
		01.P02.B30.005		...		q	€ 7,66
		01.P02.B40		Calce spenta in sacchi grassello
		01.P02.B40.005		...		q	€ 9,34
		01.P02.B50		Gesso
		01.P02.B50.005		...		q	€ 12,80
		01.P02.B60		Scagliola
		01.P02.B60.005		normale		q	€ 12,80
		01.P02.B60.010		scelta per stucchi		q	€ 12,80
		01.P02.B70		Miscela per intonaco a base di perlite, scagliola, calce bianca ed inerti
		01.P02.B70.005		pigmentato		Kg	€ 0,77
		01.P02.B70.010		granulato		Kg	€ 0,77
		01.P02.B80		Miscele per pietre artificiali
		01.P02.B80.005		. . . . . . . . . . . . . . . . . . . . . . . .		q	€ 26,10
		01.P02.B80.010		pietre tenere (tipo travertino, marmi, ecc.)		q	€ 18,40
		01.P02.B90		Miscele per intonaci pietrificati
		01.P02.B90.005		tinte chiare o scure		q	€ 23,00
		01.P02.C95		Emulsione bituminosa per pavimentazione stradale
		01.P02.C95.005		al 55 % in peso di bitume, in fusti		Kg	€ 0,27
		01.P02.E00		Malta reoplastica premiscelata antiritiro
		01.P02.E00.005		per rinforzi strutturali e cuciture		Kg	€ 0,73
		01.P02.E50		Betoncino reoplastico premiscelato antiritiro
		01.P02.E50.005		per rinforzi strutturali e cuciture		Kg	€ 0,77
		01.P02.F00		Additivo fluidificante e incrementatore della resistenza meccanica
		01.P02.F00.005		per calcestruzzi		Kg	€ 1,15
		01.P02.F15		Adesivo strutturale a base di resine epossidiche applicabile su elementi in cls, pietra, marmo,legno ecc.
		01.P02.F15.005		per ripristini ed incollaggi		Kg	€ 9,80
		01.P02.F18		Malta pronta monocomponente tixotropica a base di cementi speciali e resine sintetiche
		01.P02.F18.005		per ripristini		Kg	€ 1,53
		01.P02.F20		Intonaco aerato deumidificante e calcificante
		01.P02.F20.005		in sacchi		Kg	€ 1,68
		01.P02.F25		Cemento osmotico biermetico per controspinta e contenimento acque
		01.P02.F25.005		normale		Kg	€ 1,72
		01.P02.F25.010		antiacido per acque fognarie		Kg	€ 2,60
		01.P02.F50		Reagente liquido per malte cementizie ad azione aggrappante e desalinizzante su murature umide a causa della risalita capillare
		01.P02.F50.005		per l'aggrappaggio dell'intonaco aerato		l	€ 16,10
		01.P02.F60		Reagente porogeno in polvere per malte traspiranti da intonaco per la realizzazione di un rinzaffo e di un intonaco aerato ad azione evaporante della umidita' di risalita capillare
		01.P02.F60.005		per il risanamento di murature di ogni tipo		Kg	€ 138,00
		01.P02.F70		Rettangole doppio panno non - tessuto per la realizzazione di rivestimento con lama d'aria incorporata, per il risanamento di intonaci infestati da muffe dovute a condense
		01.P02.F70.005		dimensioni cm 50x100		m²	€ 6,43
		01.P02.F80		Malta premiscelata cementizia antiritiro, aerata e antimuffa, per l'incollaggio di rettangole doppio panno non - tessuto
		01.P02.F80.005		Collante macroporoso antimuffa		Kg	€ 2,07
				MATERIALI DI FIUME E DI CAVA						Note esplicative: sono esclusi dalla fornitura tutti i materiali che ricadono nell'ambito di applicazione della legge 27 marzo 1992, n. 257, recante "norme relative alla cessazione dell'impiego dell'amianto" (G.U.- supplemento ordinarion. 87 del 13 aprile 1992 - serie generale).
		01.P03.A10		Aggegati per calcestruzzo conformi alla UNI 8520-2/EN 12620
		01.P03.A10.005		sabbia 0/8		q	€ 1,77
		01.P03.A10.010		sabbia 0/8		m³	€ 26,50
		01.P03.A10.015		pisello 8/14		q	€ 1,37
		01.P03.A10.020		pisello 8/14		m³	€ 20,60
		01.P03.A10.025		ghiaia 14/30		q	€ 1,29
		01.P03.A10.030		ghiaia 14/30		m³	€ 19,40
		01.P03.A20		Polvere di roccia serpentinosa, non amiantifera, sfusa
		01.P03.A20.005		granulometria 0-3 mm		m³	€ 36,20
		01.P03.A20.010		granulometria 0-1/2 mm		m³	€ 42,00
		01.P03.A22		Polvere di roccia quarzifera o silicea, non amiantifera, con gralunometria sino a mm 0.10
		01.P03.A22.005		asciutta-sfusa		q	€ 6,77
		01.P03.A22.010		asciutta in sacchi		q	€ 7,99
		01.P03.A22.015		umida-sfusa		q	€ 5,08
		01.P03.A22.020		umida in sacchi		q	€ 6,35
		01.P03.A24		Sabbia di roccia quarzifera o silicea, non amiantifera, con granulometria da mm 0.11 A mm 1
		01.P03.A24.005		asciutta-sfusa		q	€ 6,35
		01.P03.A24.010		asciutta in sacchi		q	€ 7,62
		01.P03.A24.015		umida-sfusa		q	€ 5,08
		01.P03.A24.020		umida in sacchi		q	€ 6,35
		01.P03.A26		Ganella di roccia quarzifera o silicea, non amiantifera, con granulometria da mm 1.1 a mm 5
		01.P03.A26.005		asciutta-sfusa		q	€ 5,49
		01.P03.A26.010		asciutta in sacchi		q	€ 6,77
		01.P03.A26.015		umida-sfusa		q	€ 4,23
		01.P03.A26.020		umida in sacchi		q	€ 5,49
		01.P03.A28		Granulato di roccia quarzifera o silicea, non amiantifera, con granulometria oltre mm 5
		01.P03.A28.005		asciutta-sfusa		q	€ 5,49
		01.P03.A28.010		asciutta in sacchi		q	€ 6,35
		01.P03.A28.015		umida-sfusa		q	€ 4,23
		01.P03.A28.020		umida in sacchi		q	€ 5,49
		01.P03.A30		Polvere di marmo a granulometria sferica
		01.P03.A30.005		asciutta-sfusa		q	€ 3,95
		01.P03.A30.010		asciutta in sacchi		q	€ 5,26
		01.P03.A30.015		umida-sfusa		q	€ 5,36
		01.P03.A30.020		umida in sacchi		q	€ 6,77
		01.P03.A40		Polvere rossa tipo "tennisol"
		01.P03.A40.005		...		q	€ 6,39
		01.P03.A45		Provvista di polvere di frantoio atta a costituire piano di gioco per campi gioco bocce, proveniente da cave accette dalla D.L., fornite sfuse sul luogo d'impiego
		01.P03.A45.005		derivante da roccia serpentinosa non amiantifera		q	€ 2,89
		01.P03.A45.010		derivante da frantumazione di sabbia granita		q	€ 2,17
		01.P03.A50		Sabbia fine
		01.P03.A50.005		da intonaco		m³	€ 28,00
		01.P03.A60		Sabbia granita
		01.P03.A60.005		di cava		m³	€ 28,00
		01.P03.A60.010		di frantumazione (da unire a sale,uso antigelo)		m³	€ 26,50
		01.P03.A60.015		di frantumazione costituita da polveri di cava e da unire a malta e aditivi		m³	€ 16,00
		01.P03.A65		Sabbia di cava per operazioni di sabbiatura
		01.P03.A65.005		tipo lerite		Kg	€ 0,19
		01.P03.A70		Ghiaia di fiume mista a sabbia viva (sabbione)
		01.P03.A70.005		................................................		m³	€ 20,90
		01.P03.A80		Ghiaia e ghiaietto vagliati e lavati
		01.P03.A80.005		per cemento armato		m³	€ 14,10
		01.P03.A90		Ghiaia semplicemente vagliata
		01.P03.A90.005		...		m³	€ 15,40
		01.P03.B00		Ghiaia naturale scevra di materie terrose
		01.P03.B00.005		di cava		m³	€ 11,70
		01.P03.B05		Materiale ghiaio terroso
		01.P03.B05.005		per rilevato stradale		m³	€ 5,81
		01.P03.B10		pisello lavato
		01.P03.B10.005		...		m³	€ 18,70
		01.P03.B20		Misto frantumato (stabilizzato)
		01.P03.B20.005		...		m³	€ 22,00
		01.P03.B30		Ciottoli serpentinosi o silicei, non amiantiferi, per riempimento gabbioni, drenaggi e vespai
		01.P03.B30.005		Del diametro di circa cm5-10		m³	€ 10,60
		01.P03.B50		Ciottoli serpentinosi, non amiantiferi,per ciottolati
		01.P03.B50.005		del diametro di circa cm10-12		m³	€ 12,00
		01.P03.B60		Filler serpentinoso o calcareo, non amiantifero
		01.P03.B60.005		...		q	€ 2,89
		01.P03.B70		Pietrischetto di pezzatura media o minuta per lavori di pavimentazione
		01.P03.B70.005		...		m³	€ 20,40
		01.P03.B75		Pietrischetto di pezzatura media o minuta (dim. Max mm 25) totalmente proveniente dalla frantumazione di rocce di origine basaltica o granitica con valori alla prova "Los Angeles" uguali o inferiori a 18 e con coefficiente C.L.A. maggiore o uguale a 45, di forma poliedrica a spigoli vivi con totale esclusione di elementi lamellari
		01.P03.B75.005		per lavori di pavimentazioni speciali		m³	€ 55,00
		01.P03.B80		Pietrisco sfuso, di cave note ed accette o di torrente, ottenuto dalla frantumazione meccanica di roccia o di ciottoli serpentinosi non amiantiferi di buona qualita'
		01.P03.B80.005		pezzatura piccola (5/15-15/30)		m³	€ 21,20
		01.P03.B80.010		pezzatura mista (30/40-40/60-40/80)		m³	€ 21,00
		01.P03.B90		Graniglia di marmo
		01.P03.B90.005		a piu' colori		q	€ 6,51
		01.P03.C00		Graniglia sfusa, di cave note e accette o di torrente, ottenuta dalla frantumazione meccanica di roccia o di ciottoli serpentinosi non amiantiferi
		01.P03.C00.005		pezzatura 3/5-3/8		m³	€ 22,50
		01.P03.C00.010		pezzatura 5/10-10/30		m³	€ 21,20
		01.P03.C60		Misto granulare di cava o di fiume, anidro, conforme alle prescrizioni della citta' attualmente vigenti, composto di grossa sabbia e ciottoli di dimensioni non superiori a cm12, assolutamente scevro di materie terrose ed organiche con minime quantita' di materie limose o argillose
		01.P03.C60.005		sfuso		m³	€ 15,20
		01.P03.C75		Misto frantumato proveniente dalla fresatura di pavimentazioni bituminose
		01.P03.C75.005		................................................		m³	€ 12,30
		01.P03.C80		Massi di cava di natura granitica per difese idrauliche
		01.P03.C80.005		peso medio da 4 a 10 q		q	€ 1,34
		01.P03.D10		Pozzolana
		01.P03.D10.010		...		m³	€ 13,70
				LATERIZI
		01.P04.A10		Mattoni faccia-vista sabbiati su tre facce
		01.P04.A10.005		spessore cm7		cad	€ 0,30
		01.P04.A20		Mattoni semipieni
		01.P04.A20.005		7X12X24		cad	€ 0,15
		01.P04.A30		Mattoni forati
		01.P04.A30.005		6x12x24 a due fori		cad	€ 0,16
		01.P04.A30.010		8x12x24 a quattro fori		cad	€ 0,17
		01.P04.A30.015		8x15x30 a sei fori		cad	€ 0,27
		01.P04.A30.020		12x12x24 a nove fori		cad	€ 0,26
		01.P04.A60		Mattoni pieni comuni 6x12x24
		01.P04.A60.005		lavorati a mano		cad	€ 0,85
		01.P04.A60.010		lavorati a macchina		cad	€ 0,29
		01.P04.A80		Mattoni pieni a paramento 6x12x24
		01.P04.A80.005		randati a mano		cad	€ 1,24
		01.P04.A80.010		ribattuti a mano		cad	€ 1,22
		01.P04.A80.015		impressi a macchina		cad	€ 0,30
		01.P04.A80.020		lisciati a macchina		cad	€ 0,30
		01.P04.A80.025		sabbiati a macchina		cad	€ 0,30
		01.P04.B30		Mattoni multifori 6x12x24 scelti per faccia a vista
		01.P04.B30.005		lisci		cad	€ 0,26
		01.P04.B30.010		impressi		cad	€ 0,26
		01.P04.B30.015		sabbiati		cad	€ 0,27
		01.P04.B70		Mattoni copriferro
		01.P04.B70.005		forati		cad	€ 0,65
		01.P04.B80		Tavelle forate "perret"
		01.P04.B80.005		spessore cm 3		m²	€ 8,23
		01.P04.B80.010		spessore cm 3.5		m²	€ 8,33
		01.P04.C20		Tavelle spaccabili a doppia parete
		01.P04.C20.005		3x25x40		m²	€ 8,23
		01.P04.C30		Tavelloni forati 6x25
		01.P04.C30.005		della lunghezza di m 1		m²	€ 7,05
		01.P04.C30.010		della lunghezza di m 1,20		m²	€ 7,42
		01.P04.C30.015		della lunghezza di m 1,40		m²	€ 7,57
		01.P04.C30.018		della lunghezza di m1,50		m²	€ 7,89
		01.P04.C30.020		della lunghezza di m 1,60		m²	€ 7,87
		01.P04.C30.025		della lunghezza di m 1,80		m²	€ 8,18
		01.P04.C30.030		della lunghezza di m 2		m²	€ 8,89
		01.P04.C60		Tavelloni in latero - gesso costituiti da laterizio a quattro fori doppi, preintonacati in gessodelle dimensioni di cm100 X 33,3
		01.P04.C60.005		dello spessore di cm6		m²	€ 12,80
		01.P04.C60.010		dello spessore di cm8		m²	€ 13,10
		01.P04.C60.015		dello spessore di cm 10		m²	€ 14,80
		01.P04.C60.020		dello spessore di cm 12		m²	€ 17,40
		01.P04.C90		Blocchi forati fondelli compresi, per solai in c.a.; per centimetro di altezza
		01.P04.C90.005		senza alette		m²	€ 0,62
		01.P04.C90.010		con alette		m²	€ 0,62
		01.P04.E50		Tegole curve
		01.P04.E50.010		normali - lavorate a macchina		cad	€ 0,44
		01.P04.E50.015		con nasello antiscivolo per listell. orizzontale		cad	€ 0,48
		01.P04.E50.020		di colore antichizzato con foro per gancio		cad	€ 0,51
		01.P04.E50.025		di colore normale con foro per gancio		cad	€ 0,47
		01.P04.E60		Fornitura di tegole speciali opportunamente sagomate a "ferma neve"
		01.P04.E60.005		del tipo piano (marsigliesi, portoghesi etc.)		cad	€ 2,55
		01.P04.E70		Tegole piane tipo "marsigliese" comune
		01.P04.E70.005		....		cad	€ 0,51
		01.P04.E80		Tegole tipo "olandese o portoghese"
		01.P04.E80.005		....		cad	€ 0,50
		01.P04.E90		Tegoloni di colmo
		01.P04.E90.005		per tegole curve		cad	€ 1,37
		01.P04.E90.010		per tegole piane		cad	€ 0,83
		01.P04.E90.015		per tegole tipo "olandese"		cad	€ 0,70
		01.P04.F02		Laterizio alveolato termoacustico a fori verticali con resistenza al fuoco f180
		01.P04.F02.005		dimensioni cm 8 X22.5X45		cad	€ 0,63
		01.P04.F02.010		dimensioni cm10x22.5X30		cad	€ 0,53
		01.P04.F02.015		dimensioni cm13x22.5X30		cad	€ 0,70
		01.P04.F02.020		dimensioni cm18x22.5X25		cad	€ 0,89
		01.P04.F02.025		dimensioni cm 20X22.5X30		cad	€ 1,06
		01.P04.F02.030		dimensioni cm 20X22.5X35		cad	€ 1,31
		01.P04.F02.035		tavella spaccabile cm 3.8X22.5X45		m²	€ 5,78
		01.P04.F05		Blocchi in laterizio alveolato per murature portanti a fori verticali, con percentuale di foratura pari al 50%
		01.P04.F05.005		di dimensioni 18x22,5x25		m²	€ 1,13
		01.P04.F05.010		di dimensioni 20x22,5x30		cad	€ 1,18
		01.P04.F05.015		di dimensioni 20x22,5x35		cad	€ 1,17
		01.P04.F05.020		di dimensioni 45x30x19		cad	€ 1,35
		01.P04.F10		Blocchi semipieni portanti ad alte prestazioni termiche in laterizio alveolato per muratura armata in zona sismica
		01.P04.F10.005		di dimensioni 25x30x19		cad	€ 1,55
		01.P04.F10.010		di dimensioni 40x30x19		cad	€ 1,63
		01.P04.F10.015		di dimensioni 50x30x19		cad	€ 2,05
		01.P04.F15		Mattoni e blocchi in laterizio a fori orizzontali per murature di tamponamento
		01.P04.F15.005		di dimensioni 12x12x24		cad	€ 0,32
		01.P04.F15.010		di dimensioni 15x12x24		cad	€ 0,38
		01.P04.F15.015		di dimensioni 20x12x24		cad	€ 0,46
		01.P04.F15.020		di dimensioni 25x12x24		cad	€ 0,57
		01.P04.F15.025		di dimensioni 30x12x24		cad	€ 0,70
		01.P04.F15.030		di dimensioni 35x12x24		cad	€ 0,77
		01.P04.F50		Blocchi in laterizio alleggerito porizzato per murature portanti
		01.P04.F50.005		di dimensioni cm 10x30x19		cad	€ 0,99
		01.P04.F50.010		di dimensioni cm 12x30x19		cad	€ 1,09
		01.P04.F50.015		di dimensioni cm 20x30x19		cad	€ 1,43
		01.P04.F50.020		di dimensioni cm 25x30x19		cad	€ 1,68
		01.P04.F60		Blocchi in laterizio alleggerito porizzato per murature di tamponamento
		01.P04.F60.005		di dimensioni cm 20x30x19		cad	€ 1,32
		01.P04.F60.010		di dimensioni cm 25x30x19		cad	€ 1,54
		01.P04.F60.015		di dimensioni cm 25x38x22		cad	€ 2,83
		01.P04.H05		Travetti a traliccio prefabbricati con fondello in laterizio ad armatura lenta
		01.P04.H05.005		con luce minore di m 4		m	€ 3,10
		01.P04.H05.010		con luce da m 4 a m 4,99		m	€ 4,06
		01.P04.H05.015		con luce da m 5 a m 5,99		cad	€ 5,02
		01.P04.H05.020		con luce maggiore o uguale a m 6		cad	€ 5,97
		01.P04.L05		Monoblocchi in laterizio a norma UNI 9730 1/a
		01.P04.L05.005		dimensioni 12x38x25		cad	€ 0,83
		01.P04.L05.010		dimensioni 14x38x26		cad	€ 0,89
		01.P04.L05.015		dimensioni 16x38x27		cad	€ 0,98
		01.P04.L05.020		dimensioni 18x38x28		cad	€ 1,02
		01.P04.L05.025		dimensioni 20x38x29		cad	€ 1,07
		01.P04.L05.030		dimensioni 22x38x30		cad	€ 1,12
		01.P04.L05.035		dimensioni 24x38x29		cad	€ 1,21
		01.P04.L05.040		dimensioni 26x38x30		cad	€ 1,32
		01.P04.L10		Monoblocchi in laterizio a norma UNI 9730 1/b
		01.P04.L10.005		dimensioni 12x38x25		cad	€ 0,88
		01.P04.L10.010		dimensioni 14x38x26		cad	€ 0,95
		01.P04.L10.015		dimensioni 16x38x27		cad	€ 1,02
		01.P04.L10.020		dimensioni 18x38x28		cad	€ 1,08
		01.P04.L10.025		dimensioni 20x38x29		cad	€ 1,15
		01.P04.L10.030		dimensioni 22x38x30		cad	€ 1,19
		01.P04.L10.035		dimensioni 24x38x29		cad	€ 1,27
		01.P04.L10.040		dimensioni 26x38x30		cad	€ 1,38
		01.P04.L15		Monoblocchi in laterizio a norma UNI 9730 2/a
		01.P04.L15.005		dimensioni 12x38x25		cad	€ 0,97
		01.P04.L15.010		dimensioni 14x38x26		cad	€ 1,04
		01.P04.L15.015		dimensioni 16x38x27		cad	€ 1,11
		01.P04.L15.020		dimensioni 18x38x28		cad	€ 1,18
		01.P04.L15.025		dimensioni 20x38x29		cad	€ 1,25
		01.P04.L15.030		dimensioni 22x38x30		cad	€ 1,32
		01.P04.L15.035		dimensioni 24x38x29		cad	€ 1,39
		01.P04.L15.040		dimensioni 26x38x30		cad	€ 1,46
		01.P04.L20		Monoblocchi in laterizio a norma UNI 9730 2/b
		01.P04.L20.005		dimensioni 12x38x25		cad	€ 1,20
		01.P04.L20.010		dimensioni 14x38x26		cad	€ 1,20
		01.P04.L20.015		dimensioni 16x38x27		cad	€ 1,22
		01.P04.L20.020		dimensioni 18x38x28		cad	€ 1,22
		01.P04.L20.025		dimensioni 20x38x29		cad	€ 1,24
		01.P04.L20.030		dimensioni 22x38x30		cad	€ 1,24
		01.P04.L20.035		dimensioni 24x38x29		cad	€ 1,26
		01.P04.L20.040		dimensioni 26x38x30		cad	€ 1,26
				ELEMENTI IN CONGLOMERATO LEGGERO E DI CALCESTRUZZO
		01.P05.A05		Blocchi forati in cls (REI 60) e in cls leggero di argilla espansa (REI 90) delle dimensioni di cm8x20x50
		01.P05.A05.005		in cls (REI 60) grezzi		m²	€ 6,99
		01.P05.A05.010		in cls (REI 60) faccia vista grigi		m²	€ 8,28
		01.P05.A05.015		in cls (REI 60) faccia vista colorati		m²	€ 9,46
		01.P05.A05.020		in cls leggero (REI 90) faccia vista grigi		m²	€ 12,50
		01.P05.A05.025		in cls leggero (REI 90) faccia vista colorati		m²	€ 13,80
		01.P05.A10		Blocchi forati in cls (REI 90) e in cls leggero di argilla espansa (REI 120) delle dimensioni di cm 12X20X50
		01.P05.A10.005		in cls (REI 90) grezzi		m²	€ 9,20
		01.P05.A10.010		in cls (REI 90) faccia vista grigi		m²	€ 10,10
		01.P05.A10.015		in cls (REI 90) faccia vista colorati		m²	€ 11,60
		01.P05.A10.020		in cls leggero (REI 120) faccia vista grigi		m²	€ 14,30
		01.P05.A10.025		in cls leggero (REI 120) faccia vista colorati		m²	€ 15,90
		01.P05.A15		Blocchi forati in cls (REI 90) e in cls leggero di argilla espansa (REI 120) delle dimensioni di cm 15X20X50
		01.P05.A15.005		in cls (REI 90) grezzi		m²	€ 11,30
		01.P05.A15.010		in cls (REI 90) faccia vista grigi		m²	€ 12,50
		01.P05.A15.015		in cls (REI 90) faccia vista colorati		m²	€ 14,30
		01.P05.A15.020		in cls leggero (REI 120) faccia vista grigi		m²	€ 15,40
		01.P05.A15.025		in cls leggero (REI 120) faccia vista colorati		m²	€ 17,50
		01.P05.A20		Blocchi forati in cls (REI 120) e in cls leggero di argilla espansa (REI 180) delle dimensioni di cm 20X20X50
		01.P05.A20.005		in cls (REI 120) grezzi		m²	€ 13,70
		01.P05.A20.010		in cls (REI 120) faccia vista grigi		m²	€ 15,20
		01.P05.A20.015		in cls (REI 120) faccia vista colorati		m²	€ 17,30
		01.P05.A20.020		in cls leggero (REI 180) faccia vista grigi		m²	€ 20,80
		01.P05.A20.025		in cls leggero (REI 180) faccia vista colorati		m²	€ 23,10
		01.P05.A25		Blocchi forati in cls (REI 180) e in cls leggero di argilla espansa (REI 180) delle dimensioni di cm 25X20X50
		01.P05.A25.005		in cls grezzi		m²	€ 19,00
		01.P05.A25.010		in cls faccia vista grigi		m²	€ 21,40
		01.P05.A25.015		in cls faccia vista colorati		m²	€ 24,30
		01.P05.A25.020		in cls leggero faccia vista grigi		m²	€ 27,30
		01.P05.A25.025		in cls leggero faccia vista colorati		m²	€ 30,80
		01.P05.A30		Blocchi forati in cls (REI 180) e in cls leggero di argilla espansa (REI 180) delle dimensioni di cm 33X20X50
		01.P05.A30.005		in cls grezzi		m²	€ 24,70
		01.P05.A30.010		in cls faccia vista grigi		m²	€ 26,80
		01.P05.A30.015		in cls faccia vista colorati		m²	€ 29,50
		01.P05.A30.020		in cls leggero faccia vista grigi		m²	€ 31,70
		01.P05.A30.025		in cls leggero faccia vista colorati		m²	€ 33,20
		01.P05.A35		Blocchi forati in calcestruzzo leggero di argilla espansa con faccia a vista rigata delle dimensioni cm 25X20X50
		01.P05.A35.005		in colori normali (grigio - rosso)		m²	€ 21,60
		01.P05.A35.010		in colori speciali (giallo - beige)		m²	€ 22,60
		01.P05.A40		Blocchi forati in calcestruzzo leggero di argilla espansa con faccia a vista rigata delle dimensioni cm 33X20X50
		01.P05.A40.005		in colori normali (grigio - rosso)		m²	€ 28,80
		01.P05.A40.010		in colori speciali (giallo - beige)		m²	€ 31,30
		01.P05.A45		Blocchi forati in calcestruzzo leggero di argilla espansa ad alto indice di isolamento termoacustico delle dimensioni di cm 20X25X50
		01.P05.A45.005		senza interposizione di polistirolo espanso		m²	€ 24,70
		01.P05.A45.010		con interposizione di polistirolo espanso		m²	€ 27,80
		01.P05.A50		Blocchi forati in conglomerato di argilla espansa, aventi proprietà di isolamento termico e acustico
		01.P05.A50.005		di dimensioni 8x22,5x45		cad	€ 0,62
		01.P05.A50.010		di dimensioni 12x22,5x30		cad	€ 0,80
		01.P05.A50.015		di dimensioni 15x22,5x30		cad	€ 0,80
		01.P05.A50.020		di dimensioni 20x22,5x30		cad	€ 1,13
		01.P05.A50.025		di dimensioni 25x22,5x30		cad	€ 1,18
		01.P05.A50.030		di dimensioni 30x22,5x30		cad	€ 1,23
		01.P05.A55		Blocchi forati in conglomerato di argilla espansa, aventi proprietà di idrorepellenza, per murature faccia a vista
		01.P05.A55.005		di dimensioni 8x22,5x45		cad	€ 2,00
		01.P05.A55.010		di dimensioni 12x25x50		cad	€ 2,15
		01.P05.A55.015		di dimensioni 15x25x50		cad	€ 2,16
		01.P05.A55.020		di dimensioni 20x25x50		cad	€ 2,33
		01.P05.A55.025		di dimensioni 25x25x50		cad	€ 3,01
		01.P05.A55.030		di dimensioni 30x25x50		cad	€ 3,28
		01.P05.A80		Blocchi forati prefabbricati in gesso per divisori di pareti interne
		01.P05.A80.005		Spessore cm 8		m²	€ 14,10
		01.P05.A90		Blocchi pieni in calcestruzzo cellulare leggero ottenuti dall'impasto di cemento, acqua, sabbia ed apposito schiumogeno della densita' di 800 kg/m³, adatti alla realizzazione di muri di tamponamento termo - fono isolanti
		01.P05.A90.005		delle dimensioni di cm 40X25X10		m²	€ 10,60
		01.P05.A90.010		delle dimensioni di cm 40X25X20		m²	€ 17,80
		01.P05.A90.015		delle dimensioni di cm 40X25X25		m²	€ 23,00
		01.P05.A90.020		delle dimensioni di cm 40X25X40		m²	€ 35,50
		01.P05.A95		Blocchi forati in calcestruzzo, ad alta resistenza meccanica
		01.P05.A95.005		di dimensioni 8x20x50		cad	€ 1,26
		01.P05.A95.010		di dimensioni 12x20x50		cad	€ 1,54
		01.P05.A95.015		di dimensioni 15x20x50		cad	€ 1,82
		01.P05.A95.020		di dimensioni 20x20x50		cad	€ 2,28
		01.P05.A95.025		di dimensioni 25x20x50		cad	€ 2,75
		01.P05.A95.030		di dimensioni 30x20x50		cad	€ 3,10
		01.P05.A97		Blocchi forati idrorepellenti in calcestruzzo, per murature faccia a vista
		01.P05.A97.005		di dimensioni 8x20x50		cad	€ 1,86
		01.P05.A97.010		di dimensioni 12x20x50		cad	€ 2,14
		01.P05.A97.015		di dimensioni 15x20x50		cad	€ 2,41
		01.P05.A97.020		di dimensioni 20x20x50		cad	€ 2,93
		01.P05.A97.025		di dimensioni 25x20x50		cad	€ 3,40
		01.P05.A97.030		di dimensioni 30x20x50		cad	€ 3,78
		01.P05.B32		Provvista di pali piloti troncoconici in c.a. centrifugato, a sezione anulare, con diametro in punta di cm 22-24, rastremazione cm1.5 al m, confezionati con calcestruzzo ad elevato tenore di cemento tipo 425, armati longitudinalmente con tondi in acciaio r=75 e trasversalmente con spirale in filo lucido crudo, infittita ed irrobustita in punta ed al calcio, completi di puntazza metallica per l'infissione
		01.P05.B32.005		lunghezza da m 5.00 a m 8.00		m	€ 20,60
		01.P05.B32.010		lunghezza da m 9.00 a m 10.00		m	€ 21,90
		01.P05.B32.015		lunghezza da m 11.00 a m 12.00		m	€ 23,50
		01.P05.B32.020		lunghezza da m 13.00 a m 14.00		m	€ 26,10
		01.P05.B35		Provvista di elementi prefabbricati retti o curvi in calcestruzzo vibrato, R'bk 350 kg/cm², con sezione ad L, spessore lato verticale cm10, lato orizzontale cm 6,altezza complessiva cm 35, base cm 40; per gli elementi curvi: raggio interno cm 50-100-150-200, lunghezza minima cm 80
		01.P05.B35.005		retti in cemento grigio		m	€ 24,90
		01.P05.B35.010		retti in cemento bianco		m	€ 27,40
		01.P05.B35.015		curvi in cemento grigio		m	€ 28,80
		01.P05.B35.020		curvi in cemento bianco		m	€ 31,60
		01.P05.B45		Cordoli prefabbricati retti in calcestruzzo cementizio con resistenza R'bk 350 kg/cm² e cemento tipo 425 gettato in cassero metallico e vibrato a superficie liscia sulle due facce verticali e su una orizzontale - spigoli smussati di cm 1 fra le facce suddette - rastremazione minima da permettere l'estrazione dai casseri � foro verticale di diametro cm 4 e profondita' cm 25 con leggera armatura in corrispondenza dei suddetti secondo disegno della citta' - della lunghezza nominale di m 1,20 e tale comunque da consentire un interasse tra foro e foro del cordolo successivo posato di m 1,20
		01.P05.B45.005		spessore minimo cm 12 altezza cm 30		m	€ 6,92
		01.P05.B50		Cordoli in cemento pressato retti o curvi, conformi alle prescrizioni della citta', attualmente in vigore, in pezzi di lunghezza non inferiore a m 0,80 con smusso arrotondato
		01.P05.B50.003		sez. rettangolare cm7x25-kg/m 38 circa		m	€ 3,38
		01.P05.B50.005		sez.rettangolare cm 10x25-kg/m 54 circa		m	€ 4,38
		01.P05.B50.010		sez.trapezoidale cm 12-15x25(H)-kg/m 80 circa		m	€ 6,18
		01.P05.B50.015		sez.trapezoidale cm 12-20X25(H)-kg/m 110 circa		m	€ 6,99
		01.P05.B54		Cordoli prefabbricati armati e vibrati in calcestruzzo cementizio, dell'altezza di cm 60 e larghezza cm 200
		01.P05.B54.005		dello spessore di cm 20 e peso di kg 600 c.a.		m	€ 24,00
		01.P05.B56		Cordoli prefabbricati armati e vibrati in calcestruzzo cementizio, dell'altezza di cm 45 e larghezza cm 200, con smusso raggiato di cm 7X12:
		01.P05.B56.005		dello spessore di cm 20 e peso kg 430 circa		m	€ 21,80
		01.P05.B60		Cordoli in cemento pressato retti o curvi, conformi alle prescrizioni della citta', attualmente in vigore, in pezzi di lunghezza non inferiore a m 0.80 con smusso arrotondato e muniti di foro a gola di lupo delle dimensioni di cm 12X35
		01.P05.B60.005		sez. rettangolare cm 10x25, peso kg 54 circa		m	€ 8,83
		01.P05.B60.010		sez. trap.12-15x25-30(H), peso kg 95 circa		m	€ 15,50
		01.P05.B60.015		sez. trap. 12-20X30(H), peso kg 120 circa		m	€ 17,70
		01.P05.B65		Cordoli prefabbricati, retti o curvi, in calcestruzzo gettato in cassero metallico e vibrato con superficie liscia e smusso, con resistenza R'bk 350 kg/cm² e cemento tipo 425, conformi alle prescrizioni della citta', in pezzi di lunghezza non inferiore a m 0.80, a sezione rettangolare
		01.P05.B65.005		sez. cm 12x30, peso kg 90 circa		m	€ 8,17
		01.P05.B65.008		sez. cm 12x30 - raggio interno m 0.50		m	€ 9,57
		01.P05.B65.010		sez. cm 12x30x100, raggio int. m 1,25, peso kg 90		cad	€ 13,30
		01.P05.B65.015		sez. cm 12x30x230, raggio int. m 3,00, peso kg 200		cad	€ 22,10
		01.P05.B67		Provvista sul luogo di impiego di barriere tipo "new jersey", realizzate in c.a. prefabbricato, calcestruzzo classe RCK 450, armatura in ferro Fe B 44K opportunamente dimensionato a sopportare le sollecitazioni derivanti dall'impatto, compreso gli eventuali elementi speciali terminali, la fornitura delle minuterie metalliche e dei tasselli ad espansione per i fissaggi, eventuali barre in acciaio ad alta resistenza tipo diwidag e manicotti relativi, piastre di ancoraggio, boccole, ecc.
		01.P05.B67.005		delle dimensioni di cm 100X60		m	€ 118,00
		01.P05.B70		Provvista di elemento dissuasore di traffico in cls cementizio RCK 350 cemento tipo 425 a forma cilindrica con calotta semisferica, gettato in cassero metallico e munito di anello per il sollevamento come da particolare costruttivo del S.T.III LL.PP., posato secondo le indicazioni della D.L. o accatastato nei magazzini municipali
		01.P05.B70.005		................................................		cad	€ 70,00
		01.P05.B71		Provvista di piastra carrabile in calcestruzzo cementizio armato (1 diam. 10 / 20 cm ) R'bk 250, dello spessore di cm15, per la posa di chiusini di fognatura, come da particolare costruttivo del settore III LL.PP.
		01.P05.B71.005		Delle dimensioni esterne di cm120X120		cad	€ 61,00
		01.P05.B75		Provvista di piastra carrabile in calcestruzzo cementizio armato (1 diam.10 / 20 cm ) Rbk 250, dello spessore di cm15, per la posa di griglie stradali di cm 40X40, come da particolare costruttivo del settore III LL.PP.
		01.P05.B75.005		Delle dimensioni esterne di cm 65X80		cad	€ 42,80
		01.P05.B81		Provvista di piastra carrabile in calcestruzzo cementizio armato (1 diam. 10 / 20 cm ) Rbk 250, dello spessore di cm 15, per la posa di griglie delle dimensioni di cm 27X32, come da particolare costruttivo del settore III LL.PP.
		01.P05.B81.005		delle dimensioni esterne di cm 70X50		cad	€ 31,30
		01.P05.C10		Pozzetti in cemento armato prefabbricato (dimensioni interne cm 28x33x58) spessore cm 6 a due elementi
		01.P05.C10.005		...		cad	€ 23,90
		01.P05.C20		Tubi in conglomerato cementizio vibrocompressi
		01.P05.C20.003		diametro interno cm 10		m	€ 3,25
		01.P05.C20.010		diametro interno cm 15		m	€ 5,15
		01.P05.C20.015		diametro interno cm 20		m	€ 5,89
		01.P05.C20.020		diametro interno cm 25		m	€ 7,36
		01.P05.C20.025		diametro interno cm 30		m	€ 8,46
		01.P05.C20.030		diametro interno cm 40		m	€ 13,30
		01.P05.C20.035		diametro interno cm 50		m	€ 16,20
		01.P05.C20.040		diametro interno cm 60		m	€ 20,70
		01.P05.C20.050		diametro interno cm 80		m	€ 35,50
		01.P05.C20.060		diametro interno cm 100		m	€ 46,40
		01.P05.C20.065		diametro interno cm 120		m	€ 61,90
		01.P05.C20.070		diametro interno cm 150		m	€ 95,70
		01.P05.C25		Tubi autoportanti in calcestruzzo vibrocompresso ad alta resistenza, con piano d'appoggio, muniti di giunto con anello di tenuta in gomma, aventi una resistenza minima di 1.00 kN per ogni cm di diametro interno e per ogni m di lunghezza valutata con prova eseguita in laboratorio, a secco, con carico distribuito lungo la generatrice superiore del volto
		01.P05.C25.005		diametro interno cm 30		m	€ 15,60
		01.P05.C25.010		diametro interno cm 40		m	€ 21,40
		01.P05.C25.015		diametro interno cm 50		m	€ 29,50
		01.P05.C25.020		diametro interno cm 60		m	€ 36,10
		01.P05.C25.025		diametro interno cm 80		m	€ 49,40
		01.P05.C25.030		diametro interno cm 100		m	€ 75,10
		01.P05.C25.035		diametro interno cm 120		m	€ 104,00
		01.P05.C25.040		diametro interno cm 150		m	€ 155,00
		01.P05.C30		Condotto prefabbricato a sezione ovoidale in calcestruzzo vibrocompresso, munito di idoneo giunto a bicchiere, avente una resistenza minima di kN 1 per ogni cm di larghezza e per ogni m di lunghezza, valutata con prove eseguite in laboratorio, a secco, con carico distribuito lungo la generatrice superiore del volto
		01.P05.C30.003		sezione interna cm 60X90		m	€ 41,70
		01.P05.C30.005		sezione interna cm 70X105		m	€ 53,60
		01.P05.C30.008		sezione interna cm70X120		m	€ 56,70
		01.P05.C30.010		sezione interna cm 80X120		m	€ 59,80
		01.P05.C30.015		sezione interna cm 100X150		m	€ 86,60
		01.P05.C40		Provvista di tubi in c.a. turbocentrifugato aventi una resistenza minima di kN 1.30 per ogni cm di diametro interno e per ogni metro lineare di lunghezza valutata con prova eseguita in laboratorio, a secco, con carico distribuito lungo la generatrice superiore del volto, muniti di giunto in acciaio a mezzo spessore con anello di tenuta in gomma neoprene
		01.P05.C40.005		diametro interno cm 60-spessore minimo cm 9		m	€ 62,60
		01.P05.C40.010		diametro interno cm 80-spessore minimo cm 9		m	€ 88,40
		01.P05.C40.015		diametro interno cm100-spessore minimo cm12		m	€ 111,00
		01.P05.C40.020		diametro interno cm 150-spessore minimo cm 17		m	€ 214,00
		01.P05.C60		Provvista di lastre prefabbricate in conglomerato cementizio con ghiaino scelto dalla direzione lavori, lavorate in rilievo
		01.P05.C60.003		dimensioni cm 40x40 spess. cm 3,5-4 decorate		m²	€ 10,40
		01.P05.C60.005		dimensioni cm 40x40 spess. cm 3,5-4 normali		m²	€ 9,57
		01.P05.C60.010		dimensioni cm 50x50 spess. cm4 armate normali		m²	€ 12,60
		01.P05.C60.015		dimensioni cm 50x50 spess. cm 4 armate e decorate		m²	€ 14,80
		01.P05.C68		Strutture per contenimento delle terre a gravita' realizzate attraverso l'affiancamento e la sovrapposizione di conci autoassemblanti prefabbricati in calcestruzzo vibrocompresso avente Rbk 250 kg/cm²
		01.P05.C68.005		delle dimensioni di cm125X100X80		cad	€ 40,90
		01.P05.C68.010		delle dimensioni di cm125X75X80		cad	€ 32,20
		01.P05.C68.015		delle dimensioni di cm125X50X80		cad	€ 23,90
		01.P05.C72		Provvista e pie' d'opera di spalle da ponte prefabbricate, prodotte in serie in stabilimento, costituite da pannelli verticali in cemento armato vibrato classe Rbk minima 35 MPa, opportunamente irrigiditi e dimensionati secondo le vigenti leggi per le opere in c.a., comprese le armature metalliche in acciaio Fe B44k necessarie per i getti da effettuarsi in opera a completamento strutturale del manufatto e quant'altro necessario per una perfetta esecuzione del manufatto
		01.P05.C72.005		per un'altezza di calcolo di m 6.00		m	€ 1.393,00
		01.P05.C72.010		per un'altezza di calcolo di m 7.00		m	€ 1.654,00
		01.P05.C72.015		per un'altezza di calcolo di m 8.00		m	€ 1.906,00
		01.P05.C72.020		per un'altezza di calcolo di m 9.00		m	€ 2.193,00
		01.P05.C72.025		per un'altezza di calcolo di m 10.00		m	€ 2.663,00
		01.P05.C75		Provvista a pie' d'opera di muri di sostegno e di controriva prefabbricati in serie in stabilimento, costituiti da pannelli verticali in cemento armato, classe Rbk minima 35 MPa, opportunamente irrigiditi e dimensionati secondo le vigenti leggi per le opere in c.a., comprese le armature metalliche in acciaio Fe B44K necessarie per i getti da effettuarsi in opera a completamento strutturale del manufatto e quant'altro necessario per una perfetta esecuzione del manufatto
		01.P05.C75.005		dell'altezza di m 2.00		m	€ 231,00
		01.P05.C75.010		dell'altezza di m 2,50		m	€ 277,00
		01.P05.C75.015		dell'altezza di m 3.00		m	€ 335,00
		01.P05.C75.020		dell'altezza di m 3,50		m	€ 401,00
		01.P05.C75.025		dell'altezza di m 4,00		m	€ 464,00
		01.P05.C75.030		dell'altezza di m 4,50		m	€ 567,00
		01.P05.C75.035		dell'altezza di m 5,00		m	€ 657,00
		01.P05.C75.040		dell'altezza di m 6,00		m	€ 867,00
		01.P05.C75.045		dell'altezza di m 7,00		m	€ 1.133,00
		01.P05.C75.050		dell'altezza di m 8,00		m	€ 1.408,00
		01.P05.C75.055		dell'altezza di m 9,00		m	€ 1.705,00
		01.P05.C75.060		dell'altezza di m 10,00		m	€ 1.996,00
		01.P05.C80		Provvista di tegoloni in C.L. svibrato di tipo prefabbricato, ad uso scarico acqua scarpate ed in elementi smontabili di dimensioni d'ingombro di cm 50X50X19
		01.P05.C80.005		del peso non inferiore a kg 30		cad	€ 6,13
		01.P05.C82		Telai pefabbricati in cemento armato vibrato per la formazione di cunette a cielo aperto attealla raccolta e smaltimento delle acque stradali
		01.P05.C82.005		dimensioni cm 250x65x35 e cordolo marciapiede		cad	€ 57,50
		01.P05.C82.010		cm 200X80X28 predisposte per muro d'unghia		cad	€ 57,50
		01.P05.C82.015		cm 200x130x28 a doppia gronda pred. muro unghia		cad	€ 88,40
		01.P05.C82.020		cm 200x170x28 a doppia gronda pred. muro unghia		cad	€ 102,00
		01.P05.C82.025		cm 200x100x17 fioriere sempl. o fossi protetti		cad	€ 57,50
		01.P05.C82.030		cm 200x150x17 fioriere sempl. o fossi protetti		cad	€ 70,70
		01.P05.C82.035		cm 200x150x28 per fioriere a lato strada		cad	€ 88,40
		01.P05.C82.040		cm 200x180x28 - fioriere spartitraf - doppia cun.		cad	€ 107,00
		01.P05.C84		Piastre di paramento prefabbricate in cemento armato vibrato da applicare ai telai prefabbricati di cunette a cielo aperto, atte alla raccolta e smaltimento delle acque stradali, per la formazione di muri d'unghia, fioriere semplici odi spartitraffico e fossi protetti
		01.P05.C84.005		elementi di altezza fino a m 1,15		m²	€ 44,20
		01.P05.C84.010		elementi di h oltre m 1.15 e fino a m 1.65		m²	€ 53,10
		01.P05.C84.015		elementi di h oltre m 1.65 e fino a m 2.15		m²	€ 66,30
		01.P05.E00		Canna fumaria formata da elementi autoportanti composti da camicia esterna in calcestruzzo leggero vibrocompresso e da camicia interna in refrattario conforme ai requisiti richiesti dalla legge n.615 del 13-7-1966, compresa la fornitura del cordolo in lana minerale da interporre agli elementi in refrattario
		01.P05.E00.005		diametro interno del refrattario cm 12		m	€ 18,10
		01.P05.E00.010		diametro interno del refrattario cm 14		m	€ 22,40
		01.P05.E00.015		diametro interno del refrattario cm 16		m	€ 28,10
		01.P05.E00.020		diametro interno del refrattario cm 20		m	€ 38,80
		01.P05.E00.025		diametro interno del refrattario cm 25		m	€ 58,50
		01.P05.E00.030		diametro interno del refrattario cm 30		m	€ 86,90
		01.P05.E00.035		diametro interno del refrattario cm 35		m	€ 97,60
		01.P05.E00.040		diametro interno del refrattario cm 40		m	€ 124,00
		01.P05.E00.045		diametro interno del refrattario cm 45		m	€ 209,00
		01.P05.E00.050		diametro interno del refrattario cm 50		m	€ 249,00
		01.P05.E00.055		diametro interno del refrattario cm 55		m	€ 283,00
		01.P05.E00.060		diametro interno del refrattario cm 60		m	€ 311,00
		01.P05.E05		Piastra di chiusura (camino),per canna fumaria in elementi autoportanti conformi ai requisiti richiesti dalla legge n.615 del 13-7-1966
		01.P05.E05.005		diametro interno del refrattario cm 12		cad	€ 12,40
		01.P05.E05.010		diametro interno del refrattario cm 14		cad	€ 13,10
		01.P05.E05.015		diametro interno del refrattario cm 16		cad	€ 14,10
		01.P05.E05.020		diametro interno del refrattario cm 20		cad	€ 14,70
		01.P05.E05.025		diametro interno del refrattario cm 25		cad	€ 16,00
		01.P05.E05.030		diametro interno del refrattario cm 30		cad	€ 18,40
		01.P05.E05.035		diametro interno del refrattario cm 35		cad	€ 21,30
		01.P05.E05.040		diametro interno del refrattario cm 40		cad	€ 24,30
		01.P05.E05.045		diametro interno del refrattario cm 45		cad	€ 28,30
		01.P05.E05.050		diametro interno del refrattario cm 50		cad	€ 32,20
		01.P05.E05.055		diametro interno del refrattario cm 55		cad	€ 37,50
		01.P05.E05.060		diametro interno del refrattario cm 60		cad	€ 43,10
		01.P05.E10		Elementi circolari in refrattario per canna fumaria conforme ai requisiti richiesti dalla legge n.615 del 13-7-1966
		01.P05.E10.005		diametro interno del refrattario cm 12		m	€ 12,50
		01.P05.E10.010		diametro interno del refrattario cm 14		m	€ 14,90
		01.P05.E10.015		diametro interno del refrattario cm 16		m	€ 19,90
		01.P05.E10.020		diametro interno del refrattario cm 20		m	€ 28,00
		01.P05.E10.025		diametro interno del refrattario cm 25		m	€ 41,20
		01.P05.E10.030		diametro interno del refrattario cm 30		m	€ 62,80
		01.P05.E10.035		diametro interno del refrattario cm 35		m	€ 70,30
		01.P05.E10.040		diametro interno del refrattario cm 40		m	€ 88,80
		01.P05.E10.045		diametro interno del refrattario cm 45		m	€ 166,00
		01.P05.E10.050		diametro interno del refrattario cm 50		m	€ 202,00
		01.P05.E10.055		diametro interno del refrattario cm 55		m	€ 224,00
		01.P05.E10.060		diametro interno del refrattario cm 60		m	€ 247,00
		01.P05.E15		Elementi curvi in refrattario per canna fumaria conforme ai requisiti richiesti dalla legge n.615 del 13-7-1966
		01.P05.E15.005		diametro interno del refrattario cm 12		cad	€ 11,10
		01.P05.E15.010		diametro interno del refrattario cm 14		cad	€ 12,80
		01.P05.E15.015		diametro interno del refrattario cm 16		cad	€ 17,10
		01.P05.E15.020		diametro interno del refrattario cm 20		cad	€ 24,10
		01.P05.E15.025		diametro interno del refrattario cm 25		cad	€ 32,20
		01.P05.E15.030		diametro interno del refrattario cm 30		cad	€ 52,20
		01.P05.E15.035		diametro interno del refrattario cm 35		cad	€ 58,30
		01.P05.E15.040		diametro interno del refrattario cm 40		cad	€ 68,00
		01.P05.E15.045		diametro interno del refrattario cm 45		cad	€ 126,00
		01.P05.E15.050		diametro interno del refrattario cm 50		cad	€ 127,00
		01.P05.E15.055		diametro interno del refrattario cm 55		cad	€ 140,00
		01.P05.E15.060		diametro interno del refrattario cm 60		cad	€ 149,00
		01.P05.E20		Camera di raccolta con portello per canna fumaria in elementi autoportanti,conforme ai requisiti della legge n.615 del 13-7-1966
		01.P05.E20.005		diametro interno del refrattario cm 12		cad	€ 57,20
		01.P05.E20.010		diametro interno del refrattario cm 14		cad	€ 59,10
		01.P05.E20.015		diametro interno del refrattario cm 16		cad	€ 60,60
		01.P05.E20.020		diametro interno del refrattario cm 20		cad	€ 70,10
		01.P05.E20.025		diametro interno del refrattario cm 25		cad	€ 78,10
		01.P05.E20.030		diametro interno del refrattario cm 30		cad	€ 86,20
		01.P05.E20.035		diametro interno del refrattario cm 35		cad	€ 91,80
		01.P05.E20.040		diametro interno del refrattario cm 40		cad	€ 103,00
		01.P05.E20.045		diametro interno del refrattario cm 45		cad	€ 117,00
		01.P05.E20.050		diametro interno del refrattario cm 50		cad	€ 125,00
		01.P05.E20.055		diametro interno del refrattario cm 55		cad	€ 141,00
		01.P05.E20.060		diametro interno del refrattario cm 60		cad	€ 152,00
		01.P05.E25		Ispezione con portello per canna fumaria in elementi autoportanti, conforme ai requisiti richiesti dalla legge n.615 del 13-7-1966
		01.P05.E25.005		diametro interno del refrattario cm 16		cad	€ 52,30
		01.P05.E25.010		diametro interno del refrattario cm 20		cad	€ 52,70
		01.P05.E25.015		diametro interno del refrattario cm 25		cad	€ 54,60
		01.P05.E25.020		diametro interno del refrattario cm 30		cad	€ 57,40
		01.P05.E25.025		diametro interno del refrattario cm 35		cad	€ 60,60
		01.P05.E25.030		diametro interno del refrattario cm 40		cad	€ 64,10
		01.P05.E25.035		diametro interno del refrattario cm 45		cad	€ 68,80
		01.P05.E25.040		diametro interno del refrattario cm 50		cad	€ 73,60
		01.P05.E25.045		diametro interno del refrattario cm 55		cad	€ 88,70
		01.P05.E25.050		diametro interno del refrattario cm 60		cad	€ 92,50
		01.P05.E30		Pezzo speciale per allacciamento alla caldaia di canna fumaria in elementi autoportanti, conforme ai requisiti richiesti dalla legge n.615 del 13-7-1966
		01.P05.E30.005		diametro interno del refrattario cm 12		cad	€ 15,30
		01.P05.E30.010		diametro interno del refrattario cm 14		cad	€ 18,10
		01.P05.E30.015		diametro interno del refrattario cm 16		cad	€ 23,40
		01.P05.E30.020		diametro interno del refrattario cm 20		cad	€ 31,90
		01.P05.E30.025		diametro interno del refrattario cm 25		cad	€ 44,90
		01.P05.E30.030		diametro interno del refrattario cm 30		cad	€ 59,60
		01.P05.E30.035		diametro interno del refrattario cm 35		cad	€ 66,70
		01.P05.E30.040		diametro interno del refrattario cm 40		cad	€ 84,30
		01.P05.E30.045		diametro interno del refrattario cm 45		cad	€ 144,00
		01.P05.E30.050		diametro interno del refrattario cm 50		cad	€ 175,00
		01.P05.E30.055		diametro interno del refrattario cm 55		cad	€ 194,00
		01.P05.E30.060		diametro interno del refrattario cm 60		cad	€ 214,00
		01.P05.E35		Pezzo speciale per controllo fumi costituito da ispezione e termometro per canna fumaria in elementi autoportanti, conforme ai requisiti richiesti dalla legge n.615 del 13-7-1966
		01.P05.E35.005		diametro interno del refrattario cm 16		cad	€ 79,60
		01.P05.E35.010		diametro interno del refrattario cm 20		cad	€ 79,90
		01.P05.E35.015		diametro interno del refrattario cm 25		cad	€ 81,80
		01.P05.E35.020		diametro interno del refrattario cm 30		cad	€ 84,60
		01.P05.E35.025		diametro interno del refrattario cm 35		cad	€ 87,80
		01.P05.E35.030		diametro interno del refrattario cm 40		cad	€ 91,30
		01.P05.E35.035		diametro interno del refrattario cm 45		cad	€ 96,00
		01.P05.E35.040		diametro interno del refrattario cm 50		cad	€ 101,00
		01.P05.E35.045		diametro interno del refrattario cm 55		cad	€ 110,00
		01.P05.E35.050		diametro interno del refrattario cm 60		cad	€ 114,00
		01.P05.E40		Ispezione con soli fori regolamentari per canna fumaria in elementi autoportanti, conforme ai requisiti richiesti dalla legge n.615 del 13-7- 1966
		01.P05.E40.005		diametro interno del refrattario cm 16		cad	€ 57,40
		01.P05.E40.010		diametro interno del refrattario cm 20		cad	€ 57,80
		01.P05.E40.015		diametro interno del refrattario cm 25		cad	€ 59,70
		01.P05.E40.020		diametro interno del refrattario cm 30		cad	€ 62,50
		01.P05.E40.025		diametro interno del refrattario cm 35		cad	€ 65,70
		01.P05.E40.030		diametro interno del refrattario cm 40		cad	€ 69,10
		01.P05.E40.035		diametro interno del refrattario cm 45		cad	€ 73,90
		01.P05.E40.040		diametro interno del refrattario cm 50		cad	€ 78,70
		01.P05.E40.045		diametro interno del refrattario cm 55		cad	€ 87,70
		01.P05.E40.050		diametro interno del refrattario cm 60		cad	€ 91,50
		01.P05.E45		Canna fumaria formata da elementi autoportanti composti da camicia esterna in conglomerato cementizio vibrocompresso e da camicia interna in elementi in refrattario, conforme ai requisiti richiesti dalla legge n. 615 del 13-7-1966
		01.P05.E45.005		sezione interna del refrattario cm 20X20		m	€ 43,60
		01.P05.E45.010		sezione interna del refrattario cm 20X30		m	€ 49,40
		01.P05.E45.015		sezione interna del refrattario cm 30X30		m	€ 59,00
		01.P05.E45.020		sezione interna del refrattario cm 30X40		m	€ 70,00
		01.P05.E45.025		sezione interna del refrattario cm 40X40		m	€ 87,50
		01.P05.E45.030		sezione interna del refrattario cm 50X50		m	€ 136,00
		01.P05.E45.035		sezione interna del refrattario cm 50X70		m	€ 154,00
		01.P05.E45.040		sezione interna del refrattario cm 70X70		m	€ 168,00
		01.P05.E50		Piastra di chiusura (comignolo aspiratore statico) per canna fumaria ad elementi di sezione quadrata o rettangolare, conforme ai requisiti richiesti dalla legge n. 615 del 13-7-1966
		01.P05.E50.005		sezione interna cm 30X30, CON 3 anelli		cad	€ 47,90
		01.P05.E50.010		sezione interna cm 30X40, CON 4 anelli		cad	€ 52,70
		01.P05.E50.015		sezione interna cm 40X40, CON 4 anelli		cad	€ 57,50
		01.P05.E50.020		sezione interna cm 40X50, CON 4 anelli		cad	€ 62,30
		01.P05.E50.025		sezione interna cm 50X50, CON 4 anelli		cad	€ 71,80
		01.P05.E50.030		sezione interna cm 60X60, CON 4 anelli		cad	€ 81,40
		01.P05.E50.035		sezione interna cm 60X80, CON 5 anelli		cad	€ 91,00
		01.P05.E50.040		sezione interna cm 80X80, CON 5 anelli		cad	€ 110,00
		01.P05.E55		Camera di raccolta con portello per canna fumaria ad elementi di sezione quadrata o rettangolare, conforme ai requisiti richiesti dalla legge n. 615 del 13-7-1966
		01.P05.E55.005		sezione interna del refrattario cm 20X20		cad	€ 62,30
		01.P05.E55.010		sezione interna del refrattario cm 20X30		cad	€ 66,10
		01.P05.E55.015		sezione interna del refrattario cm 30X30		cad	€ 73,80
		01.P05.E55.020		sezione interna del refrattario cm 30X40		cad	€ 75,70
		01.P05.E55.025		sezione interna del refrattario cm 40X40		cad	€ 91,00
		01.P05.E55.030		sezione interna del refrattario cm 50X50		cad	€ 124,00
		01.P05.E55.035		sezione interna del refrattario cm 50X70		cad	€ 131,00
		01.P05.E55.040		sezione interna del refrattario cm 70X70		cad	€ 144,00
		01.P05.E60		Ispezione con portello per canna fumaria ad elementi di sezione quadrata o rettangolare, conforme ai requisiti richiesti dalla legge n. 615 del 13-7-1966
		01.P05.E60.005		sezione interna del refrattario cm 20X20		cad	€ 38,30
		01.P05.E60.010		sezione interna del refrattario cm 20X30		cad	€ 38,30
		01.P05.E60.015		sezione interna del refrattario cm 30X30		cad	€ 38,30
		01.P05.E60.020		sezione interna del refrattario cm 30X40		cad	€ 38,30
		01.P05.E60.025		sezione interna del refrattario cm 40X40		cad	€ 43,10
		01.P05.E60.030		sezione interna del refrattario cm 50X50		cad	€ 47,90
		01.P05.E60.035		sezione interna del refrattario cm 50X70		cad	€ 47,90
		01.P05.E60.040		Sezione interna del refrattario cm 70X70		cad	€ 52,70
		01.P05.E65		Pezzo speciale di raccordo tra camino e camera di raccolta fuliggine, per canna fumaria ad elementi di sezione quadrata o rettangolare, conforme ai requisiti richiesti dalla legge n. 615 del 13-7-1966
		01.P05.E65.005		sezione interna del refrattario cm 20X20		cad	€ 12,00
		01.P05.E65.010		sezione interna del refrattario cm 20X30		cad	€ 13,90
		01.P05.E65.015		sezione interna del refrattario cm 30X30		cad	€ 17,80
		01.P05.E65.020		sezione interna del refrattario cm 30X40		cad	€ 18,70
		01.P05.E65.025		sezione interna del refrattario cm 40X40		cad	€ 24,90
		01.P05.E65.030		sezione interna del refrattario cm 50X50		cad	€ 32,60
		01.P05.E65.035		sezione interna del refrattario cm 50X70		cad	€ 38,30
		01.P05.E65.040		sezione interna del refrattario cm 70X70		cad	€ 42,20
		01.P05.E70		Pezzo speciale per allacciamento alla caldaia,per canna fumaria ad elementi di sezione quadrata o rettangolare, conforme ai requisiti richiesti dalla legge n. 615 del 13-7-1966
		01.P05.E70.005		sezione interna del refrattario cm 20X20		cad	€ 21,10
		01.P05.E70.010		sezione interna del refrattario cm 20X30		cad	€ 28,80
		01.P05.E70.015		sezione interna del refrattario cm 30X30		cad	€ 40,30
		01.P05.E70.020		sezione interna del refrattario cm 30X40		cad	€ 47,90
		01.P05.E70.025		sezione interna del refrattario cm 40X40		cad	€ 62,30
		01.P05.E70.030		sezione interna del refrattario cm 50X50		cad	€ 77,60
		01.P05.E70.035		sezione interna del refrattario cm 50X70		cad	€ 90,00
		01.P05.E70.040		sezione interna del refrattario cm 70X70		cad	€ 95,80
		01.P05.E75		Pezzo speciale per controllo fumi costituito da elemento con fori regolamentari per ispezione e per termometro, per canna fumaria ad elementi di sezione quadrata o rettangolare, conforme ai requisiti richiesti dalla legge n.615 del 13-7-1966
		01.P05.E75.005		sezione interna del refrattario cm 20X20		cad	€ 38,30
		01.P05.E75.010		sezione interna del refrattario cm 20X30		cad	€ 39,30
		01.P05.E75.015		sezione interna del refrattario cm 30X30		cad	€ 40,30
		01.P05.E75.020		sezione interna del refrattario cm 30X40		cad	€ 42,20
		01.P05.E75.025		sezione interna del refrattario cm 40X40		cad	€ 44,10
		01.P05.E75.030		sezione interna del refrattario cm 50X50		cad	€ 46,00
		01.P05.E75.035		sezione interna del refrattario cm 50X70		cad	€ 47,90
		01.P05.E75.040		sezione interna del refrattario cm 70X70		cad	€ 50,80
		01.P05.F00		Travetti prefabbricati autoportanti in cementoarmato precompresso,con sezione a forma di T rovesciata,armati con trecce di filo armonico, percopertura canali, camere di ispezione ecc
		01.P05.F00.005		Con base di cm 12-altezza cm 9- lung. fino m 5,00		m	€ 2,39
		01.P05.G00		Lastre in cemento rinforzato con rete continua polimerica per coperture, dimensioni e colori vari
		01.P05.G00.005		Tipo alla romana - spessore mm 7		m²	€ 9,19
		01.P05.G00.010		Tipo ondulato - spessore mm 6.5		m²	€ 8,04
		01.P05.G00.015		Tipo piano - spessore mm 6		m²	€ 8,04
		01.P05.H05		Travetti in calcestruzzo prefabbricati
		01.P05.H05.005		precompressi		cad	€ 2,62
		01.P05.I00		Pannelli in c.a.n. prefabbricato con blocchi in laterizio a norma UNI 9730 2/B
		01.P05.I00.005		dimensioni dei blocchi 12x38x25		m²	€ 26,30
		01.P05.I00.010		dimensioni dei blocchi 14x38x26		m²	€ 26,50
		01.P05.I00.015		dimensioni dei blocchi 16x38x27		m²	€ 26,60
		01.P05.I00.020		dimensioni dei blocchi 18x38x28		m²	€ 26,60
		01.P05.I00.025		dimensioni dei blocchi 20x38x29		m²	€ 27,90
		01.P05.I00.030		dimensioni dei blocchi 22x38x30		m²	€ 27,90
		01.P05.I00.035		dimensioni dei blocchi 24x38x29		m²	€ 29,10
		01.P05.I00.040		dimensioni dei blocchi 26x38x30		m²	€ 30,00
		01.P05.I50		Pannelli in c.a.p. prefabbricato con blocchi in laterizio a norma Uni 9730 2/b
		01.P05.I50.005		dimensioni dei blocchi 12x38x25		m²	€ 26,80
		01.P05.I50.010		dimensioni dei blocchi 14x38x26		m²	€ 27,00
		01.P05.I50.015		dimensioni dei blocchi 16x38x27		m²	€ 27,40
		01.P05.I50.020		dimensioni dei blocchi 18x38x28		m²	€ 27,70
		01.P05.I50.025		dimensioni dei blocchi 20x38x29		m²	€ 28,30
		01.P05.I50.030		dimensioni dei blocchi 22x38x30		m²	€ 28,90
		01.P05.I50.035		dimensioni dei blocchi 24x38x29		m²	€ 29,60
		01.P05.I50.040		dimensioni dei blocchi 26x38x30		m²	€ 30,50
		01.P05.M00		Lastre predalles in c.a.n.
		01.P05.M00.005		senza polistirolo		m²	€ 14,70
		01.P05.M00.010		con polistirolo		m²	€ 16,70
		01.P05.N00		Lastre alveolari precompresse autoportanti
		01.P05.N00.005		spessore lastra cm 16		m²	€ 24,70
		01.P05.N00.010		spessore lastra cm 20		m²	€ 26,10
		01.P05.N00.015		spessore lastra cm 22		m²	€ 27,70
		01.P05.N00.020		spessore lastra cm 26		m²	€ 30,00
		01.P05.N00.025		spessore lastra cm 28		m²	€ 30,80
		01.P05.N00.030		spessore lastra cm 30		m²	€ 32,20
		01.P05.N00.035		spessore lastra cm 32		m²	€ 32,80
		01.P05.N00.040		spessore lastra cm 36		m²	€ 33,70
		01.P05.N00.045		spessore lastra cm 40		m²	€ 34,70
				MATERIALI IN GRES
		01.P07.A20		Tappi piani di gres ceramico
		01.P07.A20.005		diametro interno cm 8		cad	€ 2,23
		01.P07.A20.010		diametro interno cm 10		cad	€ 2,60
		01.P07.A20.015		diametro interno cm 12		cad	€ 2,75
		01.P07.A20.020		diametro interno cm 15		cad	€ 3,20
		01.P07.A20.030		diametro interno cm 20		cad	€ 4,68
		01.P07.A20.035		diametro interno cm 25		cad	€ 8,17
		01.P07.A20.040		diametro interno cm 30		cad	€ 14,20
		01.P07.B00		Fondi fogna in gres ceramico
		01.P07.B00.005		diametro interno cm 20, apertura 90°		m	€ 6,69
		01.P07.B00.010		diametro interno cm 25, apertura 90°		m	€ 7,58
		01.P07.B00.015		diametro interno cm 30, apertura 90°		m	€ 8,17
		01.P07.B00.016		diametro interno cm 35 apertura 90°		m	€ 10,70
		01.P07.B00.017		diametro interno cm 40 apertura 90°		m	€ 11,60
		01.P07.B00.018		diametro interno cm 50 apertura 90°		m	€ 17,90
		01.P07.B00.020		diametro interno cm 20, apertura 120°		m	€ 7,43
		01.P07.B00.025		diametro interno cm 25, apertura 120°		m	€ 8,69
		01.P07.B00.030		diametro interno cm 30, apertura 120°		m	€ 10,50
		01.P07.B00.031		diametro interno cm 35 apertura 120°		m	€ 14,00
		01.P07.B00.032		diametro interno cm 40 apertura 120°		m	€ 15,70
		01.P07.B00.033		diametro interno cm 50 apertura 120°		m	€ 23,10
		01.P07.B00.035		diametro interno cm 20, apertura 180°		m	€ 9,59
		01.P07.B00.040		diametro interno cm 25, apertura 180°		m	€ 10,50
		01.P07.B00.045		diametro interno cm 30, apertura 180°		m	€ 14,00
		01.P07.B00.046		diametro interno cm 35 apertura 180°		m	€ 17,90
		01.P07.B00.047		diametro interno cm 40 apertura 180°		m	€ 20,70
		01.P07.B00.048		diametro interno cm 50 apertura 180°		m	€ 34,20
		01.P07.B10		Mattonelle in gres
		01.P07.B10.005		Dimensioni cm 20x10x1,5 (rosso)		m²	€ 10,70
		01.P07.B10.010		Dimensioni cm 20x10x2 colori vari		m²	€ 11,60
		01.P07.B10.015		Dimensioni cm 24x12x2 colori vari		m²	€ 11,60
		01.P07.B15		Mattonelle in gres ceramico per fognature
		01.P07.B15.005		Dimensioni cm 24x12x1,7 spess. min. cm 1,5		m²	€ 11,90
		01.P07.B15.010		Dimensioni cm 25X7,5X3,5		m²	€ 27,20
		01.P07.B15.015		Dimensioni cm 25X7,5X6,5		m²	€ 39,30
		01.P07.B20		Piastrelle in gres, di colore rosso, dello spessore di mm 9-10
		01.P07.B20.005		Dimensioni cm 10x10 - a superficie liscia		m²	€ 8,80
		01.P07.B20.010		Dimensioni cm 7,5x15 - a superficie liscia		m²	€ 6,77
		01.P07.B20.015		Dimensioni cm 7.5x15 - a superficie operata		m²	€ 7,10
		01.P07.B30		Piastrelle in gres
		01.P07.B30.010		Dimensioni cm 10x10 - colore giallo avorio		m²	€ 11,20
		01.P07.B30.015		Dimensioni cm 7.5x15 - colore giallo avorio		m²	€ 10,90
		01.P07.B30.020		Dimens cm 7.5x15.10x10 - colore testa di moro		m²	€ 9,81
		01.P07.B30.025		Dimens cm 7.5x15.10x10 - colori vari		m²	€ 10,40
		01.P07.B30.030		Dimensioni cm 15x15 - smaltato liscio		m²	€ 19,70
		01.P07.B40		Piastrelle in gres ceramico
		01.P07.B40.005		Dimensioni cm 20x20-smaltato operato		m²	€ 13,10
		01.P07.B40.010		Dimensioni cm 10X10-15X15		m²	€ 13,60
		01.P07.B40.015		Dimensioni cm 10x20-smaltato in colori correnti		m²	€ 15,50
		01.P07.B45		Provvista di piastrelle per pavimenti e rivestimenti in gres ceramico fine porcellanato, ottenuto da impasto di argille nobili, di tipo omogeneo a tutto spessore, privo di trattamento superficiale, inassorbente, antigelivo, altamente resistente agli attacchi fisici e chimici, con superficie a vista tipo naturale o tipo antisdrucciolo
		01.P07.B45.005		Nei formati 20X20 - 30X30 - 40X40		m²	€ 22,90
		01.P07.B48		Provvista di zoccolino battiscopa in gres ceramico fine porcellanato, ottenuto da impasto di argille nobili, di tipo omogeneo a tutto spessore, privo di trattamento superficiale, inassorbente, antigelivo, altamente resistente agli attacchi fisici e chimici, con bordi arrotondati o a squadra, compresi i pezzi speciali (angoli e spigoli)
		01.P07.B48.005		Nel formato 10x20		m	€ 8,79
		01.P07.B50		Zoccolo in gres compresi i pezzi speciali (angoli e spigoli)
		01.P07.B50.010		Altezza cm 15 colore rosso - tipo ceramico		m	€ 4,74
		01.P07.B50.015		Dimensioni cm 7,5x15 colore bianco avorio		m	€ 3,11
		01.P07.B70		Tesserine di gres con superficie opaca di cm 2x2, fissate su carta in foglio delle dimensioni di cm 30x30 circa
		01.P07.B70.005		Colori standard (bianco - avorio - nocciola - grigio)		m²	€ 21,30
		01.P07.B70.010		Colori forti(azzurro - verde - nero)		m²	€ 24,20
		01.P07.B70.015		Colori speciali (bleu-verdone)		m²	€ 24,20
		01.P07.B80		Tesserine in gres con superficie opaca di cm 3,75x3,75 o 5x5 in foglio delle dimensioni di cm 30x30 circa
		01.P07.B80.005		Colori standard (bianco - avorio - nocciola - grigio)		m²	€ 25,70
		01.P07.B80.010		Colori forti (azzurro - verde - nero)		m²	€ 29,50
		01.P07.B80.015		Colori speciali (bleu-verdone)		m²	€ 29,50
		01.P07.B90		Bordo per piscina in gres ceramico di prima scelta
		01.P07.B90.005		Dimensioni mm 240-180-150		cad	€ 20,20
		01.P07.B90.010		Angolari interni		cad	€ 16,60
		01.P07.B95		Tubi in gres ceramico con giunzione poliuretanica conformi alle norme UNI-EN 295/1992. Con "cs" viene indicato il carico di schiacciamento espresso in kN/m
		01.P07.B95.001		diametro interno cm 10 "cs" 40 kN/m		m	€ 15,20
		01.P07.B95.003		diametro interno cm 12.5-"cs" 40 kN/m		m	€ 15,70
		01.P07.B95.005		diametro interno cm 15 "cs" 40 kN/m		m	€ 16,40
		01.P07.B95.010		diametro interno cm 20 "cs" 32 kN/m		m	€ 21,20
		01.P07.B95.012		diametro interno cm 20 "cs" 48 kN/m		m	€ 23,20
		01.P07.B95.015		diametro interno cm 25 "cs" 40 kN/m		m	€ 27,20
		01.P07.B95.017		diametro interno cm 25 "cs" 60 kN/m		m	€ 29,50
		01.P07.B95.020		diametro interno cm 30 "cs" 48 kN/m		m	€ 35,80
		01.P07.B95.022		diametro interno cm 30 "cs" 72 kN/m		m	€ 39,10
		01.P07.B95.025		diametro interno cm 35 "cs" 42 kN/m		m	€ 43,60
		01.P07.B95.027		diametro interno cm 35 "cs" 56 kN/m		m	€ 47,60
		01.P07.B95.030		diametro interno cm 40 "cs" 48 kN/m		m	€ 53,90
		01.P07.B95.032		diametro interno cm 40 "cs" 64 kN/m		m	€ 58,40
		01.P07.B95.035		diametro interno cm 50 "cs" 60 kN/M		m	€ 80,40
		01.P07.B95.040		diametro interno cm 60"cs" 57 kN/m		m	€ 112,00
		01.P07.C00		Curve semplici in gres ceramico a 45° congiunzione poliuretanica conformi alle norme UNI-EN 295/1992
		01.P07.C00.001		diametro interno cm10		cad	€ 20,10
		01.P07.C00.003		diametro interno cm12.5		cad	€ 22,50
		01.P07.C00.005		diametro interno cm 15		cad	€ 27,10
		01.P07.C00.010		diametro interno cm 20		cad	€ 32,50
		01.P07.C00.015		diametro interno cm 25		cad	€ 54,30
		01.P07.C00.020		diametro interno cm 30		cad	€ 75,90
		01.P07.C00.025		diametro interno cm 35		cad	€ 99,60
		01.P07.C00.030		diametro interno cm 40		cad	€ 145,00
		01.P07.C00.035		diametro interno cm 50		cad	€ 283,00
		01.P07.C10		Curve semplici in gres ceramico a 90° con giunzione poliuretanica conformi alle norme UNI-EN 295/1992
		01.P07.C10.001		diametro interno cm10		cad	€ 22,00
		01.P07.C10.003		diametro interno cm12.5		cad	€ 25,60
		01.P07.C10.005		diametro interno cm 15		cad	€ 28,00
		01.P07.C10.010		diametro interno cm 20		cad	€ 35,70
		01.P07.C10.015		diametro interno cm 25		cad	€ 59,50
		01.P07.C10.020		diametro interno cm 30		cad	€ 87,00
		01.P07.C10.025		diametro interno cm 35		cad	€ 116,00
		01.P07.C10.030		diametro interno cm 40		cad	€ 168,00
		01.P07.C30		Giunti a squadra in gres ceramico a braccio uguale e minore con giunzione poliuretanica conformi alle norme UNI-EN 295/1992
		01.P07.C30.001		diametro maggiore cm 10 minore cm 10		cad	€ 28,30
		01.P07.C30.003		diametro maggiore cm 12.5 minore cm 10-12.5		cad	€ 29,80
		01.P07.C30.005		diametro maggiore cm 15 minore cm 15-12-10		cad	€ 35,70
		01.P07.C30.010		diametro maggiore cm 20 minore cm 20-15-12-10		cad	€ 47,90
		01.P07.C30.015		diametro maggiore cm 25 minore cm 20-15-12		cad	€ 65,20
		01.P07.C30.020		diametro maggiore cm 30 minore cm 25-20-15-12		cad	€ 83,30
		01.P07.C30.025		diametro maggiore cm 35 minore cm 25-20-15		cad	€ 101,00
		01.P07.C30.030		diametro maggiore cm 40 minore cm 30-25-20-15		cad	€ 109,00
		01.P07.C30.035		diametro maggiore cm 50 minore cm 30-25-20-15		cad	€ 186,00
		01.P07.C40		Giunti semplici a 45° in gres ceramico a braccio uguale e minore con giunzione poliuretanica conformi alle norme UNI-EN 295/1992
		01.P07.C40.001		diametro maggiore cm 10 minore cm 10		cad	€ 29,50
		01.P07.C40.003		diametro maggiore cm 12.5 maggiore cm 10-12.5		cad	€ 32,50
		01.P07.C40.005		diametro maggiore cm 15 minore cm 15-12-10		cad	€ 37,00
		01.P07.C40.010		diametro maggiore cm 20 minore cm 20-15-12-10		cad	€ 51,10
		01.P07.C40.015		diametro maggiore cm 25 minore cm 20-15-12		cad	€ 69,50
		01.P07.C40.020		diametro maggiore cm 30 minore cm 25-20-15-12		cad	€ 91,10
		01.P07.C40.025		diametro maggiore cm 35 minore cm 25-20-15		cad	€ 115,00
		01.P07.C40.030		diametro maggiore cm 40 minore cm 30-25-20-15		cad	€ 118,00
		01.P07.C40.035		diametro maggiore cm 50 minore cm 30-25-20-15		cad	€ 201,00
		01.P07.C50		Riduttori per giunti semplici o a squadra in gres ceramico con giunzione poliuretanica conformi alle norme UNI-EN 295/1992
		01.P07.C50.001		diametro maggiore cm 12 minore cm 10		cad	€ 21,90
		01.P07.C50.003		diametro maggiore cm 15 minore cm 12.5-10		cad	€ 24,40
		01.P07.C50.005		diametro maggiore cm 20 minore cm 15-12-10		cad	€ 33,20
		01.P07.C50.010		diametro maggiore cm 25 minore cm 20-15-12		cad	€ 52,60
		01.P07.C50.015		diametro maggiore cm 30 minore cm 25-20-15-12		cad	€ 71,20
		01.P07.C50.020		diametro maggiore cm 35 minore cm 25-20-15		cad	€ 87,10
		01.P07.C50.025		diametro maggiore cm 40 minore cm 30-25-20-15		cad	€ 112,00
		01.P07.C50.030		diametro maggiore cm 50 minore cm 30-25-20-15		cad	€ 155,00
		01.P07.C60		Ispezioni in gres ceramico munite di tappo di chiusura e serratappo, con giunzione poliuretanica conformi alle norme UNI-EN 295/1992
		01.P07.C60.001		diametro interno cm 10		cad	€ 32,00
		01.P07.C60.003		diametro interno cm 12.5		cad	€ 35,00
		01.P07.C60.005		diametro interno cm 15		cad	€ 40,20
		01.P07.C60.010		diametro interno cm 20		cad	€ 54,20
		01.P07.C60.015		diametro interno cm 25		cad	€ 72,10
		01.P07.C60.020		diametro interno cm 30		cad	€ 93,70
		01.P07.C60.025		diametro interno cm 35		cad	€ 117,00
		01.P07.C60.030		diametro interno cm 40		cad	€ 122,00
		01.P07.C70		Sifoni orizzontali in gres ceramico con giunzione poliuretanica conformi alle norme UNI-EN 295/1992
		01.P07.C70.005		diametro interno cm 10		cad	€ 63,20
		01.P07.C70.010		diametro interno cm 12.5		cad	€ 64,50
		01.P07.C70.015		diametro interno cm 15		cad	€ 71,80
		01.P07.C80		Sifoni verticali (tipo Torino) in gres ceramico con giunzione poliuretanica conformi alle norme UNI-EN 295/1992
		01.P07.C80.005		diametro interno cm 10		cad	€ 74,40
		01.P07.C80.010		diametro interno cm 12.5		cad	€ 80,30
		01.P07.C80.015		diametro interno cm 15		cad	€ 86,30
		01.P07.C80.020		diametro interno cm 20		cad	€ 121,00
				MATERIALI POLIVINILICI E SIMILARI
		01.P08.A03		Tubi in PVC serie normale lunghezza m 1
		01.P08.A03.005		diametro esterno cm 4		cad	€ 0,80
		01.P08.A03.010		diametro esterno cm 5		cad	€ 1,00
		01.P08.A03.015		diametro esterno cm 6,3		cad	€ 1,35
		01.P08.A03.020		diametro esterno cm 8		cad	€ 2,00
		01.P08.A03.025		diametro esterno cm 10		cad	€ 2,64
		01.P08.A03.030		diametro esterno cm 12,5		cad	€ 3,88
		01.P08.A03.035		diametro esterno cm 14		cad	€ 4,96
		01.P08.A03.040		diametro esterno cm 16		cad	€ 5,87
		01.P08.A03.045		diametro esterno cm 20		cad	€ 9,01
		01.P08.A05		Tubi in PVC serie normale lunghezza m 2
		01.P08.A05.005		diametro esterno cm 4		cad	€ 1,53
		01.P08.A05.010		diametro esterno cm 5		cad	€ 1,90
		01.P08.A05.015		diametro esterno cm 6,3		cad	€ 2,57
		01.P08.A05.020		diametro esterno cm 8		cad	€ 3,81
		01.P08.A05.025		diametro esterno cm 10		cad	€ 5,03
		01.P08.A05.030		diametro esterno cm 12,5		cad	€ 7,40
		01.P08.A05.035		diametro esterno cm 14		cad	€ 9,46
		01.P08.A05.040		diametro esterno cm 16		cad	€ 11,30
		01.P08.A05.045		diametro esterno cm 20		cad	€ 17,70
		01.P08.A10		Tubi in PVC serie normale lunghezza m 3
		01.P08.A10.003		diametro esterno cm 4		cad	€ 2,17
		01.P08.A10.005		diametro esterno cm 5		cad	€ 2,71
		01.P08.A10.010		diametro esterno cm 6,3		cad	€ 3,67
		01.P08.A10.015		diametro esterno cm 8		cad	€ 5,43
		01.P08.A10.020		diametro esterno cm 10		cad	€ 7,19
		01.P08.A10.025		diametro esterno cm 12 O cm 12,5		cad	€ 10,60
		01.P08.A10.030		diametro esterno cm 14		cad	€ 13,60
		01.P08.A10.035		diametro esterno cm 16		cad	€ 16,10
		01.P08.A10.040		diametro esterno cm 20		cad	€ 25,00
		01.P08.A13		Tubi in PVC rigido tipo 302, conformi alle norme UNI 7443/85, lunghezza m 1
		01.P08.A13.005		diametro esterno cm 5		cad	€ 1,88
		01.P08.A13.010		diametro esterno cm 6,3		cad	€ 2,15
		01.P08.A13.015		diametro esterno cm 8		cad	€ 2,77
		01.P08.A13.020		diametro esterno cm 10		cad	€ 3,50
		01.P08.A13.025		diametro esterno cm 12,5		cad	€ 4,41
		01.P08.A13.030		diametro esterno cm 14		cad	€ 5,11
		01.P08.A13.035		diametro esterno cm 16		cad	€ 6,30
		01.P08.A13.040		diametro esterno cm 20		cad	€ 9,71
		01.P08.A15		Tubi in PVC rigido tipo 302, conformi alle norme UNI 7443/85, lunghezza m 2
		01.P08.A15.005		diametro esterno cm 5		cad	€ 3,60
		01.P08.A15.010		diametro esterno cm 6,3		cad	€ 4,10
		01.P08.A15.015		diametro esterno cm 8		cad	€ 5,28
		01.P08.A15.020		diametro esterno cm 10		cad	€ 6,67
		01.P08.A15.025		diametro esterno cm 12,5		cad	€ 8,41
		01.P08.A15.030		diametro esterno cm 14		cad	€ 9,75
		01.P08.A15.035		diametro esterno cm 16		cad	€ 12,00
		01.P08.A15.040		diametro esterno cm 20		cad	€ 18,60
		01.P08.A18		Tubi in PVC rigido tipo 302, conformi alle norme UNI 7443/85, lunghezza m 3
		01.P08.A18.005		diametro esterno cm5		cad	€ 5,05
		01.P08.A18.010		diametro esterno cm6,3		cad	€ 5,75
		01.P08.A18.015		diametro esterno cm8		cad	€ 7,40
		01.P08.A18.020		diametro esterno cm10		cad	€ 9,35
		01.P08.A18.025		diametro esterno cm12,5		cad	€ 11,80
		01.P08.A18.030		diametro esterno cm14		cad	€ 13,70
		01.P08.A18.035		diametro esterno cm16		cad	€ 16,90
		01.P08.A18.040		diametro esterno cm20		cad	€ 26,10
		01.P08.A19		Tubi in PVC rigido per fognature, tipo 303/1 conformi alle norme UNI 7447/85, giunto a bicchiere con anello elastomerico toroidale, lunghezza m 6
		01.P08.A19.005		diametro esterno cm 11		m	€ 3,38
		01.P08.A19.010		diametro esterno cm 12,5		m	€ 3,87
		01.P08.A19.015		diametro esterno cm 16		m	€ 5,60
		01.P08.A19.020		diametro esterno cm 20		m	€ 8,73
		01.P08.A19.025		diametro esterno cm 25		m	€ 14,90
		01.P08.A19.030		diametro esterno cm 31,5		m	€ 23,50
		01.P08.A19.035		diametro esterno cm 40		m	€ 38,10
		01.P08.A19.040		diametro esterno cm 50		m	€ 61,60
		01.P08.A19.045		diametro esterno cm 63		m	€ 98,40
		01.P08.A21		Tubi in PVC rigido per fognature,tipo 303/1 conformi alle norme UNI 7447/85, giunto a bicchiere con anello elastomerico toroidale, lunghezza inferiore m 6
		01.P08.A21.005		diametro esterno cm 11		m	€ 4,04
		01.P08.A21.010		diametro esterno cm 12,5		m	€ 4,61
		01.P08.A21.015		diametro esterno cm 16		m	€ 7,24
		01.P08.A21.020		diametro esterno cm 20		m	€ 11,40
		01.P08.A21.025		diametro esterno cm 25		m	€ 17,60
		01.P08.A21.030		diametro esterno cm 31,5		m	€ 28,20
		01.P08.A22		Tubi in PVC rigido per fognature,tipo 303/2 conformi alle norme UNI 7447/85, giunto a bicchierecon anello elastomerico toroidale, lunghezza m 6
		01.P08.A22.005		diametro esterno cm 11		m	€ 3,38
		01.P08.A22.010		diametro esterno cm 12,5		m	€ 3,87
		01.P08.A22.015		diametro esterno cm 16		m	€ 5,03
		01.P08.A22.020		diametro esterno cm 20		m	€ 7,58
		01.P08.A22.025		diametro esterno cm 25		m	€ 12,00
		01.P08.A22.030		diametro esterno cm 31,5		m	€ 19,20
		01.P08.A22.035		diametro esterno cm 40		m	€ 30,60
		01.P08.A22.040		diametro esterno cm 50		m	€ 49,70
		01.P08.A22.045		diametro esterno cm 63		m	€ 79,50
		01.P08.A23		Tubi in PVC rigido per fognature, tipo 303/2 conformi alle norme UNI 7447/85, giunto a bicchiere con anello elastomerico toroidale, lunghezza inferiore m 6
		01.P08.A23.005		diametro esterno cm 11		m	€ 3,79
		01.P08.A23.010		diametro esterno cm 12,5		m	€ 4,35
		01.P08.A23.015		diametro esterno cm 16		m	€ 6,03
		01.P08.A23.020		diametro esterno cm 20		m	€ 9,13
		01.P08.A23.025		diametro esterno cm 25		m	€ 14,40
		01.P08.A23.030		diametro esterno cm 31,5		m	€ 23,50
		01.P08.A24		Curve a 45 gradi in PVC serie normale
		01.P08.A24.005		diametro esterno cm 4		cad	€ 0,55
		01.P08.A24.010		diametro esterno cm 5		cad	€ 0,62
		01.P08.A24.015		diametro esterno cm 6,3		cad	€ 0,68
		01.P08.A24.020		diametro esterno cm 8		cad	€ 0,80
		01.P08.A24.025		diametro esterno cm 10		cad	€ 1,14
		01.P08.A24.030		diametro esterno cm 12,5		cad	€ 1,91
		01.P08.A24.035		diametro esterno cm 14		cad	€ 2,99
		01.P08.A24.040		diametro esterno cm 16		cad	€ 4,28
		01.P08.A24.045		diametro esterno cm 20		cad	€ 7,39
		01.P08.A25		Curve a 45 gradi in PVC rigido tipo 302, conformi alle norme UNI 7443/85
		01.P08.A25.005		diametro esterno cm 5		cad	€ 0,84
		01.P08.A25.010		diametro esterno cm 6,3		cad	€ 1,16
		01.P08.A25.015		diametro esterno cm 8		cad	€ 1,43
		01.P08.A25.020		diametro esterno cm 10		cad	€ 1,79
		01.P08.A25.025		diametro esterno cm 12,5		cad	€ 2,58
		01.P08.A25.030		diametro esterno cm 14		cad	€ 3,33
		01.P08.A25.035		diametro esterno cm 16		cad	€ 4,39
		01.P08.A25.040		diametro esterno cm 20		cad	€ 10,30
		01.P08.A26		Curve a 15 gradi in PVC rigido per fognature, tipo 303 conformi alle norme UNI 7447/85
		01.P08.A26.005		diametro esterno cm11		cad	€ 2,08
		01.P08.A26.010		diametro esterno cm12.5		cad	€ 2,78
		01.P08.A26.015		diametro esterno cm16		cad	€ 5,25
		01.P08.A26.020		diametro esterno cm20		cad	€ 9,47
		01.P08.A26.025		diametro esterno cm25		cad	€ 30,70
		01.P08.A26.030		diametro esterno cm31.5		cad	€ 55,40
		01.P08.A26.035		diametro esterno cm40		cad	€ 129,00
		01.P08.A26.040		diametro esterno cm50		cad	€ 185,00
		01.P08.A27		Curve a 30 gradi in PVC rigido per fognature,tipo 303 conformi alle norme UNI 7447/85
		01.P08.A27.005		diametro esterno cm 11		cad	€ 2,08
		01.P08.A27.010		diametro esterno cm 12,5		cad	€ 2,78
		01.P08.A27.015		diametro esterno cm 16		cad	€ 5,25
		01.P08.A27.020		diametro esterno cm 20		cad	€ 9,47
		01.P08.A27.025		diametro esterno cm 25		cad	€ 30,70
		01.P08.A27.030		diametro esterno cm 31.5		cad	€ 55,40
		01.P08.A27.035		diametro esterno cm 40		cad	€ 129,00
		01.P08.A27.040		diametro esterno cm 50		cad	€ 185,00
		01.P08.A28		Curve a 45 gradi i in PVC rigido per fognature,tipo 303 conformi alle norme UNI 7447/85
		01.P08.A28.005		diametro esterno cm 11		cad	€ 2,08
		01.P08.A28.010		diametro esterno cm 12,5		cad	€ 2,78
		01.P08.A28.015		diametro esterno cm 16		cad	€ 5,25
		01.P08.A28.020		diametro esterno cm 20		cad	€ 9,47
		01.P08.A28.025		diametro esterno cm 25		cad	€ 30,70
		01.P08.A28.030		diametro esterno cm 31,5		cad	€ 55,40
		01.P08.A28.035		diametro esterno cm 40		cad	€ 129,00
		01.P08.A28.040		diametro esterno cm 50		cad	€ 185,00
		01.P08.A30		Curve a 90° in PVC serie normale
		01.P08.A30.005		diametro esterno cm 4		cad	€ 0,55
		01.P08.A30.010		diametro esterno cm 5		cad	€ 0,62
		01.P08.A30.015		diametro esterno cm 6,3		cad	€ 0,70
		01.P08.A30.020		diametro esterno cm 8		cad	€ 0,99
		01.P08.A30.025		diametro esterno cm 10		cad	€ 1,46
		01.P08.A30.030		diametro esterno cm 12,5		cad	€ 2,55
		01.P08.A30.035		diametro esterno cm 14		cad	€ 3,86
		01.P08.A30.040		diametro esterno cm 16		cad	€ 5,14
		01.P08.A30.045		diametro esterno cm 20		cad	€ 9,18
		01.P08.A35		Curve a 90 gradi in PVC rigido tipo 302, conformi alle norme UNI 7443/85
		01.P08.A35.005		diametro esterno cm 5		cad	€ 0,88
		01.P08.A35.010		diametro esterno cm 6,3		cad	€ 1,24
		01.P08.A35.015		diametro esterno cm 8		cad	€ 1,68
		01.P08.A35.020		diametro esterno cm 10		cad	€ 1,97
		01.P08.A35.025		diametro esterno cm 12,5		cad	€ 3,06
		01.P08.A35.030		diametro esterno cm 14		cad	€ 4,01
		01.P08.A35.035		diametro esterno cm 16		cad	€ 5,41
		01.P08.A35.040		diametro esterno cm 20		cad	€ 11,00
		01.P08.A38		Curve a 90 gradi in PVC rigido per fognature,tipo 303 conformi alle norme UNI 7447/85
		01.P08.A38.005		diametro esterno cm 11		cad	€ 2,85
		01.P08.A38.010		diametro esterno cm 12,5		cad	€ 3,37
		01.P08.A38.015		diametro esterno cm 16		cad	€ 6,48
		01.P08.A38.020		diametro esterno cm 20		cad	€ 11,50
		01.P08.A38.025		diametro esterno cm 25		cad	€ 37,70
		01.P08.A38.030		diametro esterno cm 31.5		cad	€ 70,40
		01.P08.A38.035		diametro esterno cm 40		cad	€ 186,00
		01.P08.A38.040		diametro esterno cm 50		cad	€ 301,00
		01.P08.A40		Braghe semplici a 45 e 90 gradi in PVC serie normale
		01.P08.A40.005		diametro esterno cm 4		cad	€ 1,06
		01.P08.A40.010		diametro esterno cm 5		cad	€ 1,33
		01.P08.A40.015		diametro esterno cm 6,3		cad	€ 1,49
		01.P08.A40.020		diametro esterno cm 8		cad	€ 2,40
		01.P08.A40.025		diametro esterno cm 10		cad	€ 3,22
		01.P08.A40.030		diametro esterno cm 12,5		cad	€ 4,57
		01.P08.A40.035		diametro esterno cm 14		cad	€ 6,16
		01.P08.A40.040		diametro esterno cm 16		cad	€ 8,48
		01.P08.A40.045		diametro esterno cm 20		cad	€ 17,50
		01.P08.A45		Braghe semplici a 45 e 90 gradi in PVC rigido tipo 302, conformi alle norme UNI 7443/85
		01.P08.A45.005		diametro esterno cm 5		cad	€ 1,35
		01.P08.A45.010		diametro esterno cm 6,3		cad	€ 1,68
		01.P08.A45.015		diametro esterno cm 8		cad	€ 2,48
		01.P08.A45.020		diametro esterno cm 10		cad	€ 3,72
		01.P08.A45.025		diametro esterno cm 12,5		cad	€ 4,74
		01.P08.A45.030		diametro esterno cm 14		cad	€ 6,12
		01.P08.A45.035		diametro esterno cm 16		cad	€ 8,49
		01.P08.A45.040		diametro esterno cm 20		cad	€ 18,30
		01.P08.A47		Braghe semplici e ridotte a 45 e 90 gradi in PVC rigido per fognature, tipo 303 conformi alle norme UNI 7447/85
		01.P08.A47.005		diametro maggiore esterno cm 11		cad	€ 4,79
		01.P08.A47.010		diametro maggiore esterno cm 12,5		cad	€ 5,83
		01.P08.A47.015		diametro maggiore esterno cm 16		cad	€ 10,70
		01.P08.A47.020		diametro maggiore esterno cm 20		cad	€ 18,80
		01.P08.A47.025		diametro maggiore esterno cm 25		cad	€ 62,00
		01.P08.A47.030		diametro maggiore esterno cm 31,5		cad	€ 106,00
		01.P08.A47.035		diametro maggiore esterno cm 40		cad	€ 186,00
		01.P08.A48		Ispezioni in PVC rigido per fognature, tipo 303 conformi alle norme UNI 7447/85, munite di tappo di chiusura
		01.P08.A48.005		diametro esterno cm 11		cad	€ 7,80
		01.P08.A48.010		diametro esterno cm 12.5		cad	€ 9,33
		01.P08.A48.015		diametro esterno cm 16		cad	€ 21,10
		01.P08.A48.020		diametro esterno cm 20		cad	€ 30,70
		01.P08.A48.025		diametro esterno cm 25		cad	€ 46,00
		01.P08.A48.030		diametro esterno cm 31,5		cad	€ 72,90
		01.P08.A49		Sifoni tipo Firenze in PVC rigido per fognature,tipo 303 conformi alle norme UNI 7447/85
		01.P08.A49.005		diametro esterno cm11		cad	€ 25,50
		01.P08.A49.010		diametro esterno cm12.5		cad	€ 29,50
		01.P08.A49.015		diametro esterno cm16		cad	€ 45,40
		01.P08.A49.020		diametro esterno cm20		cad	€ 64,90
		01.P08.A50		Braghe doppie a 45 e 90 gradi in PVC serie normale
		01.P08.A50.005		diametro esterno cm 4		cad	€ 1,24
		01.P08.A50.010		diametro esterno cm 5		cad	€ 1,80
		01.P08.A50.015		diametro esterno cm 6,3		cad	€ 2,35
		01.P08.A50.020		diametro esterno cm 8		cad	€ 2,77
		01.P08.A50.025		diametro esterno cm 10		cad	€ 4,28
		01.P08.A50.030		diametro esterno cm 12,5		cad	€ 7,41
		01.P08.A50.035		diametro esterno cm 14		cad	€ 13,30
		01.P08.A50.040		diametro esterno cm 16		cad	€ 16,20
		01.P08.A50.045		diametro esterno cm 20		cad	€ 31,20
		01.P08.A55		Braghe doppie a 45 e 90 gradi in PVC rigido tipo 302, conforme alle norme UNI 7443/85
		01.P08.A55.005		diametro esterno cm 8		cad	€ 5,79
		01.P08.A55.010		diametro esterno cm 10		cad	€ 7,44
		01.P08.A55.015		diametro esterno cm 12,5		cad	€ 11,00
		01.P08.A55.020		diametro esterno cm 14		cad	€ 15,70
		01.P08.A55.025		diametro esterno cm 16		cad	€ 27,50
		01.P08.A55.030		diametro esterno cm 20		cad	€ 41,20
		01.P08.A60		Raccordi con ispezione e tappo in PVC, serie normale
		01.P08.A60.005		diametro esterno cm 4		cad	€ 2,71
		01.P08.A60.010		diametro esterno cm 5		cad	€ 2,91
		01.P08.A60.015		diametro esterno cm 6,3		cad	€ 3,45
		01.P08.A60.020		diametro esterno cm 8		cad	€ 3,98
		01.P08.A60.025		diametro esterno cm 10		cad	€ 5,70
		01.P08.A60.030		diametro esterno cm 12,5		cad	€ 8,29
		01.P08.A60.035		diametro esterno cm 14		cad	€ 10,40
		01.P08.A60.040		diametro esterno cm 16		cad	€ 16,60
		01.P08.A60.045		diametro esterno cm 20		cad	€ 26,50
		01.P08.A65		Raccordi con ispezione e tappo, in PVC rigido tipo 302 conformi alle norme UNI 7443/85
		01.P08.A65.005		diametro esterno cm 6,3		cad	€ 4,15
		01.P08.A65.010		diametro esterno cm 8		cad	€ 4,91
		01.P08.A65.015		diametro esterno cm 10		cad	€ 7,64
		01.P08.A65.020		diametro esterno cm 12,5		cad	€ 9,95
		01.P08.A65.025		diametro esterno cm 14		cad	€ 12,60
		01.P08.A65.030		diametro esterno cm 16		cad	€ 21,90
		01.P08.A65.035		diametro esterno cm 20		cad	€ 30,20
		01.P08.A70		Ampliatori e riduttori in PVC serie normale
		01.P08.A70.005		diametro maggiore cm 4		cad	€ 0,63
		01.P08.A70.010		diametro maggiore cm 5		cad	€ 0,74
		01.P08.A70.015		diametro maggiore cm 6,3		cad	€ 0,90
		01.P08.A70.020		diametro maggiore cm 8		cad	€ 1,10
		01.P08.A70.025		diametro maggiore cm 10		cad	€ 1,64
		01.P08.A70.030		diametro maggiore cm 12,5		cad	€ 2,27
		01.P08.A70.035		diametro maggiore cm 14		cad	€ 3,13
		01.P08.A70.040		diametro esterno cm 16		cad	€ 3,92
		01.P08.A70.045		diametro esterno cm 20		cad	€ 7,83
		01.P08.A75		Ampliatori e riduttori in PVC rigido tipo 302 conformi alle norme UNI 7443/85
		01.P08.A75.005		diametro maggiore cm 6,3		cad	€ 0,95
		01.P08.A75.010		diametro maggiore cm 8		cad	€ 1,14
		01.P08.A75.015		diametro maggiore cm 10		cad	€ 1,72
		01.P08.A75.020		diametro maggiore cm 12,5		cad	€ 2,35
		01.P08.A75.025		diametro maggiore cm 14		cad	€ 3,13
		01.P08.A75.030		diametro esterno cm 16		cad	€ 3,92
		01.P08.A75.035		diametro esterno cm 20		cad	€ 7,83
		01.P08.A78		Innesti a sella in PVC rigido tipo 303, conformi alle norme UNI 7447/85
		01.P08.A78.005		diametro esterno cm 12,5		cad	€ 12,70
		01.P08.A78.010		diametro esterno cm 16		cad	€ 14,80
		01.P08.A78.015		diametro esterno cm 20		cad	€ 17,20
		01.P08.A78.020		diametro esterno cm 25		cad	€ 27,40
		01.P08.A78.025		diametro esterno cm 31,5		cad	€ 40,10
		01.P08.A78.030		diametro esterno cm 40		cad	€ 51,60
		01.P08.A80		Laminato traslucido in fibra di vetro e materia plastica
		01.P08.A80.005		in lastre rette - peso kg/m² 1,8		m²	€ 7,19
		01.P08.A80.010		in lastre rette - peso kg/m² 2,5		m²	€ 9,17
		01.P08.A80.015		in lastre curve - peso kg/m² 1,8		m²	€ 9,89
		01.P08.A80.020		in lastre curve - peso kg/m² 2,5		m²	€ 10,50
		01.P08.A80.025		in rotoli - piano - peso kg/m² 1,1		m²	€ 5,12
		01.P08.A80.030		in rotoli - piano - peso kg/m² 1,4		m²	€ 5,85
		01.P08.A80.035		in rotoli - piano - peso kg/m² 2,5		m²	€ 6,16
		01.P08.A90		Colmi per laminato traslucido in fibra di vetro e materia plastica con ondulazione normale
		01.P08.A90.005		...		m	€ 4,50
		01.P08.B00		Pannelli per tramezzatura fissa in PVC antiurto di qualunque forma e dimensione, comprensivi di telaio di vetro montato,profili fermavetro ad incastro e ferramenta ad incasso
		01.P08.B00.005		con vetro dello spessore di mm 4		m²	€ 119,00
		01.P08.B00.010		con vetro camera di mm 4-12-4		m²	€ 147,00
		01.P08.B00.015		a parete piena		m²	€ 109,00
		01.P08.B02		Serramenti esterni in PVC pluricamera antiurto con apertura normale ad anta oppure a wasistas, di qualunque, dimensione, fissabili senza falso telaio direttamente sulle murature, con spessore minino della parete esterna del profilo di mm 3 comprensivi di vetro montato, profili fermavetro od incastro, gocciolatoio, ferramenta ad incassomaniglia in alluminio
		01.P08.B02.005		con vetro dello spessore di mm 4		m²	€ 162,00
		01.P08.B02.010		con vetro dello spessore di mm 4-12-4		m²	€ 185,00
		01.P08.B04		Serramenti esterni in PVC pluricamera antiurto con apertura a doppia anta oppure ad anta e wasistas, di qualunque dimensione, fissabili senza falso telaio direttamente sulle murature, con spessore minimo della parete esterna del profilo di mm 3, comprensivi di vetro montato, profili fermavetro od incastro, gocciolatoio, ferramenta ad incasso e maniglia in alluminio
		01.P08.B04.005		con vetro dello spessore di mm 4		m²	€ 176,00
		01.P08.B04.010		con vetro camera di mm 4-12-4		m²	€ 200,00
		01.P08.B06		Serramenti esterni in PVC pluricamera antiurto con apertura a doppio effetto (doppia anta oppure anta e wasistas) e con sopraluce a wasistas, di qualunque dimensione, fissabili senza falsotelaio direttamente sulle murature, con spessore minimo della parete del profilo di mm 3, comprensivi di vetro montato, profili fermavetro od incastro, gocciolatoio, ferramenta ad incasso e maniglia in alluminio
		01.P08.B06.005		con vetro dello spessore di mm 4		m²	€ 204,00
		01.P08.B06.010		con vetro camera di mm 4-12-4		m²	€ 228,00
		01.P08.B08		Monoblocco composto da serramento, tapparella e cassonetto realizzati con profilati in PVC rigido, con serramento ad uno o due battenti
		01.P08.B08.005		a sezione normale di mm 60x65 circa		m²	€ 275,00
		01.P08.B08.010		a sezione rinforzata di mm 60x75 circa		m²	€ 294,00
		01.P08.B09		Accessori di serramenti esterni realizzati con profilati in PVC rigido
		01.P08.B09.005		persiana con telaio fisso e telaio apribile		m²	€ 171,00
		01.P08.B09.010		cassonetto in truciolato rivestito in laminato		m	€ 47,40
		01.P08.B09.015		tapparella peso minimo kg/m² 45 e accessori		m²	€ 15,20
		01.P08.B10		Porte interne complete di telaio, stipite e controstipite, n.3 cerniere, serratura, maniglie, pannello bilaminato nobilitato dello spessore di mm 20, tamburato spessore mm 45 circa oppure con vetro interno stampato, nelle misure standard
		01.P08.B10.005		in PVC antiurto		m²	€ 99,60
		01.P08.B10.010		sovraprezzo per sovraluce - telaio PVC e vetro		m²	€ 56,90
		01.P08.B15		Porte interne e divisori per box di servizi igienici delle scuole materne, formate da lastre di stratificato plastico in colori anche forti, compresa la ferramenta occorrente per il fissaggio e la chiusura in ottone od acciaio cromato e l'opera del falegname per l'assistenza alla posa
		01.P08.B15.005		per ogni mm di spessore		m²	€ 12,40
		01.P08.B20		Lastre di laminato plastico con rivestimento semplice, a disegni o in tinte unite
		01.P08.B20.005		spessore mm 0,7		m²	€ 3,09
		01.P08.B20.010		spessore mm 0,9		m²	€ 3,69
		01.P08.B20.015		spessore mm 1,2		m²	€ 4,51
		01.P08.B20.020		spessore mm 1,5		m²	€ 5,37
		01.P08.B20.025		spessore mm 1,8		m²	€ 5,89
		01.P08.B22		Lastre di laminato plastico con rivestimento semplice, a disegni o in tinte unite, con superficie operata
		01.P08.B22.005		spessore mm 0,7		m²	€ 4,11
		01.P08.B22.010		spessore mm 0,9		m²	€ 4,61
		01.P08.B22.015		spessore mm 1,2		m²	€ 5,27
		01.P08.B22.020		spessore mm 1,5		m²	€ 6,17
		01.P08.B22.025		spessore mm 1,8		m²	€ 6,69
		01.P08.B24		Lastre di laminato plastico a superficie naturale tipo tessuto in colori vari
		01.P08.B24.005		spessore mm 0,8		m²	€ 6,49
		01.P08.B24.010		spessore mm 1		m²	€ 7,63
		01.P08.B26		Lastre di laminato plastico a superficie metallica satinata
		01.P08.B26.005		con effetto oro-spessore mm 0,9		m²	€ 15,60
		01.P08.B26.010		con effetto bronzo-spessore mm 0,9		m²	€ 15,60
		01.P08.B26.015		con effetto alluminio-spessore mm 0,9		m²	€ 13,60
		01.P08.B26.020		con effetto oro-spessore mm 1,2		m²	€ 16,20
		01.P08.B26.025		con effetto bronzo-spessore mm 1,2		m²	€ 16,20
		01.P08.B26.030		con effetto alluminio-spessore mm 1,2		m²	€ 14,70
		01.P08.B40		Lastre di laminato plastico autoportante con ri-vestimento doppio, a disegno o in tinta unita stratificato
		01.P08.B40.005		spessore mm 2		m²	€ 7,72
		01.P08.B40.010		spessore mm 3		m²	€ 10,10
		01.P08.B40.015		spessore mm 4		m²	€ 12,40
		01.P08.B40.020		spessore mm 5		m²	€ 14,80
		01.P08.B40.025		spessore mm 6		m²	€ 17,00
		01.P08.B40.030		spessore mm 7		m²	€ 19,40
		01.P08.B40.035		spessore mm 8		m²	€ 21,70
		01.P08.B40.040		spessore mm9		m²	€ 24,00
		01.P08.B40.045		spessore mm 10		m²	€ 26,30
		01.P08.B40.050		spessore mm 12		m²	€ 29,30
		01.P08.B42		Fornitura di lastra trasparente in policarbonato con film protettivo di polietilene, compreso il taglio su misura
		01.P08.B42.005		spessore mm 2		m²	€ 32,60
		01.P08.B42.010		spessore mm 3		m²	€ 48,90
		01.P08.B42.015		spessore mm 4		m²	€ 64,50
		01.P08.B42.020		spessore mm 5		m²	€ 80,60
		01.P08.B42.025		spessore mm 6		m²	€ 96,70
		01.P08.B42.030		spessore mm 8		m²	€ 130,00
		01.P08.B42.035		spessore mm 9,5		m²	€ 153,00
		01.P08.B42.040		spessore mm 12		m²	€ 193,00
		01.P08.B43		Fornitura di profilati di giunzione in policarbonato, per lastre trasparenti, compreso il taglio su misura
		01.P08.B43.005		Ad H O ad L		m	€ 11,70
		01.P08.B45		Pannelli di truciolare rivestito di laminato plastico in tinte unite, legno, o variegate
		01.P08.B45.005		spessore mm 16		m²	€ 7,11
		01.P08.B45.010		spessore mm 18		m²	€ 7,30
		01.P08.B45.015		spessore mm 20		m²	€ 7,77
		01.P08.B45.020		spessore mm 22		m²	€ 10,20
		01.P08.B55		Pannelli di legno truciolare "nobilitato", tipo bilaminato con PVC, a tinte unite o legno
		01.P08.B55.005		spessore mm10		m²	€ 5,81
		01.P08.B55.010		spessore mm12		m²	€ 6,14
		01.P08.B55.015		spessore mm14		m²	€ 6,36
		01.P08.B55.020		spessore mm16		m²	€ 6,60
		01.P08.B55.025		spessore mm18		m²	€ 6,87
		01.P08.B55.030		spessore mm20		m²	€ 7,23
		01.P08.B60		Canali di gronda in polivinile
		01.P08.B60.005		diametro esterno cm 12,5		m	€ 1,64
		01.P08.B65		Fornitura canale di gronda in PVC con larghezza nella parte superiore di cm 14.5 e sviluppo totale di cm 30 con ricciolo anteriore e risvolto posteriore, compresi i pezzi speciali occorrenti (angoli, testate, giunti con scarico etc.)
		01.P08.B65.005		di colore grigio		m	€ 5,17
		01.P08.B65.010		di colore marrone testa di moro		m	€ 6,03
		01.P08.B67		Fornitura di tubo pluviale in PVC
		01.P08.B67.005		diametro cm8		m	€ 2,41
		01.P08.B67.010		diametro cm10		m	€ 2,71
		01.P08.B68		Fornitura di pezzi speciali per tubi pluviali in PVC per esterni
		01.P08.B68.005		curva a 45 gradi - diametro mm 80		cad	€ 2,11
		01.P08.B68.010		curva a 45 gradi - diametro mm 100		cad	€ 3,02
		01.P08.B68.015		braga semplice a 45 gradi - diametro mm 80		cad	€ 3,40
		01.P08.B68.020		braga semplice a 45 gradi - diametro mm 100		cad	€ 4,82
		01.P08.B70		Pezzi speciali per canali di gronda in polivinile
		01.P08.B70.005		giunto con scarico diametro esterno cm 12,5		cad	€ 4,95
		01.P08.B70.020		angolare 90 gradi con giunto diam. est. cm 12,5		cad	€ 4,16
		01.P08.B70.035		staffe plastificate per sostegno canali d. mm 125		cad	€ 2,34
		01.P08.B70.050		collari zincati con zanca regolabile diam. cm 6,3		cad	€ 0,85
		01.P08.B70.055		collari zincati con zanca regolabile diam. cm 8		cad	€ 0,85
		01.P08.B70.060		collari zincati con zanca regolabile diam. cm 10		cad	€ 0,85
		01.P08.C00		Corrimano in cloruro di polivinile
		01.P08.C00.005		per profilato largo fino a cm 4		m	€ 2,56
		01.P08.C00.010		per profilato oltre cm 4 di larghezza		m	€ 3,03
		01.P08.C10		Coprispigoli in materia plastica di qualunque colore
		01.P08.C10.005		...		m	€ 0,66
		01.P08.C50		Profilati parabordo per gradini
		01.P08.C50.005		in materia plastica		m	€ 2,65
		01.P08.E00		Lastre metacrilato estruso calandrato lucide od opache anche operate
		01.P08.E00.005		spessore mm 3		m²	€ 19,80
		01.P08.E00.010		spessore mm 4		m²	€ 25,80
		01.P08.E00.015		spessore mm 5		m²	€ 32,20
		01.P08.E00.020		spessore mm 6		m²	€ 38,60
		01.P08.E50		Fornitura di lastre alveolari trasparenti in policarbonato di larghezza standard di m 2,10 per l'applicazione a serramenti interni ed esterni
		01.P08.E50.005		spessore mm 4 e lunghezza m 2.00		cad	€ 43,00
		01.P08.E50.010		spessore mm 4 e lunghezza m 3.00		cad	€ 64,50
		01.P08.E50.015		spessore mm 4 e lunghezza m 4.00		cad	€ 86,00
		01.P08.E50.020		spessore mm 4 e lunghezza m 6.00		cad	€ 129,00
		01.P08.E50.050		Spessore mm 4,5 e lunghezza m 2,00		cad	€ 53,60
		01.P08.E50.055		Spessore mm 4,5 e lunghezza m 3,00		cad	€ 80,00
		01.P08.E50.060		spessore mm 4,5 e lunghezza m 4,00		cad	€ 108,00
		01.P08.E50.065		spessore mm 4,5 e lunghezza m 6,00		cad	€ 161,00
		01.P08.E50.100		spess. mm 6 lungh. m 2.00 e peso 1.3 kg/m²		cad	€ 69,50
		01.P08.E50.105		spess. mm 6 lungh. m 3.00 e peso 1.3 kg/m²		cad	€ 105,00
		01.P08.E50.110		spess. mm 6 lungh. m 4.00 e peso 1.3 kg/m²		cad	€ 139,00
		01.P08.E50.115		spess. mm 6 lungh. m 6.00 e peso 1.3 kg/m²		cad	€ 209,00
		01.P08.E50.150		spess. mm 6 lungh. m 2,00 e peso 1,5 kg/m²		cad	€ 76,50
		01.P08.E50.155		spess. mm 6 lungh. m 3,00 e peso 1,5 kg/m²		cad	€ 115,00
		01.P08.E50.160		spess. mm 6 lungh. m 4,00 e peso 1,5 kg/m²		cad	€ 153,00
		01.P08.E50.165		spess. mm 6 lungh. m 6,00 e peso 1,5 kg/m²		cad	€ 230,00
		01.P08.E50.200		spess. mm 10 lungh. m 2,00 e peso 1,7 kg/m²		cad	€ 90,80
		01.P08.E50.205		spess. mm 10 lungh. m 3,00 e peso 1,7 kg/m²		cad	€ 137,00
		01.P08.E50.210		spess. mm 10 lungh. m 4,00 e peso 1,7 kg/m²		cad	€ 182,00
		01.P08.E50.215		spess. mm 10 lungh. m 6,00 e peso 1,7 kg/m²		cad	€ 273,00
		01.P08.E50.250		spess. mm 10 lungh. m 2,00 e peso 1,95 kg/m²		cad	€ 111,00
		01.P08.E50.255		spess. mm 10 lungh. m 3,00 e peso 1,95 kg/m²		cad	€ 166,00
		01.P08.E50.260		Spess. mm 10 lungh. m 4,00 e peso 1,95 kg/m²		cad	€ 221,00
		01.P08.E50.265		spess. mm 10 lungh. m 6.00 e peso 1.95 kg/m²		cad	€ 331,00
		01.P08.F00		Stecche per avvolgibili
		01.P08.F00.005		in plastica pesante		m	€ 0,95
		01.P08.F00.010		in plastica normale		m	€ 0,85
		01.P08.F05		Elementi trafilati per porte estensibili a soffietto
		01.P08.F05.005		In PVC		m²	€ 18,50
		01.P08.F10		Tubo speciale in PVC per formazione drenaggi
		01.P08.F10.005		Diametro mm 80 - doppia finestratura		m	€ 3,03
		01.P08.F10.010		Diametro mm 80 - tripla finestratura		m	€ 3,70
		01.P08.G00		Tubi in polietilene duro tipo Geberit - PE
		01.P08.G00.005		diametro mm 32-spessore mm 3		m	€ 0,93
		01.P08.G00.010		diametro mm 40-spessore mm 3		m	€ 1,18
		01.P08.G00.015		diametro mm 50-spessore mm 3		m	€ 1,51
		01.P08.G00.020		diametro mm 63-spessore mm 3		m	€ 1,92
		01.P08.G00.025		diametro mm 75-spessore mm 3		m	€ 2,30
		01.P08.G00.030		diametro mm 90-spessore mm 3,5		m	€ 3,23
		01.P08.G00.035		diametro mm 110-spessore mm 4,3		m	€ 4,93
		01.P08.G00.040		diametro mm 125-spessore mm 4,9		m	€ 6,35
		01.P08.G00.045		diametro mm 160-spessore mm 6,2		m	€ 10,30
		01.P08.G00.050		diametro mm 200-spessore mm 6,2		m	€ 12,80
		01.P08.G00.055		diametro mm 250-spessore mm 7,8		m	€ 20,20
		01.P08.G10		Curve a 45 gradi in polietilene duro tipo Geberit
		01.P08.G10.005		diametro mm 32		cad	€ 0,89
		01.P08.G10.010		diametro mm 40		cad	€ 0,89
		01.P08.G10.015		diametro mm 50		cad	€ 0,93
		01.P08.G10.020		diametro mm 63		cad	€ 1,33
		01.P08.G10.025		diametro mm 75		cad	€ 2,22
		01.P08.G10.030		diametro mm 90		cad	€ 3,38
		01.P08.G10.035		diametro mm 110		cad	€ 3,71
		01.P08.G10.040		diametro mm 125		cad	€ 4,83
		01.P08.G10.045		diametro mm 160		cad	€ 12,70
		01.P08.G10.050		diametro mm 200		cad	€ 24,20
		01.P08.G10.055		diametro mm 250		cad	€ 33,70
		01.P08.G20		Curve 90 gradi in polietilene duro tipo Geberit
		01.P08.G20.005		diametro mm 32		cad	€ 1,46
		01.P08.G20.010		diametro mm 40		cad	€ 0,93
		01.P08.G20.015		diametro mm 50		cad	€ 1,00
		01.P08.G20.020		diametro mm 63		cad	€ 1,73
		01.P08.G20.025		diametro mm 75		cad	€ 2,74
		01.P08.G20.030		diametro mm 90		cad	€ 3,87
		01.P08.G20.035		diametro mm 110		cad	€ 4,19
		01.P08.G20.040		diametro mm 125		cad	€ 4,83
		01.P08.G20.045		diametro mm 160		cad	€ 12,70
		01.P08.G20.050		diametro mm 200		cad	€ 40,30
		01.P08.G20.055		diametro mm 250		cad	€ 80,20
		01.P08.G30		Curve a 90 gradi ridotte in polietilene duro tipo Geberit - PE
		01.P08.G30.005		diametro maggiore mm 63 diametro minore mm 40-50		cad	€ 1,33
		01.P08.G30.010		diametro maggiore mm 50, diametro minore mm 40		cad	€ 0,93
		01.P08.G40		Braghe semplici a 45 gradi in polietilene durotipo Geberit - PE
		01.P08.G40.005		diametro mm 32		cad	€ 1,65
		01.P08.G40.010		diametro maggiore mm 40, minore mm 32-40		cad	€ 1,77
		01.P08.G40.015		diametro maggiore mm 50, minore mm 40-50		cad	€ 1,97
		01.P08.G40.020		diametro maggiore mm 63, minore mm 40-50-63		cad	€ 2,65
		01.P08.G40.025		diametro maggiore mm 75, minore mm 40-50-63-75		cad	€ 3,17
		01.P08.G40.030		diametro maggiore mm 90, minore da mm 40 a mm 90		cad	€ 4,19
		01.P08.G40.035		diametro maggiore mm 110 - min da mm 40 a mm 110		cad	€ 5,21
		01.P08.G40.040		diametro maggiore mm 125 - min da mm 63 a mm 125		cad	€ 5,88
		01.P08.G40.045		diametro maggiore mm 160 - min da mm 75 a mm 160		cad	€ 18,50
		01.P08.G40.050		diametro maggiore mm 200,minore mm 75-90-110		cad	€ 42,00
		01.P08.G40.053		diametro maggiore mm 200,minore mm 125		cad	€ 42,70
		01.P08.G40.055		diametro maggiore mm 200,minore mm 160		cad	€ 45,10
		01.P08.G40.060		diametro mm 200		cad	€ 47,90
		01.P08.G40.065		diametro maggiore mm 250, minore mm 160		cad	€ 64,60
		01.P08.G40.070		diametro maggiore mm 250, minore mm 200		cad	€ 68,10
		01.P08.G40.075		diametro mm 250		cad	€ 74,70
		01.P08.G50		Braghe doppie a 45 gradi in polietilene duro tipo Geberit - PE
		01.P08.G50.005		diametro mm 75/75/75		cad	€ 3,32
		01.P08.G50.010		diametro mm 90/90/90		cad	€ 4,26
		01.P08.G50.015		diametri mm 110/40/40, 110/50/50, 110/110/110		cad	€ 11,20
		01.P08.G60		Braghe semplici a 88 gradi in polietilene durotipo Geberit - PE
		01.P08.G60.005		diametro mm 32		cad	€ 1,65
		01.P08.G60.010		diametro maggiore mm 40, minore mm 32-40		cad	€ 1,77
		01.P08.G60.015		diametro maggiore mm 50, minore mm 40-50		cad	€ 1,97
		01.P08.G60.020		diametro maggiore mm 63, minore mm 40-50-63		cad	€ 2,65
		01.P08.G60.025		diametro maggiore mm 75, minore mm 40-50-63-75		cad	€ 3,17
		01.P08.G60.030		diametro maggiore mm 90, minore da mm 40 a mm 90		cad	€ 4,19
		01.P08.G60.035		diametro maggiore mm 110- min.da mm 40 a mm 110		cad	€ 5,21
		01.P08.G60.040		diametro maggiore mm 125- min da mm 50 a mm 125		cad	€ 5,88
		01.P08.G60.045		diametro maggiore mm 160- min da mm 110 a mm 160		cad	€ 18,50
		01.P08.G60.050		diametro maggiore mm 200, minore mm 75-90-110		cad	€ 34,30
		01.P08.G60.055		diametro maggiore mm 200, minore mm 125		cad	€ 31,50
		01.P08.G60.060		diametro maggiore mm 200, minore mm 160		cad	€ 35,00
		01.P08.G60.065		diametro mm 200		cad	€ 35,60
		01.P08.G60.070		diametro maggiore mm 250, minore mm 160		cad	€ 48,90
		01.P08.G60.075		diametro maggiore mm 250, minore mm 200		cad	€ 49,60
		01.P08.G60.080		diametro mm 250		cad	€ 51,00
		01.P08.G70		Braghe doppie a 88 gradi in polietilene duro tipo Geberit - PE
		01.P08.G70.005		diametro mm 75/75/75		cad	€ 7,11
		01.P08.G70.010		diametro mm 90/90/90		cad	€ 9,19
		01.P08.G70.015		diametri mm 100/90/90, 110/110/110		cad	€ 11,20
		01.P08.G70.020		diametri mm 125/90/90, 125/125/125		cad	€ 11,70
		01.P08.G70.025		diametro mm 160/140/140		cad	€ 27,50
		01.P08.G80		Braghe ad Y A 60 gradi in polietilene duro tipo Geberit - PE
		01.P08.G80.005		diametro mm 50/40/40		cad	€ 2,13
		01.P08.G80.010		diametro mm 63/50/50		cad	€ 2,65
		01.P08.G80.015		diametro mm 75/50/50, 75/63/63		cad	€ 3,38
		01.P08.G80.020		diametro mm 110/90/90, 110/110/110		cad	€ 5,59
		01.P08.G90		Pezzi d'ispezione a 90 gradi con cappa di chiusura a vite in polietilene duro tipo Geberit - PE
		01.P08.G90.005		diametro mm 63/63		cad	€ 6,92
		01.P08.G90.010		diametro mm 75/75		cad	€ 7,39
		01.P08.G90.015		diametro mm 90/90		cad	€ 10,70
		01.P08.G90.020		diametro mm 110/110		cad	€ 12,10
		01.P08.G90.025		diametro mm 125/110		cad	€ 14,50
		01.P08.G90.030		diametro mm 160/110		cad	€ 26,70
		01.P08.H00		Pezzi d'ispezione a 90 gradi con coperchi ovali di chiusura ed anelloni di fissaggio in polietilene duro tipo Geberit - PE
		01.P08.H00.005		diametro mm 110		cad	€ 54,60
		01.P08.H00.010		diametro mm 125		cad	€ 68,50
		01.P08.H00.015		diametro mm 160		cad	€ 98,50
		01.P08.H00.020		diametro mm 200		cad	€ 151,00
		01.P08.H00.025		diametro mm 250		cad	€ 229,00
		01.P08.H10		Riduzioni centriche od eccentriche in polietilene duro tipo Geberit - PE
		01.P08.H10.005		diametro maggiore mm 40, minore mm 32		cad	€ 0,57
		01.P08.H10.010		diametro maggiore mm 50, minore mm 32-40		cad	€ 0,57
		01.P08.H10.015		diametro maggiore mm 63, minore mm 40-50		cad	€ 0,73
		01.P08.H10.020		diametro maggiore mm 75, minore mm 40-50-63		cad	€ 0,81
		01.P08.H10.025		diametro maggiore mm 90, minore 40-50-63-75		cad	€ 1,00
		01.P08.H10.030		diametro maggiore mm 110, minore 40-50-63-75-90		cad	€ 1,25
		01.P08.H10.035		diametro maggiore mm 125, minore mm 63-75-90-110		cad	€ 2,22
		01.P08.H10.040		diametro maggiore mm 160, minore mm 110-125-140		cad	€ 23,50
		01.P08.H10.045		diametro maggiore mm 200, minore mm 160		cad	€ 27,60
		01.P08.H10.050		diametro maggiore mm 250, minore mm 200		cad	€ 42,00
		01.P08.H20		Coperture per tubi d'aerazione in polietilene duro tipo Geberit - PE
		01.P08.H20.005		diametro mm 63		cad	€ 5,78
		01.P08.H20.010		diametro mm 75		cad	€ 6,44
		01.P08.H20.015		diametro mm 90		cad	€ 7,11
		01.P08.H20.020		diametro mm 110		cad	€ 7,96
		01.P08.H20.025		diametro mm 125		cad	€ 9,10
		01.P08.H20.030		diametro mm 160		cad	€ 10,50
		01.P08.H30		Manicotti lunghi di dilatazione per montaggio verticale ed orizzontale in polietilene duro tipo Geberit - PE
		01.P08.H30.005		diametro mm 32		cad	€ 1,77
		01.P08.H30.010		diametro mm 40		cad	€ 3,10
		01.P08.H30.015		diametro mm 50		cad	€ 3,14
		01.P08.H30.020		diametro mm 63		cad	€ 3,74
		01.P08.H30.025		diametro mm 75		cad	€ 4,26
		01.P08.H30.030		diametro mm 90		cad	€ 4,83
		01.P08.H30.035		diametro mm 110		cad	€ 5,59
		01.P08.H30.040		diametro mm 125		cad	€ 7,77
		01.P08.H30.045		diametro mm 160		cad	€ 13,10
		01.P08.H30.050		diametro mm 200		cad	€ 59,40
		01.P08.H30.055		diametro mm 250		cad	€ 126,00
		01.P08.H40		Manicotti d'innesto con guarnizione in polietilene duro tipo Geberit - PE
		01.P08.H40.005		diametro mm 32		cad	€ 1,45
		01.P08.H40.010		diametro mm 40		cad	€ 1,57
		01.P08.H40.015		diametro mm 50		cad	€ 1,73
		01.P08.H40.020		diametro mm 63		cad	€ 2,49
		01.P08.H40.025		diametro mm 75		cad	€ 2,94
		01.P08.H40.030		diametro mm 90		cad	€ 3,74
		01.P08.H40.035		diametro mm 110		cad	€ 4,26
		01.P08.H40.040		diametro mm 125		cad	€ 5,78
		01.P08.H40.045		diametro mm 160		cad	€ 9,19
		01.P08.H50		Manicotti per saldatura elettrica in polietilene duro tipo Geberit - PE
		01.P08.H50.005		diametro mm 40		cad	€ 1,86
		01.P08.H50.010		diametro mm 50		cad	€ 2,13
		01.P08.H50.015		diametro mm 63		cad	€ 2,94
		01.P08.H50.020		diametro mm 75		cad	€ 3,30
		01.P08.H50.025		diametro mm 90		cad	€ 3,71
		01.P08.H50.030		diametro mm 110		cad	€ 4,19
		01.P08.H50.035		diametro mm 125		cad	€ 5,31
		01.P08.H50.040		diametro mm 160		cad	€ 8,91
		01.P08.H50.045		diametro mm 200		cad	€ 69,80
		01.P08.H50.050		diametro mm 250		cad	€ 86,10
		01.P08.H60		Colletti di fissaggio con anello in polietilene duro tipo Geberit - PE
		01.P08.H60.005		diametro mm 32		cad	€ 0,57
		01.P08.H60.010		diametro mm 40		cad	€ 0,57
		01.P08.H60.015		diametro mm 50		cad	€ 0,57
		01.P08.H60.020		diametro mm 63		cad	€ 1,00
		01.P08.H60.025		diametro mm 75		cad	€ 1,45
		01.P08.H60.030		diametro mm 90		cad	€ 2,22
		01.P08.H60.035		diametro mm 110		cad	€ 2,49
		01.P08.H60.040		diametro mm 160		cad	€ 9,67
		01.P08.H70		Colletti di fissaggio con doppio anello in polietilene duro tipo Geberit - PE
		01.P08.H70.005		diametro mm 125		cad	€ 7,11
		01.P08.H70.010		diametro mm200		cad	€ 42,00
		01.P08.H80		Raccordi a vite completi di dado premistoppa,anello di premistoppa, guarnizione di gomma, bocchettone filettato in polietilene duro tipo Geberit - PE
		01.P08.H80.005		diametro mm 32		cad	€ 1,65
		01.P08.H80.010		diametro mm 40		cad	€ 1,77
		01.P08.H80.015		diametro mm 50		cad	€ 1,97
		01.P08.H80.020		diametro mm 63		cad	€ 2,70
		01.P08.H80.025		diametro mm 75		cad	€ 3,38
		01.P08.H80.030		diametro mm 90		cad	€ 5,31
		01.P08.H80.035		diametro mm 110		cad	€ 6,07
		01.P08.H90		Raccordi da saldare con guarnizione e dado in polietilene duro tipo Geberit - PE
		01.P08.H90.005		diametro mm 40X1"1/4		cad	€ 1,77
		01.P08.H90.010		diametro mm 40X1"1/2		cad	€ 1,77
		01.P08.H90.015		diametro mm 40X2"		cad	€ 1,77
		01.P08.H90.020		diametro mm 50X1"1/4		cad	€ 2,22
		01.P08.H90.025		diametro mm 50X1"1/2		cad	€ 2,22
		01.P08.H90.030		diametro mm 50X2"		cad	€ 2,22
		01.P08.L00		Colletti per saldare in polietilene duro tipo Geberit - PE
		01.P08.L00.005		diametro mm 50		cad	€ 4,83
		01.P08.L00.010		diametro mm 63		cad	€ 5,97
		01.P08.L00.015		diametro mm 75		cad	€ 6,44
		01.P08.L00.020		diametro mm 90		cad	€ 7,30
		01.P08.L00.025		diametro mm 110		cad	€ 8,24
		01.P08.L00.030		diametro mm 125		cad	€ 9,95
		01.P08.L00.035		diametro mm 160		cad	€ 14,00
		01.P08.L00.040		diametro mm 200		cad	€ 36,40
		01.P08.L00.045		diametro mm 250		cad	€ 64,90
		01.P08.L10		Manicotti per vasi a pavimento in polietilene duro tipo Geberit - PE
		01.P08.L10.005		diametro mm 90-H. cm 7		cad	€ 3,17
		01.P08.L10.010		diametro mm 110-H. cm 7		cad	€ 3,17
		01.P08.L20		Manicotti prolungati per vasi a pavimento in polietilene duro tipo - PE
		01.P08.L20.005		diametro mm 90-H. cm 12,5		cad	€ 3,38
		01.P08.L20.010		diametro mm 110-H. cm 12,5		cad	€ 3,38
		01.P08.L30		Curve ad 88 gradi 1/2 per vasi a pavimento in polietilene duro tipo - PE
		01.P08.L30.005		diametro mm 90		cad	€ 8,53
		01.P08.L30.010		diametro mm 110		cad	€ 8,53
		01.P08.L40		Curve ad 88 gradi 1/2 per vaso a pavimento con manicotto prolungato in polietilene duro tipo Geberit - PE
		01.P08.L40.005		diametro mm 90		cad	€ 8,72
		01.P08.L40.010		diametro mm 110		cad	€ 9,10
		01.P08.L50		Braccialetti zincati con manicotto completo di staffa di fissaggio per elementi in polietilene duro tipo Geberit - PE
		01.P08.L50.005		diametro mm 40		cad	€ 2,39
		01.P08.L50.010		diametro mm 50		cad	€ 2,59
		01.P08.L50.015		diametro mm 63		cad	€ 2,92
		01.P08.L50.020		diametro mm 75		cad	€ 2,92
		01.P08.L50.025		diametro mm 90		cad	€ 2,92
		01.P08.L50.030		diametro mm 110		cad	€ 2,92
		01.P08.L50.035		diametro mm 125		cad	€ 3,25
		01.P08.L50.040		diametro mm 160		cad	€ 3,65
		01.P08.L50.045		diametro mm 200		cad	€ 11,70
		01.P08.L50.050		diametro mm 250		cad	€ 12,50
		01.P08.L60		Coppelle metalliche per braccialetti
		01.P08.L60.005		diametro mm 40		cad	€ 1,19
		01.P08.L60.010		diametro mm 50		cad	€ 1,33
		01.P08.L60.015		diametro mm 63		cad	€ 1,46
		01.P08.L60.020		diametro mm 75		cad	€ 1,53
		01.P08.L60.025		diametro mm 90		cad	€ 1,66
		01.P08.L60.030		diametro mm 110		cad	€ 1,66
		01.P08.L60.035		diametro mm 125		cad	€ 1,86
		01.P08.L60.040		diametro mm 160		cad	€ 2,39
		01.P08.L60.045		diametro mm 200		cad	€ 2,39
		01.P08.L60.050		diametro mm 250		cad	€ 2,56
		01.P08.L65		Tubazioni in meta-lplastico multistrato, per condotte a pressione (pressione d'esercizio 10 bar) d'acqua potabile, composte da tubo interno in polietilene reticolato, strato intermedio in alluminio e strato esterno in polietilene nero ad alta densità
		01.P08.L65.005		tubo diam. 16 mm in barre da m 5		m	€ 5,51
		01.P08.L65.010		tubo diam. 16 mm in rotoli da m 50		m	€ 5,16
		01.P08.L65.015		tubo diam. 20 mm in barre da m 5		m	€ 7,51
		01.P08.L65.020		tubo diam. 20 mm in rotoli da m 50		m	€ 7,03
		01.P08.L65.025		tubo diam. 26 mm in barre da m 5		m	€ 9,85
		01.P08.L65.030		tubo diam. 26 mm in rotoli da m 50		m	€ 9,15
		01.P08.L65.050		Curve a 90 gradi di tubo - diametro mm 16		cad	€ 4,11
		01.P08.L65.055		Curve a 90 gradi di tubo - diametro mm 20		cad	€ 5,63
		01.P08.L70		Raccordi in ottone stampato a giunzione dapressare, per tubazioni in metal-plastico multistrato
		01.P08.L70.005		Gomito maschio 90 gradi diam. da 16 A 26		cad	€ 9,48
		01.P08.L70.010		Gomito femmina 90 gradi diam. da 16 A 26		cad	€ 9,54
		01.P08.L70.015		gomito intermedio 90 g.tubo - tubo diam. da 16 a 26		cad	€ 10,30
		01.P08.L70.018		gomito intermedio 45 g. tubo - tubo diametro 26		cad	€ 11,10
		01.P08.L70.020		gomito per cassette d'incasso diam. da 16 a 20		cad	€ 10,30
		01.P08.L70.022		gomito corto per rubinetto diam. da 16 a 26		cad	€ 10,30
		01.P08.L70.024		gomito lungo per rubinetto diam. da 16 a 26		cad	€ 13,10
		01.P08.L70.026		gomito corto rubinetto mont. convenz. diam. 16		cad	€ 6,75
		01.P08.L70.028		gomito lungo rubinetto mont. convenz. da 1/2 "		cad	€ 8,98
		01.P08.L70.030		gomito lungo rubinetto mont. convenz. da 3/4 "		cad	€ 10,50
		01.P08.L70.032		gomito 90 g. press. con dado per coll. da 16 a 20		cad	€ 10,30
		01.P08.L70.036		raccordo A T di vario tipo diametro da 16 a 26		cad	€ 12,30
		01.P08.L70.040		raccordo diritto maschio diametro da 16 a 26		cad	€ 3,62
		01.P08.L70.042		raccordo diritto femmina diametro da 16 a 26		cad	€ 5,21
		01.P08.L70.050		raccordo svitabile diametro da 16 a 26		cad	€ 12,00
		01.P08.L70.054		cappa per collettori - M22 - M22 3/4" - M22 1"		cad	€ 3,61
		01.P08.L70.056		tappo per collettori- 3/4" - 1" -		cad	€ 2,91
		01.P08.L70.058		giunto diametro da 16 a 26		cad	€ 5,94
		01.P08.L70.060		nipplo da pressare con dado diametri da 16 a 20		cad	€ 5,98
		01.P08.L70.062		riduzione diametro 20/16 - 26/16 - 26/20		cad	€ 6,06
		01.P08.L70.064		placca di fissaggio per rubinetti		cad	€ 8,01
		01.P08.L70.070		collegamento per rubinetti distrib. principale		cad	€ 20,20
		01.P08.L70.072		giunto per riparazione diametro 26		cad	€ 21,90
		01.P08.M00		Tubazioni in polietilene PE nero a bassa densita' pn 6 per condotte a pressione di acqua potabile (UNI 7611) in rotoli
		01.P08.M00.005		diametro esterno mm 20-spessore mm 1.7		m	€ 0,29
		01.P08.M00.010		diametro esterno mm 25-spessore mm 2.2		m	€ 0,49
		01.P08.M00.015		diametro esterno mm 32-spessore mm 2.8		m	€ 0,76
		01.P08.M00.020		diametro esterno mm 40-spessore mm2.5		m	€ 1,17
		01.P08.M00.025		diametro esterno mm 50-spessore mm 4.3		m	€ 1,78
		01.P08.M00.030		diametro esterno mm 63-spessore mm 5.4		m	€ 2,83
		01.P08.M00.035		diametro esterno mm 75-spessore mm 6.5		m	€ 4,03
		01.P08.M00.040		diametro esterno mm 90-spessore mm 7.8		m	€ 5,69
		01.P08.M05		Tubazioni in polietilene PE nero ad alta densita' pn 10 per condotte a pressione di acqua potabile (UNI 7611) in rotoli
		01.P08.M05.005		diametro esterno mm 20-spessore mm 1.9		m	€ 0,38
		01.P08.M05.010		diametro esterno mm 25-spessore mm 2.3		m	€ 0,52
		01.P08.M05.015		diametro esterno mm 32-spessore mm 3		m	€ 0,86
		01.P08.M05.020		diametro esterno mm 40-spessore mm 3.7		m	€ 1,34
		01.P08.M05.025		diametro esterno mm 50-spessore mm 4.6		m	€ 2,07
		01.P08.M05.030		diametro esterno mm 63-spessore mm 5.8		m	€ 3,25
		01.P08.M05.035		diametro esterno mm 75-spessore mm 6.9		m	€ 4,57
		01.P08.M05.040		diametro esterno mm 90-spessore mm 8.2		m	€ 6,55
		01.P08.M10		Manicotti per tubazioni in polietilene PE nero pn 6, pn 10
		01.P08.M10.005		diametro esterno mm20X20		cad	€ 3,60
		01.P08.M10.010		diametro esterno mm25X25		cad	€ 4,26
		01.P08.M10.015		diametro esterno mm32X32		cad	€ 5,50
		01.P08.M10.020		diametro esterno mm40X40		cad	€ 9,00
		01.P08.M10.025		diametro esterno mm50X50		cad	€ 12,40
		01.P08.M10.030		diametro esterno mm63X63		cad	€ 17,10
		01.P08.M12		Fine linea per tubazioni in polietilene, pn6, pn10
		01.P08.M12.005		diametro esterno mm40		cad	€ 5,00
		01.P08.M12.010		diametro esterno mm50		cad	€ 7,41
		01.P08.M12.015		diametro esterno mm63		cad	€ 10,10
		01.P08.M12.020		diametro esterno mm75		cad	€ 24,00
		01.P08.M15		Manicotti di riduzione per tubazioni in polietilene pe nero PN 6,PN 10
		01.P08.M15.005		diametro esterno mm 25X20		cad	€ 3,89
		01.P08.M15.010		diametro esterno mm 32X20, 32X25		cad	€ 5,12
		01.P08.M15.015		diametro esterno mm 40X32, 40X25		cad	€ 8,81
		01.P08.M15.020		diametro esterno mm 50X25, 50X32, 50X40		cad	€ 11,40
		01.P08.M15.025		diametro esterno mm 63X32, 63X40, 63X50		cad	€ 16,20
		01.P08.M18		Manicotto di riparazione per tubazioni in PE
		01.P08.M18.005		diametro esterno mm 50		cad	€ 12,90
		01.P08.M18.010		diametro esterno mm 63		cad	€ 17,30
		01.P08.M18.015		diametro esterno mm 75		cad	€ 32,50
		01.P08.M20		Raccordo maschio per tubazioni in polietilene penero pn 6, pn 10
		01.P08.M20.005		diam. esterno 20X1/2",20X3/4",20X1"		cad	€ 1,99
		01.P08.M20.010		diam. esterno 25X3/4",25X1"		cad	€ 2,37
		01.P08.M20.015		diam. esterno 32X3/4",32X1"		cad	€ 2,94
		01.P08.M20.020		diam. esterno 40X1"1/4,40X1"1/2,40X2"		cad	€ 6,02
		01.P08.M20.025		diam. esterno 50X1"1/2,50X2"		cad	€ 7,30
		01.P08.M20.030		diam. esterno 63X2",63X1"1/2		cad	€ 10,50
		01.P08.M25		Raccordo femmina per tubazioni in polietilene PE nero pn 6, pn 10
		01.P08.M25.005		diam. esterno 20X1/2",20X3/4"		cad	€ 2,18
		01.P08.M25.010		diam. esterno 25X3/4",25X1"		cad	€ 2,56
		01.P08.M25.015		diam. esterno 32X1"		cad	€ 3,22
		01.P08.M25.020		diam. esterno 40X1"1/4,40X1"		cad	€ 5,50
		01.P08.M25.025		diam. esterno 50X1"1/2		cad	€ 7,39
		01.P08.M25.030		diam. esterno 63X2"		cad	€ 10,50
		01.P08.M30		Gomiti a 90 gradi per tubazioni in polietilene PE nero pn 6, pn 10
		01.P08.M30.005		diametro esterno mm 20X20		cad	€ 3,60
		01.P08.M30.010		diametro esterno mm 25X25		cad	€ 4,36
		01.P08.M30.015		diametro esterno mm 32X32		cad	€ 5,40
		01.P08.M30.020		diametro esterno mm 40X40		cad	€ 9,48
		01.P08.M30.025		diametro esterno mm 50X50		cad	€ 13,30
		01.P08.M30.030		diametro esterno mm 63X63		cad	€ 16,20
		01.P08.M35		Gomiti a 90 gradi con derivazione filettata f. per tubazioni in polietilene PE nero pn 6,pn 10
		01.P08.M35.005		diametro esterno mm 20X3/4"		cad	€ 2,65
		01.P08.M35.010		diametro esterno mm 25X3/4"		cad	€ 3,32
		01.P08.M35.015		diametro esterno mm 32X1"		cad	€ 3,89
		01.P08.M35.020		diametro esterno mm 40X2"		cad	€ 7,77
		01.P08.M35.025		diametro esterno mm 50X2"		cad	€ 10,50
		01.P08.M35.030		diametro esterno mm 63X2"		cad	€ 14,30
		01.P08.M40		Gomiti a 90 gradi con derivazione filettata m. per tubazioni in polietilene PE nero pn 6,pn 10
		01.P08.M40.005		diametro esterno mm 20X3X4"		cad	€ 2,65
		01.P08.M40.010		diametro esterno mm 25X3/4"		cad	€ 3,32
		01.P08.M40.015		diametro esterno mm 32X1"		cad	€ 3,89
		01.P08.M40.020		diametro esterno mm 40X1"1/4		cad	€ 7,77
		01.P08.M40.025		diametro esterno mm 50X1"1/2		cad	€ 10,50
		01.P08.M40.030		diametro esterno mm 63X2"		cad	€ 14,30
		01.P08.M45		Raccordi T a 90 gradi, normale per tubazioni in polietilene PE nero pn 6, pn 10
		01.P08.M45.005		diametro esterno mm 20X20X20		cad	€ 4,64
		01.P08.M45.010		diametro esterno mm 25X25X25		cad	€ 6,16
		01.P08.M45.015		diametro esterno mm 32X32X32		cad	€ 8,06
		01.P08.M45.020		diametro esterno mm 40X40X40		cad	€ 13,30
		01.P08.M45.025		diametro esterno mm 50X50X50		cad	€ 18,10
		01.P08.M45.030		diametro esterno mm 63X63X63		cad	€ 25,60
		01.P08.M50		Raccordi T a 90 gradi ridotto per tubazioni in polietilene PE nero pn 6, pn 10
		01.P08.M50.005		diametro esterno mm 25X20X25		cad	€ 4,64
		01.P08.M50.010		diametro esterno mm 32X25X32		cad	€ 6,16
		01.P08.M50.015		diametro esterno mm 40X32X40		cad	€ 8,06
		01.P08.M50.020		diametro esterno mm 50X40X50		cad	€ 13,30
		01.P08.M50.025		diametro esterno mm 63X50X63		cad	€ 18,10
		01.P08.M55		Raccordi T con derivazione filettata femmina per tubazioni in polietilene PE nero pn 6,pn 10
		01.P08.M55.005		diam esterno mm 20X1/2"X20-20X3/4"X20		cad	€ 3,03
		01.P08.M55.010		diam esterno mm 25X3/4"X25-25X3/4"X20		cad	€ 4,74
		01.P08.M55.015		diam esterno mm 32X1"X32-32X1"X25-32X3/4"X32		cad	€ 6,16
		01.P08.M55.020		diam esterno mm 40X1"X40		cad	€ 11,40
		01.P08.M55.025		diam esterno mm 50X1"1/2X50		cad	€ 15,20
		01.P08.M55.030		diam esterno mm 63X2"X63		cad	€ 21,90
		01.P08.M60		Raccordi T con derivazione filettata maschio per tubazioni in polietilene PE nero, pn6,pn 10
		01.P08.M60.005		diametro esterno 20X1/2"X20		cad	€ 4,93
		01.P08.M60.010		diametro esterno 25X3/4"X25		cad	€ 6,44
		01.P08.M60.015		diametro esterno 32X1"X32		cad	€ 8,06
		01.P08.M65		Prese a staffa con rinforzo inox per tubazioni in polietilene PE nero, pn6, pn10
		01.P08.M65.005		diam. ester. mm 32-accoppiamenti 1/2"-3/4"-1"		cad	€ 2,50
		01.P08.M65.010		diam. ester. mm 40-accoppiamenti 1/2"-3/4"-1"		cad	€ 2,67
		01.P08.M65.015		diam. ester. mm 50-accoppiamenti 1/2"-3/4"-1"		cad	€ 3,19
		01.P08.M65.020		diam. ester. mm 63-accoppiamenti 1/2"-3/4"-1"		cad	€ 3,72
		01.P08.M65.025		diam. esterno mm 75-accoppiamenti per 3/4" E 1"		cad	€ 4,74
		01.P08.M70		Prese a staffa doppia con rinforzo inox per tubazioni in polietilene PE nero, pn6, pn10
		01.P08.M70.005		diam. ester. mm 32-accoppiamenti 1/2"-3/4"-1"		cad	€ 3,45
		01.P08.M70.010		diam. ester. mm 40-accoppiamenti 1/2"-3/4"-1"		cad	€ 4,05
		01.P08.M70.015		diam. ester. mm 50-accoppiamenti 1/2"-3/4"-1"		cad	€ 4,48
		01.P08.M70.020		diam. ester. mm 63-accoppiamenti 1/2"-3/4"-1"		cad	€ 5,34
		01.P08.M70.025		diam. esterno mm 75-accoppiamenti per 3/4" e 1"		cad	€ 6,98
		01.P08.M80		Raccordi filettati di polipropilene
		01.P08.M80.005		nipplo - diametro 1/2"		cad	€ 0,34
		01.P08.M80.010		nipplo - diametro 3/4"		cad	€ 0,39
		01.P08.M80.015		nipplo - diametro 1"		cad	€ 0,62
		01.P08.M80.020		nipplo - diametro 1"1/4		cad	€ 1,01
		01.P08.M80.025		nipplo - diametro 1"1/2		cad	€ 1,24
		01.P08.M80.030		nipplo - diametro 2"		cad	€ 1,72
		01.P08.M80.035		nipplo di prolunga mm 150 - diametro 1/2"X1/2"		cad	€ 0,86
		01.P08.M80.040		nipplo di prolunga mm 125 - diametro 3/4"x1/2"		cad	€ 1,12
		01.P08.M80.045		nipplo di prolunga mm 150 - diametro 3/4"x3/4"		cad	€ 1,16
		01.P08.M80.050		riduzione maschio/femmina - diametro 2"x1"		cad	€ 2,95
		01.P08.M80.055		manicotto - diametro 1/2"		cad	€ 1,01
		01.P08.M80.060		manicotto - diametro 3/4"		cad	€ 1,72
		01.P08.M80.065		gomito a 90 gradi - diametro 1/2"		cad	€ 1,01
		01.P08.M80.070		gomito a 90 gradi - diametr0 3/4"		cad	€ 1,47
		01.P08.N00		Apprestamenti igienici per scuole materne costituiti da fianchetti longitudinali,tre piani di appoggio e gancio per asciugamano
		01.P08.N00.005		in ABS A 5 Posti		cad	€ 27,50
		01.P08.N00.010		in plexiglas ad un posto		cad	€ 24,20
		01.P08.N40		Provvista di chiusino sifonato carrabile in PVC rigido antiurto per raccolta e smaltimento acqua
		01.P08.N40.005		dimensioni cm 15x15-scarico diametro cm 12.5		cad	€ 4,52
		01.P08.N40.010		dimensioni cm 20x20-scarico diametro cm 9		cad	€ 8,79
		01.P08.N40.015		dimensioni cm 25x25-scarico diametro cm 10		cad	€ 11,80
		01.P08.N40.020		dimensioni cm 30x30-scarico diametro cm 10-20		cad	€ 14,50
		01.P08.N50		Griglia in PVC per raccolta e smaltimento acqua fornita in rotoli, completa di profilati in PVC rigido per la formazione del telaietto di posa
		01.P08.N50.005		spessore mm 20 circa, larghezza da cm 12 a cm 19		m	€ 30,40
		01.P08.N50.010		spessore mm 30 circa, larghezza da cm 20 a cm 25		m	€ 34,20
		01.P08.N50.015		spessore mm 30 circa, larghezza da cm 26 a cm 30		m	€ 38,40
		01.P08.N55		Fornitura di canale grigliato carrabile in PVC rigido antiurto composto da un profilo e da giunti di collegamento da annegare nel cemento e da griglie carrabili fino a 6000 kg/m per la raccolta e lo scarico di acque piovane da passi carrai, piazze, locali interrati, impianti sportivi
		01.P08.N55.005		della larghezza di cm 13 - portata utile cm 11		m	€ 25,90
		01.P08.N55.010		larghezza cm 20 portata utile cm 16.5		m	€ 30,20
		01.P08.N60		Fornitura di pozzetti in polipropilene realizzati in stampo unico, con riquadro nella parte superiore, idoneo ad alloggiare caditoie e chiusini in PVC. Con anelli e diaframmi asportabili sui quattro lati per l'inserimento dei tubi in plastica e con nervature esterne per l'ancoraggio del cemento e guide nella parte interna per il posizionamento dei sifoni
		01.P08.N60.005		dimensioni cm 20x20 altezza cm 20		cad	€ 8,62
		01.P08.N60.010		dimensioni cm 30x30 altezza cm 30		cad	€ 17,70
		01.P08.N60.015		dimensioni cm 40x40 altezza cm 40		cad	€ 30,20
		01.P08.N60.020		Dimensioni cm 55x55 altezza cm 44.5		cad	€ 43,10
		01.P08.N65		Fornitura di caditoie o chiusini con telaio in PVC antiurto, con portata minima garantita di q10-11 di carico concentrato, adatti per marciapiedi, cortili, impianti sportivi,aree verdi. Per pozzetti in cemento
		01.P08.N65.005		dimensioni cm20X20		cad	€ 12,50
		01.P08.N65.010		dimensioni cm30X30		cad	€ 23,20
		01.P08.N65.015		dimensioni cm40X40		cad	€ 36,20
		01.P08.N65.020		dimensioni cm55X55		cad	€ 77,60
		01.P08.P00		Fornitura di tegole fermaneve in polietilene ad alta densita', resistenti agli urti ed alle sollecitazioni meccaniche anche alle basse e alle alte temperature, stabili agli agenti atmosferici e non intaccabili dallo smog
		01.P08.P00.005		...		cad	€ 5,17
				MATERIALI LEGGERI E SIMILARI PER ISOLAMENTI E CONTROSOFFITTATURE
		01.P09.A05		polistirolo espanso
		01.P09.A05.005		densita' 15 kg/m³		m³	€ 62,00
		01.P09.A05.010		densita' 20 kg/m³		m³	€ 80,80
		01.P09.A05.015		densita' 30 kg/m³		m³	€ 123,00
		01.P09.A10		Lastre di polistirolo espanso stampate, per l'isolamento termico di solai e pareti; prezzo al cm di spessore
		01.P09.A10.005		densita' 15 kg/m³, con marginatura a battente		m²	€ 0,68
		01.P09.A10.010		densita' 20 kg/m³, con marginatura a battente		m²	€ 0,76
		01.P09.A10.015		densita' 30 kg/m³, con marginatura a battente		m²	€ 1,13
		01.P09.A10.020		densita' 15 kg/m³, senza marginatura a battente		m²	€ 0,49
		01.P09.A10.025		densita' 20 kg/m³, senza marginatura a battente		m²	€ 0,66
		01.P09.A10.030		densita' 30 kg/m³, senza marginatura a battente		m²	€ 1,05
		01.P09.A11		Pannello sottotegola preformato per l'isolamento dei tetti, in polistirolo espanso, dotato di incastri, canalette e guarnizioni per lo sgrondo delle acque del tipo autoestinguente con dispersione termica inferiore a 0,60k/cal/m²/h/grado dello spessore di cm 6
		01.P09.A11.005		per sottotegola		m²	€ 13,40
		01.P09.A11.010		per sottocoppo		m²	€ 14,10
		01.P09.A14		Granulato di sughero densita' 50-55 kg/m³
		01.P09.A14.005		in sacchi		m³	€ 70,40
		01.P09.A15		Agglomerato di sughero naturale, imputrescibile inodore
		01.P09.A15.005		peso kg/m² 0,6 - spessore mm 3		m²	€ 4,88
		01.P09.A17		Argilla espansa
		01.P09.A17.005		sciolta		m³	€ 47,00
		01.P09.A17.010		in sacchi		m³	€ 56,40
		01.P09.A20		Blocchi in argilla espansa
		01.P09.A20.005		dimensioni 30x20x45		cad	€ 0,92
		01.P09.A30		Vermiculite per calcestruzzi
		01.P09.A30.005		in sacchi		m³	€ 90,60
		01.P09.A40		Perlite per calcestruzzo ed intonaci
		01.P09.A40.005		...		m³	€ 62,40
		01.P09.A70		Graticcio metallico per controsoffittature
		01.P09.A70.005		in pannelli delle dim. cm 250x60,spess. mm 0,3		m²	€ 3,99
		01.P09.A70.010		in pannelli delle dim. cm 250x60,spess. mm 0,5		m²	€ 5,54
		01.P09.A70.015		rotoli m 5x1 con interposiz cotto nelle maglie		m²	€ 4,69
		01.P09.A80		Lastre per soffittature in materiali leggeri
		01.P09.A80.005		spessore mm 10		m²	€ 4,05
		01.P09.A80.010		spessore mm 13		m²	€ 4,83
		01.P09.A90		Agglomerato ligneo a struttura minuta e compatta in lastre (faesite,masonite, ecc.)
		01.P09.A90.003		tipo poroso,spessore mm 8		m²	€ 3,66
		01.P09.A90.005		tipo duro, spessore mm 3,2		m²	€ 2,36
		01.P09.A90.010		tipo duro, spessore mm 4,5		m²	€ 3,45
		01.P09.A90.015		tipo duro e pressato, spessore mm 4,5		m²	€ 3,85
		01.P09.A90.020		tipo extra duro a superficie operata,spess.mm 4,5		m²	€ 7,04
		01.P09.B10		Agglomerato di trucioli di legno in lastre
		01.P09.B10.003		spessore mm 15		m²	€ 3,66
		01.P09.B10.005		spessore mm 20		m²	€ 4,50
		01.P09.B10.010		spessore mm 25		m²	€ 5,44
		01.P09.B10.015		spessore mm 35		m²	€ 6,57
		01.P09.B10.020		spessore mm 50		m²	€ 8,16
		01.P09.B20		Agglomerato di sughero espanso in lastre
		01.P09.B20.003		tipo normale-spessore mm 20		m²	€ 3,71
		01.P09.B20.005		tipo normale-spessore mm 30		m²	€ 5,26
		01.P09.B20.010		tipo normale-spessore mm 40		m²	€ 6,80
		01.P09.B20.015		tipo normale-spessore mm 50		m²	€ 8,45
		01.P09.B20.020		tipo catramato-spessore mm 20		m²	€ 3,71
		01.P09.B20.025		tipo catramato-spessore mm 30		m²	€ 5,16
		01.P09.B20.030		tipo catramato-spessore mm 40		m²	€ 6,76
		01.P09.B20.035		tipo catramato-spessore mm 50		m²	€ 8,16
		01.P09.B40		Lana di vetro per isolamenti termoacustici in filtri flessibili a strati soffici della densita' di circa 13.50 kg/m³
		01.P09.B40.005		rotoli-altezza m 1,20,lung.m 15, spess. mm 30		m²	€ 1,78
		01.P09.B40.010		rotoli-altezza m 1,20,lung.m 15, spess. mm 45		m²	€ 1,77
		01.P09.B40.015		rotoli-altezza m 1,20,lung.m 12,5,spess. mm 60		m²	€ 2,36
		01.P09.B40.020		rotoli-altezza m 1,20,lung.m 10, spess. mm 80		m²	€ 3,15
		01.P09.B40.025		rotoli-altezza m 1,20,long.m 7,5,spess. mm 100		m²	€ 3,94
		01.P09.B50		Lana di vetro per isolamenti termoacustici in feltri flessibili a strati soffici della densita' di circa 13.50 kg/m³; con adeguata protezione di barriera al vapore
		01.P09.B50.003		rotoli-altezza m 1,20, lung.m 15, spess.mm 30		m²	€ 1,97
		01.P09.B50.005		rotoli-altezza m 1,20,lung.m 15,spess. mm 45		m²	€ 2,35
		01.P09.B50.010		rotoli-altezza m 1,20,lung.m 12,5,spess.60		m²	€ 2,91
		01.P09.B50.015		rotoli-altezza m 1,20,lung.m 10,spess. mm 80		m²	€ 3,55
		01.P09.B50.020		rotoli-altezza m 1,20,lung.m 7,5,spess. mm 100		m²	€ 4,34
		01.P09.B55		Lana di roccia per isolamenti termoacustici in pannelli delle dimensioni di cm 100x50, su sottofondo in carta della densita' di 40 kg/m³; con adeguata protezione di barriera al vapore
		01.P09.B55.005		spessore mm 30		m²	€ 1,69
		01.P09.B55.010		spessore mm 40		m²	€ 2,25
		01.P09.B55.015		spessore mm 50		m²	€ 2,82
		01.P09.B55.020		spessore mm 60		m²	€ 3,38
		01.P09.B55.025		spessore mm 70		m²	€ 3,94
		01.P09.B55.030		spessore mm 100		m²	€ 5,63
		01.P09.B60		Lana di vetro per isolamenti termoacustici di pareti in pannelli flessibili della densità di18 kg/m³; con adeguata protezione di barriera al vapore
		01.P09.B60.003		dimensioni m 1,20X0,60-spessore mm 30		m²	€ 1,92
		01.P09.B60.005		dimensioni m 1,20X0,60-spessore mm 40		m²	€ 2,56
		01.P09.B60.010		dimensioni m 1,20X0,60-spessore mm 50		m²	€ 3,21
		01.P09.B60.015		dimensioni m 1,20X0,60-spessore mm 60		m²	€ 3,82
		01.P09.B60.020		dimensioni m 1,20X0,60-spessore mm 80		m²	€ 5,03
		01.P09.B65		Lana di roccia per isolamenti termoacustici in pannelli delle dimensioni di cm 100x50, su sottofondo in carta,della densita' di 50 kg/m³; con adeguata protezione di barriera al vapore
		01.P09.B65.005		spessore mm30		m²	€ 2,11
		01.P09.B65.010		spessore mm40		m²	€ 2,82
		01.P09.B65.015		spessore mm50		m²	€ 3,52
		01.P09.B65.020		spessore mm60		m²	€ 4,22
		01.P09.B65.025		spessore mm70		m²	€ 4,93
		01.P09.B65.030		spessore mm80		m²	€ 5,63
		01.P09.B65.035		spessore mm90		m²	€ 6,33
		01.P09.B65.040		spessore mm 100		m²	€ 7,04
		01.P09.B70		Lana di vetro per isolamento termo-acustico di pareti in pannelli semirigidi della densita' di 30 kg/m³; con adeguata protezione di barriera al vapore
		01.P09.B70.003		dimensioni m 1,20X0,60-spessore mm 25		m²	€ 2,35
		01.P09.B70.005		dimensioni m 1,20X0,60-spessore mm 30		m²	€ 2,82
		01.P09.B70.010		dimensioni m 1,20X0,60-spessore mm 40		m²	€ 3,52
		01.P09.B70.015		dimensioni m 1,20X0,60-spessore mm 50		m²	€ 4,40
		01.P09.B75		Lana di roccia per isolamenti termoacustici in pannelli delle dimensioni di cm100x50, su sottofondo in carta,della densita' di 80 kg/m³; con adeguata protezione di barriera al vapore
		01.P09.B75.005		spessore mm 30		m²	€ 3,38
		01.P09.B75.010		spessore mm 40		m²	€ 4,50
		01.P09.B75.015		spessore mm 50		m²	€ 5,63
		01.P09.B75.020		spessore mm 60		m²	€ 6,76
		01.P09.B75.025		spessore mm 70		m²	€ 7,88
		01.P09.B75.030		spessore mm 80		m²	€ 9,01
		01.P09.B75.035		spessore mm 90		m²	€ 10,20
		01.P09.B75.040		spessore mm 100		m²	€ 11,30
		01.P09.B80		Lana di vetro per isolamento termo-acustico di coperture piane in pannelli rigidi della densita' di 110 kg/m³; con adeguata protezione di barriera al vapore
		01.P09.B80.003		dimensioni m 1X1,20 - spessore mm 15		m²	€ 4,42
		01.P09.B80.005		dimensioni m 1X1,20 - spessore mm 20		m²	€ 5,46
		01.P09.B80.010		dimensioni m 1X1,20 - spessore mm 25		m²	€ 6,50
		01.P09.B80.015		dimensioni m 1X1,20 - spessore mm 30		m²	€ 7,54
		01.P09.B85		Lana di roccia per isolamenti termoacustici in pannelli delle dimensioni di cm100x50, su sottofondo in carta,della densita' di 100 kg/m³;con adeguata protezione di barriera al vapore
		01.P09.B85.005		spessore mm 30		m²	€ 4,22
		01.P09.B85.010		spessore mm 40		m²	€ 5,63
		01.P09.B85.015		spessore mm 50		m²	€ 7,04
		01.P09.B85.020		spessore mm 60		m²	€ 8,45
		01.P09.B88		Provvista di pannelli rigidi in lana di roccia idrorepellente legata con resine termoindurenti,per isolamenti termoacustici, rivestiti su una faccia con strato bituminoso armato con velo di vetro e film in polipropilene, aventi densita'non inferiore a 150 kg/m³, elevata resistenza a compressione e stabilita' dimensionale, certificati per la classe 0 di reazione al fuoco
		01.P09.B88.005		spessore mm30		m²	€ 5,12
		01.P09.B88.010		spessore mm40		m²	€ 6,83
		01.P09.B88.015		spessore mm50		m²	€ 8,53
		01.P09.B88.020		spessore mm60		m²	€ 10,30
		01.P09.B90		Lana di vetro per isolamento acustico di pavimenti in rotoli del peso specifico di 800 g/m²
		01.P09.B90.005		dimensioni m 10X1-spessore mm 3		m²	€ 2,06
		01.P09.C00		Lana di vetro in feltri flessibili trapuntati su supporto di rete metallica zincata per isolamento termico alle alte temperature (fino a 500 gradi) della densita' di 55 kg/m³
		01.P09.C00.003		dimensioni altezza m 1,20- lung.m 10-spes. mm 30		m²	€ 5,54
		01.P09.C00.005		dimensioni altezza m 1,20- lung.m 8-spes:mm 40		m²	€ 6,52
		01.P09.C00.010		dimensioni altezza m 1,20- lung.m 6-spes. mm 50		m²	€ 7,51
		01.P09.C00.015		dimensioni altezza m 1,20- lung.m 5-spes. mm 60		m²	€ 8,49
		01.P09.C10		Lana di vetro in feltri flessibili per isolamento termico di sottotetti, densita' 13.50 kg/m³; con adeguata protezione di barriera al vapore
		01.P09.C10.003		dimensioni alt.m 0.60/1- lung.m 12.5-spes.mm 60		m²	€ 2,76
		01.P09.C10.005		dimensioni alt.m 0.60/1- lung.m 10-spes. mm 80		m²	€ 3,55
		01.P09.C10.010		dimensioni alt.m 0.60/1- lung.m 7.5-spes. mm 100		m²	€ 4,34
		01.P09.C15		Lana di roccia per isolamenti termoacustici di sottopavimenti, in rotoli delle dimensioni di cm 100x600 e della densita' di kg/m³ 100
		01.P09.C15.005		spessore mm 10		m²	€ 1,55
		01.P09.C17		Lana di roccia per isolamenti termoacustici in rotoli con supporti di carta goffrata e cartone bitumato trapuntati peso g/m² 80-100
		01.P09.C17.005		rotoli da m 10X1 - spessore mm37		m²	€ 3,38
		01.P09.C17.010		rotoli da m 5X1 - spessore mm50		m²	€ 4,22
		01.P09.C17.020		rotoli da m 5X1 - spessore mm62		m²	€ 5,54
		01.P09.C19		Cordone in lana di roccia per isolamento termo- acustico di tubazioni
		01.P09.C19.005		diametro mm 20		Kg	€ 4,22
		01.P09.C19.010		diametro mm 30		Kg	€ 3,38
		01.P09.C19.015		diametro mm 40		Kg	€ 3,28
		01.P09.C19.020		diametro mm 50		Kg	€ 3,00
		01.P09.C20		Lana di vetro sciolta a fibra corta in sacchi di kg 10-12 ciascuno,per isolamenti termoacustici:
		01.P09.C20.005		...		Kg	€ 1,69
		01.P09.C25		Lana di roccia sciolta a fibra corta in sacchi da kg 12 cadauno, per isolamenti termoacustici
		01.P09.C25.005		. . . . . . . . . . . . . . . . . . . . . . . .		Kg	€ 1,03
		01.P09.C27		Tessuto vetroso a fibre incrociate
		01.P09.C27.005		del peso di 300 g/m²		m²	€ 3,28
		01.P09.C50		Pannelli isolanti fono-assorbenti in lastre fo- rate di gesso da cm 60 x 60
		01.P09.C50.005		con interposto materassino in lana vetro da cm 2		m²	€ 15,10
		01.P09.C50.010		a fori ciechi, senza lana di vetro		m²	€ 13,60
		01.P09.C60		Pannelli isolanti fono - assorbenti in fibro � legno forati, rigati o quadrettati, bianchi da cm61x61 o 55x55, spessore mm12 - 13
		01.P09.C60.005		...		m²	€ 10,70
		01.P09.C70		Pannelli isolanti fono - assorbenti in fibro � legno da cm55 x 55, spessore mm 18,verniciati a smalto opaco bianco, a duplice stadio di risuonatori acustici
		01.P09.C70.005		...		m²	€ 10,80
		01.P09.C74		Pannelli in lana di legno mineralizzata ad alta temperatura con magnesite, con superficie a vista rasata con impasto legno - magnesiaco, esenti da amianto e da altre fibre inorganiche o altre sostanze nocive
		01.P09.C74.005		Spess. Mm 35 bordi battentati - rei 120 classe 1		m²	€ 16,30
		01.P09.C74.010		Spess. Mm35 bordi diritti - rei 120 classe 1		m²	€ 13,30
		01.P09.C75		Lastre costituite da una matrice di calcio silicato additivato con fibre naturali selezionate, esenti da amianto e da altre fibre inorganiche o altre sostanze nocive
		01.P09.C75.005		spessore mm 12 - REI 120 classe 0		m²	€ 16,80
		01.P09.C75.010		spessore mm 20 - REI 180 classe 0		m²	€ 27,20
		01.P09.C80		Pannelli prefabbricati in gesso armato, con ferro zincato e fibrati con manilla spessore ai bordi fino a cm 3
		01.P09.C80.005		con superficie liscia		m²	€ 10,70
		01.P09.C80.010		con superficie decorata di serie		m²	€ 12,50
		01.P09.C80.015		a fori ciechi		m²	€ 13,60
		01.P09.C90		Pannelli prefabbricati in gesso armato, con ferro zincato e fibrati con manilla, spessore ai bordi fino a cm 3, con sovrapposizione di stratocoibente spessore cm 1,5 e lamina di protezione in alluminio
		01.P09.C90.005		con superficie liscia		m²	€ 14,10
		01.P09.C90.010		con superficie decorata di serie		m²	€ 16,90
		01.P09.C90.015		tipo fonoassorbente		m²	€ 15,00
		01.P09.E00		Pannelli prefabbricati in gesso armato, con ferro zincato e fibrati con manilla, spessore ai bordi fino a cm 3, di serie ed incastri ai bordi
		01.P09.E00.005		con superficie liscia		m²	€ 10,70
		01.P09.E00.010		con superficie decorata di serie		m²	€ 12,50
		01.P09.E00.015		a fori ciechi		m²	€ 13,60
		01.P09.E10		Pannelli prefabbricati in gesso armato, con ferro zincato e fibrati con manilla, spessore ai bordi fino a cm 3, con sovrapposizione di strato coibente spessore cm 1,5 con incastri ai bordi
		01.P09.E10.005		con superficie decorata di serie.		m²	€ 16,90
		01.P09.E10.010		tipo fonoassorbente		m²	€ 15,00
		01.P09.E10.015		superficie liscia		m²	€ 14,10
		01.P09.E20		Pannelli quadri, lisci o forati, fonoassorbenti,di qualunque dimensione, corredati di profilati di sostegno, materassino in lana di vetro e velo di vetro o di carta bitumata
		01.P09.E20.005		in alluminio colori standard		m²	€ 17,00
		01.P09.E20.010		in acciaio colori e decorazioni ordinarie		m²	€ 14,70
		01.P09.E20.015		in acciaio colori speciali		m²	€ 17,00
		01.P09.E22		Provvista di controsoffittatura metallica aperta in alluminio preverniciato o smaltato a fuoco,costituita da un'orditura portante realizzata con speciali profili determinanti una griglia di dimensione cm 60x60 circa, in cui sono alloggiati i pannelli modulari, realizzati con profilati a u opportunamente accoppiati tra loro e formanti reticoli quadrati
		01.P09.E22.005		con profili di altezza mm40-60		m²	€ 34,20
		01.P09.E23		Controsoffitto o rivestimento verticale in doghe dello spessore di 5/10 di mm, completo di struttura portante
		01.P09.E23.005		in alluminio opaco colori vari- passo 100		m²	€ 13,20
		01.P09.E23.010		in alluminio metallizzato colori vari - passo 100		m²	€ 14,10
		01.P09.E23.015		in alluminio - colori vari - passo 200		m²	€ 14,40
		01.P09.E23.020		in acciaio - passo 200		m²	€ 11,60
		01.P09.E24		Controsoffitto, completo di struttura portante, in doghe di alluminio opaco dello spessore di 6/10 di mm(classe zero) con superficie forata con fori di diametro inferiore a mm 2 (% vuoto su pieno superiore al 15%), solidale a geotessile non tessuto interno dello spessore minimo di mm 2 e peso non inferiore 60 g/m² (classe B1)
		01.P09.E24.005		colori vari - passo 100		m²	€ 26,10
		01.P09.E24.010		colori vari - passo 200		m²	€ 24,80
		01.P09.E25		Controsoffitto in doghe dello spessore di 5/10 di mm, completo di struttura portante, materassino di lana di vetro dello spessore minimo di mm 20 e velo di vetro nero o di carta bitumata
		01.P09.E25.005		in alluminio opaco (colori vari) - passo 100		m²	€ 15,10
		01.P09.E25.010		in alluminio metallizzato (col. vari) passo 100		m²	€ 16,00
		01.P09.E25.015		in alluminio (colori vari) passo 200		m²	€ 16,20
		01.P09.E25.020		in acciaio passo 200		m²	€ 13,40
		01.P09.E26		Controsoffitto termoisolante fono - assorbente formato da pannelli di fibra minerale a base di silicato di calcio idrato inerte, inorganici, autoportanti, leggeri, rifiniti in vista con decorazioni tipo "pietra","mare","neve"
		01.P09.E26.005		pannelli cm 50x50 o cm 60x60-spessore mm 20-22		m²	€ 30,10
		01.P09.E27		Struttura portante per controsoffitto formato da pannelli di fibra minerale, in profili a t di acciaio zincato, verniciati nella parte in vista sostenuta da pendini in filo di ferro zincato ancorati al soffitto, compresa la fornitura del pendinaggio
		01.P09.E27.005		in colore bianco		m²	€ 3,61
		01.P09.E28		Cornice perimetrale per controsoffitti o rivestimenti in pannelli, doghe o quadri
		01.P09.E28.005		in profilato di alluminio a L		m	€ 1,41
		01.P09.E28.010		in profilato di alluminio a doppio L		m	€ 2,58
		01.P09.E28.015		in profilato di acciaio a L		m	€ 0,66
		01.P09.E28.020		in profilato di acciaio a doppio L		m	€ 1,31
		01.P09.E30		isolamento acustico fono-impedente al calpestio a strati differenziati costituito da uno strato di agglomerato di sughero naturale e un cartone bivermiculizzato sulle due facce del peso di g/m² 800
		01.P09.E30.005		in tre strati,con sughero spessore mm 1		m²	€ 1,74
		01.P09.E30.010		in tre strati,con sughero spessore mm 1,5		m²	€ 2,25
		01.P09.E30.015		in tre strati,con sughero spessore mm 2		m²	€ 2,72
		01.P09.E32		Controsoffitto costituito da pannelli fonoassorbenti e tagliafuoco composti da agglomerato di fibre minerali e resine sintetiche, ricoperti da pellicola di poliestere lavabile e disinfettabile, compresa l'orditura di sostegno
		01.P09.E32.005		dim. mm 305x305x15 e orditura non apparente		m²	€ 26,30
		01.P09.E32.010		dim. mm 610x1220x15 e orditura apparente		m²	€ 21,40
		01.P09.E34		Controsoffitto costituito da pannelli fonoassorbenti e tagliafuoco composti da agglomerato di fibre minerali e resine sintetiche, finiti nella parte a vista da tre mani di pittura acrilica bianca, variamente decorati, compresa l'orditura di sostegno
		01.P09.E34.005		dim. mm 600x1200x15 e orditura apparente		m²	€ 8,54
		01.P09.E34.010		dim. mm 600x600x15 e orditura apparente		m²	€ 9,34
		01.P09.E34.015		dim. mm 600x600x15 e orditura non apparente		m²	€ 11,60
		01.P09.E36		Controsoffitto costituito da pannelli fonoassorbenti e tagliafuoco composti da agglomerato di fibre minerali e resine sintetiche, ricoperti nella parte a vista da uno strato polimerico resistente ai grassi, compresa l'orditura di sostegno
		01.P09.E36.005		dim. mm 610x1220x15 e orditura apparente		m²	€ 22,90
		01.P09.E37		Controsoffitto costituito da pannelli fonoassorbenti e tagliafuoco composti da agglomerato di fibre minerali e resine sintetiche, rivestiti da strato superficiale ad alta densita' per accrescere la resistenza agli urti, compresa l'orditura di sostegno
		01.P09.E37.005		dim. mm 600x1200x15 e orditura apparente		m²	€ 26,40
		01.P09.E38		Controsoffitto costituito da pannelli fonoassorbenti e tagliafuoco composti da agglomerato di fibre minerali e resine sintetiche con l'aggiunta di leganti ceramici, compresa l'orditura di sostegno
		01.P09.E38.005		dim. mm 600x1200x15 e orditura apparente		m²	€ 25,70
		01.P09.E39		Controsoffitto costituito da pannelli fonoassorbenti e tagliafuoco composti di agglomerato di fibre minerali e resine sintetiche in elementi verticali formanti dei cassettonati quadrati,compresa l'orditura di sostegno in profilati tipo omega
		01.P09.E39.005		in moduli di mm 600x600		m²	€ 24,50
		01.P09.E40		Tessuto di juta bitumato pressato, del peso di g/m² 1000, spessore mm 3
		01.P09.E40.005		...		m²	€ 1,41
		01.P09.E60		Lastre piene in gesso protetto per intonaco a secco, rivestimenti o pareti divisorie componibili su strutture metalliche od in legno
		01.P09.E60.005		dello spessore di mm 10		m²	€ 2,86
		01.P09.E60.010		dello spessore di mm 13		m²	€ 3,43
		01.P09.E60.015		dello spessore di mm 15		m²	€ 4,04
		01.P09.E60.020		autoportante dello spessore di cm5 - 8.		m²	€ 8,45
		01.P09.F00		Lastre piene in gesso protetto, con armatura interna in fibre di vetro incrociate, per applicazioni antincendio
		01.P09.F00.005		dello spessore di mm 13		m²	€ 4,69
		01.P09.F10		Lastre piene in gesso protetto per controsoffittature fonoisolanti
		01.P09.F10.005		dello spessore di mm 10		m²	€ 2,86
		01.P09.F20		Pannelli per pareti divisorie prefabbricate, co-stituiti da due lastre esterne di gesso protetto interposte da elemento alveolare in fibre impregnate di resine sintetiche polimerizzate a caldo
		01.P09.F20.005		spessore totale di mm 60		m²	€ 13,50
		01.P09.F20.010		spessore totale di mm 72		m²	€ 15,40
		01.P09.F30		Pannelli per controtamponamento di pareti perimetrali costituiti da due lastre esterne in gesso protetto interposte da strato termoisolante in polistirolo
		01.P09.F30.005		spessore di mm 10		m²	€ 5,16
		01.P09.F30.010		spess. mm 10 con foglio allumin.barriera - vapore		m²	€ 6,93
		01.P09.F40		Profili in lamierino zincato per pareti divisorie prefabbricate in lastre di gesso protetto
		01.P09.F40.005		spessore mm 0,6		m	€ 1,41
		01.P09.F50		Profili in lamierino zincato per soffittature sospese in lastre di gesso protetto
		01.P09.F50.005		spessore mm 0,8		m	€ 1,33
		01.P09.G00		Pannelli tipo sandwich in poliuretano espanso autoestinguente rigidi con rivestimento in cartonfeltro bitumato cilindrato, per isolamento termico di coperture piane od inclinate, con pannello posto direttamente sotto l'impermeabilizzazione; delle dimensioni di cm100x50; lambda= 0,029
		01.P09.G00.005		spessore mm20, densita' 37 kg/m³		m²	€ 4,22
		01.P09.G00.010		spessore mm25, densita' 37 kg/m³		m²	€ 5,28
		01.P09.G00.015		spessore mm30, densita' 35 kg/m³		m²	€ 6,34
		01.P09.G00.020		spessore mm40, densita' 35 kg/m³		m²	€ 8,13
		01.P09.G00.025		spessore mm50, densita' 35 kg/m³		m²	€ 10,60
		01.P09.G00.030		spessore mm60, densita' 35 kg/m³		m²	€ 11,90
		01.P09.G10		Pannelli tipo sandwich in poliuretano espanso autoestinguente rigido con rivestimento in carta bitumata, per isolamento termico di pareti,perimetrali esterne; delle dimensioni di cm 100x100,cm100x200 : lambda = 0,029
		01.P09.G10.005		spessore mm 20, densita' 35 kg/m³		m²	€ 3,72
		01.P09.G10.010		spessore mm 25, densita' 35 kg/m³		m²	€ 4,65
		01.P09.G10.015		spessore mm 30, densita' 34 kg/m³		m²	€ 5,58
		01.P09.G10.020		spessore mm 40, densita' 34 kg/m³		m²	€ 7,35
		01.P09.G10.025		spessore mm 50, densita' 34 kg/m³		m²	€ 9,09
		01.P09.G10.030		spessore mm 60, densita' 34 kg/m³		m²	€ 10,90
		01.P09.G20		Pannelli tipo sandwich in poliuretano espanso autoestinguente rigido con rivestimento in cartakraft, per isolamento termico di coperture piane od inclinate, con pannello posto direttamente sotto l'impermeabilizzazione; delle dimensioni di cm100x50 : lambda =0.029
		01.P09.G20.005		spessore mm 20, densita' 35 kg/m³		m²	€ 3,97
		01.P09.G20.010		spessore mm 25, densita' 35 kg/m³		m²	€ 4,91
		01.P09.G20.015		spessore mm 30, densita' 35 kg/m³		m²	€ 5,81
		01.P09.G20.020		spessore mm 40, densita' 35 kg/m³		m²	€ 7,68
		01.P09.G20.025		spessore mm 50, densita' 35 kg/m³		m²	€ 9,55
		01.P09.G20.030		spessore mm 60, densita' 35 kg/m³		m²	€ 11,50
		01.P09.H00		Fibra minerale esente da amianto e silice libera additivata con leganti inorganici, da applicarsi a spruzzo con attrezzatura specifica, per l'esecuzione di rivestimenti termoisolanti, fonoassorbenti, antincendio e anticondensa
		01.P09.H00.005		colore grigio chiaro		Kg	€ 1,27
		01.P09.H00.010		fibretta per finitura superficiale bianca		Kg	€ 1,78
		01.P09.H00.015		finitura superficiale con indurente, marrone		Kg	€ 1,69
		01.P09.H50		Rivestimento murale per interni a base di fibre di cotone decorative isolanti, fono-assorbenti
		01.P09.H50.005		tipo normale		m²	€ 37,60
		01.P09.H50.010		tipo rigido antigraffio		m²	€ 57,30
		01.P09.H50.015		tipo rigido vetrificato completamen. impermeabile		m²	€ 76,10
		01.P09.L00		Provvista di pareti mobili in pannelli monoblocco autoportanti, costituiti da due lamiere esterne in acciaio dello spessore di mm 1 circa pre verniaciate a fuoco con intercapedine interna riempita con lana di roccia pressata ad alta densita', complete di profili sterni, zoccolini, cornici e pezzi speciali eventualmente sagomati,comprese la ferramenta, gli ottonami e la rifinitura delle battute con apposite guarnizioni sulle parti apribili
		01.P09.L00.005		pannello monoblocco pieno		m²	€ 107,00
		01.P09.L00.010		pannello monoblocco pieno con sopraluce vetrato		m²	€ 112,00
		01.P09.L00.015		pann. monob. porta pieno - sopraluce cieco - vetrato		m²	€ 198,00
		01.P09.L00.020		pann. monob. porta vetrata - sopraluce vetrato		m²	€ 239,00
		01.P09.M00		Membrana prefabbricata elastoplastomerica, elastoplastomerica, armata con geotessile non tessuto di poliestere da filo continuo, dello spessore di mm4 e flessibilità a freddo -20 °C., munita di certificato ICITE
		01.P09.M00.005		normale		m²	€ 5,80
		01.P09.M00.010		autoprotetta con scaglie di ardesia		m²	€ 6,38
		01.P09.M05		Membrana prefabbricata elastoplastomerica, spessore di mm 4, armata con geotessile non tessuto di poliestere prodotto da filo continuo e flessibilita' a freddo -10 °C
		01.P09.M05.005		normale		m²	€ 4,35
		01.P09.M30		Pannellatura per rivestimento fonoassorbente costituito da pannelli scatolati in lamiera di acciaio forato con 6 diversi diametri di foratura. La lamiera di acciaio dovrà essere protetta con procedimento sedmizir ottenuto per immersione in continuo. Successivamente, dopo le operazioni di piegatura e foratura, la lamiera di acciaio dovrà essere verniciata internamente ed esternamente con prodotti a base poliestere applicati a polvere. Spessore minimo del film secco 60 micron. Colori della gamma RAL. All'interno del pannello scatolato sarà inserita la coibentazione in fibre minerali (densità 40 kg/m³ min). La coibentazione sarà protetta a vista con tessuto antispolvero. Il complesso, di spessore minimo 66 mm, sarà corredato da certificati acustici con le seguenti prestazioni minime: Hz125 250 500 1K2K4k alfa s 0.270.73 0.90.890.86 0.87
		01.P09.M30.010		spessore minimo 66 mm		m²	€ 52,50
		01.P09.M35		Orditura di sostegno per rivestimenti fonoassorbenti in acciaio preverniciato spessore minimo mm1.5, in grado di ospitare le pannellature fonoisolanti e completa di regoli, viti, bulloni tasselli di espansione, distanziali e faldalerie
		01.P09.M35.005		da installare su superfici in muratura		m	€ 8,70
		01.P09.M40		Pannellatura fonoisolante e fonoassorbente costituito da pannelli scatolati in lamiera di acciaio forato con 6 diversi diametri di foratura. La lamiera di acciaio dovrà essere protetta conprocedimento sedmizir ottenuto per immersione in continuo. Successivamente, dopo le operazioni di piegatura e foratura, la lamiera di acciaio dovrà essere verniciata internamente ed esternamente con prodotti a base poliestere applicati a polvere. Spessore minimo del film secco 60 micron. Colori della gamma RAL. All'interno del pannello scatolato sarà inserita la coibentazione in fibre minerali (densità 40 kg/m³ min) e materiali smorzanti (peso min 6 kg/m²). La coibentazione sarà protetta a vista con tessuto antispolvero. Il complesso, di spessore minimo 66 mm, sarà corredato da certificati acustici con le seguenti prestazioni minime: / FONOASSORBIMENTO / Hz 125 250 5001K2K 4k / _________________________________________ / alfa s 0.270.73 0.90.890.86 0.87 / FONOISOLAMENTO / Hz125 2505001K2K4k / _________________________________________ / dB 17 17,5 36.5 4647 53.5
		01.P09.M40.005				m²	€ 57,00
		01.P09.M45		Pannellatura trasparente in policarbonato curvato resistente agli urti ed ai raggi U.V.A. Corredata di certificazione attestante l'idoneità' del prodotto agli impieghi esterni
		01.P09.M45.005		spessore minimo mm5		m²	€ 63,80
		01.P09.M50		Struttura di sostegno in alluminio tubolare sezione mm 74 x 74 spessore mm 3, curvata all'apice per un tratto di m 0.90 in grado di ospitare sia le pannellature metalliche fonoisolanti fonoassorbenti sia quelle in policarbonato trasparenti riflettenti. / La struttura dovrà essere verniciata con prodotti a base di poliestere applicati a polvere spessore minimo film secco 60 micron, colori della gamma RAL. Il modulo ha dimensioni m 2.00 x 2.50 h e comprende guarnizioni, giunti antivibranti, giunti spaziali, viteria, bulloneria e minuteria di serie corrente in acciaio zincato, mezzi di sollevamento e scarico.
		01.P09.M50.010		...		m	€ 573,00
		01.P09.M60		Pannellatura piana trasparente in PMMA resistente agli urti ed ai raggi U.V.A. corredata di certificazione attestante l'idoneità' del prodotto agli impieghi esterni
		01.P09.M60.005		PMMA spessore 20 mm esterno		m²	€ 107,00
		01.P09.N00		Pannelli autoportanti a geometria variabile in polistirene espanso.
		01.P09.N00.005		...		m²	€ 15,10
				MATERIALI ASFALTICI, BITUMINOSI E IMPERMEABILIZZANTI
		01.P10.A05		Bitume ossidato
		01.P10.A05.010		In pani		Kg	€ 0,79
		01.P10.A30		Bitume semisolido in fusti fornito a pie' d'opera
		01.P10.A30.003		Con penetrazione 180/200		Kg	€ 0,44
		01.P10.A30.005		Con penetrazione 80/100		Kg	€ 0,44
		01.P10.A30.010		Con penetrazione 50/80		Kg	€ 0,44
		01.P10.A30.015		Con penetrazione 30/50		Kg	€ 0,44
		01.P10.A50		Bitume semisolido in cisterna fornito a pie' d'opera
		01.P10.A50.003		Con penetrazione 180/200		Kg	€ 0,39
		01.P10.A50.005		Con penetrazione 80/100		Kg	€ 0,39
		01.P10.A50.010		Con penetrazione 50/80		Kg	€ 0,43
		01.P10.A50.015		Con penetrazione 30/50		Kg	€ 0,43
		01.P10.A55		Bitume semisolido proveniente dalla modificazione di un bitume di base (penetrazione a 25 °C 80/100) modificato con l'aggiunta di polimeri sintetici (elastomeri s.b.s.) effettuata con idonei dispositivi di miscelazione al fine di ottenere migliori prestazioni della miscela, con le seguenti caratteristiche: - penetrazione a 25 °C50-70 - punto di rammollimento °C55 - punto di rottura (fraas) °C min. -12 -indice di penetrazione (UNI 4163) 0/+2 - viscosita' dinam. a 80 °C. pa x s" 250-500 - viscosita' dinam. a 160 °C. pa x s"0.1-0.6
		01.P10.A55.005		Tipo "a" (soft)		Kg	€ 0,60
		01.P10.A57		Bitume semisolido proveniente dalla modificazione di un bitume di base (penetrazione a 25 °C 80/100) modificato con l'aggiunta di polimeri sintetici (elastomeri s.b.s.) effettuata con idonei dispositivi di miscelazione al fine di ottenere migliori prestazioni della miscela, con le seguenti caratteristiche: - penetrazione a 25 °C 50-70 - punto di rammollimento °C 65-75 - punto di rottura (fraas) °C min. -15 - indice di penetrazione (UNI 4163)+2/+5 -viscosita' dinam. a 80 °C. pa x s" 500-950 -viscosita' dinam. a 160 °C. pa x s" 0.1-1.0
		01.P10.A57.005		Tipo "b" (hard)		Kg	€ 0,74
		01.P10.A59		Mastice bituminoso composto da bitume, elastomeri e carica minerale (calce idrata ventilata), fornito in cantiere alla temperatura idonea distesa, con le seguenti caratteristiche:- penetrazione a 25 °C dmm 30-40 - punto di rammollimento °C 70 - punto di rottura (fraas) °C min. -18+K5594
		01.P10.A59.005		Fornito alla temperatura di circa 180 °C		Kg	€ 1,31
		01.P10.A80		Bitume liquido contenente almeno l'85% di bitume puro per calcestruzzi bituminosi e trattamenti in penetrazione e superficiali, presentante le caratteristiche descritte nel vigente capitolato generale per l'ordinaria manutenzione e conformi alle norme del C.N.R. 1957 (flussato) fornito a pie' d'opera
		01.P10.A80.005		In autotreno botte		Kg	€ 0,43
		01.P10.A80.010		In fusti		Kg	€ 0,52
		01.P10.A90		Emulsione bituminosa al 50% (tipo per impasti di pietrisco) fornita a pie' d'opera
		01.P10.A90.005		...		Kg	€ 0,34
		01.P10.B00		Emulsione bituminosa contenente almeno il 55% in peso di bitume,in fusti a rendere (peso netto), avente i requisiti di accettazione conformi alle norme del C.N.R. 1958, fornita a pie' d'opera
		01.P10.B00.005		...		Kg	€ 0,41
		01.P10.B10		Emulsione bituminosa acida a rapida rottura per trattamenti superficiali in periodi invernali od in condizioni atmosferiche sfavorevoli o per impasti di materiali bagnati o idrofili, fornita a pie' d'opera, avente percentuale minima in peso di bitume
		01.P10.B10.005		Del 55%, in fusti a rendere		Kg	€ 0,46
		01.P10.B10.010		Del 60%, in fusti a rendere		Kg	€ 0,48
		01.P10.B10.015		Del 55-60%, in autocisterna		Kg	€ 0,38
		01.P10.B20		Emulsione bituminosa in pasta per applicazione a freddo, fornita a pie' d'opera
		01.P10.B20.005		...		Kg	€ 1,51
		01.P10.B45		Emulsione bituminosa cationica contenente il 65% di bitume modificato di tipo "a"
		01.P10.B45.005		................................................		Kg	€ 0,55
		01.P10.B50		Emulsione bituminosa cationica a rotturacontrollata confezionata con bitume modificato con polimeri sintetici (elastomeri) di tipo radiale in ragione del 5% sul peso del bitume
		01.P10.B50.005		Al 65% di bitume penetrazione 80/100		Kg	€ 0,70
		01.P10.B80		Misto granulare stabilizzato con emulsioni(grave - emulsion) conforme alle prescrizioni della citta'per il confezionamento degli impasti a freddo composto da:inerti di torrente,di fiume,di cava (o provenienti dalla frantumazione di rocce serpentinose e calcaree) contenenti almeno il 25% di frantumato di cava, trattati con emulsione di bitume cationiche o anioniche a lenta e controllata rottura. La percentuale di bitume residuo deve essere compresa tra il 3% ed il 3,60% in peso degli inerti
		01.P10.B80.005		Per strato di base-inerte diam.mass.mm 31,5		t	€ 36,90
		01.P10.B80.010		Per strato di collegamento-inerte diam.max.mm 20		t	€ 39,00
		01.P10.C50		Conglomerato bituminoso stoccabile da applicare a freddo, composto di graniglia mm 2/8, trattato con bitume liquido di viscosità 25/75 secondi, a 25 c., con aggiunta di dopes di adesivita' del pretrattamento degli inerti o durante l'impasto, costituito da sali di ammina (sale di ammina di sego e similari), il tutto corrispondente alle prescrizioni granulometriche e di dosatura della citta', attualmente vigenti, dato a pie' d'opera
		01.P10.C50.005		...		t	€ 78,10
		01.P10.C60		Conglomerato bituminoso stoccabile da applicare a freddo, costituito da graniglia mm 2/10 e sabbia, trattato con bitume liquido e dopes di adesivita',il tutto corrispondente alle prescri-zioni granulometriche e di dosatura della citta'attualmente vigenti, fornito a pie' d'opera
		01.P10.C60.005		...		t	€ 78,10
		01.P10.C90		Cemento plastico senza fibre di amianto
		01.P10.C90.005		...		Kg	€ 1,73
		01.P10.E00		Vernice bituminosa
		01.P10.E00.005		Tipo adesivo		Kg	€ 1,55
		01.P10.E00.010		Tipo carbolineum		Kg	€ 1,69
		01.P10.E20		Cartone bitumato cilindrato
		01.P10.E20.003		Del peso di g/m² 400		m²	€ 0,61
		01.P10.E20.005		Del peso di g/m² 500		m²	€ 0,68
		01.P10.E20.010		Del peso di g/m² 600		m²	€ 0,82
		01.P10.E20.015		Del peso di g/m² 700		m²	€ 1,03
		01.P10.E30		Cartonfeltro bitumato ricoperto con doppio bagno
		01.P10.E30.003		Del peso di kg/m² 1,2-1,3		m²	€ 0,76
		01.P10.E30.005		Del peso di kg/m² 1,4-1,6		m²	€ 0,85
		01.P10.E30.010		Del peso di kg/m² 1,8-2,0		m²	€ 1,01
		01.P10.E30.015		Del peso di kg/m² 3,5-ardesiato		m²	€ 1,18
		01.P10.E60		Cordone di juta catramata per giunti
		01.P10.E60.005		...		Kg	€ 1,76
		01.P10.E70		Tela juta calandrata da kg 0,300/m²
		01.P10.E70.005		...		m²	€ 2,02
		01.P10.F00		Telo impermeabile sintetico, flessibile alle basse temperature, costituito da elastomero termoplastico armato con tessuto poliestere, auto - protetto da graniglia minerale
		01.P10.F00.005		Del peso di kg/m² 4,5		m²	€ 10,10
		01.P10.F10		Telo impermeabile sintetico, flessibile alle basse temperature, costituito da un elastomero termoplastico armato con tessuto poliestere, compresa la fornitura dello strato protettivo costituito da pavimentazione prefabbricata, corredata di appositi sostegni
		01.P10.F10.005		Spessore del telo mm 4		m²	€ 35,20
		01.P10.F10.010		Solo il telo (da mm 4)		m²	€ 10,20
		01.P10.F20		Telo impermeabile sintetico, flessibile alle basse temperature, costituito da un elastomero termoplastico armato con fibra di vetro
		01.P10.F20.005		Dello spessore di mm 3		m²	€ 6,91
		01.P10.F40		Manto sintetico in PVC per impermeabilizzazione,di tipo estruso e posato a secco, con ritiro massimo in opera dello 0,5%, stabilizzato ai raggi ultravioletti
		01.P10.F40.005		Per coperture piane zavorrabili-spessore mm 1		m²	€ 7,62
		01.P10.F40.010		Per coperture piane zavorrabili-spessore mm 1,2		m²	€ 8,87
		01.P10.F40.015		Per coperture piane zavorrabili-spessore mm 1,5		m²	€ 9,47
		01.P10.F40.020		Per fondazioni e opere interrate-spessore mm 1,5		m²	€ 11,70
		01.P10.F40.025		Per fondazioni e opere interrate-spessore mm 2		m²	€ 15,30
		01.P10.F45		Manto sintetico in PVC per impermeabilizzazione,di tipo spalmato e posato a secco, con ritiro massimo in opera dello 0,5%, stabilizzato ai raggi ultravioletti, armato con rete in fibra di poliestere
		01.P10.F45.005		Per coperture piane zavorrabili-spessore mm 1,2		m²	€ 8,93
		01.P10.F45.010		Per bacini, vasche, piscine-spessore mm 1		m²	€ 8,57
		01.P10.F45.015		Per bacini, vasche, piscine-spessore mm 1,2		m²	€ 9,41
		01.P10.F45.020		Per bacini, vasche, piscine-spessore mm 1,5		m²	€ 10,30
		01.P10.F45.025		Per parcheggi,rampe,viadotti-spessore mm 1,2		m²	€ 9,77
		01.P10.F45.030		Per parcheggi, rampe, viadotti-spessore mm 1,5		m²	€ 12,00
		01.P10.F45.035		Per parcheggi, rampe, viadotti-spessore mm 2		m²	€ 16,60
		01.P10.F50		Manto sintetico in PVC per impermeabilizzazione,di tipo spalmato supportato su speciale feltro sintetico per applicazioni in aderenza a mezzi di bitumi o collanti con ritiro massimo in opera dello 0,5%, stabilizzato ai raggi ultravioletti
		01.P10.F50.005		Per coperture di qualsiasi tipo-spessore mm 1,2		m²	€ 10,20
		01.P10.F50.010		Per parcheggi, rampe, viadotti-spessore mm 1,5		m²	€ 13,20
		01.P10.F50.015		Per parcheggi, rampe, viadotti-spessore mm 2		m²	€ 17,90
		01.P10.F55		Barriera a vapore per manti sintetici di impermeabilizzazione in polietilene
		01.P10.F55.005		Dello spessore di mm 0,3		m²	€ 1,19
		01.P10.F55.010		Dello spessore di mm 0,4		m²	€ 1,49
		01.P10.F58		Strato separatore geotessile non tessuto in polipropilene per manti sintetici di impermeabilizzazione
		01.P10.F58.005		Del peso di g 200		m²	€ 0,89
		01.P10.F58.010		Del peso di g 300		m²	€ 1,31
		01.P10.F58.015		Del peso di g 400		m²	€ 1,79
		01.P10.F60		Scossaline perimetrali per rifinitura impermeabilizzazione con manti sintetici, con sgocciolatoio, spessore mm 0,5 accoppiate a PVC spessore mm 0,5 sviluppo cm 16,6
		01.P10.F60.005		In lamiera zincata e verniciata		m	€ 4,88
		01.P10.F62		Profili a parete, da siliconare, spessore mm 0,5 accoppiati a PVC spessore mm 0,5 sviluppo cm 7
		01.P10.F62.005		In lamiera zincata e verniciata		m	€ 2,17
		01.P10.F64		Piattine per fissaggio meccanico, spessore mm 0,5 accoppiate a PVC spessore mm 0,5 sviluppo cm 5
		01.P10.F64.005		In lamiera zincata e verniciata		m	€ 2,17
		01.P10.F66		Solvente THF
		01.P10.F66.005		Per saldatura		Kg	€ 10,20
		01.P10.F68		Pasta PVC
		01.P10.F68.005		Per sigillatura		Kg	€ 8,93
		01.P10.G00		Fornitura di waterstop in gomma, con bulbo centrale, per impermeabilizzazione di giunti sia verticali che orizzontali in muri, spalle e solette
		01.P10.G00.005		Della larghezza minima di cm 20		m	€ 15,20
		01.P10.H00		Resina poliuretanica elasticizzata per impermeabilizzazioni compreso la carica antiusura costituita da polvere di gomma colorata
		01.P10.H00.005		Per terrazze o tetti piani		Kg	€ 10,70
		01.P10.H02		Elastomero epossipoliuretanico
		01.P10.H02.005		Per impermeabilizzazione di impalcati		Kg	€ 11,10
		01.P10.H05		Fondo a base di resine poliammidiche
		01.P10.H05.005		In solvente		Kg	€ 12,30
		01.P10.H07		Rivestimento protettivo impermeabilizzante a base di elastomeri poliuretanici alifatici
		01.P10.H07.005		Per il trattamento di superfici esterne in cls		Kg	€ 18,90
		01.P10.H10		Primer di adesione a base di resine sintetiche in dispersione acquosa e leganti inorganici reattivi, per il trattamento di superfici cementizie, anche umide, per ottenere l'ancoraggio di rivestimenti protettivi, anticorrosivi, impermeabilizzanti
		01.P10.H10.005		Tricomponente-aderente su superfici umide		Kg	€ 10,20
		01.P10.H12		Rivestimento a base di resine epossidiche modificate a solvente tricomponente, a protezione di manufatti in cls, per finitura impermeabilizzante su primer di adesione (art. P10.H10.005)
		01.P10.H12.005		...		Kg	€ 15,20
		01.P10.H50		Fornitura di guaina autoadesiva e autosigillante in rotoli, a base di gomma e bitume con supporto in doppio strato incrociato di politene, per impermeabilizzazioni
		01.P10.H50.005		Spessore mm 2		m²	€ 13,60
		01.P10.H55		Guaina autoadesiva e autosigillante per stesura a freddo per impermeabilizzazioni di strutture in cls di impalcati stradali, protezione anti corrosiva di tubazioni metalliche interrate e impermeabilizzazioni di coperture a base di gomma e bitume con armatura di rinforzo in rete di polipropilene. Temperature limiti di esercizio: -30 +130 °C
		01.P10.H55.005		In rotoli		m²	€ 23,90
		01.P10.H58		Guaina autoadesiva e autosigillante a base di gomma e bitume con supporto di alluminio avente temperature limiti di esercizio:- 30 +120 °C
		01.P10.H58.005		In rotoli		m²	€ 33,90
		01.P10.H60		Rivestimento impermeabile e pedonabile a base di resine epossidiche steso in due riprese, a rullo o pennello, intervallate di 12 ore, a granulometria accentuata antiscivolo, previa stesa di primer bicomponente a base di resine epossidiche e catalizzatori disperdibili in acqua
		01.P10.H60.005		Nei colori: bianco-grigio-azzurro-verde acqua		m²	€ 20,10
		01.P10.H65		Fornitura di emulsione di fondo ad alta penetrazione per il miglior fissaggio di guaine autoadesive ed autosigillanti
		01.P10.H65.005		In gomma e bitume		Kg	€ 3,38
		01.P10.H70		Guaina impermeabile con armatura in tessuto di vetro ed autoprotetta con una lamina di rame rosso ricotto dello spessore di 8/10 di millimetro
		01.P10.H70.005		Spessore di mm 4		m²	€ 20,90
		01.P10.L00		Guaina liquida elastomero bituminoso per impermeabilizzazioni o reimpermeabilizzazioni
		01.P10.L00.005		Per superfici di qualsiasi tipo		Kg	€ 3,57
		01.P10.L05		Protettivo elastico per manti bituminosi,superfici verticali o rivestimento di piscine
		01.P10.L05.005		Di qualsiasi colore		Kg	€ 4,76
		01.P10.L10		Emulsione a base acquosa di bitume e caucciu'naturale, elasticita' minima 1500%, contenuto solido minimo 70%, ininfiammabile, atossica, resistente agli acidi e ai raggi U.V., per impermeabilizzazioni
		01.P10.L10.005		Normale		Kg	€ 7,74
		01.P10.L10.010		Con resine sintetiche a proprieta' riflettenti		Kg	€ 12,00
		01.P10.L15		Vernice protettiva di resine sintetiche ad alta elasticita', in base acquosa, atossica, ininfiammabile, resistente agli acidi e ai raggi U.V.
		01.P10.L15.005		A protezione manti impermeabili in base acquosa		Kg	€ 12,00
				MATERIALI PER PAVIMENTI E RIVESTIMENTI						I materiali in gres, i laterizi speciali e le tavolette da palchetto, sono collocati nelle loro specifiche categorie.
		01.P11.A25		Quadrotti prefabbricati di cemento, armati con maglia di ferro, per pavimentazioni esterne
		01.P11.A25.005		Dimensioni cm 50x50x4		m²	€ 11,10
		01.P11.A27		Pietrini di cemento di lato cm 30, spessore cm 3 strato di usura di cm 1, e con superficie semiliscia
		01.P11.A27.005		Di colore grigio neutro		m²	€ 10,60
		01.P11.A27.010		Di colore grigio scuro		m²	€ 11,10
		01.P11.A30		Piastrelle di caolino smaltate cm15x15
		01.P11.A30.005		Bianche		m²	€ 11,70
		01.P11.A30.010		Decorate		m²	€ 12,20
		01.P11.A50		Pavimento in marmo lavorato al piano di sega, in misure di serie (cm 15x30 - 40x20 - 50x25 - 60x x30 - 20x20 - 30x30)
		01.P11.A50.005		In granito rosa di Baveno - spessore cm 1,6		m²	€ 89,00
		01.P11.A50.010		In granito bianco montorfano - spessore cm 1,6		m²	€ 89,00
		01.P11.A50.020		In serizzo antigorio - spessore cm 1,6		m²	€ 48,60
		01.P11.A50.025		In travertino chiaro - spessore cm 1,3		m²	€ 38,90
		01.P11.A50.030		In travertino chiaro - spessore cm 1,5		m²	€ 40,50
		01.P11.A50.035		In travertino chiaro - spessore cm 2		m²	€ 55,10
		01.P11.A50.040		In travertino romano chiaro-spessore cm1.3		m²	€ 38,90
		01.P11.A50.045		In travertino romano chiaro-spessore cm1.5		m²	€ 40,50
		01.P11.A50.050		In travertino romano chiaro-spessore cm 2		m²	€ 58,30
		01.P11.A50.055		In travertino romano scuro-spessore cm 1,3		m²	€ 43,70
		01.P11.A50.060		In travertino romano scuro-spessore cm 1,5		m²	€ 46,20
		01.P11.A50.065		In travertino romano scuro-spessore cm 2		m²	€ 64,80
		01.P11.A50.070		In marmo bianco tipo edilizia-spessore cm 1,3		m²	€ 43,70
		01.P11.A50.075		In marmo bianco tipo edilizia-spessore cm 1,5		m²	€ 46,20
		01.P11.A50.080		In marmo bianco tipo edilizia-spessore cm 2		m²	€ 72,80
		01.P11.A50.085		In marmo bianco Carrara tipo b/c-spessore cm 1,3		m²	€ 53,40
		01.P11.A50.090		In marmo bianco Carrara tipo b/c-spessore cm 1,5		m²	€ 56,70
		01.P11.A50.095		In marmo bianco Carrara tipo b/c-spessore cm 2		m²	€ 89,00
		01.P11.A50.100		In marmo nuvolato apuano-spessore cm 2		m²	€ 72,80
		01.P11.A50.105		In marmo bianco arabescato-spessore cm 2		m²	€ 97,10
		01.P11.A50.120		In marmo calacatta macchia grigia vagli 2 -s p.1,5		m²	€ 60,70
		01.P11.A50.125		In marmo calacatta macchia grigia vagli 2-sp.2		m²	€ 97,10
		01.P11.A50.130		In marmo calacatta rosato vagli-spessore cm 1,5		m²	€ 58,30
		01.P11.A50.132		In marmo calacatta rosato vagli-spessore cm 2		m²	€ 60,70
		01.P11.A50.135		In marmo bardiglio Carrara chiaro-spessore cm 2		m²	€ 97,10
		01.P11.A50.140		In marmo bardiglio Carrara imperiale-spes.cm 1,3		m²	€ 80,90
		01.P11.A50.145		In marmo bardiglio Carrara imperiale-spes. cm 1,5		m²	€ 89,00
		01.P11.A50.150		In marmo bardiglio Carrara imperiale-spes. cm 2		m²	€ 130,00
		01.P11.A50.155		In pietra di Trani - spessore cm 1,5		m²	€ 64,80
		01.P11.A50.160		In pietra di Trani - spessore cm 2		m²	€ 72,80
		01.P11.A50.165		In marmo perlato royal - spessore cm 1,5		m²	€ 64,80
		01.P11.A50.170		In marmo perlato royal - spessore cm 2		m²	€ 72,80
		01.P11.A50.180		In perlato di Sicilia - spessore cm2		m²	€ 106,00
		01.P11.A50.185		In marmo botticino nuvolera - spessore cm 1,5		m²	€ 48,60
		01.P11.A50.190		In marmo botticino nuvolera - spessore cm 2		m²	€ 85,00
		01.P11.A50.195		In marmo breccia aurora classico-spessore cm 1,6		m²	€ 68,80
		01.P11.A50.200		In marmo breccia aurora oniciato-spessore cm 1,6		m²	€ 68,80
		01.P11.A50.205		In marmo botticino classico - spessore cm 1,6		m²	€ 64,80
		01.P11.A50.210		In chiampo - spessore cm 1,6		m²	€ 68,80
		01.P11.A50.215		In marmo rosso Verona - spessore cm 2		m²	€ 97,10
		01.P11.A50.220		In marmo verde Vressoney - spessore cm 2		m²	€ 195,00
		01.P11.A50.225		In marmo giallo Siena - spessore cm 2		m²	€ 211,00
		01.P11.A50.230		In marmo arabescato orobico grigio-spess. cm 1,7		m²	€ 80,90
		01.P11.A50.235		In marmo arabescato orobico grigio - rosa cm 1,7		m²	€ 89,00
		01.P11.A50.240		In marmo arabescato orobico rosso -spess. cm 1,7		m²	€ 103,00
		01.P11.A60		Pavimento in serpentino lavorato al piano di sega
		01.P11.A60.005		Dimensioni cm 40x20 - spessore cm 1,8		m²	€ 39,30
		01.P11.A60.010		Dimensioni cm 30x15 o 40x20 - spessore cm 2		m²	€ 40,50
		01.P11.A60.015		Dimensioni cm 25x50 o 30x30 - spessore cm 2		m²	€ 45,60
		01.P11.A60.020		Dimensioni cm 30x60 o 40x40 - spessore cm 2		m²	€ 48,80
		01.P11.A60.025		Dimensioni cm 40x80 o 50x50 - spessore cm 2		m²	€ 52,60
		01.P11.A70		Rivestimento in marmo lucido sul piano con spigoli smussati delle dimensioni di cm 30x15 o 20x10 con spessori di cm 1.3
		01.P11.A70.005		In travertino chiaro		m²	€ 41,30
		01.P11.A70.010		In travertino scuro e romano chiaro		m²	€ 44,50
		01.P11.A70.015		In travertino romano scuro		m²	€ 48,60
		01.P11.A70.020		In marmo bianco tipo edilizia		m²	€ 41,30
		01.P11.A70.025		In marmo bianco Carrara tipo b/c		m²	€ 44,50
		01.P11.A70.030		In marmo nuvolato apuano		m²	€ 48,60
		01.P11.A70.035		In marmo bianco arabescato		m²	€ 61,50
		01.P11.A70.045		In marmo bardiglio Carrara chiaro		m²	€ 41,30
		01.P11.A70.050		In marmo bardiglio Carrara imperiale		m²	€ 64,80
		01.P11.A70.055		In pietra di Trani		m²	€ 44,50
		01.P11.A70.060		In marmo perlato royal		m²	€ 48,60
		01.P11.A70.065		In marmo perlato di Sicilia		m²	€ 48,60
		01.P11.A70.070		In marmo breccia aurora classico		m²	€ 64,80
		01.P11.A70.075		In marmo botticino classico		m²	€ 44,50
		01.P11.A70.080		In serpeggiante classico		m²	€ 48,60
		01.P11.A70.085		In marmo rosso Verona		m²	€ 48,60
		01.P11.A70.090		In marmo verde Gressoney		m²	€ 64,80
		01.P11.A70.095		In marmo giallo Siena		m²	€ 64,80
		01.P11.A70.100		In marmo nero portoro mezza macchia		m²	€ 64,80
		01.P11.A80		Zoccolini battiscopa in marmo, levigati e lucidati solo sul piano e coste refilate o fresate
		01.P11.A80.005		In granito rosa di baveno - cm 10x2		m	€ 15,20
		01.P11.A80.010		In granito bianco montorfano - cm 10x2		m	€ 15,20
		01.P11.A80.015		In serizzo antigorio - cm 10x2		m	€ 8,25
		01.P11.A80.020		In marmo bianco - Carrara tipo b/c - cm 8x0.8		m	€ 6,87
		01.P11.A80.025		In marmo bianco - Carrara tipo edilizia - cm 8x0.8		m	€ 5,50
		01.P11.A80.030		In marmo nuvolato apuano - cm 8x0.8		m	€ 8,25
		01.P11.A80.035		In marmo bianco arabescato - cm 8x0.8		m	€ 8,25
		01.P11.A80.045		In marmo bianco calacatta macchia grig-cm 8x0.8		m	€ 8,25
		01.P11.A80.050		In marmo bardiglio Carrara imperiale - cm 8x0.8		m	€ 8,25
		01.P11.A80.055		In pietra di Trani - cm 8x0.8		m	€ 6,87
		01.P11.A80.060		In marmo perlato royal - cm 8x0.8		m	€ 6,87
		01.P11.A80.070		In perlato di Sicilia - cm 8x0.8		m	€ 8,25
		01.P11.A80.075		In marmo botticino - cm 8x0.8		m	€ 6,87
		01.P11.A80.080		In marmo breccia aurora - cm 8x0.8		m	€ 8,25
		01.P11.A80.085		In chiampo - cm 8x0.8		m	€ 6,87
		01.P11.A80.090		In marmo rosso Verona - cm 8x0.8		m	€ 6,87
		01.P11.A80.095		In marmo verde Gressoney - cm 8x0.8		m	€ 8,25
		01.P11.A80.100		In marmo giallo Siena - cm 8x0.8		m	€ 8,25
		01.P11.A80.105		In marmo arabescato orobico grigio - cm 8x0.8		m	€ 10,40
		01.P11.A80.110		In marmo arabescato orobico grigio - rosa - cm 8x0.8		m	€ 10,40
		01.P11.A80.115		In marmo arabescato orobico rosso - cm 8x0.8		m	€ 11,10
		01.P11.A80.130		In serpentino - cm 8x0.8		m	€ 5,66
		01.P11.A90		Lastre in conglomerato a matrice granito, sabbia silicea o quarzo, legati con resina poliesteremediante vibro - compattazione sottovuoto e successiva catalisi a caldo, classe 1, nei formati di serie (mm 300x300-300x600-600x600 )
		01.P11.A90.005		Sabbie silic. - quarzi - colori correnti - spess. mm 10		m²	€ 43,90
		01.P11.A90.010		Sabbie silic. - quarzi - colori scuri - spessore mm 10		m²	€ 53,10
		01.P11.A90.015		Sabbie silic. - quarzi - colori correnti - spess. mm 15		m²	€ 48,80
		01.P11.A90.020		Sabbie silic. - quarzi - colori scuri - spessore mm 15		m²	€ 58,60
		01.P11.A90.025		Granito - spessore mm 10		m²	€ 41,00
		01.P11.A90.030		Granito - spessore mm 15		m²	€ 45,90
		01.P11.A90.035		Zoccolino battiscopa		m	€ 6,79
		01.P11.A91		Fornitura di lastre perfettamente modulari, refilate e calibrate, per pavimentazioni sopraelevate in conglomerato a matrice granito, sabbia silicea o quarzo, legati con resina poliesteremediante vibrocompattazione sottovuoto e successiva catalisi a caldo, classe 1
		01.P11.A91.005		Dimensioni mm 600x600 - spessore mm 25		m²	€ 74,10
		01.P11.A92		Struttura portante per pavimentazioni sopraelevate costituita da supporti regolabili in verticale in acciaio zincato, con campo di regolazione di mm +0 -25, composti da una testa nervata idonea a ricevere le estremita' dei traversi, colonna filettata munita di dado di regolazione, atta a compensare differenze di planarita' del pavimento di appoggio, completa di elementi orizzontali zincati di irrigidimento e guarnizione coibente antirombo
		01.P11.A92.005		...............................................		m²	€ 17,40
		01.P11.B00		Piastrelle di ceramica smaltate (cottoforte) di cm 15x15
		01.P11.B00.005		Bianche		m²	€ 8,81
		01.P11.B00.010		In colori correnti		m²	€ 9,25
		01.P11.B10		Piastrelle di ceramica smaltate (cottoforte) compresi pezzi speciali
		01.P11.B10.005		Dimensioni cm 20x20 - non decorate.		m²	€ 9,79
		01.P11.B10.010		Dimensioni cm 20x20 decorate.		m²	€ 10,80
		01.P11.B40		Pietrini di cemento rigati, di lato cm 25 e spessore di cm 3
		01.P11.B40.005		Colore grigio		m²	€ 9,79
		01.P11.B40.010		Colori vari		m²	€ 10,80
		01.P11.B42		Marmette autobloccanti in calcestruzzo cementizio vibrato e pressato ad alta resistenza (resistenza caratteristica 500 kg/cm²) per pavimentazioni esterne, con disegno a scelta della citta'
		01.P11.B42.005		Spessore cm 4 colore grigio		m²	€ 11,30
		01.P11.B42.010		Spessore cm 4 colore rosso - giallo - nero		m²	€ 13,60
		01.P11.B42.015		Spessore cm 4 colore bianco		m²	€ 14,30
		01.P11.B42.020		Spessore cm 5-6 colore grigio		m²	€ 11,50
		01.P11.B42.025		Spessore cm 5-6 colore rosso - giallo - nero		m²	€ 13,80
		01.P11.B42.030		Spessore cm 5-6 colore bianco		m²	€ 14,70
		01.P11.B42.035		Spessore cm 7-8 colore grigio		m²	€ 14,40
		01.P11.B42.040		Spessore cm 7-8 colore rosso - giallo - nero		m²	€ 17,50
		01.P11.B42.045		Spessore cm 7-8 colore bianco		m²	€ 18,90
		01.P11.B44		Marmette autobloccanti forate in calcestruzzo cementizio vibrato e pressato ad alta resistenza (resistenza caratteristica 500 kg/cm²) delle dimensioni esterne di cm 37x21 circa per pavimentazioni esterne e tappeti erbosi
		01.P11.B44.005		Spessore cm 7-8		m²	€ 14,70
		01.P11.B44.010		Spessore cm 10		m²	€ 15,50
		01.P11.B46		Marmette autobloccanti forate di profilo esterne tipo uni, in calcestruzzo cementizio vibrato e pressato ad alta resistenza (resistenza caratteristica 500 kg/cm²) delle dimensioni esterne di cm 24x12 circa, per pavimentazioni esterne e tappeti erbosi
		01.P11.B46.005		Spessore cm 10		m²	€ 15,50
		01.P11.B50		Marmette a mosaico
		01.P11.B50.005		Dimensioni cm 25x25 (scaglia n.4)		m²	€ 8,81
		01.P11.B50.010		Dimensioni cm 25x25 (scaglia n. 5-6)		m²	€ 8,81
		01.P11.B50.015		Dimensioni cm 25x25 (scaglia fino al n. 3)		m²	€ 8,81
		01.P11.B50.017		Dimensioni cm 25x25 (scaglia n. 7-12)		m²	€ 9,79
		01.P11.B50.020		Dimensioni cm 30x30 (scaglia n. 7-12)		m²	€ 10,80
		01.P11.B60		Marmette a mosaico in scaglie di marmo di cm 25x25
		01.P11.B60.005		Spessore mm15-35		m²	€ 10,80
		01.P11.B70		Marmettoni a mosaico
		01.P11.B70.005		Dimensioni cm 30x30 (scaglia oltre n. 10)		m²	€ 13,80
		01.P11.B70.010		Dimensioni cm 40x40 (scaglia n. 14-20)		m²	€ 14,70
		01.P11.C00		Marmettoni a mosaico cm 40x40 scaglia oltre il10
		01.P11.C00.003		Breccia aurora		m²	€ 14,70
		01.P11.C00.005		Rosa del Garda		m²	€ 14,70
		01.P11.C00.010		Giallo		m²	€ 14,70
		01.P11.C00.015		Nero venato		m²	€ 14,70
		01.P11.C10		Graniglie di marmo tranciate irregolari fino al n. 3
		01.P11.C10.005		30x30		m²	€ 8,81
		01.P11.C60		Tesserine di vetro con superficie ruvida opaca di cm 2x2, fissata su carta in fogli delle dimensioni di cm 30x30 circa
		01.P11.C60.005		Colori standard (nocciola - grigio - bianco - avorio)		m²	€ 15,80
		01.P11.C60.010		Colori speciali (blue - verde - rosso - azzurro - nero)		m²	€ 39,20
		01.P11.C70		Tesserine di porcellana con superficie lucida o semilucida, di cm 2x2, fissata su carta in fogli delle dimensione di cm 30x30 circa
		01.P11.C70.005		Colori chiari (nocciola - grigio - bianco - avorio)		m²	€ 15,70
		01.P11.C70.010		Colori medi (giallo-verde)		m²	€ 15,70
		01.P11.C70.015		Colori scuri (blue- testa di moro )		m²	€ 18,60
		01.P11.C90		Elementi trafilati in klinker per rivestimenti costituiti da listelli normali delle dimensioni di cm 6x23 circa, esclusi i pezzi speciali (angolari, architravi, mezzi listelli ecc.)
		01.P11.C90.003		Colore rosso chiaro		m²	€ 15,70
		01.P11.C90.005		Colori chiari correnti (avorio - sabbia - rosato)		m²	€ 15,70
		01.P11.C90.010		Colori chiari speciali (avana-grigio sabbia-ec.)		m²	€ 15,70
		01.P11.C95		Elementi trafilati in klinker ceramico smaltato lucido od opaco, per rivestimento di piscine
		01.P11.C95.005		Colori correnti		m²	€ 22,10
		01.P11.C95.010		Colori speciali		m²	€ 26,50
		01.P11.E10		Linoleum su juta con trattamento protettivo superficiale
		01.P11.E10.003		Colori uniti a teli altezza cm 200-spess. mm 2		m²	€ 16,70
		01.P11.E10.005		Colori uniti a teli altezza cm 200-spess. mm 2.5		m²	€ 20,10
		01.P11.E10.010		Colori uniti a teli altezza cm 200-spess. mm 3.2		m²	€ 24,30
		01.P11.E10.015		Marmorizzato a teli altezza cm 200-spess. mm 2		m²	€ 18,90
		01.P11.E10.020		Marmorizzato a teli altezza cm 200-spess. mm 2.5		m²	€ 21,70
		01.P11.E10.025		Marmorizzato a teli altezza cm 200-spess. mm 3.2		m²	€ 26,70
		01.P11.E10.028		Marmorizzato a teli altezza cm 200-spess. mm 4		m²	€ 33,90
		01.P11.E10.030		Tipo sughero-spessore mm 4.5 per palestre		m²	€ 28,70
		01.P11.E10.035		Tipo sughero fonoassorbente mm 6 per palestre		m²	€ 39,60
		01.P11.E10.040		Piastre cm 30x30-60x60 mm 2.5 - supporto sintetico		m²	€ 24,50
		01.P11.E20		Piastrelle a base vinilica delle dimensioni di cm 30x30
		01.P11.E20.005		Spessore mm 2		m²	€ 6,44
		01.P11.E20.010		Spessore mm 2,5		m²	€ 7,16
		01.P11.E30		Piastrelle a base di PVC in colori uniti omarmorizzati delle dimensioni di cm 25x25
		01.P11.E30.005		Spessore mm2		m²	€ 7,34
		01.P11.E30.010		Spessore mm2.5		m²	€ 7,34
		01.P11.E42		Fornitura di piastrelle per rivestimenti e pavimenti dello spessore di mm 3 a composizione sintetica a base di cariche minerali, resine speciali e PVC, rinforzate e stabilizzate da doppia fibra di vetro, con strato superficiale in lamina trasparente (di resine e PVC). Classe 1
		01.P11.E42.005		Delle dimensioni di cm 21x21		m²	€ 19,10
		01.P11.E42.010		Delle dimensioni di cm 32x32 - 42x64		m²	€ 20,60
		01.P11.E55		Pavimento vinilico omogeneo a strato unico, marmorizzato, pressato e temperato, rispondente alle norme antincendio, classe 1, esente da amianto
		01.P11.E55.005		Spessore mm 2 - in piastrelle di cm 60x60		m²	€ 19,00
		01.P11.E55.010		Spessore mm 2 - in teli di altezza cm 120-125		m²	€ 17,10
		01.P11.E55.015		Spessore mm 3 - in piastrelle di cm 60x60 o 120x60		m²	€ 26,60
		01.P11.E55.020		Spessore mm 2 - in piastrelle cm 60x60 - antistatico		m²	€ 22,60
		01.P11.E55.025		Spessore mm 2 - in teli h. cm 125-150 - antistatico		m²	€ 21,60
		01.P11.E55.030		Spess mm 2 - piastre cm 60x60/120x60 - elettrocond.		m²	€ 40,30
		01.P11.E60		Pavimento vinilico con strato d'usura in PVC senza cariche, strato intermedio in tessuto di fibra di vetro e strato inferiore in PVC
		01.P11.E60.005		Spessore mm 2 - (con strato d'usura mm 0.7)		m²	€ 25,70
		01.P11.E60.010		Spessore mm 2.5 (con strato d'usura mm 0.7)		m²	€ 21,70
		01.P11.E65		Pavimento vinilico supportato, costituito da uno strato d'usura in PVC omogeneo a strato unico dello spessore di mm 2 marmorizzato, pressato e temperato, e da strato inferiore dello spessore di mm 3,2 in PVC espanso, (per palestre)
		01.P11.E65.005		Spessore mm 5,2 in rotoli di h. cm 125		m²	€ 26,50
		01.P11.E68		Pavimento multistrato composto da PVC stabilizzato, fibre minerali pigmenti colorati, strato d'usura con carburumdum, strato intermedio in fibra di vetro resistente ai raggi ultravioletti
		01.P11.E68.005		Spessore mm 2 - teli h. cm 200 - liscio o a bolli		m²	€ 26,90
		01.P11.E70		Cordoncino in PVC per saldatura giunti di piastrelle o teli in PVC
		01.P11.E70.005		Del diametro di mm 4		m	€ 0,64
		01.P11.E72		Cordoncino per la saldatura di teli o quadrotte in linoleum
		01.P11.E72.005		Del diametro di mm 4		m	€ 1,43
		01.P11.E75		Rivestimento murale in PVC espanso con superficie chiusa ed impermeabile
		01.P11.E75.005		Dello spessore di mm 2 - in teli h. cm 100		m²	€ 7,34
		01.P11.E80		Zoccolino vinilico a colori uniti o striati dello spessore fino a mm 1
		01.P11.E80.005		Altezza cm 7,5		m	€ 2,15
		01.P11.E80.010		Altezza cm 10		m	€ 3,43
		01.P11.E82		Zoccolino in materiale plastico rigido rinforzato con faesite o similari, con bordi morbidi e sagomati per raccordo tra pavimento e parete
		01.P11.E82.005		Prezzo per ogni cm di altezza		m	€ 0,29
		01.P11.E83		Zoccolino in linoleum unito o marmorizzato preformato e rinforzato in fibra di vetro
		01.P11.E83.005		Altezza mm 100 base mm 5		m	€ 10,90
		01.P11.E84		Zoccolino battiscopa in gomma a superficie liscia, marmorizzato, dello spessore di mm 2
		01.P11.E84.005		Prezzo per ogni cm di altezza		m	€ 0,39
		01.P11.E85		Rivestimento elastico antiurto costituito da uno strato in PVC espanso dello spessore di mm 2 e da un sottostrato elastico dello spessore di mm 13
		01.P11.E85.005		Spessore mm 20 - in lastre di cm 2,50x97		m²	€ 34,30
		01.P11.E90		Gomma tipo industriale superficie liscia colore nero attacco a cemento
		01.P11.E90.005		Spessore mm 4-4,5		m²	€ 10,80
		01.P11.E90.010		Spessore mm 7-10		m²	€ 13,80
		01.P11.F00		Pavimento in gomma uso civile a superficie liscia,marmorizzati,in colori vari,in piastrelle delle dimensioni di cm 50x50 - cm 100x100 o in teli di altezza di cm100/200
		01.P11.F00.005		Spessore mm 3 - attacco a cemento		m²	€ 12,80
		01.P11.F00.010		Spessore mm 3 - attacco adesivo		m²	€ 12,80
		01.P11.F00.015		Spessore mm 4 - attacco a cemento		m²	€ 14,70
		01.P11.F00.020		Spessore mm 4 - attacco adesivo		m²	€ 14,70
		01.P11.F04		Pavimento in gomma, uso civile, reazione al fuoco classe 1, in monostrato con superficie liscia, colori marmorizzati, formato in piastrelle della dimensione di cm 100x100
		01.P11.F04.005		Spessore mm 2,5 - attacco adesivo		m²	€ 20,10
		01.P11.F04.010		Spessore mm 4 - attacco adesivo		m²	€ 26,10
		01.P11.F04.015		Spessore mm 4 - attacco cemento		m²	€ 26,10
		01.P11.F06		Pavimento in gomma per uso civile, reazione al fuoco classe 1, in monostrato, con superficie a bolli in rilievo, fornito in piastre di cm 100x 100 o cm 50x50, rovescio quadrettato o smerigliato e attacco a colla
		01.P11.F06.005		Nero spessore mm 3		m²	€ 19,90
		01.P11.F06.010		Colorato spessore mm 3		m²	€ 23,60
		01.P11.F06.015		Nero spessore mm 4		m²	€ 21,40
		01.P11.F06.020		Colorato spessore mm 4		m²	€ 26,20
		01.P11.F10		Pavimento di gomma di tipo industriale con superficie a righe diritte o a bolli in rilievo
		01.P11.F10.005		Nero-spess mm 10 -cm 100x100-attacco cemento		m²	€ 19,60
		01.P11.F10.015		Nero-spess mm 4 - cm 50x50 o 100x100		m²	€ 15,20
		01.P11.F10.020		Nero-spess mm 2.7 - bolli ribassati 50x50/100x100		m²	€ 11,30
		01.P11.F10.035		Colori vari spess mm 4-cm 50x50 o 100x100		m²	€ 18,20
		01.P11.F10.040		Col vari spess 2.7 - bolli ribassati 50x50/100x100		m²	€ 15,20
		01.P11.F15		Resina epossidica termoindurente bicomponente autolivellante ad altissima resistenza all'usura per formazione di pavimentazione interna
		01.P11.F15.005		Uso industriale		Kg	€ 6,85
		01.P11.F20		Gomma industriale per rivestimento gradini con pedata a bolli, toro a righe e alzata liscia
		01.P11.F20.005		Nero - spessore mm 2.6		m	€ 11,30
		01.P11.F20.010		Colori vari - spessore mm 2.6		m	€ 13,80
		01.P11.F30		Pavimento costituito da uno strato superficiale in PVC e da un supporto in feltro, variamente colorato o disegnato
		01.P11.F30.005		Spessore mm 2		m²	€ 9,00
		01.P11.F40		Pavimento agugliato antistatico composto da fibre sintetiche al 100%, su supporto in fibre in poliestere fissate sul rovescio con soluzione a base di resine sintetiche
		01.P11.F40.005		Spessore mm 4 colore unito		m²	€ 8,32
		01.P11.F50		Pavimento agugliato antistatico, composto da fibre poliammidiche e poliestere su supporto in fibre sintetiche, fissate sul rovescio con solu-zione a base di resine sintetiche, per locali a traffico intenso
		01.P11.F50.005		Spessore mm 4 colore unito		m²	€ 8,81
		01.P11.F60		Moquettes tufting su supporto in fibra poliestere, tipo boucle' o velluto, altezza minima mm 5, doppiato in PVC espanso
		01.P11.F60.005		In filato poliammide antistatica		m²	€ 14,70
		01.P11.F60.010		In filato antron plus		m²	€ 17,20
		01.P11.F60.015		In filato antron xl		m²	€ 17,70
		01.P11.F70		Quadrotte di moquette, autoposanti, delle dimensioni di cm 50x50
		01.P11.F70.005		Tipo agugliato		m²	€ 21,40
		01.P11.F70.010		Tipo boucle'		m²	€ 33,90
		01.P11.F70.015		Tipo velluto		m²	€ 42,00
		01.P11.F75		Zoccolino in moquette, non bordato, dell'altezza di cm 8
		01.P11.F75.005		Tipo agugliato		m	€ 2,14
		01.P11.F75.010		Tipo boucle'		m	€ 2,68
		01.P11.F75.015		Tipo velluto		m	€ 3,79
		01.P11.G30		Regge lucidate per separazione di pavimenti
		01.P11.G30.003		In metallo bianco - sezione mm 25x3		m	€ 4,70
		01.P11.G30.005		In metallo bianco - sezione mm 30x5		m	€ 4,89
		01.P11.G30.010		In ottone - sezione mm 25x3		m	€ 4,99
		01.P11.G30.015		In ottone - sezione mm 30x5		m	€ 5,09
		01.P11.H00		Sfioratori monoblocco in klinker ceramico smaltato lucido od opaco di qualunque colore, forma e dimensioni, per completamento rivestimento vasche natatorie
		01.P11.H00.005		Normali con o senza maniglioni		cad	€ 21,20
		01.P11.H00.010		Muniti di foro per scarico		cad	€ 23,80
		01.P11.H00.015		Angolari		cad	€ 31,00
		01.P11.H05		Cunetta di semplice raccolta acque, da inserire all'interno o fuori vasca, sagomata e munita di battuta per collocazione di griglia
		01.P11.H05.005		In klinker ceramico		cad	€ 13,80
				MATERIALI METALLICI
		01.P12.A05		Acciaio laminato a caldo, classe tecnica B450C, per calcestruzzo armato ordinario
		01.P12.A05.010		In barre ad aderenza migliorata ottenute nei diametri da 6 mm a 50 mm		Kg	€ 0,65
		01.P12.A05.020		Rete metallica elettrosaldata		Kg	€ 1,20
		01.P12.A07		Acciaio trafilato a freddo, classe tecnica B450A, per calcestruzzo armato ordinario ad aderenza migliorata
		01.P12.A07.005		Ottenute in barre raddrizzate da bobine, nei diametri da 6 mm a 16 mm		Kg	€ 0,62
		01.P12.A07.010		Rete metallica elettrosaldata		Kg	€ 1,10
		01.P12.A10		Fornitura di metalli grezzi in pani
		01.P12.A10.005		Piombo di prima fusione		Kg	€ 1,53
		01.P12.A10.010		Stagno vergine		Kg	€ 25,60
		01.P12.A10.015		Stagno in lega al 50% per saldature		Kg	€ 13,90
		01.P12.A10.020		Manganese		Kg	€ 3,02
		01.P12.A10.025		Zinco		Kg	€ 1,51
		01.P12.A10.030		Bronzo fosforoso		Kg	€ 2,63
		01.P12.A15		Barre d'acciaio inossidabile ad aderenza migliorata Fe B 44 K controllato in stabilimento, di diametro e lunghezza commerciale.
		01.P12.A15.005		Acciaio AISI 304L		Kg	€ 3,80
		01.P12.A15.010		Acciaio AISI 316L		Kg	€ 5,70
		01.P12.A20		Zincatura eseguita all'origine in stabilimento e con trattamento a caldo.
		01.P12.A20.005		Mediante immersione in vasche contenenti zinco fuso		Kg	€ 0,60
		01.P12.A25		Bronzo in fusione per costruzione di chiocciole e accessori vari alle paratoie
		01.P12.A25.005		Per canali municipali		Kg	€ 8,77
		01.P12.A50		Oro zecchino
		01.P12.A50.005		In fogli		gr	€ 22,00
		01.P12.A60		Ferro fucinato grezzo
		01.P12.A60.005		...		Kg	€ 4,29
		01.P12.A70		Ferro (anche fucinato e saldato) rifinito
		01.P12.A70.005		A lima grossa.		Kg	€ 5,26
		01.P12.A70.010		A lima fine ed anche tornito		Kg	€ 9,68
		01.P12.C00		Barre in acciaio ad aderenza migliorata tipo Fe B 38 K (tensione ammissibile 2200 kg/cm²) e tipo Fe B 44 K (tensione ammissibile 2600 kg/cm²)
		01.P12.C00.005		Diametro mm 5		Kg	€ 0,64
		01.P12.C00.010		Diametro mm 6		Kg	€ 0,64
		01.P12.C00.015		Diametro mm 8		Kg	€ 0,63
		01.P12.C00.020		Diametro mm 10		Kg	€ 0,63
		01.P12.C00.025		Diametro mm 12		Kg	€ 0,62
		01.P12.C00.030		Diametro mm 14		Kg	€ 0,61
		01.P12.C00.035		Diametro mm 16		Kg	€ 0,61
		01.P12.C00.040		Diametro mm 18		Kg	€ 0,61
		01.P12.C00.045		Diametro mm 20		Kg	€ 0,61
		01.P12.C00.050		Diametro mm 22		Kg	€ 0,61
		01.P12.C00.055		Diametro mm 24		Kg	€ 0,62
		01.P12.C00.060		Diametro mm 26		Kg	€ 0,62
		01.P12.C00.065		Diametro mm 28		Kg	€ 0,63
		01.P12.C00.070		Diametro mm 30		Kg	€ 0,63
		01.P12.C00.075		Diametro mm 32		Kg	€ 0,64
		01.P12.C05		Barre tonde lisce in acciaio inossidabile di tipo AISI 304
		01.P12.C05.005		...		Kg	€ 4,85
		01.P12.C25		Acciaio armonico con caratteristiche speciali
		01.P12.C25.005		Per strutture precompresse		Kg	€ 1,04
		01.P12.C30		Tiranti con ancoraggio, piombati sulle teste e pretesi in officina al limite di carico
		01.P12.C30.005		In acciaio armonico zincati		Kg	€ 9,54
		01.P12.E00		Profilati in ferro a doppio T
		01.P12.E00.005		Altezza da mm 80		Kg	€ 0,69
		01.P12.E10		Profilati laminati di qualunque tipo con altezza superiore a mm 80 (esclusi doppi T)
		01.P12.E10.005		In ferro (base + extra)		Kg	€ 0,69
		01.P12.E10.010		In lega leggera cromo-alluminio		Kg	€ 3,95
		01.P12.E10.015		In lega cromo-all.tipo Anticorodal adatto anod.		Kg	€ 4,16
		01.P12.E10.020		In ottone		Kg	€ 3,84
		01.P12.E10.025		In rame		Kg	€ 4,93
		01.P12.E10.030		In bronzo		Kg	€ 7,67
		01.P12.E20		Profilati laminati di qualunque tipo con altezza inferiore a mm 80
		01.P12.E20.005		In ferro (base + extra)		Kg	€ 0,67
		01.P12.E20.010		In acciaio barre da mina		Kg	€ 1,84
		01.P12.E20.015		In lega leggera cromo-alluminio		Kg	€ 4,16
		01.P12.E20.020		In lega cromo-all. tipo Anticorodal adatto anod.		Kg	€ 4,23
		01.P12.E20.025		In ottone		Kg	€ 3,56
		01.P12.E20.030		In rame		Kg	€ 4,58
		01.P12.E20.035		In bronzo		Kg	€ 7,50
		01.P12.E25		Profilati in acciaio inox
		01.P12.E25.005		Tipo AISI 304 (18/8)		Kg	€ 5,95
		01.P12.E25.010		Tipo normale		Kg	€ 3,55
		01.P12.E30		Profilati di ferro tipo finestra
		01.P12.E30.005		...		Kg	€ 0,96
		01.P12.E40		Profilati di ferro per lucernari con chiusura senza mastice, completi di fermavetri
		01.P12.E40.005		...		Kg	€ 1,45
		01.P12.E50		Profilati tubolare trafilato
		01.P12.E50.003		In ferro zincato		Kg	€ 1,28
		01.P12.E50.005		In ferro		Kg	€ 0,95
		01.P12.E50.010		In lega di alluminio		Kg	€ 3,84
		01.P12.E50.015		In lega cromo-alluminio per anodizzazione		Kg	€ 4,16
		01.P12.E60		Profilati a freddo in ferro
		01.P12.E60.005		A sez. aperta o chiusa, ma solo avvicinata.		Kg	€ 0,92
		01.P12.E60.010		A struttura tubolare chiusa e saldata		Kg	€ 1,11
		01.P12.E70		Profilati in ferro plastificati per recinzioni
		01.P12.E70.005		...		Kg	€ 1,18
		01.P12.E90		Profilati parabordo per gradini
		01.P12.E90.005		In ottone		m	€ 6,58
		01.P12.F00		Lamiere in ferro in misure commerciali
		01.P12.F00.005		Nere, liscie, di spessore fino a mm 2		Kg	€ 0,87
		01.P12.F00.010		Nere, liscie, di spessore superiore a mm 2		Kg	€ 0,85
		01.P12.F00.015		Zincate liscie fino a mm 2		Kg	€ 1,27
		01.P12.F00.020		Nere ondulate, di spessore fino a mm 2		Kg	€ 0,97
		01.P12.F00.025		Nere ondulate, di spessore superiore a mm 2		Kg	€ 0,94
		01.P12.F00.030		Zincate ondulate fino a mm 2		Kg	€ 1,31
		01.P12.F10		Lamiere di ferro con nervature (grecate) longitudinali per coperture
		01.P12.F10.005		Di spessore 8/10 mm -zincate		m²	€ 8,71
		01.P12.F10.010		Di spessore 10/10 mm -zincate		m²	€ 12,50
		01.P12.F20		Lamiere di ferro striate o bugnate
		01.P12.F20.005		...		Kg	€ 0,91
		01.P12.F30		Lamiere di acciaio inossidabile
		01.P12.F30.005		...		Kg	€ 4,17
		01.P12.F40		Lastre isolanti a profilo grecato od ondulato costituite da una lamiera di acciaio zincato protetta nella faccia superiore da un rivestimento anticorrosivo a base di asfalto plastico stabilizzato dello spessore minimo di mm 1.8 e da una lamina di alluminio goffrato titolo 99.5, e nella faccia inferiore da un primer bituminoso termostabile e da una lamina di alluminio come sopra dello spessore minimo di mm 0.06, per coperture
		01.P12.F40.005		Finitura superficiale al naturale		m²	€ 34,60
		01.P12.F40.010		Finitura superficiale al preverniciato		m²	€ 39,70
		01.P12.F50		Pannello preconfezionato con lamiera di rame grecata dello spessore di mm 0.6, lamierino inferiore grecato in acciaio preverniciato dello spessore di mm 0.5 ed interposto coibente in poliuretano espanso di classe 1
		01.P12.F50.005		Spessore mm 30		m²	€ 44,90
		01.P12.G00		Lastre metalliche (prezzo medio)
		01.P12.G00.005		In lega di alluminio.		Kg	€ 3,29
		01.P12.G00.010		In cromo alluminio		Kg	€ 3,73
		01.P12.G00.015		In piombo		Kg	€ 1,42
		01.P12.G00.020		In rame		Kg	€ 5,28
		01.P12.G00.025		In ottone		Kg	€ 3,95
		01.P12.G00.030		In zinco		Kg	€ 1,97
		01.P12.G10		Lastre di alluminio con nervature (grecate) longitudinali per coperture
		01.P12.G10.005		Spessore mm 8/10		m²	€ 6,90
		01.P12.G20		Fogli di alluminio graffati (titolo non inferiore al 99%)
		01.P12.G20.005		...		Kg	€ 3,62
		01.P12.H00		Tubi mannesmann neri compresi pezzi speciali
		01.P12.H00.010		Sino a 3/4 di pollice		Kg	€ 1,84
		01.P12.H00.015		Di 1 pollice		Kg	€ 1,80
		01.P12.H00.020		Di dimensioni oltre 1 pollice		Kg	€ 1,77
		01.P12.H10		Tubi mannesmann zincati, compresi pezzi speciali
		01.P12.H10.005		Sino a 3/4 di pollice		Kg	€ 2,76
		01.P12.H10.010		Da 1 pollice		Kg	€ 2,45
		01.P12.H10.015		Di dimensioni oltre 1 pollice		Kg	€ 2,34
		01.P12.H20		Tubi metallici
		01.P12.H20.005		In ghisa catramata per fognature, pluviali, ecc.		Kg	€ 1,24
		01.P12.H20.010		In acciaio inossidabile tipo 18/8		Kg	€ 6,91
		01.P12.H20.015		In lega cromo-alluminio		Kg	€ 3,62
		01.P12.H20.020		In lega leggera di alluminio		Kg	€ 3,62
		01.P12.H20.025		In piombo		Kg	€ 1,21
		01.P12.H20.030		In rame		Kg	€ 5,48
		01.P12.H20.035		In ottone		Kg	€ 3,95
		01.P12.H30		Pezzi speciali per tubi in ghisa per fognature
		01.P12.H30.005		...		Kg	€ 1,24
		01.P12.H40		Raccordi in ghisa malleabile
		01.P12.H40.005		Neri		Kg	€ 5,81
		01.P12.H40.010		Zincati		Kg	€ 7,88
		01.P12.H90		Filo di ferro spinato, per chiudente, zincatura forte dal n.13 al n.15
		01.P12.H90.005		...		Kg	€ 1,46
		01.P12.L00		Filo di ferro
		01.P12.L00.005		Nero		Kg	€ 0,97
		01.P12.L00.010		Zincato		Kg	€ 1,18
		01.P12.L00.015		Zincato e attorcigliato		Kg	€ 1,94
		01.P12.L00.020		Zincato e spinato		Kg	€ 1,45
		01.P12.L00.025		Rivestito in plastica		Kg	€ 1,66
		01.P12.L10		Filo di ferro plastificato per posa in tensione di rete metallica, diametro 2,7mm
		01.P12.L10.005		...		Kg	€ 1,45
		01.P12.L20		Filo metallico
		01.P12.L20.005		In rame		Kg	€ 3,95
		01.P12.L20.010		In ottone		Kg	€ 3,95
		01.P12.L20.015		In alluminio		Kg	€ 3,29
		01.P12.L30		Filo di ferro a zincatura forte per gabbioni
		01.P12.L30.005		Dal n.14 al n.17		Kg	€ 1,24
		01.P12.L30.010		Dal n.18 al n.20		Kg	€ 1,38
		01.P12.L40		Barre in ferro zincato trafilato da m2 diametro mm 3
		01.P12.L40.005		...		Kg	€ 1,66
		01.P12.M00		Rete metallica di filo di ferro zincato
		01.P12.M00.005		Tipo normale		Kg	€ 1,24
		01.P12.M00.010		Tipo plastificato a maglia di mm 50x50		Kg	€ 1,59
		01.P12.M00.015		Tipo plastificato a maglia di mm 30x30		Kg	€ 2,07
		01.P12.M00.020		Tipo plastificato a maglia di mm 25x25		Kg	€ 2,49
		01.P12.M10		Rete tipo moscarola
		01.P12.M10.005		Di nylon		Kg	€ 1,04
		01.P12.M10.010		Di plastica		Kg	€ 1,97
		01.P12.M10.015		Di alluminio		Kg	€ 4,38
		01.P12.M20		Rete metallica per gabbioni in filo ferro a zincatura forte maglie esagonali ottenute con la doppia torsione
		01.P12.M20.005		Dal n.14 al n.17		Kg	€ 1,59
		01.P12.M20.010		Dal n.18 al n.20		Kg	€ 1,87
		01.P12.M30		Rete elettrosaldata per recinzioni e simili
		01.P12.M30.005		Plastificata		Kg	€ 2,77
		01.P12.M30.010		Zincata		Kg	€ 3,46
		01.P12.M35		Rete elettrosaldata in acciaio per ripartizione carichi nei sottofondi e solai
		01.P12.M35.005		In tondini Fe B 44 K - diam mm 5 - maglia cm 5x7.5		m²	€ 2,21
		01.P12.M35.010		In tondini Fe B 44 K - diam mm 5 - maglia cm 10x10		m²	€ 2,07
		01.P12.M35.015		In tondini Fe B 44 K - diam mm 5 - maglia cm 16x16		m²	€ 1,38
		01.P12.M35.020		In tondini Fe B 44 K - diam mm 5 - maglia cm 22x22		m²	€ 1,11
		01.P12.M40		Gabbioni cilindrici ed a scatole in filo di ferro a zincatura forte maglie esagonali ottenute con doppia torsione
		01.P12.M40.005		Dal n.14 al n.17		Kg	€ 2,21
		01.P12.M40.010		Dal n.18 al n.20		Kg	€ 2,49
		01.P12.M50		Maglia di ferro
		01.P12.M50.005		Ondulata nera		Kg	€ 1,66
		01.P12.M50.010		Ondulata zincata		Kg	€ 1,73
		01.P12.M50.015		Zincata saldata		m²	€ 1,24
		01.P12.M60		Griglia di filo di ferro zincato, da inserire in telarini di ferro, maglia da mm 12x24 con filo del n.8, escluso il telarino in ferro
		01.P12.M60.005		Di superficie sino a m² 1		cad	€ 2,77
		01.P12.M60.010		Di superficie superiore ad 1 m² sino a 2 m²		cad	€ 3,60
		01.P12.M70		Puntazza in acciaio ramato per impianto di messa a terra; di dimensioni e forma rispondenti alle normative vigenti
		01.P12.M70.005		Tondao a croce lunghezza m 1.50		cad	€ 14,20
		01.P12.N00		Griglia in acciaio elettro - saldato con piatto portante a maglia e telaio in acciaio profilato elettro - saldato, il tutto zincato a caldo per immersione con zinco di prima fusione secondo le norme C.E.I., per camerette stradali
		01.P12.N00.005		Di dimensioni e forme forniti dalla citta'		Kg	€ 3,60
				MANUFATTI METALLICI
		01.P13.A05		Serranda in lamiera di tipo corazzato, completa di accessori normali, esclusa la serratura, i gommini, etc; per superfici non inferiori a m² 2,50
		01.P13.A05.005		Dello spessore di 8/10 mm		m²	€ 74,50
		01.P13.A05.010		Dello spessore di 10/10 mm		m²	€ 81,90
		01.P13.A10		Serranda in lamiera di ferro con zincatura a caldo di tipo corazzato, completa di accessori normali, esclusa la serratura, i gommini etc; per superfici non inferiori a m² 2,50
		01.P13.A10.005		Dello spessore di 8/10 mm		m²	€ 91,50
		01.P13.A10.010		Dello spessore di 10/10 mm		m²	€ 101,00
		01.P13.A20		Serranda corazzata a maglia in tondo da mm 10 con zoccolo inferiore in elementi pieni, completa di accessori normali, esclusa la serratura i gommini, etc; per superfici non inferiori a m² 2,50
		01.P13.A20.005		Senza traversa di rinforzo		m²	€ 124,00
		01.P13.A20.010		Con traversa di rinforzo per tutta l'altezza		m²	€ 137,00
		01.P13.A30		Serranda corazzata tubolare, completa di accessori normali, esclusa la serratura, i gommini etc; per superfici non inferiori a m² 2,50
		01.P13.A30.005		...		m²	€ 95,80
		01.P13.B00		Persiane avvolgibili in ferro ad elementi da cm 7 senza feritoie, manovra a cinghia, completa di accessori normali, esclusa la serratura, i gommini etc; per superfici non inferiori a m² 2
		01.P13.B00.005		Dello spessore di 5/10 mm		m²	€ 69,20
		01.P13.B00.010		Dello spessore di 8/10 mm		m²	€ 85,10
		01.P13.B05		Persiane avvolgibili in ferro ad elementi da cm 7 con feritoie, manovra a cinghia, completa di accessori normali, esclusa la serratura, gommini, etc; per superfici non inferiori a m² 2
		01.P13.B05.005		Dello spessore di 5/10 mm		m²	€ 95,80
		01.P13.B05.010		Dello spessore di 8/10 mm		m²	€ 105,00
		01.P13.B10		Persiane avvolgibili in ferro con zincatura a caldo ad elementi da cm 7 senza feritoie, manovra a cinghia, complete di accessori normali, esclusa la serratura, i gommini, etc; per superfici non inferiori a m² 2
		01.P13.B10.005		Dello spessore di 5/10 mm		m²	€ 74,50
		01.P13.B10.010		Dello spessore di 8/10 mm		m²	€ 81,90
		01.P13.B15		Persiane avvolgibili in ferro con zincatura a caldo, ad elementi da cm 7 con feritoie, manovra a cinghia, complete di accessori normali, esclusa la serratura, i gommini, etc; per superfici non inferiori a m² 2
		01.P13.B15.005		Dello spessore di 5/10 di mm		m²	€ 96,80
		01.P13.B15.010		Dello spessore di 8/10 di mm		m²	€ 112,00
		01.P13.B20		Persiane avvolgibili a stecche orientabili e sovrapponibili a completa chiusura, complete di accessori, guide laterali, supporti, rulli, etc, comandi autofrenanti ad asta e maniglia snodata:
		01.P13.B20.005		In lega di alluminio verniciato a fuoco		m²	€ 106,00
		01.P13.C00		Cancello riducibile formato da montanti in ferro ad U e diagonali in ferro a sospensione superiore mediante cuscinetti a sfere, completo di guide e di ogni altro accessorio normale esclusa la serratura, i gommini, ecc.; per superfici non inferiori a m² 2,50
		01.P13.C00.005		Delle dimensioni di mm 15x15x15.		m²	€ 83,00
		01.P13.C00.010		Delle dimensioni di mm 20x15x20.		m²	€ 85,10
		01.P13.C00.015		Delle dimensioni di mm 30x22x30.		m²	€ 137,00
		01.P13.C10		Cancello riducibile formato da montanti in ferro zincato ad U e diagonali in ferro zincato a sospensione superiore mediante cuscinetti a sfere,completo di guide e di ogni altro accessorio normale esclusa la serratura, i gommini, ecc.; per superfici non inferiori a m² 2,50
		01.P13.C10.005		Delle dimensioni di mm 15x15x15		m²	€ 87,20
		01.P13.C10.010		Delle dimensioni di mm 20x15x20		m²	€ 92,60
		01.P13.C10.015		Delle dimensioni di mm 30x22x30		m²	€ 216,00
		01.P13.C20		Lucernari in ghisa predisposti per tetti in tegole marsigliesi
		01.P13.C20.005		Del peso di circa kg 28		cad	€ 95,80
		01.P13.C20.010		Del peso di circa kg 47		cad	€ 169,00
		01.P13.C30		Lucernari in ghisa predisposti per tetti in tegole comuni
		01.P13.C30.005		Del peso di circa kg 25		cad	€ 78,70
		01.P13.C30.010		Del peso di circa kg 40		cad	€ 134,00
		01.P13.C50		Cassetta per lettere
		01.P13.C50.005		In lamiera, mm 250x180x50		cad	€ 11,80
		01.P13.C50.010		In plastica		cad	€ 14,80
		01.P13.E00		Tende alla veneziana a lamelle flessibili in lega di alluminio, verniciatura a fuoco di qualunque colore, complete di nastri di cotone o di materiale plastico, di congegni per il sollevamento e per l'orientamento, di cassonetto e di traversa inferiore metallici
		01.P13.E00.005		Tipo per esterno		m²	€ 59,00
		01.P13.E00.010		Tipo per interno		m²	€ 55,70
		01.P13.E00.015		Tipo oscurante - passo ridotto		m²	€ 64,90
		01.P13.E30		Transenne in tubi d'acciaio saldato con traverse orizzontali, secondo i disegni forniti dalla citta', zincati a caldo o verniciati con una mano di antiruggine e successiva mano di smalto colorato
		01.P13.E30.005		Del diametro di mm 60, spessore mm 3		Kg	€ 2,42
		01.P13.E40		Chiusino di ispezione in ghisa sferoidale rispondente alle norme UNI EN 124, classe D 400 (C.R. Maggiore 40 t), a telaio quadrato con suggello circolare articolato autocentrante ed estraibile con bloccaggio di sicurezza in posizione aperta, munito di giunto anti rumore e a tenuta stagna
		01.P13.E40.005		Lato telaio mm 850 - passo d'uomo mm 600 minimi		cad	€ 261,00
		01.P13.E45		Gradini in ghisa sferoidale rivestiti in catrame del peso di kg 3,4 circa
		01.P13.E45.005		Dimensioni mm 350x270		cad	€ 15,40
		01.P13.E50		Ghisa grigia prima fusione per chiusini carregiabili, griglie e simili
		01.P13.E50.005		Peso fino a kg 30		Kg	€ 1,28
		01.P13.E50.010		Peso oltre kg 30		Kg	€ 1,06
		01.P13.E55		Ghisa in getti per bocchette apribili superiormente con suggello incernierato con perni in acciaio inox
		01.P13.E55.005		Del tipo a "gola di lupo"a		Kg	€ 2,02
		01.P13.E60		Ghisa grigia prima fusione per chiusini tipo citta' di Torino
		01.P13.E60.005		. . . . . . . . . . . . . . . . . . . . . . . .		Kg	€ 1,28
		01.P13.E62		Ghisa sferoidale in getti (normativa UNI EN 124) per griglie e chiusini secondo i disegni forniti dalla D.L.
		01.P13.E62.005		Per griglie e chiusini classe D 400		Kg	€ 2,98
		01.P13.E65		Fornitura di elementi quali: pilastrini, pannelli, basamenti etc, compresa la modelleria ed il trasporto a pie' d'opera
		01.P13.E65.005		In ghisa artistica lavorata		Kg	€ 3,33
		01.P13.E70		Provvista a pie' d'opera di suggelli a cerniera per caditoie stradali, costruiti in profilati metallici conformi ai disegni forniti dalla citta'
		01.P13.E70.005		Parkerizzati o fosfatati		cad	€ 46,10
		01.P13.E80		Chiusini e griglie in ghisa lamellare perlitica certificati a norma UNI EN 124 .
		01.P13.E80.005		...		Kg	€ 0,91
		01.P13.E90		Chiusino in ghisa lamellare perlitica conforme alla classe di portata D 400, certificato secondo la norma UNI EN 124, telaio quadro mm 800x800 dotato di apposita sede atta ad alloggiare un perno filettato e un dado che permettono l'apertura del coperchio fino a 124°; coperchio circolare diametro mm 660 articolato autocentrante nel telaio
		01.P13.E90.005		...		cad	€ 102,00
		01.P13.F00		Canali di gronda e tubi pluviali con tutte le lavorazioni occorrenti
		01.P13.F00.005		In lamiera di ferro zincato		Kg	€ 1,75
		01.P13.F00.010		In lamiera di rame		Kg	€ 5,25
		01.P13.F00.015		In acciaio inox		Kg	€ 5,48
		01.P13.F10		Pezzi speciali in lamiera zincata, per canali di gronda e tubi pluviali
		01.P13.F10.005		Cantonale cm 30x30		cad	€ 9,68
		01.P13.F10.010		Testate		cad	€ 1,70
		01.P13.F10.015		Cicogne o tiranti		cad	€ 1,02
		01.P13.F10.020		Bocchette di raccordo grondaia-pluviale		cad	€ 1,70
		01.P13.F10.025		Gomiti per pluviali		cad	€ 2,29
		01.P13.F10.030		Collari per pluviali		cad	€ 1,70
		01.P13.F10.035		Crossani semplici cm 3-5		cad	€ 4,00
		01.P13.F10.040		Crossani ornati cm 13-15		cad	€ 5,16
		01.P13.F10.045		Rosoni		cad	€ 5,16
		01.P13.F10.050		Gocciolatoi per pluviali		cad	€ 1,70
		01.P13.F20		Pezzi speciali in rame, per canali di gronda etubi pluviali
		01.P13.F20.005		Cantonale cm 30x30		cad	€ 15,40
		01.P13.F20.010		Testate		cad	€ 2,44
		01.P13.F20.015		Cicogne o tiranti		cad	€ 1,35
		01.P13.F20.020		Bocchette di raccordo grondaia-pluviale		cad	€ 2,26
		01.P13.F20.025		Gomiti per pluviali		cad	€ 4,52
		01.P13.F20.030		Collari per pluviali		cad	€ 1,81
		01.P13.F20.035		Crossani semplici cm 3-5		cad	€ 4,52
		01.P13.F20.040		Crossani ornati cm 13-15		cad	€ 5,88
		01.P13.F20.045		Rosoni		cad	€ 4,52
		01.P13.F20.050		Gocciolatoi per pluviali		cad	€ 2,26
		01.P13.F30		Pezzi speciali in acciaio inox, per canali di gronda e tubi pluviali
		01.P13.F30.005		Cantonale cm 30x30		cad	€ 21,60
		01.P13.F30.010		Testate		cad	€ 4,00
		01.P13.F30.015		Cicogne o tiranti		cad	€ 2,29
		01.P13.F30.020		Bocchette di raccordo grondaia-pluviale		cad	€ 2,85
		01.P13.F30.025		Gomiti per pluviali		cad	€ 6,27
		01.P13.F30.030		Collari per pluviali		cad	€ 2,29
		01.P13.F30.035		Crossani semplici cm 3-5		cad	€ 5,71
		01.P13.F30.040		Crossani ornati cm 13-15		cad	€ 10,30
		01.P13.F30.045		Rosoni		cad	€ 10,30
		01.P13.F30.050		Gocciolatoi per pluviali		cad	€ 2,85
		01.P13.F50		Volute in lamiera di ferro zincato con tutte le lavorazioni occorrenti
		01.P13.F50.005		...		cad	€ 4,78
		01.P13.F70		Paraspigoli in lamiera zincata
		01.P13.F70.005		...................................		m	€ 1,01
		01.P13.G00		Serratura da inlardare completa di ferrogliere mostrine e due chiavi maschie con sede per maniglia, su serramenti
		01.P13.G00.003		In legno, a due giri, o da mezzo giro		cad	€ 2,99
		01.P13.G00.005		In ferro, a due giri, o da mezzo giro		cad	€ 7,16
		01.P13.G00.010		In legno, a due giri e mezzo		cad	€ 3,59
		01.P13.G00.015		In ferro, a due giri e mezzo		cad	€ 9,35
		01.P13.G10		Serratura a gorges completa di ferrogliera, e mostrine
		01.P13.G10.005		A due giri e due chiavi maschie		cad	€ 3,25
		01.P13.G10.010		A due giri e mezzo e due chiavi maschie		cad	€ 5,15
		01.P13.G20		Serratura per cancelli a due chiavi maschie con ferrogliera
		01.P13.G20.005		Tipo a due giri		cad	€ 7,79
		01.P13.G20.010		Tipo a due giri e mezzo		cad	€ 9,15
		01.P13.G20.015		Tipo a due giri e mezzo con sede per maniglia		cad	€ 10,10
		01.P13.G40		Serratura (tipo Yale o similare)
		01.P13.G40.005		Per serrande		cad	€ 9,76
		01.P13.G40.010		Per cancelli riducibili		cad	€ 16,00
		01.P13.G40.015		Con ferrogliera, mostrine, tre chiavi 6 giri		cad	€ 16,90
		01.P13.G40.020		A tre chiavi e 4 giri e mezzo		cad	€ 10,20
		01.P13.G50		Serratura da inlardare completa di mostrine e viti, tipo grande (distanza tra i fori della chiave e della sede della maniglia di circa 90 mm ) a due giri e mezzo, con chiave maschia
		01.P13.G50.005		Eslcusa la ferrogliera		cad	€ 4,13
		01.P13.G60		Serratura a scatola con ferrogliera con sede per maniglia
		01.P13.G60.005		Due chiavi maschie - due giri o a mezzo giro		cad	€ 5,73
		01.P13.G60.010		Due chiavi maschie - due giri e mezzo		cad	€ 6,23
		01.P13.G70		Serratura a becco di anitra (bec de canard) con ferrogliera con sede per maniglia
		01.P13.G70.005		Due chiavi maschie - un giro o a mezzo giro		cad	€ 7,99
		01.P13.G70.010		Due chiavi femmine - un giro o a mezzo giro		cad	€ 9,16
		01.P13.G80		Serratura elettrica a scatola con ferrogliera,due giri con chiavi, tipo Yale
		01.P13.G80.005		Per portoncini in legno.		cad	€ 71,20
		01.P13.G80.010		Per cancelli esterni		cad	€ 82,60
		01.P13.G90		Serratura a due giri nera completa di mostrina escluse le ferrogliere
		01.P13.G90.005		Con due chiavi maschie		cad	€ 12,90
		01.P13.G90.015		Con cannone a due chiavi maschie		cad	€ 6,06
		01.P13.H00		Serratura a gorges per cancelli con chiavi maschie esclusa la ferrogliera
		01.P13.H00.005		Tipo a due giri		cad	€ 5,05
		01.P13.H00.010		Tipo a due giri e mezzo		cad	€ 5,81
		01.P13.H10		Serratura a gorges per cancelli con chiavi femmine esclusa la ferrogliera
		01.P13.H10.005		Tipo a due giri		cad	€ 8,68
		01.P13.H10.010		Tipo a due chiavi e mezzo		cad	€ 11,50
		01.P13.H10.015		Tipo a due chiavi e mezzo con sede per maniglia		cad	€ 12,80
		01.P13.H20		Serratura a scatto completa di mostrina e viti, a due giri con sede per maniglia a due chiavi maschie compresa la ferrogliera
		01.P13.H20.005		...		cad	€ 7,52
		01.P13.H30		Serratura a scatola completa di mostrine e viti con due chiavi maschie, esclusa la ferrogliera
		01.P13.H30.005		Tipo ad un giro e mezzo		cad	€ 4,47
		01.P13.H30.010		Tipo a due giri e mezzo con sede per maniglia		cad	€ 5,75
		01.P13.H40		Serratura a scatola avvitata completa di mostrine e viti, con sede per maniglia a due chiavi femmine, esclusa la ferrogliera
		01.P13.H40.005		...		cad	€ 4,20
		01.P13.H50		Serratura a scatola sottile completa di mostrina e viti, per porte metalliche, ad un giro e mezzo con sede per maniglia a due chiavi maschie
		01.P13.H50.005		...		cad	€ 7,66
		01.P13.H60		Serratura per porte gabinetti a mezzo giro con chiave femmina, cricchetto e arresto sul mezzogiro completa di viti, esclusa la ferrogliera
		01.P13.H60.005		...		cad	€ 3,88
		01.P13.H70		Serratura di sicurezza
		01.P13.H70.005		Tipo a 4 giri laterali		cad	€ 64,90
		01.P13.H70.010		Tipo a 4 giri laterale e 2 aste		cad	€ 92,70
		01.P13.H70.015		Tipo a 4 giri laterale e 4 aste		cad	€ 125,00
		01.P13.L00		Marginatori segna limite
		01.P13.L00.005		Tipo anas trapezoidali in plastica		cad	€ 6,91
		01.P13.L00.010		Tipo CEE triangolari in alluminio		cad	€ 22,00
		01.P13.L00.015		Tipo CEE triangolari in ferro		cad	€ 22,20
		01.P13.L10		Pannelli segnaletici di curva, visual, delle dimensioni di m 3,00x0,70, con fondo nero verniciato a fuoco e con il bianco in pellicola rifrangente scotchlite 3 m
		01.P13.L10.005		In lamiera di ferro zincato elettroliticamente		cad	€ 205,00
		01.P13.L10.010		In alluminio		cad	€ 272,00
		01.P13.L20		Provvista di barriera stradale spartitraffico (guard - rails) composta da elemento orizzontale della lunghezza di metri lineari da 3.00 a 3.60 in nastro di acciaio di qualita' non inferiore a Fe 360 zincato a caldo con una quantita' di zinco non inferiore a 300 g/m² per ciascuna faccia, a doppia onda (altezza della fascia di mm 310, sviluppo non inferiore a mm 475, spessore del nastro non inferiore a mm 3) forati alle estremita' muniti di catadiottri con pellicola rifrangente rossa e bianca, su supporto di lamiera d'acciaio, compresi gli eventuali elementi distanziatori dai piedritti completi della bulloneria per il collegamento tra la fasce e tra fasce e piedritto, occorrente per la messa in opera secondo gli schemi della ditta costruttrice; il tutto secondo quanto disposto dalla circolare del ministero dei lavori pubblici n.2337 dell'11.07.1987
		01.P13.L20.005		................................................		m	€ 21,30
		01.P13.L30		Provvista elementi terminali curvi per barriere stradali (guard - rails) in nastro d'acciaio di qualita' non inferiore a Fe 360 zincato a caldo con una quantita' di zinco non inferiore a 300g/m² per ciascuna faccia, a doppia onda (altezza della fascia di mm 310, sviluppo non inferiore a mm 475, spessore del nastro non inferiore a mm3) aperti a ventaglio, forati e completi della bulloneria occorrente per la messa in opera secondo gli schemi della ditta costruttrice. il tutto secondo il disposto della circolare del ministero dei LL.PP. n.2337 del 11.07.1987
		01.P13.L30.005		..........................................		cad	€ 25,80
		01.P13.L40		Provvista paletti di sostegno metallici in acciaio Fe 360 zincati a caldo con una quantita' di zinco non inferiore a 300 g/m² avente profili a "C" delle dimensioni di mm 80x120x80, spessore non inferiore a mm 5
		01.P13.L40.005		Della lunghezza di mm1650		cad	€ 33,80
		01.P13.L40.010		Della lunghezza di mm1950		cad	€ 40,70
		01.P13.L50		Corrimano per barriera stradale (guard - rail) composto da tubo del diametro di mm 48 e dello spessore non inferiore a mm 3 avente interasse da palo a palo di m 3.00-3.60, completo di spinotto e supporto corrimano sul palo; il tutto zincato in bagno caldo
		01.P13.L50.005		Su palo a "C" 120x80x6 h=0.90 + supporto h=0.40		m	€ 9,68
		01.P13.L50.010		Su palo a "C" 120x60x4 h=0.90+supporto h=0.40		m	€ 8,51
		01.P13.L60		Ringhiera parapetto a tubi passanti del diametro di mm 48 costituita da montante in p100-p120 opportunamente sagomato alla sommita', con 3 fori, di altezza m 1,25 e correnti in tubo del diametro di mm 48 di spessore non inferiore a mm 3, completo inoltre degli spinotti per il collegamento degli stessi, tappi corrimano e fascette bloccatubo. il tutto zincato in bagno caldo
		01.P13.L60.005		Interasse m 1.50 con montante in p100		m	€ 47,90
		01.P13.L60.010		Interasse m 2.00 con montante in p100		m	€ 42,60
		01.P13.L60.015		Interasse m 1.50 con montante in p120		m	€ 63,90
		01.P13.L60.020		Interasse m 2.00 con montante in p120		m	€ 58,50
		01.P13.L60.025		Gruppo terminale con montante in p100 e 3 tubi		cad	€ 48,80
		01.P13.L60.030		Gruppo terminale con montante in p120 e 3 tubi		cad	€ 64,80
		01.P13.L70		Protezione su manufatti stradali o ferroviari costituite da piantoni in profilato metallico e pannelli in maglia ondulata di varie dimensioni compreso ogni accessorio per l'ancoraggio a nuove o preesistenti strutture verticali od orizzontali (zanche, staffe, bulloneria etc.) il tutto zincato a caldo
		01.P13.L70.005		Con interasse a richiesta della D.L.		Kg	€ 5,39
		01.P13.L80		Condotte metalliche in lamiera d'acciaio ondulata e zincata a piastre multiple o elementi incastrati
		01.P13.L80.005		Nei tipi circolari - ribassate - policentriche		Kg	€ 2,07
		01.P13.L85		Canalette semicircolari o trapezoidali in lamiera d'acciaio ondulata e zincata
		01.P13.L85.005		A piastre		Kg	€ 2,46
		01.P13.L90		Tubi forati per drenaggio in lamiera d'acciaio ondulata e zincata, della lunghezza di m 6.00
		01.P13.L90.005		Del diametro di mm 80		m	€ 4,84
		01.P13.L90.010		Del diametro di mm 100		m	€ 6,08
		01.P13.L90.015		Del diametro di mm 150		m	€ 8,71
		01.P13.L90.020		Del diametro di mm 200		m	€ 11,60
		01.P13.L90.025		Del diametro di mm 250		m	€ 16,60
		01.P13.L90.030		Del diametro di mm 300		m	€ 20,10
		01.P13.L90.035		Del diametro di mm 350		m	€ 23,60
		01.P13.L90.040		Del diametro di mm 400		m	€ 27,70
		01.P13.M00		Pannelli in grigliato di ferro elettrosaldato con relative piantane per il fissaggio al suolo
		01.P13.M00.005		Zincato a caldo		Kg	€ 3,59
		01.P13.M10		Fornitura di pannelli compreso: i pilastrini di sostegno, la modelleria ed il trasporto a pie'd'opera
		01.P13.M10.005		In ghisa lavorata		Kg	€ 2,47
		01.P13.M20		Pannelli grigliati formati da piantoni angolari portarete mm 40 e rete con maglia mm 20x20x3, secondo i disegni forniti dalla citta', zincati a caldo
		01.P13.M20.005		In profilati a doppio T mm 120		Kg	€ 2,80
		01.P13.M30		Segnalimiti tubolari in acciaio zincato, con piattabanda, chiusi nella parte superiore con calotta piatta
		01.P13.M30.005		Diam. Mm 100 -h. mm 850 - spess. Mm 3		cad	€ 25,30
		01.P13.M30.010		Diam. Mm 100 - h. mm 1000 - spess. Mm 3		cad	€ 28,40
		01.P13.M35		Paletti tubolari in acciaio parcherizzato con piattabanda, del peso complessivo di kg 8,600 chiusi nella parte superiore con calotta bombata, completi di 2 anelli del diametro di mm 70 con saldatura elettrica per innesto catena
		01.P13.M35.005		Diam. mm 76 - h. mm 1200 - spess. Mm 3		cad	€ 30,40
		01.P13.N50		Porte antincendio in lamiera d'acciaio a doppio pannello con isolante termico, idrofugo, completa di serratura e maniglia, controtelaio con zanche, cerniera con molla regolabile per la chiusura automatica e profilo di guarnizione antifumo; con certificato di omologazione per resistenza al fuoco nelle seguenti classi e misure
		01.P13.N50.005		REI 60 ad un battente cm 80x200		cad	€ 401,00
		01.P13.N50.010		REI 60 ad un battente cm 90x200		cad	€ 429,00
		01.P13.N50.015		REI 60 ad un battente cm 100x200		cad	€ 475,00
		01.P13.N50.020		REI 60 ad un battente cm 120x200		cad	€ 554,00
		01.P13.N50.025		REI 60 a due battenti cm 120x200		cad	€ 866,00
		01.P13.N50.030		REI 60 a due battenti cm 140x200		cad	€ 917,00
		01.P13.N50.035		REI 60 a due battenti cm 160x200		cad	€ 964,00
		01.P13.N50.040		REI 60 a due battenti cm 180x200		cad	€ 1.006,00
		01.P13.N50.045		REI 60 a due battenti cm 200x200		cad	€ 1.052,00
		01.P13.N50.050		REI 120 ad un battente cm 80x200		cad	€ 433,00
		01.P13.N50.055		REI 120 ad un battente cm 90x200		cad	€ 464,00
		01.P13.N50.060		REI 120 ad un battente cm 100x200		cad	€ 512,00
		01.P13.N50.065		REI 120 ad un battente cm 120x200		cad	€ 599,00
		01.P13.N50.070		REI 120 a due battenti cm 120x200		cad	€ 898,00
		01.P13.N50.075		REI 120 a due battenti cm 140x200		cad	€ 956,00
		01.P13.N50.080		REI 120 a due battenti cm 160x200		cad	€ 1.005,00
		01.P13.N50.085		REI 120 a due battenti cm 180x200		cad	€ 1.050,00
		01.P13.N50.090		REI 120 a due battenti cm 200x200		cad	€ 1.098,00
		01.P13.N55		Sovrapprezzo all'articolo P13.N50 per porte antincendio complete di oblo' vetrato delle dimensioni di cm 30x40 o del diametro di cm 40
		01.P13.N55.005		Con vetro REI 60		cad	€ 337,00
		01.P13.N55.010		Con vetro REI 120		cad	€ 733,00
		01.P13.P00		Provvista di serramenti metallici vetrati, concertificato di omologazione e resistenza al fuoco nelle classi REI sotto indicate, per finestre ed invetriate di qualunque forma, tipo e numero di battenti, costituiti da tubolari in acciaio con interposto materiale isolante sia nel telaio perimetrale sia nei profili, completi di guarnizioni autoespandenti ed autoestinguenti, cerniere, ferramenta e profili fermavetro in acciaio, verniciatura a forno, corredati di specchiature con vetri stratificati composti da tre lastre con interposti due strati di schiuma isolante autoespandente, ad uno o piu' battenti nei disegni indicati dalla direzione lavori
		01.P13.P00.005		REI 60 - anche con parti fisse		m²	€ 1.594,00
		01.P13.P00.010		REI 60 - con sopraluce centinato o a wasistas		m²	€ 1.794,00
		01.P13.P00.015		Rei 90 - vetrate fisse		m²	€ 1.802,00
		01.P13.P00.020		Rei 90 - parti apribili ad un battente		m²	€ 1.756,00
		01.P13.P00.025		Rei 90 - parti apribili a due battenti		m²	€ 1.702,00
		01.P13.P00.030		REI 120 - vetrate fisse		m²	€ 2.385,00
		01.P13.P00.035		REI 120 - parti apribili ad un battente		m²	€ 2.275,00
		01.P13.P00.040		REI 120 - parti apribili a due battenti		m²	€ 2.367,00
				MINUTERIA METALLICA
		01.P14.A10		Ferrogliera per serratura
		01.P14.A10.005		Nera		cad	€ 0,86
		01.P14.A10.010		A gorges, tipo a lampada, per cancelli		cad	€ 2,13
		01.P14.A10.015		Tipo a scatola		cad	€ 2,82
		01.P14.A10.020		Tipo a becco d'anitra		cad	€ 1,70
		01.P14.A10.025		Tipo gorges in ferro		cad	€ 1,03
		01.P14.A10.030		Tipo grande in ferro		cad	€ 0,94
		01.P14.A10.035		Tipo grande in ottone		cad	€ 3,39
		01.P14.A10.040		Tipo gorges in ottone		cad	€ 4,04
		01.P14.A20		Ferrogliera a muro con patta per serratura di porte da cantina
		01.P14.A20.005		...		cad	€ 3,08
		01.P14.A30		Ferrogliera adatta alle serrature per porte gabinetti
		01.P14.A30.005		...		cad	€ 1,06
		01.P14.A40		Ferroglietto orizzontale in ferro
		01.P14.A40.005		Con cartelle da mm 200		cad	€ 2,23
		01.P14.A40.010		Con cartelle da mm 250		cad	€ 2,66
		01.P14.A40.015		Con cartelle da mm 350		cad	€ 3,72
		01.P14.A40.020		Con cartelle da mm 500		cad	€ 4,47
		01.P14.A40.025		Con cartelle da mm 600		cad	€ 5,21
		01.P14.A50		Paletto in ferro su cartelle da mm 35 - corsa mm13
		01.P14.A50.005		Della lunghezza di mm 150		cad	€ 1,66
		01.P14.A50.010		Della lunghezza di mm 200		cad	€ 1,91
		01.P14.A50.015		Della lunghezza di mm 300		cad	€ 2,18
		01.P14.A50.020		Della lunghezza di mm 400		cad	€ 2,49
		01.P14.A50.025		Della lunghezza di mm 500		cad	€ 2,83
		01.P14.A50.030		Della lunghezza di mm 600		cad	€ 3,18
		01.P14.A60		Paletto in ferro su cartelle da mm 45 - corsa mm14 circa
		01.P14.A60.005		Della lunghezza di mm 150		cad	€ 2,67
		01.P14.A60.010		Della lunghezza di mm 200		cad	€ 3,37
		01.P14.A60.015		Della lunghezza di mm 300		cad	€ 4,78
		01.P14.A60.020		Della lunghezza di mm 400		cad	€ 6,08
		01.P14.A60.025		Della lunghezza di mm 500		cad	€ 7,60
		01.P14.A60.030		Della lunghezza di mm 600		cad	€ 7,87
		01.P14.A70		Paletto in ferro su cartelle da mm 50 - corsa mm 15 circa
		01.P14.A70.005		Della lunghezza di mm 150		cad	€ 2,76
		01.P14.A70.010		Della lunghezza di mm 200		cad	€ 2,98
		01.P14.A70.015		Della lunghezza di mm 300		cad	€ 3,38
		01.P14.A70.020		Della lunghezza di mm 400		cad	€ 3,79
		01.P14.A70.025		Della lunghezza di mm 500		cad	€ 4,21
		01.P14.A70.030		Della lunghezza di mm 600		cad	€ 4,63
		01.P14.A80		Paletto in ferro su cartelle da mm 70 - corsa mm 17 circa
		01.P14.A80.005		Della lunghezza di mm 300		cad	€ 6,50
		01.P14.A80.010		Della lunghezza di mm 600		cad	€ 8,29
		01.P14.A85		Paletto in ferro da incassare larghezza di circa mm 15, con nicchia in ferro
		01.P14.A85.005		Della lunghezza di mm 200		cad	€ 1,88
		01.P14.A85.010		Della lunghezza di mm 300		cad	€ 2,45
		01.P14.A85.015		Della lunghezza di mm 400		cad	€ 3,08
		01.P14.A85.020		Della lunghezza di mm 500		cad	€ 4,68
		01.P14.A85.025		Della lunghezza di mm 600		cad	€ 6,06
		01.P14.A90		Paletto in ferro da incassare della larghezza di circa mm 25, con nicchia in ferro
		01.P14.A90.005		Della lunghezza di mm 200		cad	€ 2,55
		01.P14.A90.010		Della lunghezza di mm 300		cad	€ 2,95
		01.P14.A90.015		Della lunghezza di mm 400		cad	€ 3,21
		01.P14.A90.020		Della lunghezza di mm 500		cad	€ 3,56
		01.P14.A90.025		Della lunghezza di mm 600		cad	€ 3,88
		01.P14.A92		Paletto da incassare completo di aste, viti e ogni accessorio per il fissaggio, corsa mm 14
		01.P14.A92.005		In acciaio zincato - doppia mandata		cad	€ 19,50
		01.P14.A94		Paletto verticale da saldare in acciaio zincato,pomello rivestito in plastica o similare,completo di ferrogliera, corsa mm 30
		01.P14.A94.005		Lunghezza cm 18 - circa		cad	€ 3,75
		01.P14.A94.010		Lunghezza cm 30 - circa		cad	€ 4,15
		01.P14.A94.015		Lunghezza cm 50 - circa		cad	€ 5,32
		01.P14.A95		Paletto da saldare ambidestro,in acciaio lucido completo di passanti e leva,corsa mm 30 - spessore mm 9
		01.P14.A95.005		Lunghezza cm 45 a due passanti		cad	€ 6,49
		01.P14.A95.010		Lunghezza cm 80 a tre passanti		cad	€ 9,68
		01.P14.A96		Paletto da saldare ambidestro, in acciaio lucido completo di passanti e leva, corsa mm 30 - spessore mm 6
		01.P14.A96.005		Lunghezza cm 45 a due passanti		cad	€ 4,89
		01.P14.A96.010		Lunghezza cm 80 a tre passanti		cad	€ 6,12
		01.P14.B00		Cerniera a nodo con spina fissa in acciaio
		01.P14.B00.005		Della dimensione di mm 63x45		cad	€ 0,67
		01.P14.B00.010		Delle dimensioni di mm 86x62		cad	€ 0,78
		01.P14.B00.015		Delle dimensioni di mm 100x70		cad	€ 0,98
		01.P14.B00.020		Delle dimensioni di mm 120x78		cad	€ 1,13
		01.P14.B10		Cerniera a nodo con spina a levare in acciaio
		01.P14.B10.005		Delle dimensioni mm 63x45		cad	€ 0,47
		01.P14.B10.010		Delle dimensioni di mm 86x62		cad	€ 0,77
		01.P14.B10.015		Delle dimensioni di mm 100x70		cad	€ 1,03
		01.P14.B10.020		Delle dimensioni di mm 120x78		cad	€ 1,94
		01.P14.B20		Cerniera a sfilare con rondella in acciaio
		01.P14.B20.005		Lunghezza mm 80		cad	€ 0,38
		01.P14.B20.010		Lunghezza mm 100		cad	€ 0,47
		01.P14.B20.015		Lunghezza mm 120		cad	€ 0,60
		01.P14.B20.020		Lunghezza mm 140		cad	€ 0,74
		01.P14.B20.025		Lunghezza mm 160		cad	€ 1,24
		01.P14.B30		Cerniera a molla in acciaio, a semplice effetto
		01.P14.B30.005		Altezza mm 75		cad	€ 4,20
		01.P14.B30.010		Altezza mm 100		cad	€ 4,98
		01.P14.B30.015		Altezza mm 125		cad	€ 6,64
		01.P14.B30.020		Altezza mm 150		cad	€ 8,71
		01.P14.B40		Cerniera a molla in acciaio doppio effetto
		01.P14.B40.005		Altezza mm 75		cad	€ 4,98
		01.P14.B40.010		Altezza mm 100		cad	€ 6,22
		01.P14.B40.015		Altezza mm 125		cad	€ 8,85
		01.P14.B40.020		Altezza mm 150		cad	€ 12,00
		01.P14.B50		Cerniera a nodo in ottone delle dimensioni di mm 63x45 o 86x72 o 100x70 o 120x78
		01.P14.B50.005		Tipo a nodo a spina fissa		Kg	€ 12,70
		01.P14.B50.010		Tipo a nodo con spina a levare		Kg	€ 12,70
		01.P14.B50.015		Tipo a sfilare		Kg	€ 12,70
		01.P14.B55		Fornitura di cerniera superiore per porte a battente
		01.P14.B55.005		Destra o sinistra		cad	€ 19,20
		01.P14.B55.010		Destra o sinistra per porte a ventola		cad	€ 13,20
		01.P14.B60		Lucchetto da mm 50 con due chiavi
		01.P14.B60.005		Tipo a scatto		cad	€ 3,83
		01.P14.B60.010		Tipo Yale		cad	€ 4,86
		01.P14.B70		Cremonese a scatola esclusa la bacchetta
		01.P14.B70.005		In ferro		cad	€ 2,50
		01.P14.B70.010		In ottone		cad	€ 9,77
		01.P14.B80		Cremonese incassata
		01.P14.B80.005		Con maniglia in lega di alluminio		cad	€ 1,85
		01.P14.B80.010		Con maniglia in ottone		cad	€ 9,77
		01.P14.C00		Maniglia (bilancino)completa di sfilo di gruccia ed accessori per il fissaggio
		01.P14.C00.005		Ottone (piena)		cad	€ 11,80
		01.P14.C10		Maniglia (bilancino) completa di placca o rosetta di ritegno, stilo di gruccia ed accessori di fissaggio
		01.P14.C10.005		In lega di alluminio		cad	€ 6,57
		01.P14.C10.010		In ottone		cad	€ 11,80
		01.P14.C12		Maniglia in ottone cromato (oro,argento,ecc) completa di chiave ed accessori per il fissaggio
		01.P14.C12.005		Per porte interne		cad	€ 7,67
		01.P14.C12.010		Per finestre		cad	€ 14,00
		01.P14.C14		Maniglia in ottone (tipo Torino - tornito) completa di chiavi e accessori per il fissaggio
		01.P14.C14.005		In ottone cromato per finestre		cad	€ 7,79
		01.P14.C14.010		In ottone lucido per finestre		cad	€ 7,31
		01.P14.C14.015		In ottone cromato per porte interne		cad	€ 11,30
		01.P14.C14.020		In ottone lucido per porte interne		cad	€ 10,50
		01.P14.C16		Maniglia in lega di alluminio completa di chiavi ed accessori
		01.P14.C16.005		Tipo Milano per finestre		cad	€ 2,74
		01.P14.C16.010		Tipo Milano per porte interne		cad	€ 4,16
		01.P14.C16.015		Tipo corno per finestre		cad	€ 2,52
		01.P14.C16.020		Tipo corno per porte interne		cad	€ 3,07
		01.P14.C17		Maniglione antipanico con scrocco laterale, cilindro esterno con funzionamento dall'interno comprensivo di barra orizzontale verniciata da applicarsi su porte destinate a locali di riscaldamento ove la potenza calorifera sia superiore a 70 kW (60000 kcal/h)
		01.P14.C17.005		Con apertura dall'esterno con chiave		cad	€ 105,00
		01.P14.C18		Maniglione antipanico con scrocco laterale, cilindro esterno con funzionamento dall'interno comprensivo di barra orizzontale in acciaio cromato
		01.P14.C18.005		Con apertura dall'esterno con chiave		cad	€ 149,00
		01.P14.C18.010		Con apertura dall'esterno con maniglia e chiave		cad	€ 192,00
		01.P14.C18.015		Senza funzionamento dall'esterno		cad	€ 111,00
		01.P14.C19		Maniglione antipanico con scrocco alto e basso, maniglia in acciaio con bloccaggio con chiave e cilindro esterno con funzionamento dall'interno con barra orizzontale in acciaio cromato
		01.P14.C19.005		Con funzionamento dall'esterno con maniglia		cad	€ 203,00
		01.P14.C19.010		Senza funzionamento dall'esterno		cad	€ 181,00
		01.P14.C20		Pomo per porte ingresso, in ottone fuso con gambo filettato e dado (tipo a coppa)
		01.P14.C20.005		Diametro mm 40		cad	€ 2,78
		01.P14.C20.010		Diametro mm 50		cad	€ 3,58
		01.P14.C20.015		Diametro mm 60		cad	€ 4,38
		01.P14.C20.020		Diametro mm 70		cad	€ 5,21
		01.P14.C20.025		Diametro mm 80		cad	€ 6,36
		01.P14.C25		Pomo a serratura per porte aule scuole o gabinetti del tipo premi-apri completo di viti ed accessori per il fissaggio (cromato tipo oro o alluminio)
		01.P14.C25.005		Con solo pulsante		cad	€ 11,00
		01.P14.C25.010		Con bloccaggio e chiave		cad	€ 15,10
		01.P14.C25.015		Con bloccaggio e sicurezza		cad	€ 17,70
		01.P14.C25.020		Con bloccaggio e solo chiave sicurezza		cad	€ 17,20
		01.P14.C25.025		Con bloccaggio, doppia chiave e sicurezza		cad	€ 21,90
		01.P14.C30		Molla di ricambio per apparecchi a pressione per chiusura automatica delle porte
		01.P14.C30.005		Tipo n.1		cad	€ 6,55
		01.P14.C30.010		Tipo n.2		cad	€ 8,05
		01.P14.C30.015		Tipo n.3		cad	€ 9,79
		01.P14.C30.020		Tipo n.4		cad	€ 13,80
		01.P14.C40		Molla a pressione per chiusura automatica delle porte
		01.P14.C40.005		Tipo n.1		cad	€ 67,50
		01.P14.C40.010		Tipo n.2		cad	€ 75,90
		01.P14.C40.015		Tipo n.3		cad	€ 92,70
		01.P14.C40.020		Tipo n.4		cad	€ 113,00
		01.P14.C50		Chiave di sicurezza a doppia mappa
		01.P14.C50.005		In ottone zincato		cad	€ 7,25
		01.P14.C60		Chiave tipo Yale
		01.P14.C60.005		In ottone		cad	€ 1,18
		01.P14.C60.010		In alluminio		cad	€ 1,52
		01.P14.C70		Corde in acciaio
		01.P14.C70.005		Diametro mm 3		m	€ 0,19
		01.P14.C70.010		Diametro mm 4		m	€ 0,28
		01.P14.C70.015		Diametro mm 5		m	€ 0,41
		01.P14.C70.020		Diametro mm 6		m	€ 0,45
		01.P14.C70.025		Diametro mm 8		m	€ 0,65
		01.P14.C70.030		Diametro mm 10		m	€ 0,87
		01.P14.C70.035		Diametro mm 12		m	€ 1,31
		01.P14.C80		Mostrine piane di qualunque tipo e lunghezza per circa mm 80, con foro per chiave e maniglia
		01.P14.C80.005		In ottone		cad	€ 2,19
		01.P14.C80.010		In lega di alluminio		cad	€ 1,97
		01.P14.C90		Mostrine piane di qualunque tipo del diametro di circa mm 50, con foro per chiave
		01.P14.C90.005		In ottone		cad	€ 2,19
		01.P14.C90.010		In lega di alluminio		cad	€ 1,97
		01.P14.E00		Placca per maniglia con foro per chiave delle dimensioni di circa mm 220 per 35
		01.P14.E00.005		In ottone		cad	€ 1,31
		01.P14.E00.010		In lega di alluminio		cad	€ 1,10
		01.P14.E10		Rosetta di ritegno per maniglie in lega di alluminio
		01.P14.E10.005		...		cad	€ 3,18
		01.P14.E20		Staffa porta lucchetto
		01.P14.E20.005		Lucida		cad	€ 4,98
		01.P14.E20.010		Verniciata in nero		cad	€ 3,04
		01.P14.E20.020		Tipo con occhiello, viti passante e dado		cad	€ 1,44
		01.P14.E30		Catena ferro per lucchetti ed anelli saldati
		01.P14.E30.005		Di diametro 4,4 mm circa		m	€ 3,46
		01.P14.E40		Gancio in ferro
		01.P14.E40.005		Per fissaggio lavagne		cad	€ 0,69
		01.P14.E40.010		Per fissaggio attaccapanni		cad	€ 0,69
		01.P14.E50		Gancetto per assicurare porte e finestre di lunghezza da cm 12-20 in ferro lucido compresi gli occhielli
		01.P14.E50.005		...		cad	€ 0,41
		01.P14.E60		Rivetto
		01.P14.E60.005		In ferro		Kg	€ 3,87
		01.P14.E60.010		In rame		Kg	€ 7,12
		01.P14.E70		Ornamenti in ghisa
		01.P14.E70.005		...		Kg	€ 1,80
		01.P14.E80		Aste in ferro piane o sagomate
		01.P14.E80.005		...		m	€ 1,35
		01.P14.E90		Passanti per cremonesi
		01.P14.E90.005		In ferro		cad	€ 0,14
		01.P14.E90.010		In ottone		cad	€ 0,94
		01.P14.E95		Piastre in ottone per cremonese incassata
		01.P14.E95.005		...		cad	€ 0,31
		01.P14.F00		Stile di gruccia
		01.P14.F00.005		Tipo quadro		cad	€ 0,66
		01.P14.F00.010		Tipo filettato		cad	€ 0,88
		01.P14.F10		Bilancino per scuri, completo
		01.P14.F10.005		...		cad	€ 1,10
		01.P14.F20		Medaglia in ottone, numerata, per chiavi con catenella
		01.P14.F20.005		...		cad	€ 0,47
		01.P14.F30		Anello per chiavi
		01.P14.F30.005		...		cad	€ 0,14
		01.P14.F32		Braccio regolabile per infissi a sporgere, 5 posizioni di apertura, inseribili in luci comprese tra mm 6 e mm 16,completi di ogni accessorio per il fissaggio, corsa mm 88 circa
		01.P14.F32.005		In acciaio zincato		cad	€ 9,68
		01.P14.F32.010		In acciaio inox 18/8 (AISI 304)		cad	€ 12,50
		01.P14.F34		Braccio d'arresto per infissi a wasistas in ferro e alluminio, sganciabile, per ribaltamento dello sportello, inseribile in luci comprese tra i 10 e 16 mm completi di ogni accessorio
		01.P14.F34.005		In acciaio zincato		cad	€ 4,84
		01.P14.F34.010		In acciaio inox 18/8 (AISI 304)		cad	€ 7,19
		01.P14.F40		Nottolini in acciaio per wasistas
		01.P14.F40.005		...		cad	€ 1,91
		01.P14.F50		Telarini in ferro con cerniera, nottolino e gancio di chiusura
		01.P14.F50.005		...		m²	€ 12,80
		01.P14.F60		Borchie in ottone lucidato o cromato
		01.P14.F60.005		...		cad	€ 0,30
		01.P14.F70		Supporti a rullo per avvolgibili
		01.P14.F70.005		...		cad	€ 2,22
		01.P14.F80		Puleggia in lamiera
		01.P14.F80.005		...		cad	€ 2,99
		01.P14.F90		Avvolgitori automatici delle cinghie con placca nichelata e cassetto di protezione completi ad incasso (m 6)
		01.P14.F90.005		...		cad	€ 4,70
		01.P14.G00		Avvolgitori automatici, esterni alla parete, con placca nichelata
		01.P14.G00.005		...		cad	€ 8,21
		01.P14.G10		Fermacinghie
		01.P14.G10.005		...		cad	€ 1,85
		01.P14.G20		Guida cinghie
		01.P14.G20.005		...		cad	€ 0,22
		01.P14.G30		Perni per rulli per persiane avvolgib.forcelle
		01.P14.G30.005		...		cad	€ 1,36
		01.P14.G40		Scodellini per perni dei rulli per persiane avvolgibili
		01.P14.G40.005		...		cad	€ 1,11
		01.P14.G50		Astucci per cuscinetti delle testate dei rulli
		01.P14.G50.005		...		cad	€ 1,66
		01.P14.G70		Guide ad U in ferro
		01.P14.G70.005		...		Kg	€ 1,66
		01.P14.G80		Ganci per avvolgibili
		01.P14.G80.005		...		cad	€ 0,14
		01.P14.G90		Carrucole normali di ferro per persiane scorrevoli
		01.P14.G90.005		...		cad	€ 0,97
		01.P14.H00		Rulli in ferro completi
		01.P14.H00.005		...		m	€ 12,80
		01.P14.H10		Molle
		01.P14.H10.005		...		Kg	€ 2,76
		01.P14.H20		Supporti (fianchetti)
		01.P14.H20.005		...		cad	€ 3,04
		01.P14.H30		Pulegge (scatole)
		01.P14.H30.005		...		cad	€ 3,46
		01.P14.H40		Ingranaggi ed alberi
		01.P14.H40.005		...		Kg	€ 4,84
		01.P14.L00		Viti zincate con ranella
		01.P14.L00.005		Tipo normale - lunghezza mm 60		cad	€ 0,06
		01.P14.L00.010		Tipo normale - lunghezza mm 70		cad	€ 0,06
		01.P14.L00.015		Tipo normale - lunghezza mm 80		cad	€ 0,07
		01.P14.L00.020		Tipo speciale - lunghezza mm 100		cad	€ 0,14
		01.P14.L00.025		Tipo speciale - lunghezza mm 130		cad	€ 0,21
		01.P14.L10		Viti zincate a testa quadra e doppia rosetta
		01.P14.L10.005		Lunghezza mm 60		cad	€ 0,08
		01.P14.L10.010		Lunghezza mm 70		cad	€ 0,11
		01.P14.L10.015		Lunghezza mm 110		cad	€ 0,21
		01.P14.L20		Viti e ribattini
		01.P14.L20.005		In ferro		Kg	€ 3,73
		01.P14.L20.010		In ottone		Kg	€ 9,86
		01.P14.L20.015		In ottone cromato		Kg	€ 12,60
		01.P14.L20.020		In rame		Kg	€ 8,76
		01.P14.L30		Viti di acciaio autofilettanti grezze
		01.P14.L30.005		...		Kg	€ 11,10
		01.P14.L40		Chiodi a sparare in acciaio completi di carica esplosiva
		01.P14.L40.005		Lunghezza cm 3		cad	€ 0,48
		01.P14.L40.010		Lunghezza cm 4		cad	€ 0,53
		01.P14.L40.015		Lunghezza cm 5		cad	€ 0,58
		01.P14.L40.020		Lunghezza cm 6,5		cad	€ 0,62
		01.P14.L50		Chiodi semplici prigionieri con capsula a media carica
		01.P14.L50.005		...		cad	€ 0,48
		01.P14.L60		Chiodi zincati
		01.P14.L60.005		Lunghezza mm 40		Kg	€ 4,67
		01.P14.L60.010		Lunghezza mm 60		Kg	€ 4,44
		01.P14.L60.015		Lunghezza mm 100		Kg	€ 4,22
		01.P14.L70		Chiodi fucinati (caviglie, brocconi)
		01.P14.L70.005		...		Kg	€ 3,19
		01.P14.L80		Ferro forgiato per staffoni, grappe,ghiere ecc.
		01.P14.L80.005		...		Kg	€ 3,32
		01.P14.L90		Brocconi e chiodi a rampino forgiati
		01.P14.L90.005		...		Kg	€ 3,99
		01.P14.M00		Punte Italia
		01.P14.M00.005		Nere		Kg	€ 4,15
		01.P14.M00.010		Zincate		Kg	€ 4,84
		01.P14.M10		Bulloni di ferro filettati con dadi e rosette
		01.P14.M10.005		...		Kg	€ 6,91
		01.P14.M20		Tasselli ad espansione - (completi)
		01.P14.M20.005		Lunghezza cm 3 - in gomma		cad	€ 0,11
		01.P14.M20.010		Lunghezza cm 6 - in gomma		cad	€ 0,16
		01.P14.M20.015		Lunghezza cm 6 - in acciaio		cad	€ 0,35
		01.P14.M30		Tassellini in plastica ad espansione (senza vite)
		01.P14.M30.005		...		cad	€ 0,03
		01.P14.M50		Ramponi con gambo in rame
		01.P14.M50.005		...		cad	€ 0,11
		01.P14.M60		Graffe da mm 55 in lamiera zincata per colmi
		01.P14.M60.005		...		cad	€ 0,19
		01.P14.M70		Fornitura di chiudiporta a pavimento per porte con peso massimo di kg 100
		01.P14.M70.005		Larghezza massima m 0,90		cad	€ 127,00
		01.P14.M70.010		Larghezza massima m 1,10		cad	€ 148,00
		01.P14.M75		Fornitura di chiudiporta a pavimento per porte con peso massimo di kg 200
		01.P14.M75.005		Larghezza massima m 1,30		cad	€ 211,00
		01.P14.M80		Fornitura di bracci per chiudiporta a pavimento
		01.P14.M80.005		Per porte a ventola,sinistre,destre e a battente		cad	€ 15,20
		01.P14.M90		Fornitura di piastra di copertura per chiudiporta a pavimento
		01.P14.M90.005		Destra o sinistra per porte a ventola		cad	€ 16,00
		01.P14.M90.010		Acciaio inox satinato		cad	€ 13,30
		01.P14.N00		Minuterie di serie corrente come pomi, mostrine, maniglie, guarnizioni, astucci, ferrogliere rosette, occhielli, cerniere, ganci, cremonesi, piastrine e simili
		01.P14.N00.005		In ferro		Kg	€ 18,00
		01.P14.N00.010		In ottone cromato		Kg	€ 25,20
		01.P14.N00.015		In alluminio anodizzato		Kg	€ 22,00
		01.P14.N00.020		In acciaio inossidabile		Kg	€ 19,70
		01.P14.N00.025		In bronzo		Kg	€ 22,00
		01.P14.N00.030		In rame		Kg	€ 22,00
		01.P14.N00.035		In ottone		Kg	€ 25,20
		01.P14.N10		Saracinesche a corpo ovale, di ghisa, organi di ottone,albero di acciaio al 13% di cromo,madre- vite di bronzo, a flange forate e dimensionate secondo tabella UNI 2223 pn 10
		01.P14.N10.005		Diametro mm65		cad	€ 83,00
		01.P14.N10.010		Diametro mm80		cad	€ 95,80
		01.P14.N10.015		Diametro mm100		cad	€ 128,00
		01.P14.N10.020		Diametro mm125		cad	€ 169,00
		01.P14.N10.025		Diametro mm150		cad	€ 210,00
		01.P14.N10.030		Diametro mm200		cad	€ 361,00
		01.P14.N15		Saracinesche a corpo piatto, di ghisa, organi di ottone, albero di acciaio al 13% di cromo,madre-vite e bussola premistoppa di bronzo, a flange forate e dimensionate secondo tabella UNI 2223 PN 10
		01.P14.N15.005		Diametro mm 65		cad	€ 71,30
		01.P14.N15.010		Diametro mm 80		cad	€ 78,70
		01.P14.N15.015		Diametro mm 100		cad	€ 103,00
		01.P14.N15.020		Diametro mm 125		cad	€ 125,00
		01.P14.N15.025		Diametro mm 150		cad	€ 158,00
		01.P14.N15.030		Diametro mm 200		cad	€ 263,00
		01.P14.N17		Fornitura di flangia per saracinesche in ghisa con relativi bulloni e guarnizione
		01.P14.N17.005		In acciaio rivestito		cad	€ 44,70
		01.P14.N18		Fornitura di cartelle in polietilene per saracinesche in ghisa flangiate
		01.P14.N18.005		Diametro mm 200		cad	€ 24,10
		01.P14.N20		Valvole di ritenuta a battente, corpo, coperchio e battente di ghisa, organi di ottone, guarnizioni di gomma, a flange forate e dimensionate secondo tabella UNI 2223 pn 10
		01.P14.N20.005		Diametro mm 40		cad	€ 77,70
		01.P14.N20.010		Diametro mm 50		cad	€ 92,60
		01.P14.N20.015		Diametro mm 65		cad	€ 136,00
		01.P14.N20.020		Diametro mm 80		cad	€ 163,00
		01.P14.N20.025		Diametro mm 100		cad	€ 209,00
		01.P14.N20.030		Diametro mm 125		cad	€ 277,00
		01.P14.N20.035		Diametro mm 150		cad	€ 368,00
		01.P14.N20.040		Diametro mm 200		cad	€ 608,00
		01.P14.N25		Giunti di dilatazione a soffietto di acciaio inox, attacchi a cordoli da saldare di acciaio
		01.P14.N25.005		Diametro mm 25		cad	€ 95,80
		01.P14.N25.010		Diametro mm 32		cad	€ 107,00
		01.P14.N25.015		Diametro mm 40		cad	€ 123,00
		01.P14.N25.020		Diametro mm 50		cad	€ 131,00
		01.P14.N25.025		Diametro mm 65		cad	€ 203,00
		01.P14.N25.030		Diametro mm 80		cad	€ 240,00
		01.P14.N25.035		Diametro mm 100		cad	€ 266,00
		01.P14.N25.040		Diametro mm 125		cad	€ 373,00
		01.P14.N25.045		Diametro mm 150		cad	€ 506,00
		01.P14.N25.050		Diametro mm 200		cad	€ 702,00
		01.P14.N30		Giunti di dilatazione a soffietto di acciaio inox rivestito con guaina di acciaio, attacchi acordoli da saldare
		01.P14.N30.005		Diametro mm 25		cad	€ 120,00
		01.P14.N30.010		Diametro mm 32		cad	€ 129,00
		01.P14.N30.015		Diametro mm 40		cad	€ 141,00
		01.P14.N30.020		Diametro mm 50		cad	€ 158,00
		01.P14.N30.025		Diametro mm 65		cad	€ 287,00
		01.P14.N30.030		Diametro mm 80		cad	€ 325,00
		01.P14.N30.035		Diametro mm 100		cad	€ 367,00
		01.P14.N35		Valvole di ritenuta con otturatore ammortizzato contro i colpi d'ariete, corpo di ghisa, otturatore di materiale plastico,membrana e rivestimento interno in gomma, a flange forate e dimensionate secondo tabella UNI 2223 pn 10
		01.P14.N35.005		Diametro mm 40		cad	€ 149,00
		01.P14.N35.010		Diametro mm 50		cad	€ 180,00
		01.P14.N35.015		Diametro mm 65		cad	€ 247,00
		01.P14.N35.020		Diametro mm 80		cad	€ 289,00
		01.P14.N35.025		Diametro mm 100		cad	€ 393,00
		01.P14.N35.030		Diametro mm 125		cad	€ 452,00
		01.P14.N35.035		Diametro mm 150		cad	€ 543,00
		01.P14.N50		Fornitura di elementi sagomati a "ferma - neve" in lamiera di rame o acciaio inox da ancorare alla travatura sottotegola per manti di copertura a tegole piane e curve a listellatura verticale
		01.P14.N50.005		Lunghezza mm 45-50 spessore 10/10		cad	€ 2,90
		01.P14.N50.010		Lunghezza mm 55-65 spessore 10/10		cad	€ 3,32
		01.P14.N50.015		Lunghezza mm 35-45 spessore 20/10		cad	€ 4,01
		01.P14.N60		Fornitura di gancio fermaneve per tetti a listellatura orizzontale
		01.P14.N60.005		In rame		cad	€ 2,38
		01.P14.N60.010		In ferro zincato		cad	€ 1,38
		01.P14.N80		Gancio zincato per tegole curve
		01.P14.N80.005		...		cad	€ 0,07
		01.P14.P00		Fornitura di lettere e numeri in bronzo o in acciaio per la formazione di epigrafi su lapidi e cippi
		01.P14.P00.005		In bronzo - altezza cm 4		cad	€ 0,56
		01.P14.P00.010		In bronzo - altezza cm 3		cad	€ 0,33
		01.P14.P00.012		In bronzo - altezza cm 2		cad	€ 0,29
		01.P14.P00.015		In acciaio - altezza cm 4.5		cad	€ 0,79
		01.P14.P00.020		In acciaio - altezza cm 3.5		cad	€ 0,64
		01.P14.P05		Fornitura di targa in bronzo rappresentativa, completa di epigrafe regolamentare (nome, cognome, data di nascita e di morte) ricavata mediante fusione del materiale
		01.P14.P05.005		Delle dimensioni di cm 9.5x15		cad	€ 41,30
		01.P14.Q05		Connettori a pioli per solai
		01.P14.Q05.005		...		cad	€ 5,67
				LEGNAMI DA LAVORO
		01.P15.A10		Legname da lavoro in tavole e simili riquadrati alla sega a filo vivo, senza alcuna tolleranzaper smussi, in misure commerciali
		01.P15.A10.005		In larice d'America o pich - pine		m³	€ 791,00
		01.P15.A10.010		In larice rosso del tirolo		m³	€ 443,00
		01.P15.A10.015		In abete		m³	€ 279,00
		01.P15.A10.020		In douglas fir		m³	€ 1.233,00
		01.P15.A10.025		In pino di Svezia		m³	€ 481,00
		01.P15.A10.030		In abete di fiemme		m³	€ 565,00
		01.P15.A10.035		In faggio evaporato di Slavonia		m³	€ 695,00
		01.P15.A10.045		In frassino nostrano		m³	€ 763,00
		01.P15.A10.050		In mogano		m³	€ 853,00
		01.P15.A10.055		In noce d'Africa		m³	€ 1.012,00
		01.P15.A20		Tavole di abete per armatura e ponteggi in misure commerciali
		01.P15.A20.005		Dello spessore di cm 2,5		m³	€ 225,00
		01.P15.A20.010		Dello spessore di cm 3		m³	€ 225,00
		01.P15.A20.015		Dello spessore di cm 4		m³	€ 225,00
		01.P15.A30		Tavole di pioppo
		01.P15.A30.005		Grezze per armatura gallerie		m³	€ 193,00
		01.P15.A30.010		Da lavoro		m³	€ 221,00
		01.P15.A40		Legname in tavole non riquadrate
		01.P15.A40.005		In rovere nazionale		m³	€ 949,00
		01.P15.A40.010		In rovere di slavonia		m³	€ 1.074,00
		01.P15.A40.015		In castagno		m³	€ 633,00
		01.P15.A40.020		In noce nostrano		m³	€ 2.845,00
		01.P15.A50		Puntelli squadrati uso trieste
		01.P15.A50.005		In pino - metri 4		m³	€ 165,00
		01.P15.A50.008		In pino-oltre metri 4		m³	€ 170,00
		01.P15.A50.010		In larice - metri 4		m³	€ 241,00
		01.P15.A50.015		In larice - oltre metri 4		m³	€ 253,00
		01.P15.A50.020		In abete - 3-8 metri		m³	€ 170,00
		01.P15.A60		Pali di larice, castagno e acacia
		01.P15.A60.005		Del diametro da cm 14 a cm 22		m³	€ 170,00
		01.P15.A60.010		Del diametro superiore a cm 22		m³	€ 159,00
		01.P15.A65		Travatura squadrata, di qualunque sezione, a 4 fili con tolleranza d'uso
		01.P15.A65.005		In abete		m³	€ 283,00
		01.P15.A70		Paletti o stroppe di salice o castagno di frescotaglio
		01.P15.A70.005		...		q	€ 6,74
		01.P15.A90		Barotti di acacia o castagno per quadri di armature di gallerie o simili
		01.P15.A90.005		...		m³	€ 136,00
		01.P15.B00		Murali
		01.P15.B00.005		In abete		m³	€ 277,00
		01.P15.C00		Compensato di pioppo provvisto su misura
		01.P15.C00.005		Spessore mm 3		m²	€ 3,78
		01.P15.C00.010		Spessore mm 4		m²	€ 4,80
		01.P15.C00.015		Spessore mm 5		m²	€ 5,88
		01.P15.C00.020		Spessore mm 6		m²	€ 6,83
		01.P15.C00.025		Spessore mm 8		m²	€ 7,87
		01.P15.C00.030		Spessore mm 10		m²	€ 8,91
		01.P15.C00.035		Spessore mm 15		m²	€ 12,80
		01.P15.C00.040		Spessore mm 18		m²	€ 15,00
		01.P15.C00.045		Spessore mm 20		m²	€ 16,40
		01.P15.C10		Compensato di mm 4 di spessore provvisto su misura
		01.P15.C10.005		Di castagno		m²	€ 13,30
		01.P15.C10.010		Di rovere		m²	€ 13,60
		01.P15.C10.015		Di noce		m²	€ 19,00
		01.P15.C10.020		Di mogano		m²	€ 9,36
		01.P15.C10.025		Di frassino		m²	€ 13,00
		01.P15.C10.030		Di faggio		m²	€ 7,27
		01.P15.C10.035		Di douglas		m²	€ 9,61
		01.P15.C15		Multistrato in pioppo
		01.P15.C15.005		Spessore mm 8		m²	€ 7,93
		01.P15.C15.010		Spessore mm 10		m²	€ 8,91
		01.P15.C15.015		Spessore mm 15		m²	€ 12,80
		01.P15.C15.020		Spessore mm 18		m²	€ 15,00
		01.P15.C15.025		Spessore mm 20		m²	€ 16,40
		01.P15.C15.030		Spessore mm 25		m²	€ 20,50
		01.P15.C15.035		Spessore mm 30		m²	€ 24,60
		01.P15.C15.040		Spessore mm 35		m²	€ 34,10
		01.P15.E00		Travi per puntoni e grossa orditura di tetti grossamente riquadrati uso piemonte
		01.P15.E00.010		In larice rosso nostrale		m³	€ 222,00
		01.P15.E00.015		In pino o abete		m³	€ 167,00
		01.P15.E05		Travi per grossa orditura di tetti riquadrati uso trieste in larice rosso nostrale
		01.P15.E05.005		...		m³	€ 222,00
		01.P15.E10		Travi in pino od abete per grossa orditura di tetti riquadrati uso trieste
		01.P15.E10.005		...		m³	€ 167,00
		01.P15.E20		Correnti in abete
		01.P15.E20.005		Sezione cm 6x8		m	€ 1,24
		01.P15.E20.010		Sezione cm 5x7		m	€ 0,95
		01.P15.E30		Listelli in abete
		01.P15.E30.005		Sezione cm 4x4		m	€ 0,45
		01.P15.E30.010		Sezione cm 4x5		m	€ 0,56
		01.P15.E30.015		Sezione cm 4x6		m	€ 0,76
		01.P15.E30.020		Sezione cm 6x8		m	€ 1,24
		01.P15.E40		Listelli di 2/4 metri
		01.P15.E40.005		In abete		m³	€ 272,00
		01.P15.F00		Cunei di legno 25x8x3
		01.P15.F00.005		...		cad	€ 0,23
		01.P15.F30		Tasselli di legno forte
		01.P15.F30.005		Fino a cm 6x6		cad	€ 0,28
		01.P15.F30.010		Oltre cm 6x6		cad	€ 0,34
				MANUFATTI IN LEGNO ED ACCESSORI
		01.P16.A10		Listoni per palchetto spessore 22 mm, larghezza cm 8/12, lunghezza fino a m 4
		01.P16.A10.003		In larice del Tirolo		m²	€ 12,00
		01.P16.A10.005		In larice d'America		m²	€ 30,50
		01.P16.A10.010		In abete		m²	€ 9,22
		01.P16.A10.015		In pino di svezia		m²	€ 14,40
		01.P16.A20		Listoni per palchetto: spessore mm 27, larghezza cm 8/12, lunghezza fino a m 4
		01.P16.A20.005		In larice del Tirolo		m²	€ 20,70
		01.P16.A20.015		In abete		m²	€ 17,40
		01.P16.A20.020		In pino di svezia		m²	€ 18,40
		01.P16.A30		Tavolette da palchetto (listoncino), larghezza mm 60/75, lunghezza mm 300/500, spessore mm 14 da incollare
		01.P16.A30.005		In rovere prima assoluta rigatino		m²	€ 43,90
		01.P16.A30.010		In rovere prima commerciale		m²	€ 36,70
		01.P16.A30.015		In rovere slavonia prima assoluta rigatino		m²	€ 43,90
		01.P16.A30.020		In rovere slavonia prima commerciale		m²	€ 36,70
		01.P16.A40		Listoni massicci maschio e femmina, larghezza mm 65/90, lunghezza mm 500/1000, spessore mm 22 da posare su radici
		01.P16.A40.005		In rovere prima assoluta rigatino		m²	€ 69,20
		01.P16.A40.010		In rovere prima assoluta commerciale		m²	€ 57,70
		01.P16.A40.015		In rovere slavonia prima assoluta rigatino		m²	€ 69,20
		01.P16.A40.020		In rovere slavonia prima assoluta commerciale		m²	€ 57,70
		01.P16.A60		Listoni massicci maschio - femmina (maxi listone), larghezza mm 90/140, lunghezza mm 1000/2000, spessore mm 22, da posare su radici
		01.P16.A60.005		In rovere prima assoluta rigatino		m²	€ 98,00
		01.P16.A60.010		In rovere prima commerciale		m²	€ 83,60
		01.P16.A60.015		In rovere slavonia prima assoluta rigatino		m²	€ 101,00
		01.P16.A60.020		In rovere slavonia prima commerciale		m²	€ 86,50
		01.P16.B00		Palchetto lamellare a mosaico in quadrettoni di rovere slavonia
		01.P16.B00.005		Prima assoluta spessore mm 8		m²	€ 25,40
		01.P16.B00.010		Prima commerciale spessore mm 8		m²	€ 22,00
		01.P16.B50		Zoccolino battiscopa in legno verniciato lucido,dello spessore di mm 8 con bordo raccordato
		01.P16.B50.005		Prezzo per ogni cm di altezza		m	€ 0,25
		01.P16.C00		Stecche sagomate per avvolgibili dello spessore di mm 13-14
		01.P16.C00.005		In abete scelto		m	€ 1,70
		01.P16.C00.010		In pino del nord (svezia - finlandia)		m	€ 1,96
		01.P16.C10		Regoli di legno per cristalli e mezzi cristalli
		01.P16.C10.005		...		m	€ 0,66
		01.P16.C50		Rulli in legno per avvolgibili
		01.P16.C50.005		...		cad	€ 6,34
		01.P16.E00		Lavorazione a macchina (smacchinatura) di legname per serramenti ed affini
		01.P16.E00.005		Esclusa mano d'opera		h	€ 16,20
		01.P16.E10		Raschiatura di palchetto con tre passate ognuna con telo diverso
		01.P16.E10.005		...		m²	€ 10,80
		01.P16.E20		Verniciatura di palchetto ( tre passate )
		01.P16.E20.005		...		m²	€ 5,73
		01.P16.F00		Trucciolato grezzo levigato ignifugo, idrofugo
		01.P16.F00.005		Spessore mm 10		m²	€ 6,64
		01.P16.F00.010		Spessore mm 14		m²	€ 8,71
		01.P16.F00.015		Spessore mm 18		m²	€ 10,30
		01.P16.F10		Trucciolato nobilitato, ignifugo, idrofugo
		01.P16.F10.005		Spessore mm 10		m²	€ 10,40
		01.P16.F10.010		Spessore mm 14		m²	€ 12,30
		01.P16.F10.015		Spessore mm 18		m²	€ 13,70
		01.P16.F10.020		Spessore mm 20		m²	€ 15,20
		01.P16.F20		Compensato ignifugo, idrofugo
		01.P16.F20.005		Spessore mm 8		m²	€ 16,20
		01.P16.F20.010		Spessore mm 10		m²	€ 19,70
		01.P16.G00		Fornitura di travi, travetti e simili per strutture in legno lamellare
		01.P16.G00.005		In abete		m³	€ 789,00
				PIETRE E MARMI						La misurazione della pietra e dei marmi va fatta sul minimo rettangolo circoscritto o sul massimo parallelepipedo rettangolo. I materiali della presente categoria si intendono lavorati a piano di sega con coste fresate. I marmi usati per pavimenti e rivestimenti nelle dimensioni di serie e negli spessori usuali, sono stati inseriti nella categoria "materiali per pavimenti e rivestimenti".
		01.P18.A10		Granito rosa di baveno
		01.P18.A10.015		In lastre dello spessore di cm 2		m²	€ 108,00
		01.P18.A10.020		In lastre dello spessore di cm 3		m²	€ 151,00
		01.P18.A10.025		In lastre dello spessore di cm 4		m²	€ 193,00
		01.P18.A10.030		In lastre dello spessore di cm 5		m²	€ 220,00
		01.P18.A10.035		In lastre dello spessore di cm 6		m²	€ 258,00
		01.P18.A10.040		In lastre dello spessore di cm 7		m²	€ 296,00
		01.P18.A10.045		In lastre dello spessore di cm 8		m²	€ 333,00
		01.P18.A10.050		In lastre dello spessore di cm 9		m²	€ 371,00
		01.P18.A10.055		In lastre dello spessore di cm 10		m²	€ 408,00
		01.P18.A10.060		In masselli		m³	€ 4.029,00
		01.P18.A15		Granito rosso balmoral
		01.P18.A15.005		In lastre dello spessore di cm 2		m²	€ 126,00
		01.P18.A15.010		In lastre dello spessore di cm 3		m²	€ 177,00
		01.P18.A15.015		In lastre dello spessore di cm 4		m²	€ 227,00
		01.P18.A15.020		In lastre dello spessore di cm 5		m²	€ 259,00
		01.P18.A15.025		In lastre dello spessore di cm 6		m²	€ 303,00
		01.P18.A15.030		In lastre dello spessore di cm 7		m²	€ 347,00
		01.P18.A15.035		In lastre dello spessore di cm 8		m²	€ 391,00
		01.P18.A15.040		In lastre dello spessore di cm9		m²	€ 435,00
		01.P18.A15.045		In lastre dello spessore di cm 10		m²	€ 479,00
		01.P18.A15.050		In masselli		m³	€ 4.797,00
		01.P18.A20		Granito bianco montorfano
		01.P18.A20.015		In lastre dello spessore di cm 2		m²	€ 108,00
		01.P18.A20.020		In lastre dello spessore di cm 3		m²	€ 151,00
		01.P18.A20.025		In lastre dello spessore di cm 4		m²	€ 193,00
		01.P18.A20.030		In lastre dello spessore di cm 5		m²	€ 220,00
		01.P18.A20.035		In lastre dello spessore di cm 6		m²	€ 258,00
		01.P18.A20.040		In lastre dello spessore di cm 7		m²	€ 296,00
		01.P18.A20.045		In lastre dello spessore di cm 8		m²	€ 333,00
		01.P18.A20.050		In lastre dello spessore di cm 9		m²	€ 371,00
		01.P18.A20.055		In lastre dello spessore di cm 10		m²	€ 408,00
		01.P18.A20.060		In masselli		m³	€ 4.029,00
		01.P18.A25		Granito labradorite azzurra
		01.P18.A25.005		In lastre dello spessore di cm 2		m²	€ 188,00
		01.P18.A25.010		In lastre dello spessore di cm 3		m²	€ 264,00
		01.P18.A25.015		In lastre dello spessore di cm 4		m²	€ 339,00
		01.P18.A25.020		In lastre dello spessore di cm 5		m²	€ 385,00
		01.P18.A25.025		In lastre dello spessore di cm 6		m²	€ 452,00
		01.P18.A25.030		In lastre dello spessore di cm 7		m²	€ 517,00
		01.P18.A25.035		In lastre dello spessore di cm 8		m²	€ 583,00
		01.P18.A25.040		In lastre dello spessore di cm 9		m²	€ 649,00
		01.P18.A25.045		In lastre dello spessore di cm 10		m²	€ 715,00
		01.P18.A25.050		In masselli		m³	€ 7.141,00
		01.P18.A30		Granito nero assoluto africano
		01.P18.A30.015		In lastre dello spessore di cm 2		m²	€ 141,00
		01.P18.A30.020		In lastre dello spessore di cm 3		m²	€ 197,00
		01.P18.A30.025		In lastre dello spessore di cm 4		m²	€ 254,00
		01.P18.A30.030		In lastre dello spessore di cm 5		m²	€ 289,00
		01.P18.A30.035		In lastre dello spessore di cm 6		m²	€ 339,00
		01.P18.A30.040		In lastre dello spessore di cm 7		m²	€ 388,00
		01.P18.A30.045		In lastre dello spessore di cm 8		m²	€ 437,00
		01.P18.A30.050		In lastre dello spessore di cm 9		m²	€ 486,00
		01.P18.A30.055		In lastre dello spessore di cm 10		m²	€ 536,00
		01.P18.A30.060		In masselli		m³	€ 5.356,00
		01.P18.A32		Granito grigio sardo
		01.P18.A32.005		In lastre dello spessore di cm 2		m²	€ 86,90
		01.P18.A32.010		In lastre dello spessore di cm 3		m²	€ 122,00
		01.P18.A32.015		In lastre dello spessore di cm 4		m²	€ 157,00
		01.P18.A32.020		In lastre dello spessore di cm 5		m²	€ 179,00
		01.P18.A32.025		In lastre dello spessore di cm 6		m²	€ 210,00
		01.P18.A32.030		In lastre dello spessore di cm 7		m²	€ 240,00
		01.P18.A32.035		In lastre dello spessore di cm 8		m²	€ 271,00
		01.P18.A32.040		In lastre dello spessore di cm 9		m²	€ 301,00
		01.P18.A32.045		In lastre dello spessore di cm 10		m²	€ 331,00
		01.P18.A32.050		In masselli		m³	€ 3.317,00
		01.P18.A34		Granito rosa limbara e rosa porrinho
		01.P18.A34.005		In lastre dello spessore di cm 2		m²	€ 86,90
		01.P18.A34.010		In lastre dello spessore di cm 3		m²	€ 122,00
		01.P18.A34.015		In lastre dello spessore di cm 4		m²	€ 157,00
		01.P18.A34.020		In lastre dello spessore di cm 5		m²	€ 179,00
		01.P18.A34.025		In lastre dello spessore di cm 6		m²	€ 210,00
		01.P18.A34.030		In lastre dello spessore di cm 7		m²	€ 240,00
		01.P18.A34.035		In lastre dello spessore di cm 8		m²	€ 271,00
		01.P18.A34.040		In lastre dello spessore di cm 9		m²	€ 301,00
		01.P18.A34.045		In lastre dello spessore di cm 10		m²	€ 331,00
		01.P18.A34.050		In masselli		m³	€ 3.317,00
		01.P18.A36		Granito rosa beta
		01.P18.A36.005		In lastre dello spessore di cm 2		m²	€ 83,80
		01.P18.A36.010		In lastre dello spessore di cm 3		m²	€ 117,00
		01.P18.A36.015		In lastre dello spessore di cm 4		m²	€ 151,00
		01.P18.A36.020		In lastre dello spessore di cm 5		m²	€ 172,00
		01.P18.A36.025		In lastre dello spessore di cm 6		m²	€ 202,00
		01.P18.A36.030		In lastre dello spessore di cm 7		m²	€ 230,00
		01.P18.A36.035		In lastre dello spessore di cm 8		m²	€ 260,00
		01.P18.A36.040		In lastre dello spessore di cm 9		m²	€ 290,00
		01.P18.A36.045		In lastre dello spessore di cm 10		m²	€ 319,00
		01.P18.A36.050		In masselli		m³	€ 3.184,00
		01.P18.A40		Sienite di balma o biella
		01.P18.A40.015		In lastre dello spessore di cm 2		m²	€ 104,00
		01.P18.A40.020		In lastre dello spessore di cm 3		m²	€ 143,00
		01.P18.A40.025		In lastre dello spessore di cm 4		m²	€ 184,00
		01.P18.A40.030		In lastre dello spessore di cm 5		m²	€ 213,00
		01.P18.A40.035		In lastre dello spessore di cm 6		m²	€ 250,00
		01.P18.A40.040		In lastre dello spessore di cm 7		m²	€ 286,00
		01.P18.A40.045		In lastre dello spessore di cm 8		m²	€ 323,00
		01.P18.A40.050		In lastre dello spessore di cm 9		m²	€ 358,00
		01.P18.A40.055		In lastre dello spessore di cm 10		m²	€ 395,00
		01.P18.A40.060		In masselli		m³	€ 3.950,00
		01.P18.A50		Serpentino
		01.P18.A50.015		In lastre dello spessore di cm 2		m²	€ 104,00
		01.P18.A50.020		In lastre dello spessore di cm 3		m²	€ 143,00
		01.P18.A50.025		In lastre dello spessore di cm 4		m²	€ 184,00
		01.P18.A50.030		In lastre dello spessore di cm 5		m²	€ 213,00
		01.P18.A50.035		In lastre dello spessore di cm 6		m²	€ 250,00
		01.P18.A50.040		In lastre dello spessore di cm 7		m²	€ 286,00
		01.P18.A50.045		In lastre dello spessore di cm 8		m²	€ 323,00
		01.P18.A50.050		In lastre dello spessore di cm 9		m²	€ 358,00
		01.P18.A50.055		In lastre dello spessore di cm 10		m²	€ 395,00
		01.P18.A50.060		In masselli		m³	€ 3.950,00
		01.P18.A60		Pietra di luserna (spessore costante)
		01.P18.A60.015		In lastre dello spessore di cm 2		m²	€ 94,80
		01.P18.A60.020		In lastre dello spessore di cm 3		m²	€ 131,00
		01.P18.A60.025		In lastre dello spessore di cm 4		m²	€ 170,00
		01.P18.A60.030		In lastre dello spessore di cm 5		m²	€ 192,00
		01.P18.A60.035		In lastre dello spessore di cm 6		m²	€ 226,00
		01.P18.A60.040		In lastre dello spessore di cm 7		m²	€ 259,00
		01.P18.A60.045		In lastre dello spessore di cm 8		m²	€ 291,00
		01.P18.A60.050		In lastre dello spessore di cm 9		m²	€ 324,00
		01.P18.A60.055		In lastre dello spessore di cm 10		m²	€ 358,00
		01.P18.A60.060		In masselli		m³	€ 3.571,00
		01.P18.A70		Serizzo antigorio
		01.P18.A70.015		In lastre dello spessore di cm 2		m²	€ 56,90
		01.P18.A70.020		In lastre dello spessore di cm 3		m²	€ 79,80
		01.P18.A70.025		In lastre dello spessore di cm 4		m²	€ 103,00
		01.P18.A70.030		In lastre dello spessore di cm 5		m²	€ 117,00
		01.P18.A70.035		In lastre dello spessore di cm 6		m²	€ 137,00
		01.P18.A70.040		In lastre dello spessore di cm 7		m²	€ 157,00
		01.P18.A70.045		In lastre dello spessore di cm 8		m²	€ 177,00
		01.P18.A70.050		In lastre dello spessore di cm 9		m²	€ 197,00
		01.P18.A70.055		In lastre dello spessore di cm 10		m²	€ 217,00
		01.P18.A70.060		In masselli		m³	€ 2.169,00
		01.P18.A80		Serizzo scuro di valmasino
		01.P18.A80.015		In lastre dello spessore di cm 2		m²	€ 94,80
		01.P18.A80.020		In lastre dello spessore di cm 3		m²	€ 131,00
		01.P18.A80.025		In lastre dello spessore di cm 4		m²	€ 170,00
		01.P18.A80.030		In lastre dello spessore di cm 5		m²	€ 192,00
		01.P18.A80.035		In lastre dello spessore di cm 6		m²	€ 226,00
		01.P18.A80.040		In lastre dello spessore di cm 7		m²	€ 259,00
		01.P18.A80.045		In lastre dello spessore di cm 8		m²	€ 291,00
		01.P18.A80.050		In lastre dello spessore di cm 9		m²	€ 324,00
		01.P18.A80.055		In lastre dello spessore di cm 10		m²	€ 358,00
		01.P18.A80.060		In masselli		m³	€ 3.571,00
		01.P18.A90		Travertino chiaro rapolano
		01.P18.A90.015		In lastre dello spessore di cm 2		m²	€ 49,80
		01.P18.A90.020		In lastre dello spessore di cm 3		m²	€ 70,40
		01.P18.A90.025		In lastre dello spessore di cm 4		m²	€ 90,10
		01.P18.A90.030		In lastre dello spessore di cm 5		m²	€ 103,00
		01.P18.A90.035		In lastre dello spessore di cm 6		m²	€ 121,00
		01.P18.A90.040		In lastre dello spessore di cm 7		m²	€ 139,00
		01.P18.A90.045		In lastre dello spessore di cm 8		m²	€ 156,00
		01.P18.A90.050		In lastre dello spessore di cm 9		m²	€ 173,00
		01.P18.A90.055		In lastre dello spessore di cm 10		m²	€ 192,00
		01.P18.A90.060		In masselli		m³	€ 1.914,00
		01.P18.B00		Travertino scuro rapolano
		01.P18.B00.015		In lastre dello spessore di cm 2		m²	€ 53,80
		01.P18.B00.020		In lastre dello spessore di cm 3		m²	€ 75,10
		01.P18.B00.025		In lastre dello spessore di cm 4		m²	€ 96,40
		01.P18.B00.030		In lastre dello spessore di cm 5		m²	€ 110,00
		01.P18.B00.035		In lastre dello spessore di cm 6		m²	€ 129,00
		01.P18.B00.040		In lastre dello spessore di cm 7		m²	€ 148,00
		01.P18.B00.045		In lastre dello spessore di cm 8		m²	€ 166,00
		01.P18.B00.050		In lastre dello spessore di cm 9		m²	€ 185,00
		01.P18.B00.055		In lastre dello spessore di cm 10		m²	€ 204,00
		01.P18.B00.060		In masselli		m³	€ 2.042,00
		01.P18.B10		Travertino chiaro romano
		01.P18.B10.015		In lastre dello spessore di cm 2		m²	€ 53,80
		01.P18.B10.020		In lastre dello spessore di cm 3		m²	€ 75,10
		01.P18.B10.025		In lastre dello spessore di cm 4		m²	€ 96,40
		01.P18.B10.030		In lastre dello spessore di cm 5		m²	€ 110,00
		01.P18.B10.035		In lastre dello spessore di cm 6		m²	€ 129,00
		01.P18.B10.040		In lastre dello spessore di cm 7		m²	€ 148,00
		01.P18.B10.045		In lastre dello spessore di cm 8		m²	€ 166,00
		01.P18.B10.050		In lastre dello spessore di cm 9		m²	€ 185,00
		01.P18.B10.055		In lastre dello spessore di cm 10		m²	€ 204,00
		01.P18.B10.060		In masselli		m³	€ 2.042,00
		01.P18.B20		Travertino scuro romano
		01.P18.B20.015		In lastre dello spessore di cm 2		m²	€ 60,10
		01.P18.B20.020		In lastre dello spessore di cm 3		m²	€ 84,60
		01.P18.B20.025		In lastre dello spessore di cm 4		m²	€ 109,00
		01.P18.B20.030		In lastre dello spessore di cm 5		m²	€ 124,00
		01.P18.B20.035		In lastre dello spessore di cm 6		m²	€ 145,00
		01.P18.B20.040		In lastre dello spessore di cm 7		m²	€ 166,00
		01.P18.B20.045		In lastre dello spessore di cm 8		m²	€ 188,00
		01.P18.B20.050		In lastre dello spessore di cm 9		m²	€ 208,00
		01.P18.B20.055		In lastre dello spessore di cm 10		m²	€ 230,00
		01.P18.B20.060		In masselli		m³	€ 2.297,00
		01.P18.B30		Pietra di vicenza bianca
		01.P18.B30.015		In lastre dello spessore di cm 2		m²	€ 60,10
		01.P18.B30.020		In lastre dello spessore di cm 3		m²	€ 84,60
		01.P18.B30.025		In lastre dello spessore di cm 4		m²	€ 109,00
		01.P18.B30.030		In lastre dello spessore di cm 5		m²	€ 124,00
		01.P18.B30.035		In lastre dello spessore di cm 6		m²	€ 145,00
		01.P18.B30.040		In lastre dello spessore di cm 7		m²	€ 166,00
		01.P18.B30.045		In lastre dello spessore di cm 8		m²	€ 188,00
		01.P18.B30.050		In lastre dello spessore di cm 9		m²	€ 208,00
		01.P18.B30.055		In lastre dello spessore di cm 10		m²	€ 230,00
		01.P18.B30.060		In masselli		m³	€ 2.297,00
		01.P18.B35		Pietra di vicenza gialla
		01.P18.B35.005		In lastre dello spessore di cm 2		m²	€ 67,20
		01.P18.B35.010		In lastre dello spessore di cm 3		m²	€ 94,00
		01.P18.B35.015		In lastre dello spessore di cm 4		m²	€ 121,00
		01.P18.B35.020		In lastre dello spessore di cm 5		m²	€ 138,00
		01.P18.B35.025		In lastre dello spessore di cm 6		m²	€ 162,00
		01.P18.B35.030		In lastre dello spessore di cm 7		m²	€ 185,00
		01.P18.B35.035		In lastre dello spessore di cm 8		m²	€ 208,00
		01.P18.B35.040		In lastre dello spessore di cm 9		m²	€ 232,00
		01.P18.B35.045		In lastre dello spessore di cm 10		m²	€ 256,00
		01.P18.B35.050		In masselli		m³	€ 2.552,00
		01.P18.B40		Marmo bianco di Carrara tipo edilizia
		01.P18.B40.015		In lastre dello spessore di cm 2		m²	€ 67,20
		01.P18.B40.020		In lastre dello spessore di cm 3		m²	€ 94,00
		01.P18.B40.025		In lastre dello spessore di cm 4		m²	€ 121,00
		01.P18.B40.030		In lastre dello spessore di cm 5		m²	€ 138,00
		01.P18.B40.035		In lastre dello spessore di cm 6		m²	€ 162,00
		01.P18.B40.040		In lastre dello spessore di cm 7		m²	€ 185,00
		01.P18.B40.045		In lastre dello spessore di cm 8		m²	€ 208,00
		01.P18.B40.050		In lastre dello spessore di cm 9		m²	€ 232,00
		01.P18.B40.055		In lastre dello spessore di cm 10		m²	€ 256,00
		01.P18.B40.060		In masselli		m³	€ 2.552,00
		01.P18.B50		Marmo bianco di Carrara scelta b/c
		01.P18.B50.015		In lastre dello spessore di cm 2		m²	€ 79,00
		01.P18.B50.020		In lastre dello spessore di cm 3		m²	€ 111,00
		01.P18.B50.025		In lastre dello spessore di cm 4		m²	€ 143,00
		01.P18.B50.030		In lastre dello spessore di cm 5		m²	€ 162,00
		01.P18.B50.035		In lastre dello spessore di cm 6		m²	€ 190,00
		01.P18.B50.040		In lastre dello spessore di cm 7		m²	€ 222,00
		01.P18.B50.045		In lastre dello spessore di cm 8		m²	€ 249,00
		01.P18.B50.050		In lastre dello spessore di cm 9		m²	€ 277,00
		01.P18.B50.055		In lastre dello spessore di cm 10		m²	€ 305,00
		01.P18.B50.060		In masselli		m³	€ 3.042,00
		01.P18.B60		Marmo nuvolato apuano
		01.P18.B60.015		In lastre dello spessore di cm 2		m²	€ 67,20
		01.P18.B60.020		In lastre dello spessore di cm 3		m²	€ 94,00
		01.P18.B60.025		In lastre dello spessore di cm 4		m²	€ 121,00
		01.P18.B60.030		In lastre dello spessore di cm 5		m²	€ 138,00
		01.P18.B60.035		In lastre dello spessore di cm 6		m²	€ 162,00
		01.P18.B60.040		In lastre dello spessore di cm 7		m²	€ 185,00
		01.P18.B60.045		In lastre dello spessore di cm 8		m²	€ 208,00
		01.P18.B60.050		In lastre dello spessore di cm 9		m²	€ 232,00
		01.P18.B60.055		In lastre dello spessore di cm 10		m²	€ 256,00
		01.P18.B60.060		In masselli		m³	€ 2.552,00
		01.P18.B70		Marmo bianco tipo "p" acquabianca
		01.P18.B70.015		In lastre dello spessore di cm 2		m²	€ 121,00
		01.P18.B70.020		In lastre dello spessore di cm 3		m²	€ 170,00
		01.P18.B70.025		In lastre dello spessore di cm 4		m²	€ 218,00
		01.P18.B70.030		In lastre dello spessore di cm 5		m²	€ 264,00
		01.P18.B70.035		In lastre dello spessore di cm 6		m²	€ 295,00
		01.P18.B70.040		In lastre dello spessore di cm 7		m²	€ 338,00
		01.P18.B70.045		In lastre dello spessore di cm 8		m²	€ 381,00
		01.P18.B70.050		In lastre dello spessore di cm 9		m²	€ 425,00
		01.P18.B70.055		In lastre dello spessore di cm 10		m²	€ 469,00
		01.P18.B70.060		In masselli		m³	€ 4.684,00
		01.P18.B80		Marmo bianco arabescato
		01.P18.B80.015		In lastre dello spessore di cm 2		m²	€ 86,90
		01.P18.B80.020		In lastre dello spessore di cm 3		m²	€ 122,00
		01.P18.B80.025		In lastre dello spessore di cm 4		m²	€ 157,00
		01.P18.B80.030		In lastre dello spessore di cm 5		m²	€ 179,00
		01.P18.B80.035		In lastre dello spessore di cm 6		m²	€ 210,00
		01.P18.B80.040		In lastre dello spessore di cm 7		m²	€ 240,00
		01.P18.B80.045		In lastre dello spessore di cm 8		m²	€ 271,00
		01.P18.B80.050		In lastre dello spessore di cm 9		m²	€ 301,00
		01.P18.B80.055		In lastre dello spessore di cm 10		m²	€ 331,00
		01.P18.B80.060		In masselli		m³	€ 3.317,00
		01.P18.B90		Marmo bianco fantastico di arni
		01.P18.B90.015		In lastre dello spessore di cm 2		m²	€ 121,00
		01.P18.B90.020		In lastre dello spessore di cm 3		m²	€ 170,00
		01.P18.B90.025		In lastre dello spessore di cm 4		m²	€ 218,00
		01.P18.B90.030		In lastre dello spessore di cm 5		m²	€ 264,00
		01.P18.B90.035		In lastre dello spessore di cm 6		m²	€ 295,00
		01.P18.B90.040		In lastre dello spessore di cm 7		m²	€ 338,00
		01.P18.B90.045		In lastre dello spessore di cm 8		m²	€ 381,00
		01.P18.B90.050		In lastre dello spessore di cm 9		m²	€ 425,00
		01.P18.B90.055		In lastre dello spessore di cm 10		m²	€ 469,00
		01.P18.B90.060		In masselli		m³	€ 4.684,00
		01.P18.C10		Marmo bardiglio, Carrara chiaro
		01.P18.C10.015		In lastre dello spessore di cm 2		m²	€ 86,90
		01.P18.C10.020		In lastre dello spessore di cm 3		m²	€ 122,00
		01.P18.C10.025		In lastre dello spessore di cm 4		m²	€ 157,00
		01.P18.C10.030		In lastre dello spessore di cm 5		m²	€ 179,00
		01.P18.C10.035		In lastre dello spessore di cm 6		m²	€ 210,00
		01.P18.C10.040		In lastre dello spessore di cm 7		m²	€ 240,00
		01.P18.C10.045		In lastre dello spessore di cm 8		m²	€ 271,00
		01.P18.C10.050		In lastre dello spessore di cm 9		m²	€ 301,00
		01.P18.C10.055		In lastre dello spessore di cm 10		m²	€ 331,00
		01.P18.C10.060		In masselli		m³	€ 3.317,00
		01.P18.C20		Marmo bardiglio, Carrara imperiale
		01.P18.C20.015		In lastre dello spessore di cm 2		m²	€ 121,00
		01.P18.C20.020		In lastre dello spessore di cm 3		m²	€ 170,00
		01.P18.C20.025		In lastre dello spessore di cm 4		m²	€ 218,00
		01.P18.C20.030		In lastre dello spessore di cm 5		m²	€ 264,00
		01.P18.C20.035		In lastre dello spessore di cm 6		m²	€ 295,00
		01.P18.C20.040		In lastre dello spessore di cm 7		m²	€ 338,00
		01.P18.C20.045		In lastre dello spessore di cm 8		m²	€ 381,00
		01.P18.C20.050		In lastre dello spessore di cm 9		m²	€ 425,00
		01.P18.C20.055		In lastre dello spessore di cm 10		m²	€ 469,00
		01.P18.C20.060		In masselli		m³	€ 4.684,00
		01.P18.C40		Pietra di Trani chiara
		01.P18.C40.015		In lastre dello spessore di cm 2		m²	€ 67,20
		01.P18.C40.020		In lastre dello spessore di cm 3		m²	€ 94,00
		01.P18.C40.025		In lastre dello spessore di cm 4		m²	€ 121,00
		01.P18.C40.030		In lastre dello spessore di cm 5		m²	€ 138,00
		01.P18.C40.035		In lastre dello spessore di cm 6		m²	€ 162,00
		01.P18.C40.040		In lastre dello spessore di cm 7		m²	€ 185,00
		01.P18.C40.045		In lastre dello spessore di cm 8		m²	€ 208,00
		01.P18.C40.050		In lastre dello spessore di cm 9		m²	€ 232,00
		01.P18.C40.055		In lastre dello spessore di cm 10		m²	€ 256,00
		01.P18.C40.060		In masselli		m³	€ 2.552,00
		01.P18.C50		Pietra di Trani scura
		01.P18.C50.015		In lastre dello spessore di cm 2		m²	€ 79,00
		01.P18.C50.020		In lastre dello spessore di cm 3		m²	€ 111,00
		01.P18.C50.025		In lastre dello spessore di cm 4		m²	€ 143,00
		01.P18.C50.030		In lastre dello spessore di cm 5		m²	€ 162,00
		01.P18.C50.035		In lastre dello spessore di cm 6		m²	€ 190,00
		01.P18.C50.040		In lastre dello spessore di cm 7		m²	€ 222,00
		01.P18.C50.045		In lastre dello spessore di cm 8		m²	€ 249,00
		01.P18.C50.050		In lastre dello spessore di cm 9		m²	€ 277,00
		01.P18.C50.055		In lastre dello spessore di cm 10		m²	€ 305,00
		01.P18.C50.060		In masselli		m³	€ 3.042,00
		01.P18.C70		Perlato di Sicilia
		01.P18.C70.015		In lastre dello spessore di cm 2		m²	€ 94,00
		01.P18.C70.020		In lastre dello spessore di cm 3		m²	€ 132,00
		01.P18.C70.025		In lastre dello spessore di cm 4		m²	€ 170,00
		01.P18.C70.030		In lastre dello spessore di cm 5		m²	€ 192,00
		01.P18.C70.035		In lastre dello spessore di cm 6		m²	€ 226,00
		01.P18.C70.040		In lastre dello spessore di cm 7		m²	€ 259,00
		01.P18.C70.045		In lastre dello spessore di cm 8		m²	€ 291,00
		01.P18.C70.050		In lastre dello spessore di cm 9		m²	€ 324,00
		01.P18.C70.055		In lastre dello spessore di cm 10		m²	€ 358,00
		01.P18.C70.060		In masselli		m³	€ 3.572,00
		01.P18.C80		Marmo botticino nuvolera
		01.P18.C80.015		In lastre dello spessore di cm 2		m²	€ 80,60
		01.P18.C80.020		In lastre dello spessore di cm 3		m²	€ 113,00
		01.P18.C80.025		In lastre dello spessore di cm 4		m²	€ 145,00
		01.P18.C80.030		In lastre dello spessore di cm 5		m²	€ 166,00
		01.P18.C80.035		In lastre dello spessore di cm 6		m²	€ 193,00
		01.P18.C80.040		In lastre dello spessore di cm 7		m²	€ 222,00
		01.P18.C80.045		In lastre dello spessore di cm 8		m²	€ 250,00
		01.P18.C80.050		In lastre dello spessore di cm 9		m²	€ 278,00
		01.P18.C80.055		In lastre dello spessore di cm 10		m²	€ 306,00
		01.P18.C80.060		In masselli		m³	€ 3.057,00
		01.P18.C90		Marmo botticino classico
		01.P18.C90.015		In lastre dello spessore di cm 2		m²	€ 94,00
		01.P18.C90.020		In lastre dello spessore di cm 3		m²	€ 132,00
		01.P18.C90.025		In lastre dello spessore di cm 4		m²	€ 170,00
		01.P18.C90.030		In lastre dello spessore di cm 5		m²	€ 192,00
		01.P18.C90.035		In lastre dello spessore di cm 6		m²	€ 226,00
		01.P18.C90.040		In lastre dello spessore di cm 7		m²	€ 259,00
		01.P18.C90.045		In lastre dello spessore di cm 8		m²	€ 291,00
		01.P18.C90.050		In lastre dello spessore di cm 9		m²	€ 324,00
		01.P18.C90.055		In lastre dello spessore di cm 10		m²	€ 358,00
		01.P18.C90.060		In masselli		m³	€ 3.572,00
		01.P18.E00		Chiampo porfirico rossiccio
		01.P18.E00.015		In lastre dello spessore di cm 2		m²	€ 80,60
		01.P18.E00.020		In lastre dello spessore di cm 3		m²	€ 113,00
		01.P18.E00.025		In lastre dello spessore di cm 4		m²	€ 145,00
		01.P18.E00.030		In lastre dello spessore di cm 5		m²	€ 166,00
		01.P18.E00.035		In lastre dello spessore di cm 6		m²	€ 193,00
		01.P18.E00.040		In lastre dello spessore di cm 7		m²	€ 222,00
		01.P18.E00.045		In lastre dello spessore di cm 8		m²	€ 250,00
		01.P18.E00.050		In lastre dello spessore di cm 9		m²	€ 278,00
		01.P18.E00.055		In lastre dello spessore di cm 10		m²	€ 306,00
		01.P18.E00.060		In masselli		m³	€ 3.057,00
		01.P18.E10		Chiampo paglierino
		01.P18.E10.015		In lastre dello spessore di cm 2		m²	€ 80,60
		01.P18.E10.020		In lastre dello spessore di cm 3		m²	€ 113,00
		01.P18.E10.025		In lastre dello spessore di cm 4		m²	€ 145,00
		01.P18.E10.030		In lastre dello spessore di cm 5		m²	€ 166,00
		01.P18.E10.035		In lastre dello spessore di cm 6		m²	€ 193,00
		01.P18.E10.040		In lastre dello spessore di cm 7		m²	€ 222,00
		01.P18.E10.045		In lastre dello spessore di cm 8		m²	€ 250,00
		01.P18.E10.050		In lastre dello spessore di cm 9		m²	€ 278,00
		01.P18.E10.055		In lastre dello spessore di cm 10		m²	€ 306,00
		01.P18.E10.060		In masselli		m³	€ 3.057,00
		01.P18.E20		Chiampo perlato
		01.P18.E20.015		In lastre dello spessore di cm 2		m²	€ 80,60
		01.P18.E20.020		In lastre dello spessore di cm 3		m²	€ 113,00
		01.P18.E20.025		In lastre dello spessore di cm 4		m²	€ 145,00
		01.P18.E20.030		In lastre dello spessore di cm 5		m²	€ 166,00
		01.P18.E20.035		In lastre dello spessore di cm 6		m²	€ 193,00
		01.P18.E20.040		In lastre dello spessore di cm 7		m²	€ 222,00
		01.P18.E20.045		In lastre dello spessore di cm 8		m²	€ 250,00
		01.P18.E20.050		In lastre dello spessore di cm 9		m²	€ 278,00
		01.P18.E20.055		In lastre dello spessore di cm 10		m²	€ 306,00
		01.P18.E20.060		In masselli		m³	€ 3.057,00
		01.P18.E30		Chiampo rosato
		01.P18.E30.015		In lastre dello spessore di cm 2		m²	€ 86,90
		01.P18.E30.020		In lastre dello spessore di cm 3		m²	€ 122,00
		01.P18.E30.025		In lastre dello spessore di cm 4		m²	€ 157,00
		01.P18.E30.030		In lastre dello spessore di cm 5		m²	€ 179,00
		01.P18.E30.035		In lastre dello spessore di cm 6		m²	€ 210,00
		01.P18.E30.040		In lastre dello spessore di cm 7		m²	€ 240,00
		01.P18.E30.045		In lastre dello spessore di cm 8		m²	€ 271,00
		01.P18.E30.050		In lastre dello spessore di cm 9		m²	€ 301,00
		01.P18.E30.055		In lastre dello spessore di cm 10		m²	€ 331,00
		01.P18.E30.060		In masselli		m³	€ 3.317,00
		01.P18.F00		Marmo rosso Verona
		01.P18.F00.015		In lastre dello spessore di cm 2		m²	€ 94,00
		01.P18.F00.020		In lastre dello spessore di cm 3		m²	€ 132,00
		01.P18.F00.025		In lastre dello spessore di cm 4		m²	€ 156,00
		01.P18.F00.030		In lastre dello spessore di cm 5		m²	€ 192,00
		01.P18.F00.035		In lastre dello spessore di cm 6		m²	€ 226,00
		01.P18.F00.040		In lastre dello spessore di cm 7		m²	€ 259,00
		01.P18.F00.045		In lastre dello spessore di cm 8		m²	€ 291,00
		01.P18.F00.050		In lastre dello spessore di cm 9		m²	€ 324,00
		01.P18.F00.055		In lastre dello spessore di cm 10		m²	€ 358,00
		01.P18.F00.060		In masselli		m³	€ 3.572,00
		01.P18.F30		Marmo verde Gressoney
		01.P18.F30.015		In lastre dello spessore di cm 2		m²	€ 188,00
		01.P18.F30.020		In lastre dello spessore di cm 3		m²	€ 264,00
		01.P18.F30.025		In lastre dello spessore di cm 4		m²	€ 339,00
		01.P18.F30.030		In lastre dello spessore di cm 5		m²	€ 385,00
		01.P18.F30.035		In lastre dello spessore di cm 6		m²	€ 452,00
		01.P18.F30.040		In lastre dello spessore di cm 7		m²	€ 517,00
		01.P18.F30.045		In lastre dello spessore di cm 8		m²	€ 583,00
		01.P18.F30.050		In lastre dello spessore di cm 9		m²	€ 649,00
		01.P18.F30.055		In lastre dello spessore di cm 10		m²	€ 715,00
		01.P18.F30.060		In masselli		m³	€ 7.144,00
		01.P18.F60		Marmo verde alpi issoria
		01.P18.F60.015		In lastre dello spessore di cm 2		m²	€ 168,00
		01.P18.F60.020		In lastre dello spessore di cm 3		m²	€ 235,00
		01.P18.F60.025		In lastre dello spessore di cm 4		m²	€ 302,00
		01.P18.F60.030		In lastre dello spessore di cm 5		m²	€ 344,00
		01.P18.F60.035		In lastre dello spessore di cm 6		m²	€ 403,00
		01.P18.F60.040		In lastre dello spessore di cm 7		m²	€ 461,00
		01.P18.F60.045		In lastre dello spessore di cm 8		m²	€ 520,00
		01.P18.F60.050		In lastre dello spessore di cm 9		m²	€ 579,00
		01.P18.F60.055		In lastre dello spessore di cm 10		m²	€ 638,00
		01.P18.F60.060		In masselli		m³	€ 6.379,00
		01.P18.F90		Marmo giallo Siena
		01.P18.F90.015		In lastre dello spessore di cm 2		m²	€ 202,00
		01.P18.F90.020		In lastre dello spessore di cm 3		m²	€ 282,00
		01.P18.F90.025		In lastre dello spessore di cm 4		m²	€ 363,00
		01.P18.F90.030		In lastre dello spessore di cm 5		m²	€ 413,00
		01.P18.F90.035		In lastre dello spessore di cm 6		m²	€ 484,00
		01.P18.F90.040		In lastre dello spessore di cm 7		m²	€ 554,00
		01.P18.F90.045		In lastre dello spessore di cm 8		m²	€ 625,00
		01.P18.F90.050		In lastre dello spessore di cm 9		m²	€ 695,00
		01.P18.F90.055		In lastre dello spessore di cm 10		m²	€ 766,00
		01.P18.F90.060		In masselli		m³	€ 7.654,00
		01.P18.G20		Marmo nero marquina
		01.P18.G20.015		In lastre dello spessore di cm 2		m²	€ 97,20
		01.P18.G20.020		In lastre dello spessore di cm 3		m²	€ 136,00
		01.P18.G20.025		In lastre dello spessore di cm 4		m²	€ 175,00
		01.P18.G20.030		In lastre dello spessore di cm 5		m²	€ 200,00
		01.P18.G20.035		In lastre dello spessore di cm 6		m²	€ 234,00
		01.P18.G20.040		In lastre dello spessore di cm 7		m²	€ 267,00
		01.P18.G20.045		In lastre dello spessore di cm 8		m²	€ 301,00
		01.P18.G20.050		In lastre dello spessore di cm 9		m²	€ 336,00
		01.P18.G20.055		In lastre dello spessore di cm 10		m²	€ 370,00
		01.P18.G20.060		In masselli		m³	€ 3.699,00
		01.P18.G40		Marmo nero portoro mezza macchia
		01.P18.G40.015		In lastre dello spessore di cm 2		m²	€ 269,00
		01.P18.G40.020		In lastre dello spessore di cm 3		m²	€ 376,00
		01.P18.G40.025		In lastre dello spessore di cm 4		m²	€ 484,00
		01.P18.G40.030		In lastre dello spessore di cm 5		m²	€ 551,00
		01.P18.G40.035		In lastre dello spessore di cm 6		m²	€ 645,00
		01.P18.G40.040		In lastre dello spessore di cm 7		m²	€ 739,00
		01.P18.G40.045		In lastre dello spessore di cm 8		m²	€ 833,00
		01.P18.G40.050		In lastre dello spessore di cm 9		m²	€ 927,00
		01.P18.G40.055		In lastre dello spessore di cm 10		m²	€ 1.021,00
		01.P18.G40.060		In masselli		m³	€ 10.206,00
		01.P18.G90		Marmo repen (classico chiaro)
		01.P18.G90.015		In lastre dello spessore di cm 2		m²	€ 94,00
		01.P18.G90.020		In lastre dello spessore di cm 3		m²	€ 132,00
		01.P18.G90.025		In lastre dello spessore di cm 4		m²	€ 170,00
		01.P18.G90.030		In lastre dello spessore di cm 5		m²	€ 192,00
		01.P18.G90.035		In lastre dello spessore di cm 6		m²	€ 226,00
		01.P18.G90.040		In lastre dello spessore di cm 7		m²	€ 259,00
		01.P18.G90.045		In lastre dello spessore di cm 8		m²	€ 291,00
		01.P18.G90.050		In lastre dello spessore di cm 9		m²	€ 324,00
		01.P18.G90.055		In lastre dello spessore di cm 10		m²	€ 358,00
		01.P18.G90.060		In masselli		m³	€ 3.572,00
		01.P18.H15		Marmo arabescato orobico rosso
		01.P18.H15.005		In lastre dello spessore di cm 2		m²	€ 121,00
		01.P18.H15.010		In lastre dello spessore di cm 3		m²	€ 170,00
		01.P18.H15.015		In lastre dello spessore di cm 4		m²	€ 218,00
		01.P18.H15.020		In lastre dello spessore di cm 5		m²	€ 264,00
		01.P18.H15.025		In lastre dello spessore di cm 6		m²	€ 295,00
		01.P18.H15.030		In lastre dello spessore di cm 7		m²	€ 339,00
		01.P18.H15.035		In lastre dello spessore di cm 8		m²	€ 381,00
		01.P18.H15.040		In lastre dello spessore di cm 9		m²	€ 425,00
		01.P18.H15.045		In lastre dello spessore di cm 10		m²	€ 469,00
		01.P18.H15.050		In masselli		m³	€ 4.687,00
		01.P18.H80		Marmo calacatta macchia grigia vagli 2
		01.P18.H80.015		In lastre dello spessore di cm 2		m²	€ 94,00
		01.P18.H80.020		In lastre dello spessore di cm 3		m²	€ 132,00
		01.P18.H80.025		In lastre dello spessore di cm 4		m²	€ 170,00
		01.P18.H80.030		In lastre dello spessore di cm 5		m²	€ 192,00
		01.P18.H80.035		In lastre dello spessore di cm 6		m²	€ 226,00
		01.P18.H80.040		In lastre dello spessore di cm 7		m²	€ 259,00
		01.P18.H80.045		In lastre dello spessore di cm 8		m²	€ 291,00
		01.P18.H80.050		In lastre dello spessore di cm 9		m²	€ 324,00
		01.P18.H80.055		In lastre dello spessore di cm 10		m²	€ 358,00
		01.P18.H80.060		In masselli		m³	€ 3.572,00
		01.P18.L00		Marmo breccia aurora classico
		01.P18.L00.015		In lastre dello spessore di cm 2		m²	€ 121,00
		01.P18.L00.020		In lastre dello spessore di cm 3		m²	€ 170,00
		01.P18.L00.025		In lastre dello spessore di cm 4		m²	€ 218,00
		01.P18.L00.030		In lastre dello spessore di cm 5		m²	€ 264,00
		01.P18.L00.035		In lastre dello spessore di cm 6		m²	€ 295,00
		01.P18.L00.040		In lastre dello spessore di cm 7		m²	€ 339,00
		01.P18.L00.045		In lastre dello spessore di cm 8		m²	€ 381,00
		01.P18.L00.050		In lastre dello spessore di cm 9		m²	€ 425,00
		01.P18.L00.055		In lastre dello spessore di cm 10		m²	€ 469,00
		01.P18.L00.060		In masselli		m³	€ 4.687,00
		01.P18.L05		Marmo breccia aurora oniciato
		01.P18.L05.005		In lastre dello spessore di cm 2		m²	€ 121,00
		01.P18.L05.010		In lastre dello spessore di cm 3		m²	€ 170,00
		01.P18.L05.015		In lastre dello spessore di cm 4		m²	€ 218,00
		01.P18.L05.020		In lastre dello spessore di cm 5		m²	€ 264,00
		01.P18.L05.025		In lastre dello spessore di cm 6		m²	€ 295,00
		01.P18.L05.030		In lastre dello spessore di cm 7		m²	€ 339,00
		01.P18.L05.035		In lastre dello spessore di cm 8		m²	€ 381,00
		01.P18.L05.040		In lastre dello spessore di cm 9		m²	€ 425,00
		01.P18.L05.045		In lastre dello spessore di cm 10		m²	€ 469,00
		01.P18.L05.050		In masselli		m³	€ 4.687,00
		01.P18.L07		Spezzoni di marmo per pavimenti a mosaico
		01.P18.L07.005		In colori vari		q	€ 7,93
		01.P18.L10		Beola a spacco cava in lastre a contorni irregolari. coste non refilate del tipo a mosaico
		01.P18.L10.005		Grigia		m²	€ 26,90
		01.P18.L10.010		Bianca		m²	€ 53,80
		01.P18.L20		Beola a spacco cava in lastre rettangolari dello spessore di cm 4-6. dimensioni oltre 30x15
		01.P18.L20.005		Grigia		m²	€ 33,60
		01.P18.L20.010		Bianca		m²	€ 60,50
		01.P18.L30		Beola bocciardata in lastre dello spessore di cm 4-6. (dimensioni fino a cm 60x30)
		01.P18.L30.005		Grigia		m²	€ 47,10
		01.P18.L30.010		Bianca		m²	€ 80,60
		01.P18.L40		Beola bocciardata in lastre dello spessore di cm 4-6. (dimensioni oltre 60x30)
		01.P18.L40.005		Grigia		m²	€ 53,80
		01.P18.L40.010		Bianca		m²	€ 94,00
		01.P18.L50		Beola a spacco cava in lastre rettangolari dello spessore di cm1-3 (dim. cm 31x15)
		01.P18.L50.005		Grigia		m²	€ 26,90
		01.P18.L50.010		Bianca		m²	€ 53,80
		01.P18.M00		Pietra di luserna a spacco. cava, in lastre rettangolari a coste rifilate
		01.P18.M00.005		Spessore cm 3-5 - dimensioni fino a 30x15		m²	€ 37,80
		01.P18.M00.010		Spessore cm 3-5 - dimensioni da 30x15 a 80x40		m²	€ 47,20
		01.P18.M00.015		Spessore cm 3-5 - dimensioni oltre 80x40		m²	€ 56,70
		01.P18.M00.020		Spessore cm 6-7 - dimensioni fino a 80x40		m²	€ 65,60
		01.P18.M00.025		Spessore cm 6-7 - dimensioni oltre 80x40		m²	€ 65,60
		01.P18.M00.030		Spessore cm 8-10 - dimensioni fino a 80x40		m²	€ 75,10
		01.P18.M20		Mosaico poligonale irregolare, in quarzite, presentante superficie a spacco naturale
		01.P18.M20.005		Di colore grigio		q	€ 13,00
		01.P18.M20.010		Di colore giallo		q	€ 15,30
		01.P18.M30		Mosaico rettangolare o trapezoidale irregolare, in quarzite, coste tranciate e superficie a spacco naturale - larghezze e lunghezze assortite
		01.P18.M30.005		Di colore grigio		q	€ 22,00
		01.P18.M30.010		Di colore giallo		q	€ 32,60
		01.P18.M40		Quarzite in lastre rettangolari a coste martellate della larghezza da cm 10 a cm 25,lunghezza libera assortite
		01.P18.M40.005		Di colore grigio olivo		m²	€ 32,60
		01.P18.M40.010		Di colore giallo		m²	€ 41,20
		01.P18.M50		Lastre a coste molate in quarzite, presentanti superficie a spacco naturale, di dimensioni assortite (cm 9,5x14,5-9,5x24,5-9,5x29,5-14,5x19,5-14,5x24,5-14,5x34,5-19,5x24,5-19,5x29,5-19,5x34,5)
		01.P18.M50.005		Di colore grigio olivo		m²	€ 39,20
		01.P18.M50.010		Di colore giallo		m²	€ 46,90
		01.P18.M50.015		Di colore grigio verde scuro		m²	€ 39,20
		01.P18.M60		Lastre di quarzite di sanfront e barge a contorni irregolari di scelta ruvida con diagonale da
		01.P18.M60.005		Cm 7 a 15, spessore da mm 5 a 12 (40-50 kg/m² )		m²	€ 18,20
		01.P18.M60.010		Cm 12 a 25, spessore da mm 10 a 20 (50-55 kg/m² )		m²	€ 18,20
		01.P18.M60.015		Cm 20 a 40, spessore da mm 20 a 30 (60-70 kg/m²)		m²	€ 21,10
		01.P18.M60.020		Cm 20 a 60, spess. da mm 30 a 60 (100-110 kg/m² )		m²	€ 25,90
		01.P18.M70		Lastre di quarzite di sanfront e barge a contorni irregolari di scelta fine con diagonale da
		01.P18.M70.005		Cm 7 a 15, spessore da mm 5 a 12 (40-45 kg/m² )		m²	€ 23,90
		01.P18.M70.010		Cm 12 a 25, spessore da mm 10 a 20 (50-55 kg/m² )		m²	€ 25,90
		01.P18.M70.015		Cm 20 a 60, spess. da mm 30 a 60 (100-110 kg/m² )		m²	€ 29,70
		01.P18.M80		Lastre di quarzite di forma rettangolare mista di lunghezza libera - coste martellate
		01.P18.M80.005		Scelta ruvida in pezzi da cm 8-12		m²	€ 28,70
		01.P18.M80.010		Scelta ruvida in pezzi da cm 12-25		m²	€ 30,60
		01.P18.M80.015		Scelta fine in pezzi da cm 8-12		m²	€ 25,90
		01.P18.M80.020		Scelta fine in pezzi da cm 12-25		m²	€ 28,70
		01.P18.M90		Lastre di quarzite di forma rettangolare mista di lunghezza libera - coste molate
		01.P18.M90.005		Scelta ruvida in pezzi da cm 8-12		m²	€ 25,90
		01.P18.M90.010		Scelta ruvida in pezzi da cm 12-25		m²	€ 29,70
		01.P18.M90.015		Scelta fine in pezzi da cm 8-12		m²	€ 29,70
		01.P18.M90.020		Scelta fine in pezzi da cm 12-25		m²	€ 33,50
		01.P18.N00		Guide curve (raggio esterno cm 50) di pietra tipo luserna, dello spessore di cm 6, altezza non inferiore a cm 35, in pezzi della lunghezza di almeno m 0,78 a spigoli vivi in tutte le parti fuori terra, fiammate o lavorate a punta fine sulla faccia vista verticale per un'altezza di almeno cm 18, rifilate e riquadrate sulle teste per tutto lo spessore e per cm 3 sulla faccia opposta a quella vista, di colore uniforme, escluse quelle macchiate o comunque difettose per ogni pezzo formante un quarto di circonferenza
		01.P18.N00.005		...		cad	€ 26,80
		01.P18.N10		Guide curve (raggio esterno cm 50), di gneiss se simili, aventi altezza da cm 25 a cm 30, in pezzi della lunghezza di almeno m 0,78, con smusso non inferiore a cm 1x1, lavorate a spigoli vivi in tutte le parti fuori terra, fiammate o lavorate a punta fine sulla faccia superiore e lavorate a punta fine sulla faccia vista verticale, per un'altezza di almeno cm 18, rifilate e riquadrate sulle teste per tutto lo spessore e per cm 3 sulla faccia opposta a quella vista, di colore uniforme, escluse quelle macchiate o comunque difettose, per ogni pezzo formante un quarto di circonferenza
		01.P18.N10.005		Dello spessore di cm 9		cad	€ 39,80
		01.P18.N10.010		Dello spessore di cm 12		cad	€ 43,80
		01.P18.N15		Guide curve (raggio esterno cm 50), di granito (sienite, diorite), aventi altezza da cm 25 a cm 30, in pezzi della lunghezza di almeno m 0,78 con smusso non inferiore a cm 1x1, lavorate a spigoli vivi in tutte le parti fuori terra, fiammate o lavorate a punta fine sulla faccia superiore, lavorate a punta fine sulla faccia vista verticale, o a piano naturale di cava nel caso di pietra tipo luserna, per un'altezza di almeno cm 18, rifilate e riquadrate sulle teste per tutto lo spessore e per cm 3 sulla faccia opposta a quella a vista, di colore uniforme, escluse quelle macchiate o comunque difettose, per ogni pezzo formante un quarto di circonferenza
		01.P18.N15.005		Dello spessore di cm 9		cad	€ 46,90
		01.P18.N15.010		Dello spessore di cm 12		cad	€ 53,60
		01.P18.N15.015		Con alette per ingressi carrai-spessore cm 9		cad	€ 60,60
		01.P18.N15.020		Con alette per ingressi carrai-spessore cm 12		cad	€ 68,80
		01.P18.N30		Guide curve in gneis e simili, in pezzi di altezza da cm 25 a cm 3 0 e lunghezza di almeno m 0.80, con smusso non inferiore a cm 1x1, lavorate a spigoli vivi in tutte le parti fuori terra, fiammate o lavorate a punta fine sulla faccia superiore e sulla faccia vista verticale per un'altezza di almeno cm 18,rifilate, riquadrate sulle teste per tutto lo spessore e per cm 3 sulla faccia opposta a quella vista, di colore uniforme, escluse quelle macchiate o comunque difettose. (la misurazione del raggio sara' effettuata secondo lo sviluppo esterno dei pezzi)
		01.P18.N30.005		Raggio esterno da m 0.51 a 1 -spessore cm 9		m	€ 38,20
		01.P18.N30.010		Raggio esterno da m 1.01 a 2 -spessore cm 9		m	€ 33,10
		01.P18.N30.015		Raggio esterno da m 2.01 a 3 -spessore cm 9		m	€ 28,00
		01.P18.N30.020		Raggio esterno da m 3.01 a 4 -spessore cm 9		m	€ 24,80
		01.P18.N30.025		Raggio esterno da m 4.01 a 5 -spessore cm 9		m	€ 21,70
		01.P18.N30.030		Raggio esterno da m 0.51 a 1 -spessore cm 12		m	€ 41,40
		01.P18.N30.035		Raggio esterno da m 1.01 a 2 -spessore cm 12		m	€ 36,90
		01.P18.N30.040		Raggio esterno da m 2.01 a 3 -spessore cm 12		m	€ 34,40
		01.P18.N30.045		Raggio esterno da m 3.01 a 4 -spessore cm 12		m	€ 31,20
		01.P18.N30.050		Raggio esterno da m 4.01 a 5 -spessore cm 12		m	€ 28,60
		01.P18.N35		Guide curve di granito (sieniti, dioriti), in pezzi di altezza da cm 25 a 30 e lunghezza di almeno m 0,80, con smusso non inferiore a cm 1x1 lavorate a spigoli vivi in tutte le parti fuori terra, fiammate o lavorate a punta fine sulla faccia superiore e sulla faccia vista verticale o a piano naturale di cava nel caso di pietra tipo luserna per un'altezza di almeno cm 18, rifilate e riquadrate sulle stesse per tutto lo spessore e per cm 3 sulla faccia opposta a quella vista, di colore uniforme, escluse quelle macchiate o comunque difettose. (la misurazione del raggio sara' effettuata secondo lo sviluppo esterno dei pezzi)
		01.P18.N35.005				m	€ 43,30
		01.P18.N35.010		Raggio esterno da m 1.01 a 2 -spessore cm 9		m	€ 41,50
		01.P18.N35.015		Raggio esterno da m 2.01 a 3 -spessore cm 9		m	€ 40,00
		01.P18.N35.020		Raggio esterno da m 3.01 a 4 -spessore cm 9		m	€ 38,50
		01.P18.N35.025		Raggio esterno da m 4.01 a 5 -spessore cm 9		m	€ 36,90
		01.P18.N35.030		Raggio esterno da m 0.51 a 1 -spessore cm 12		m	€ 49,40
		01.P18.N35.035		Raggio esterno da m 1.01 a 2 -spessore cm 12		m	€ 47,60
		01.P18.N35.040		Raggio esterno da m 2.01 a 3 -spessore cm 12		m	€ 45,80
		01.P18.N35.045		Raggio esterno da m 3.01 a 4 -spessore cm 12		m	€ 43,90
		01.P18.N35.050		Raggio esterno da m 4.01 a 5 -spessore cm 12		m	€ 42,10
		01.P18.N40		Guide rette e curve (raggio esterno non inferiore a m 5) di pietra tipo luserna, dello spessore di cm 6, altezza da cm 40 a 50, in pezzi della lunghezza di almeno m 0,90, a spigoli vivi in tutte le parti fuori terra, fiammate o lavorate a punta fine sulla faccia superiore, a piano naturale o lavorate a punta fine sullafaccia vista verticale per un'altezza di almeno cm 18, rifilate o riquadrate sulle teste per tutto lo spessore e per cm 3, sulla faccia opposta a quella vista, di colore uniforme, escluse quelle macchiate o comunque difettose
		01.P18.N40.005		...		m	€ 18,20
		01.P18.N50		Guide rette e curve (raggio esterno non inferiore a m 5) di gneiss e simili, di altezza da cm 25 a cm 30, in pezzi di lunghezza di almeno m 0.90 con smusso non inferiore a cm 1x1, lavorate a spigoli vivi in tutte le parti fuori terra, fiammate o lavorate a punta fine sulla faccia superiore e lavorate a punta fine sulla faccia vista verticale, o a piano naturale di cava nel caso di pietra tipo luserna, per un'altezza di almeno cm 18, rifilate e riquadrate sulle teste per tutto lo spessore e per cm 3 sulla faccia opposta a quella vista, di colore uniforme, escluse quelle macchiate o comunque difettose
		01.P18.N50.005		Dello spessore di cm 9		m	€ 20,80
		01.P18.N50.010		Dello spessore di cm 12		m	€ 25,10
		01.P18.N55		Guide rette e curve (raggio esterno non inferiore a m 5) di granito (sieniti, dioriti) e simili altezza da cm 25 a cm 30, in pezzi di lunghezza di almeno m 0.90 con smusso non inferiore a cm1x1, lavorate a spigoli vivi in tutte le parti fuori terra, lavorate a punta fine, bocciardate o fiammate, sulla faccia superiore e sulla faccia vista verticale, per un'altezza di almeno cm 18, rifilate e riquadrate sulle teste per tutto lo spessore e per cm 3 sulla faccia opposta a quella vista, di colore uniforme, escluse quelle macchiate o comunque difettose
		01.P18.N55.005		Dello spessore di cm 9		m	€ 39,40
		01.P18.N55.010		Dello spessore di cm 12		m	€ 44,50
		01.P18.N60		Guide rette di porfido del trentino o dell'alto Adige in pezzi di lunghezza non inferiore a m 0,90, con smusso non inferiore a cm 1x1, lavorate a spigoli vivi in tutte le parti fuori terra e a punta fine sulla faccia superiore e sulla faccia a vista verticale (altezza di lavorazione non inferiore a cm 18) o sul piano naturale di cava, rifilate e riquadrate sulle teste per tutto lo spessore e per cm 3 sulla faccia opposta a quella vista, di colorazione uniforme con assoluta esclusione di quelle difettose o comunque macchiate
		01.P18.N60.005		Spessore cm 8, altezza cm 20-25		m	€ 55,90
		01.P18.P00		Cordoni retti o curvi di gneiss o simili, dell'altezza di cm 25, con smusso di cm 2, con faccia vista lavorata per un' altezza di almeno cm 18 a punta fine o fiammata come per la faccia piana o a piano naturale di cava (non segati) nel caso di pietra tipo luserna, rifilati nei giunti per un perfetto combaciamento e per cm 3 di profondita' nella faccia opposta a quella vista, in pezzi di lunghezza di almeno m 0.80
		01.P18.P00.003		Retti, della larghezza di cm 30		m	€ 31,80
		01.P18.P00.005		Raggio est. non inferiore m 5 - larg. cm 31-50		m	€ 57,20
		01.P18.P02		Cordoni retti o curvi di gneiss o simili, della altezza di cm 25, con smusso di cm 2, con facciavista lavorata per una altezza minima di cm 18 a punta fine, bocciardata o fiammata,come per la faccia piana, rifilati nei giunti per un perfetto combaciamento e per cm 10 di profondita' nella faccia opposta a quella a vista
		01.P18.P02.005		Della lunghezza di almeno m 0.80		m	€ 41,30
		01.P18.P05		Cordoni retti o curvi di granito (sieniti,dioriti) dell'altezza di cm 25, con smusso di cm 2, faccia vista lavorata per un'altezza di almeno cm 18 a punta fine, fiammata o bocciardata, come per la faccia piana, rifilati nei giunti per un perfetto combaciamento per cm 3 di profondita' nella faccia opposta a quella vista, in pezzi di lunghezza di almeno m 0.80
		01.P18.P05.005		Retti della larghezza di cm 30		m	€ 79,40
		01.P18.P05.010		Raggio est. non infer. a m 5 - larghezza cm 31-50		m	€ 109,00
		01.P18.P05.015		Raggio est. super. a m 2 - larghezza cm 51-60		m	€ 118,00
		01.P18.P05.020		Raggio est. super. a m 2 - larghezza cm 61-70		m	€ 128,00
		01.P18.P10		Cordoni curvi di gneiss e simili, di larghezza cm 30 e altezza cm 25, con smusso di cm 2, faccia a vista lavorata per un' altezza di almeno cm 18 a punta fine, bocciardata o fiammata, come per la faccia piana, rifilati nei giunti per un perfetto combaciamento e per cm 3 di profondita' nella faccia opposta a quella vista, in pezzi di lunghezza di almeno m 0.80. (la misurazione del raggio sara' effettuata secondo lo sviluppo esterno dei pezzi)
		01.P18.P10.005		Di raggio esterno compreso tra m 0,51 e m 1		m	€ 57,20
		01.P18.P10.010		Di raggio esterno compreso tra m 1,01 e m 2		m	€ 54,70
		01.P18.P10.015		Di raggio esterno compreso tra m 2,01 e m 3		m	€ 50,90
		01.P18.P10.020		Di raggio esterno compreso tra m 3,01 e m 4		m	€ 47,70
		01.P18.P10.025		Di raggio esterno compreso tra m 4,01 e m 5		m	€ 44,50
		01.P18.P15		Cordoni curvi di granito (sieniti, dioriti) di larghezza cm 30, altezza cm 25, con smusso di cm 2, faccia vista lavorata per un'altezza di cm 18 a punta fine, bocciardata o fiammata, come per la faccia piana, rifilati nei giunti per un perfetto combaciamento e per cm 3 di profondita' nella faccia opposta a quella vista, in pezzi di lunghezza di almeno m 0.80; (la misurazione del raggio sara' effettuata secondo lo sviluppo esterno dei pezzi)
		01.P18.P15.005		Raggio esterno compreso tra m 0.51 e m1		m	€ 91,50
		01.P18.P15.010		Raggio esterno compreso tra m 1.01 e m2		m	€ 89,00
		01.P18.P15.015		Raggio esterno compreso tra m 2.01 e m 3		m	€ 86,50
		01.P18.P15.020		Raggio esterno compreso tra m 3.01 e m 4		m	€ 84,50
		01.P18.P15.025		Raggio esterno compreso tra m 4.01 e m 5		m	€ 82,70
		01.P18.P20		Cordoni curvi di gneiss esimili (raggio esterno cm 50) di larghezza cm 30, altezza cm 25, con smusso di cm 2, faccia a vista lavorata per un'altezza di almeno cm 18 a punta fine, bocciardata o fiammata, come per la faccia piana, rifilati nei giunti per un perfetto combaciamento e per cm 3 di profondita' nella faccia opposta a quella vista, in pezzi di lunghezza di almeno m 0.78
		01.P18.P20.003		Normali		cad	€ 63,60
		01.P18.P20.005		Con alette per ingressi carrai		cad	€ 82,60
		01.P18.P25		Cordoni curvi di granito (sieniti, dioriti) di larghezza cm 30, altezza cm 25, raggio esterno cm 50, con smusso cm 2, faccia a vista lavorata per un'altezza di almeno cm 18 a punta fine, bocciardata o fiammata, come per la faccia piana, rifilati nei giunti per un perfetto combaciamento e per cm 3 di profondita' nella faccia opposta a quella vista, in pezzi di lunghezza di almeno m 0.78
		01.P18.P25.003		Normali		cad	€ 76,30
		01.P18.P25.005		Con alette per ingressi carrai		cad	€ 95,30
		01.P18.P30		Fasce in pietra di borgone o simili, rifilate sui lati e sulle teste di cm 30x10, a delimitazione di ingressi carrai
		01.P18.P30.005		Dello spessore di cm 6-10		m	€ 18,90
		01.P18.P40		Fasce in pietra di borgone o simili, rifilate sui lati e sulle teste di cm 50x10, per scivoli di accessi carrai
		01.P18.P40.005		Dello spessore di cm 8-10		m	€ 26,00
		01.P18.P50		Lastre per marciapiedi e accessi carrai, di pietra di luserna o bagnolo della larghezza minima m 0,70, di forma rettangolare profilate a spigoli vivi, spianate o lavorate a punta fine, ove occorra, sulla faccia vista, a tutta squadratura nei fianchi
		01.P18.P50.005		Spess cm 8-10 - lunghezza fino a m 1.40		m²	€ 102,00
		01.P18.P50.010		Spess cm 8-10 - lunghezza da m 1.40 a 2.00		m²	€ 134,00
		01.P18.P50.015		Spess cm 15-18 - lunghezza fino a m 1.40		m²	€ 185,00
		01.P18.P50.020		Spess cm 15-18 - lunghezza da m 1.40 a 2.00		m²	€ 217,00
		01.P18.P60		Lastre per la formazione di lastricati in pietra di luserna, bagnolo o di qualita' equivalente, in lastre rettangolari profilate a spigoli vivi, dello spessore di cm 10-12, di larghezza di almeno cm 50 e lunghezza di almeno cm 75, spianate e lavorate a punta fine, provviste in corsi regolari per la completa utilizzazione
		01.P18.P60.005		...		m²	€ 76,30
		01.P18.P70		Lastroni per balconi in pietra di luserna di spessore cm 8-9 lato lungo risvoltato e rifilato
		01.P18.P70.005		Fino a m 2		m²	€ 185,00
		01.P18.P70.010		Superiori a m 2		m²	€ 194,00
		01.P18.P80		Gradini in pietra di luserna per cantine a semplice cordone
		01.P18.P80.005		Spessore cm 3 - larghezza cm 25		m	€ 27,90
		01.P18.P90		Provvista di gradini (alzata e/o pedata) in pie-tra di luserna, coste refilate, piano fiammato, smusso sulla costa lunga per superficie effettiva, indipendentemente dalla forma geometrica
		01.P18.P90.005		Dello spessore di cm 2 (solo per alzata)		m²	€ 106,00
		01.P18.P90.010		Dello spessore di cm 3		m²	€ 110,00
		01.P18.P90.015		Dello spessore di cm 4		m²	€ 125,00
		01.P18.P90.020		Dello spessore di cm 5		m²	€ 158,00
		01.P18.P90.025		Dello spessore di cm 6		m²	€ 173,00
		01.P18.R00		Spezzoni di lastre di luserna dello spessore da cm 3 a cm 6 colorazione uniforme
		01.P18.R00.005		...		q	€ 9,56
		01.P18.R05		Fornitura, franco cantiere, di scapoli di travertino di dimensione informe ed aventi altezza compresa tra cm 30 e cm 40
		01.P18.R05.005		Larghezza non superiore a cm 25		q	€ 30,60
		01.P18.R10		Scapoli di cava grezzi, con diametri trasversali compresi tra cm25 e cm60
		01.P18.R10.005		...		m³	€ 66,40
		01.P18.R15		Fornitura, resa in cumuli sul luogo d'impiego,di graniglia di marmo rosso avente granulometria compresa
		01.P18.R15.005		Tra mm 3 e mm 6		q	€ 17,30
		01.P18.R20		Masselli o conci in granito, sienite o diorite dello spessore da cm 14 a cm 16, lunghezza da una volta e un quarto a due volte la larghezza, lavorati a superficie perfettamente piana ed a punta grossa sulla faccia vista, a punta mezzana ed a perfetta squadra per almeno cm 5 di profondita' sulle facce laterali, faccia inferiore grossamente spianata, tolleranza sullo spessore 1 cm in piu' o in meno, provvisti in corsi di larghezza uniforme per la completa utilizzazione senza tagli e rifilature
		01.P18.R20.005		Della larghezza da 30 a 45 cm		m²	€ 175,00
		01.P18.R20.010		Delle dimensioni di cm 50x50		m²	€ 166,00
		01.P18.R30		Fornitura di massello di porfido bruno del trentino o dell'alto Adige, anche lavorato in curva, con uno spigolo alto frontale arrotondato con raggio di cm 4 ed uno spigolo frontale basso smussato ad angolo di cm 0,5, bocciardato fine sul lato alto e sul fronte con smussi
		01.P18.R30.005		A sezione rettangolare cm40x10		m	€ 58,20
		01.P18.R30.010		A sezione rettangolare cm 60x8		m	€ 69,90
		01.P18.R50		Cubetti scelti di porfido delle cave dell'alto Adige o del trentino, a facce piane e normali fra di loro, delle quali due opposte corrispondenti ai piani di cava
		01.P18.R50.005		Delle dimensioni di cm 4-6		q	€ 25,90
		01.P18.R50.010		Delle dimensioni di cm 6-8		q	€ 24,30
		01.P18.R50.015		Delle dimensioni di cm 8-10		q	€ 22,00
		01.P18.R50.020		Delle dimensioni di cm 10-12		q	€ 20,40
		01.P18.R60		Cubetti di sienite o diorite, delle cave dell'alto Adige o del trentino, a facce piane e normali fra di loro, delle quali due opposte corrispondenti ai piani di cava delle dimensioni di cm 9 a 11, a facce ruvide
		01.P18.R60.005		...		q	€ 22,30
		01.P18.R70		Fornitura di cubetti di marmo bianco di Carrara tipo edilizia con levigatura della faccia a vista.
		01.P18.R70.005		Cm 6x6 di lato, spessore variabile di 4/5 mm		m²	€ 46,60
				LAVORAZIONE PIETRE E MARMI EFFETTUATE IN LABORATORIO
		01.P19.A05		Levigatura eseguita in laboratorio misurata sullo sviluppo totale della superficie vista
		01.P19.A05.005		Di superfici piane per pietre dure		m²	€ 9,25
		01.P19.A05.010		Di superfici curve per pietre dure		m²	€ 42,90
		01.P19.A05.015		Di superfici curve per pietre tenere e marmi		m²	€ 32,00
		01.P19.A05.020		Di superfici piane per pietre tenere e marmi		m²	€ 5,09
		01.P19.A07		Levigatura eseguita interamente a mano in laboratorio misurata sullo sviluppo totale della superficie vista
		01.P19.A07.005		Di superfici curve per pietre dure		m²	€ 179,00
		01.P19.A07.010		Di superfici curve per pietre tenere e marmi		m²	€ 129,00
		01.P19.A10		Levigatura e lucidatura a piombo eseguita in laboratorio misurata sullo sviluppo totale della superficie vista
		01.P19.A10.005		Di superfici piane per pietre dure		m²	€ 15,30
		01.P19.A10.010		Di superfici curve per pietre dure		m²	€ 63,10
		01.P19.A10.015		Di superfici curve per pietre tenere e marmi		m²	€ 42,10
		01.P19.A10.020		Di superfici piane per pietre tenere e marmi		m²	€ 10,60
		01.P19.A15		Levigatura e lucidatura a piombo eseguita interamente a mano in laboratorio misurata sullo sviluppo totale della superficie vista
		01.P19.A15.005		Di superfici curve per pietre dure		m²	€ 237,00
		01.P19.A15.010		Di superfici curve per pietre tenere e marmi		m²	€ 170,00
		01.P19.A20		Levigatura delle coste vista di lastre gia' refilate di sega, per ogni cm di spessore - effettuata in laboratorio
		01.P19.A20.005		Per pietre dure		m	€ 2,86
		01.P19.A20.010		Per pietre tenere e marmi		m	€ 2,14
		01.P19.A30		Levigatura e lucidatura a piombo delle coste viste di lastre gia' refilate di sega, per ogni cm di spessore - effettuate in laboratorio
		01.P19.A30.005		Per pietre dure		m	€ 3,93
		01.P19.A30.010		Per pietre tenere e marmi		m	€ 2,50
		01.P19.B00		Lavorazione a punta fine o grossa (bocciarda) effettuata in laboratorio
		01.P19.B00.005		Per pietre dure		m²	€ 14,00
		01.P19.B00.010		Per pietre tenere e marmi		m²	€ 10,30
		01.P19.B10		Bisellatura, eseguita in laboratorio, con leggero arrotondamento degli spigoli (r=2-3 mm )
		01.P19.B10.005		Lisciata di mola per pietre dure		m	€ 1,43
		01.P19.B10.010		Lisciata di mola per pietre tenere e marmi		m	€ 1,07
		01.P19.B10.015		Lucidata a piombo per pietre dure		m	€ 1,78
		01.P19.B10.020		Lucidata a piombo per pietre tenere e marmi		m	€ 1,07
		01.P19.B20		Smusso agli spigoli, eseguito in laboratorio, della larghezza fino a cm 1
		01.P19.B20.005		Lisciato di mola per pietre dure		m	€ 4,29
		01.P19.B20.010		Lisciato di mola per pietre tenere e marmi		m	€ 2,86
		01.P19.B20.015		Lucidato a piombo per pietre dure		m	€ 8,58
		01.P19.B20.020		Lucidato a piombo per pietre tenere e marmi		m	€ 5,72
		01.P19.B30		Listello ribassato fino a cm 1x1, eseguito in laboratorio (scuretto)
		01.P19.B30.005		Lisciato di mola per pietre dure		m	€ 4,29
		01.P19.B30.010		Lisciato di mola per pietre tenere e marmi		m	€ 2,86
		01.P19.B30.015		Lucidato a piombo per pietre dure		m	€ 10,80
		01.P19.B30.020		Lucidato a piombo per pietre tenere e marmi		m	€ 7,15
		01.P19.B40		Listello ribassato fino a cm 2x1, eseguito in laboratorio, (scuretto)
		01.P19.B40.005		Lisciato di mola per pietre dure		m	€ 5,72
		01.P19.B40.010		Lisciato di mola per pietre tenere e marmi		m	€ 4,29
		01.P19.B40.015		Lucidato a piombo per pietre dure		m	€ 11,50
		01.P19.B40.020		Lucidato a piombo per pietre tenere e marmi		m	€ 7,86
		01.P19.B50		Segatura eseguita in laboratorio
		01.P19.B50.005		Al telaio per pietre dure		m²	€ 15,80
		01.P19.B50.010		Al telaio per pietre tenere		m²	€ 7,91
		01.P19.B50.015		Con filo elicoidale per pietre dure		m²	€ 60,20
		01.P19.B50.020		Con filo elicoidale per pietre tenere		m²	€ 23,20
		01.P19.B60		Refilatura con fresa, eseguita in laboratorio o sul luogo di impiego, per ogni cm di spessore
		01.P19.B60.005		Di pietre dure		m	€ 1,78
		01.P19.B60.010		Di pietre tenere		m	€ 0,86
		01.P19.C00		Preparazione di bordo di lastra per unione a cartabuono, per ogni lastra e per ogni m di bordo, per spessori fino a cm 4
		01.P19.C00.005		Per pietre dure e con listello lisciato a mola		m	€ 10,80
		01.P19.C00.010		Per pietre tenere e con listello lisciato a mola		m	€ 7,15
		01.P19.C00.015		Per pietre dure e listello lucidato a piombo		m	€ 20,10
		01.P19.C00.020		Per pietre tenere e listello lucidato a piombo		m	€ 14,30
		01.P19.C05		Preparazione di bordo di lastra per unione a cartabuono, per ogni lastra e per ogni m di bordo, per spessori da cm 4 a cm 10
		01.P19.C05.005		Per pietre dure e con listello lisciato a mola		m	€ 17,90
		01.P19.C05.010		Per pietre tenere e con listello lisciato a mola		m	€ 12,90
		01.P19.C05.015		Per pietre dure e listello lucidato a piombo		m	€ 27,20
		01.P19.C05.020		Per pietre tenere e listello lucidato a piombo		m	€ 20,10
		01.P19.C10		Formazione di gocciolatoio a mola
		01.P19.C10.005		Per pietre dure		m	€ 2,86
		01.P19.C10.010		Per pietre tenere		m	€ 1,43
				VETRI E CRISTALLI
		01.P20.A10		Vetri zigrinati
		01.P20.A10.005		Spessore mm 3-4		m²	€ 12,00
		01.P20.A20		Vetri stampati di tipo comune
		01.P20.A20.005		Bianchi		m²	€ 10,90
		01.P20.A20.010		Colorati		m²	€ 15,30
		01.P20.A30		Vetri trasparenti
		01.P20.A30.005		Sottili ex semplici		m²	€ 6,15
		01.P20.A30.010		Normali ex semidoppi		m²	€ 10,40
		01.P20.A30.015		Forti ex doppi		m²	€ 13,10
		01.P20.A40		Float ex cristalli
		01.P20.A40.005		Spessore mm3		m²	€ 12,00
		01.P20.A50		Cristalli trasparenti (dimensioni non superiori a cm 250x400) ex 1/2 cristalli
		01.P20.A50.005		Spessore mm 4.5-5		m²	€ 15,20
		01.P20.A50.010		Spessore mm 5.5-6		m²	€ 17,10
		01.P20.A55		Cristallo temperato
		01.P20.A55.005		Spessore mm 5		m²	€ 32,30
		01.P20.A55.010		Spessore mm 6		m²	€ 36,20
		01.P20.A55.015		Spessore mm 8		m²	€ 53,90
		01.P20.A55.020		Spessore mm 10		m²	€ 65,30
		01.P20.A55.025		Spessore mm 12		m²	€ 90,10
		01.P20.A60		Vetri retinati di spessore oltre mm 5 fino a mm 8
		01.P20.A60.005		Normali		m²	€ 14,30
		01.P20.A60.010		Colorati		m²	€ 28,50
		01.P20.A70		Vetri lisci per interni
		01.P20.A70.005		Legati in ottone		m²	€ 105,00
		01.P20.A70.010		Legati in piombo		m²	€ 92,90
		01.P20.A80		Vetri cattedrali a disegno semplice, legati in piombo, per esterni
		01.P20.A80.005		Bianchi		m²	€ 110,00
		01.P20.A80.010		Colorati		m²	€ 119,00
		01.P20.A90		Cristallo dello spessore di mm 6
		01.P20.A90.005		Grigio		m²	€ 22,80
		01.P20.A90.010		Verde		m²	€ 30,40
		01.P20.B00		Vetrate isolanti termoacustiche tipo vetrocamera formate da due lastre di cristallo, normale o antisfondamento, e interposta intercapedine di mm 6-9-12 (coefficiente di trasmissione termica k=2.9 cal/ora m²°C) complete di profilati distanziatori, giunti elastici, sali disidratanti etc.; i vetri antisfondamento sono costituiti da due lastre con interposta pellicola di polivinilbutirrale
		01.P20.B00.005		Cristallo mm 3 + cristallo mm 3		m²	€ 29,30
		01.P20.B00.010		Cristallo mm 4 + cristallo mm 4		m²	€ 37,00
		01.P20.B00.015		Cristallo mm 5 + cristallo mm 5		m²	€ 43,70
		01.P20.B00.016		Cristallo mm 5 + cristallo mm 6		m²	€ 50,30
		01.P20.B00.018		Cristallo mm 5 + cristallo mm 8		m²	€ 55,90
		01.P20.B00.035		Cristallo mm 5 + vetro antisf. mm 3+0.38+3		m²	€ 66,20
		01.P20.B00.040		Cristallo mm 5 + vetro antisf. mm 3+0.76+3		m²	€ 74,60
		01.P20.B00.045		Cristallo mm 5 + vetro antisf. mm 3+1.14+3		m²	€ 85,20
		01.P20.B00.050		Cristallo mm 5 + vetro antisf. mm 3+1.52+3		m²	€ 95,10
		01.P20.B00.055		Cristallo mm 5 + vetro antisf. mm 4+0.76+4		m²	€ 82,50
		01.P20.B00.060		Cristallo mm 5 + vetro antisf. mm 4+1.14+4		m²	€ 93,10
		01.P20.B00.065		Cristallo mm 5 + vetro antisf. mm 4+1.52+4		m²	€ 101,00
		01.P20.B00.070		Cristallo mm 5 + vetro antisf. mm 5+0.76+3		m²	€ 82,50
		01.P20.B00.075		Cristallo mm 5 + vetro antisf. mm 5+1.14+3		m²	€ 93,10
		01.P20.B00.080		Cristallo mm 5 + vetro antisf. mm 5+1.52+3		m²	€ 104,00
		01.P20.B00.085		Cristallo mm 6 + vetro antisf. mm 5+0.76+3		m²	€ 90,50
		01.P20.B00.090		Due lastre di cristallo antisf. mm 3+0.38+3		m²	€ 81,80
		01.P20.B01		Vetrate isolanti termoacustiche tipo vetrocamera formate da due lastre di cristallo e interposta intercapedine di mm 15, complete di profilati distanziatori, sali disidratanti etc. per "film"si intende la pellicola di polivinilbutirrale interposta tra lastra e lastra
		01.P20.B01.005		Cristallo mm 3 + cristallo mm 3		m²	€ 31,20
		01.P20.B01.010		Cristallo mm 4 + cristallo mm 4		m²	€ 38,90
		01.P20.B01.015		Cristallo mm 5 + cristallo mm 5		m²	€ 45,60
		01.P20.B01.016		Cristallo mm 5 + cristallo mm 6		m²	€ 52,20
		01.P20.B01.018		Cristallo mm 5 + cristallo mm 8		m²	€ 57,80
		01.P20.B01.020		Due cristalli temperati mm 6		m²	€ 60,70
		01.P20.B01.025		Cristallo temperato mm 8 + cristallo mm 5		m²	€ 69,40
		01.P20.B01.030		Cristallo mm 4+vetro antisf. da mm 3+film+mm 3		m²	€ 59,80
		01.P20.B01.035		Cristallo mm 5+vetro antisf. da mm 3+film+mm 3		m²	€ 71,10
		01.P20.B01.045		Due lastre cristallo antisf. da mm 3+film+mm 3		m²	€ 83,10
		01.P20.B03		Vetrate antisfondamento formate da due lastre di cristallo con interposto foglio di polivinil - butirrale
		01.P20.B03.005		Spessore mm 3+0.38+3		m²	€ 39,90
		01.P20.B03.010		Spessore mm 3+0.76+3		m²	€ 49,50
		01.P20.B03.015		Spessore mm 3+1.14+3		m²	€ 59,50
		01.P20.B03.020		Spessore mm 3+1.52+3		m²	€ 70,00
		01.P20.B03.025		Spessore mm 4+0.76+4		m²	€ 56,20
		01.P20.B03.030		Spessore mm 4+1.14+4		m²	€ 66,10
		01.P20.B03.035		Spessore mm 4+1.52+4		m²	€ 76,60
		01.P20.B03.040		Spessore mm 5+0.76+3		m²	€ 56,20
		01.P20.B03.045		Spessore mm 5+1.14+3		m²	€ 66,10
		01.P20.B03.050		Spessore mm 5+1.52+3		m²	€ 76,70
		01.P20.B03.055		Spessore mm 6+0.76+6		m²	€ 67,30
		01.P20.B10		Vetri givre
		01.P20.B10.005		Normali		m²	€ 25,30
		01.P20.B10.010		Spessi		m²	€ 34,20
		01.P20.B20		Vetri diffusori bianco latte
		01.P20.B20.005		Normali		m²	€ 44,30
		01.P20.B30		Diffusori per vetro - cemento a bicchiere a pianta circolare per lucernari e solai praticabili del diametro di cm 15
		01.P20.B30.005		Spessore cm 5,5		cad	€ 2,84
		01.P20.B40		Diffusori per vetro - cemento a bicchiere a pianta quadra per lucernari e solai praticabili delle dimensioni di cm 14,5x14,5
		01.P20.B40.005		Spessore cm 5,5		cad	€ 2,84
		01.P20.B40.010		Spessore cm 8,5		cad	€ 3,60
		01.P20.B50		Diffusori doppi delle dimensioni di mm 190x190x80 per parete
		01.P20.B50.005		Normali		cad	€ 3,89
		01.P20.B50.010		Colorati		cad	€ 5,97
		01.P20.B60		Vetro uglas profilato
		01.P20.B60.005		Armato		m²	€ 22,90
		01.P20.B60.010		Non armato		m²	€ 20,30
		01.P20.B70		Tegole di vetro
		01.P20.B70.005		Curve		cad	€ 4,36
		01.P20.B70.010		Tipo marsigliese		cad	€ 4,27
		01.P20.B80		Vetro - mattone con superficie liscia o ondulata
		01.P20.B80.005		Dimensioni cm19x19x8 trasparente neutro		cad	€ 4,45
		01.P20.B80.010		Dimensioni cm19x19x8 trasparente colorato		cad	€ 7,58
		01.P20.B80.015		Dimensioni cm 19x19x8 satinato neutro o colorato		cad	€ 9,47
		01.P20.C00		Smerigliatura normale su vetri e cristalli
		01.P20.C00.005		...		m²	€ 12,30
		01.P20.C10		Molatura a filo lucido sui bordi di vetri e cri-stalli
		01.P20.C10.005		Spessore mm 4-6		m	€ 1,28
		01.P20.C10.010		Spessore mm 8-10		m	€ 2,61
		01.P20.C10.015		Spessore mm 12		m	€ 5,59
		01.P20.C20		Molatura a filo greggio sui bordi di vetri e cristalli
		01.P20.C20.005		Spessore mm 4-6		m	€ 0,95
		01.P20.C20.010		Spessore mm 8-10		m	€ 1,90
		01.P20.C20.015		Spessore mm 12		m	€ 3,79
		01.P20.E00		Vetro per oblo' antincendio con resistenza 90'
		01.P20.E00.005		Delle dimensioni di cm 30x40		cad	€ 56,90
		01.P20.E00.010		Per dimensioni superiori		m²	€ 242,00
		01.P20.F00		Pellicola adesiva in poliestere, metallizzata e laminata, da applicare su vetri e vetrate per ottenere assorbimento (minimo 97 percento) dei raggi ultravioletti, rifrazione del calore (minimo 54 %) e maggiore resistenza agli urti
		01.P20.F00.005		Non riflettente		m²	€ 24,40
		01.P20.F00.010		Riflettente a specchio		m²	€ 32,00
		01.P20.F00.015		Riflettente a specchio e antigraffio		m²	€ 39,70
		01.P20.F00.020		Riflettente-specchio-antigraffio-estate inverno		m²	€ 39,70
		01.P20.F00.025		Riflettente non a specchio		m²	€ 45,70
		01.P20.F00.030		Trasparente antisfondamento		m²	€ 34,20
				MATERIALI DA DECORATORI
		01.P21.A10		Olio di lino
		01.P21.A10.003		Cotto		Kg	€ 2,82
		01.P21.A10.005		Crudo		Kg	€ 2,58
		01.P21.A20		Acquaragia
		01.P21.A20.003		Vegetale		Kg	€ 2,30
		01.P21.A20.005		Minerale		Kg	€ 1,69
		01.P21.A30		Diluenti
		01.P21.A30.003		Per sintetici		Kg	€ 2,16
		01.P21.A30.005		Speciali		Kg	€ 2,06
		01.P21.A40		Stucchi
		01.P21.A40.003		Emulsionati in acqua		Kg	€ 1,55
		01.P21.A40.010		Sintetici		Kg	€ 2,82
		01.P21.A40.015		Antichi tipo veneziano		Kg	€ 2,82
		01.P21.A50		Neutralizzante per agglomerati edili
		01.P21.A50.005		...		Kg	€ 2,53
		01.P21.A54		Inibitore di ruggine per il trattamento di strutture e armature metalliche
		01.P21.A54.005		Con emulsione protettiva		Kg	€ 14,10
		01.P21.A56		Emulsione di aggancio per il risanamento di strutture in calcestruzzo
		01.P21.A56.005		A base di resine sintetiche		Kg	€ 3,89
		01.P21.A58		Disossidante in soluzione acida
		01.P21.A58.005		Ad azione passivante		Kg	€ 3,77
		01.P21.A60		Indurente per intonaci
		01.P21.A60.005		...		Kg	€ 3,75
		01.P21.A65		Additivo acrilico per malte di cemento
		01.P21.A65.005		A base di resine sintetiche		Kg	€ 3,89
		01.P21.A70		Liquido
		01.P21.A70.003		Antimuffa		Kg	€ 2,82
		01.P21.A70.005		Decapante		Kg	€ 1,88
		01.P21.A80		Fosfatante
		01.P21.A80.005		...		Kg	€ 3,00
		01.P21.A88		Protettivo idrorepellente a base di organopoli- silossani oligomerici
		01.P21.A88.005		...		Kg	€ 5,55
		01.P21.A90		Protettivi temporanei
		01.P21.A90.005		...		Kg	€ 3,57
		01.P21.A95		Protettivo a base di resine epossidiche
		01.P21.A95.005		Monocomponente		Kg	€ 5,63
		01.P21.A98		Funghicida antitarlo per la protezione di manufatti in legno
		01.P21.A98.005		A base di resine sintetiche		l	€ 9,38
		01.P21.B00		Sverniciatore
		01.P21.B00.003		Per prodotti grassi o sintetici		Kg	€ 3,47
		01.P21.B00.005		Per pitture catalizzate		Kg	€ 4,69
		01.P21.B10		Graniglia metallica
		01.P21.B10.005		...		q	€ 43,20
		01.P21.B20		Tinta bianca
		01.P21.B20.015		Tempera		Kg	€ 0,75
		01.P21.B30		Vernice antiscritta isocianica (due componenti)
		01.P21.B30.005		...		Kg	€ 6,10
		01.P21.B40		Vernice epossidica a due componenti
		01.P21.B40.005		Lucida		l	€ 5,16
		01.P21.B40.010		Satinata		l	€ 5,16
		01.P21.B50		Vernice
		01.P21.B50.005		Oleosa		Kg	€ 3,28
		01.P21.B50.010		Oleosintetica		Kg	€ 4,57
		01.P21.B50.015		Sintetica		Kg	€ 6,10
		01.P21.B60		Vernice siliconica (idrorepellente)
		01.P21.B60.005		In emulsione acquosa (pronta all'uso)		Kg	€ 2,16
		01.P21.B60.010		In fase solvente		Kg	€ 4,22
		01.P21.B70		Vernice uretanica monocomponente
		01.P21.B70.005		Lucida		Kg	€ 4,88
		01.P21.B70.010		Satinata		Kg	€ 5,63
		01.P21.B80		Vernice uretanica a due componenti
		01.P21.B80.005		Lucida		Kg	€ 5,82
		01.P21.B80.010		Lucida speciale (non ingiallente)		Kg	€ 6,76
		01.P21.B80.015		Satinata		Kg	€ 5,82
		01.P21.B80.020		Satinata speciale (non ingiallente)		Kg	€ 6,76
		01.P21.B90		Vernici acrilviniltolueniche (isolanti inibenti)
		01.P21.B90.005		...		Kg	€ 3,10
		01.P21.C00		Vernici emulsionate in acqua (isolanti-inibenti)
		01.P21.C00.005		Viniliche		Kg	€ 2,06
		01.P21.C00.010		Vinilacriliche e vinilversatiche		Kg	€ 2,63
		01.P21.C00.015		Acriliche		Kg	€ 3,75
		01.P21.C10		Vernici emulsionate in acqua (per finitura)
		01.P21.C10.005		Acrilviniliche e vinilversatiche		Kg	€ 3,28
		01.P21.C10.010		Acriliche		Kg	€ 3,94
		01.P21.C20		Vernice per pannelli in legno e derivati da impiegarsi a parete per arredi soffitti e controsoffitti
		01.P21.C20.005		Trasparente lucida		Kg	€ 8,34
		01.P21.C20.010		Satinata opaca		Kg	€ 8,87
		01.P21.C20.015		Pigmentata di colore bianco		Kg	€ 9,51
		01.P21.C20.020		Pigmentata nei colori pastello		Kg	€ 10,50
		01.P21.C20.025		Pigmentata nei colori intensi		Kg	€ 11,40
		01.P21.C25		Vernice per l'ignifugazione delle pavimentazioni in legno e suoi derivati
		01.P21.C25.005		Trasparente lucida		Kg	€ 7,62
		01.P21.C25.010		Satinata opaca		Kg	€ 8,04
		01.P21.C30		Pittura intumescente per strutture portanti, tiranterie etc. in ferro o acciaio
		01.P21.C30.005		Colore bianco		Kg	€ 7,44
		01.P21.C30.010		Nei colori pastello		Kg	€ 8,34
		01.P21.C35		Liquido per l'ignifugazione dei tessuti sospesi tendaggi, sipari, teloni e simili
		01.P21.C35.005		Incolore		Kg	€ 4,08
		01.P21.C40		Impregnante ignifugo per la tinteggiatura trasparente di tutti i legni interni ed esterni
		01.P21.C40.005		Colorato trasparente		Kg	€ 8,61
		01.P21.C45		Primer di fondo
		01.P21.C45.005		Per metalli zincati		Kg	€ 9,76
		01.P21.C45.010		Per murature		Kg	€ 0,43
		01.P21.C45.015		Per pavimentazioni ecologiche - giardini e parchi		l	€ 2,82
		01.P21.C48		Primer tricomponente a base di resine epossidiche
		01.P21.C48.005		In dispersione acquosa		Kg	€ 8,01
		01.P21.C50		Antiruggine per il trattamento del ferro/acciaio dopo la sabbiatura
		01.P21.C50.005		Sintetica magra		Kg	€ 5,26
		01.P21.E00		Pittura acrilviniltoluenica
		01.P21.E00.005		Bianca		Kg	€ 4,18
		01.P21.E00.010		In colori base correnti		Kg	€ 4,88
		01.P21.E10		Pittura cloroalchidica intermedia e di finitura
		01.P21.E10.005		Bianca		Kg	€ 3,57
		01.P21.E10.010		In colori correnti		Kg	€ 4,04
		01.P21.E20		Pittura clorocaucciu intermedia e di finitura
		01.P21.E20.005		Bianca		Kg	€ 3,75
		01.P21.E20.010		In colori correnti		Kg	€ 4,88
		01.P21.E30		Pittura epossicatrame (a due componenti)
		01.P21.E30.005		...		Kg	€ 3,57
		01.P21.E40		Pittura epossidica (a due componenti) di fondo tipo primer anticorrosivo
		01.P21.E40.005		Rosso o bruno		Kg	€ 4,57
		01.P21.E40.010		Al cromo zinco		Kg	€ 4,88
		01.P21.E40.015		Con pigmenti inerti		Kg	€ 4,57
		01.P21.E50		Pittura epossidica (a due componenti) intermedia e di finitura
		01.P21.E50.005		Bianca		Kg	€ 4,97
		01.P21.E50.010		In colori correnti		Kg	€ 6,10
		01.P21.E60		Pittura epossidica senza solventi (a due componenti)
		01.P21.E60.005		...		Kg	€ 6,76
		01.P21.E70		Pittura oleofenolica di fondo tipo antiruggine
		01.P21.E70.010		Ai fosfati di zinco		Kg	€ 5,07
		01.P21.E80		Pittura oleosa (grassa) di fondo
		01.P21.E80.005		...		Kg	€ 4,50
		01.P21.E90		Pittura oleosa (grassa) intermedia e di finitura
		01.P21.E90.005		Bianca lucida		Kg	€ 2,44
		01.P21.E90.010		Bianca opaca (tipo cementite)		Kg	€ 2,25
		01.P21.E90.015		Bianca a smalto mezzo pastello		Kg	€ 2,67
		01.P21.E90.020		Bianca a smalto pastello		Kg	€ 3,57
		01.P21.E90.025		Bianca a smalto puro		Kg	€ 3,94
		01.P21.F10		Pittura oleosintetica di fondo tipo antiruggine
		01.P21.F10.005		All'ossido di ferro		Kg	€ 2,70
		01.P21.F10.010		Al minio e cromati		Kg	€ 3,04
		01.P21.F10.015		Ai cromati di zinco		Kg	€ 3,66
		01.P21.F50		Pitture plastiche bianche emulsionate
		01.P21.F50.005		Viniliche		Kg	€ 1,78
		01.P21.F50.010		Vinilacriliche e vinilversatiche		Kg	€ 2,29
		01.P21.F50.015		Acriliche		Kg	€ 2,53
		01.P21.F70		Pittura sintetica (alchidica) intermedia e di finitura bianca a smalto
		01.P21.F70.005		...		Kg	€ 4,50
		01.P21.F80		Pittura sintetica (alchidica) colorante in colori base
		01.P21.F80.005		Correnti		Kg	€ 4,88
		01.P21.F80.010		Speciali		Kg	€ 6,38
		01.P21.F82		Pittura murale a base di farine di quarzo, resina copolimera, aggregati duri a granulometria differenziata quali mica e granito, pigmenti coloranti selezionati, speciali additivi per assicurare perfetta adesione
		01.P21.F82.005		In colori correnti		Kg	€ 3,84
		01.P21.F84		Fissativo a base di resine acriliche in solventi aromatici alifatici
		01.P21.F84.005		Consolidante per murature		Kg	€ 1,02
		01.P21.F85		Pittura opacizzata a base di polimeri acrilici in soluzione, pigmenti coloranti selezionati e cariche silicee finissime
		01.P21.F85.005		In colori vari		Kg	€ 4,69
		01.P21.F86		Pittura murale costituita da legante minerale a base di grassello di calce a lunga stagionatura,terre naturali e ossidi inorganici, additivi minerali
		01.P21.F86.005		Per interni ed esterni		Kg	€ 5,33
		01.P21.F88		Protettivo silossanico atto alla saturazione di tinteggiature con pittura a base di grassello dicalce
		01.P21.F88.005		Idrorepellente incolore		Kg	€ 5,55
		01.P21.G00		Pittura vinilica intermedia e di finitura
		01.P21.G00.005		Bianca		Kg	€ 3,57
		01.P21.G00.010		In colori correnti		Kg	€ 4,04
		01.P21.G00.015		Ignifuga intumescente		Kg	€ 4,88
		01.P21.G10		Pitture emulsionate (idropitture)
		01.P21.G10.005		Bianche viniliche		Kg	€ 1,50
		01.P21.G10.010		Bianche acriliche		Kg	€ 2,16
		01.P21.G10.015		Vinilacriliche e vinilversatiche		Kg	€ 2,16
		01.P21.G10.020		In colori di base correnti		Kg	€ 3,57
		01.P21.G10.025		In colori di base speciali		Kg	€ 4,88
		01.P21.G15		Fase a solvente per rivestimenti murali, costituente un film lavabile di elevata resistenza all'abrasione, di aspetto satinato, insaponificabile
		01.P21.G15.005		In colori diversi		Kg	€ 7,68
		01.P21.G18		Idropittura a base di silicati di potassio stabilizzato, ad elevata permeabilita'
		01.P21.G18.005		Opaca		Kg	€ 2,99
		01.P21.G20		Colori di terra
		01.P21.G20.005		In polvere		Kg	€ 0,61
		01.P21.G30		Coloranti a base di ossidi metallici in polvere
		01.P21.G30.005		Colore nero		Kg	€ 1,52
		01.P21.G30.010		Colore giallo, rosso, marrone		Kg	€ 2,97
		01.P21.G30.015		Colore verde		Kg	€ 6,48
		01.P21.G40		Biacca in pasta
		01.P21.G40.005		All'ossido di titanio ed all'ossido di zinco		Kg	€ 3,94
		01.P21.G70		Zincante epossidico
		01.P21.G70.005		Con percentuale di zinco minimo 70%		Kg	€ 3,96
		01.P21.M00		Pasta di riso
		01.P21.M00.005		...		Kg	€ 0,75
		01.P21.M10		Carta fodere (in rolli da m 7x h. cm 50)
		01.P21.M10.005		...		m²	€ 0,58
		01.P21.M20		Tappezzerie in carta tipo economico (m 10,05 x h.m 0,53)
		01.P21.M20.005		...		m²	€ 1,04
		01.P21.M30		Tappezzerie in plastica con supporto telato tipo corrente
		01.P21.M30.005		...		m²	€ 4,69
		01.P21.M40		Tappezzerie in stoffa apprettata tipo yuta
		01.P21.M40.005		...		m²	€ 6,48
				MATERIALE IDRAULICO SANITARIO						Note esplicative: nelle misure sotto indicate e' ammessa una tolleranza in piu' o in meno non superiore a cm. 5, gruppi miscelatori, gruppi bagno, gruppi doccia rubinetterie varie, in ottone o bronzo, si intendono rifiniti di ogni lavorazione e completi di ogni accessorio
		01.P22.A10		Lavabo in vetro - china con troppo - pieno, con o senza spallierina, con eventuali fori per rubinetteria, di qualsiasi forma
		01.P22.A10.005		cm 34x43x19 - ad angolo		cad	€ 30,70
		01.P22.A10.010		cm 45x35x21		cad	€ 29,70
		01.P22.A10.015		cm 51x40x18		cad	€ 32,80
		01.P22.A10.020		cm 59x48x19		cad	€ 30,90
		01.P22.A10.025		cm 64x49x20		cad	€ 32,80
		01.P22.A10.030		cm 70x56x22		cad	€ 38,30
		01.P22.A10.035		cm 62x48x22 - del tipo clinico		cad	€ 143,00
		01.P22.A12		Colonna per lavabo in vitreous-china
		01.P22.A12.005		cm 65x22		cad	€ 44,60
		01.P22.A13		Semicolonna per lavabo in vitreous-china
		01.P22.A13.005		cm 36x32		cad	€ 41,80
		01.P22.A15		Lavabo a canale in gres ceramico smaltato senza troppo - pieno, per montaggio in batteria con un fianco non smaltato
		01.P22.A15.005		cm 90x45x21		cad	€ 104,00
		01.P22.A15.010		cm 120x45x21		cad	€ 125,00
		01.P22.A17		Coprigiunto in gres ceramico smaltato per lavabia canale montati in batteria
		01.P22.A17.005		Diritti		cad	€ 11,00
		01.P22.A20		Lavello in gres ceramico smaltato, con troppo pieno, per montaggio singolo
		01.P22.A20.003		cm 42x38x21-a un bacino		cad	€ 56,40
		01.P22.A20.005		cm 60x45x21-a un bacino		cad	€ 71,50
		01.P22.A20.020		cm 71x51x21-a un bacino		cad	€ 86,20
		01.P22.A20.025		cm 80x35x21-a due bacini		cad	€ 91,50
		01.P22.A20.030		cm 80x40x21-a due bacini		cad	€ 91,50
		01.P22.A20.035		cm 80x45x21-a due bacini		cad	€ 91,50
		01.P22.A20.040		cm 90x45x21-a due bacini		cad	€ 94,00
		01.P22.A20.045		cm 100x45x21-a due bacini		cad	€ 101,00
		01.P22.A25		Lavello in gres ceramico smaltato, con troppo pieno, scolapiatti incorporato, tipo reversibile
		01.P22.A25.005		cm 80x45x21-a un bacino		cad	€ 90,20
		01.P22.A25.010		cm 90x45x21-a un bacino		cad	€ 96,40
		01.P22.A25.015		cm 100x45x21-a un bacino		cad	€ 109,00
		01.P22.A25.020		cm 120x45x21-a due bacini		cad	€ 112,00
		01.P22.A30		Lavello in gres ceramico smaltato senza troppopieno, per montaggio singolo
		01.P22.A30.003		cm 90x50x18-a un bacino		cad	€ 95,50
		01.P22.A30.005		cm 80x45x18-a un bacino		cad	€ 91,90
		01.P22.A30.010		cm 60x40x20-a un bacino		cad	€ 57,50
		01.P22.A40		Vasca lavatoio in gres ceramico smaltato con troppo - pieno
		01.P22.A40.005		cm 60x50x36		cad	€ 99,40
		01.P22.A40.010		cm 75x60x36		cad	€ 121,00
		01.P22.A45		Supporti per vasca lavatoio, in gres ceramico smaltato
		01.P22.A45.005		cm 35x26x10		cad	€ 29,60
		01.P22.A47		Fontanella in vitreous-china con foro lateraleper zampillo parabolico
		01.P22.A47.005		cm 43x36x15		cad	€ 53,70
		01.P22.A48		Bidet sospeso in vitreous-china con erogazionedell'acqua dalla rubinetteria, anche per rubinetteria monoforo, con fissaggio a parete
		01.P22.A48.005		cm 57x37x36		cad	€ 74,90
		01.P22.A49		Bidet in vitreous-china con erogazione della acqua a zampillo parabolico od a brida grondante
		01.P22.A49.005		cm 55x37x38 senza foro per doccia		cad	€ 43,10
		01.P22.A49.010		cm 55x37x38 con foro per doccia		cad	€ 43,10
		01.P22.A50		Vuotatoio in vitreous-china a cacciata con scarico a pavimento, corredato di griglia ribaltabile in acciaio inox
		01.P22.A50.005		cm 49x45x39		cad	€ 166,00
		01.P22.A60		Vaso a sedile in vitreous-china a cacciata o ad aspirazione, con scarico a pavimento o a parete
		01.P22.A60.005		cm 45x35x39		cad	€ 40,30
		01.P22.A60.010		cm 50x36x39		cad	€ 50,80
		01.P22.A60.015		cm 56x37x39		cad	€ 58,40
		01.P22.A60.020		cm 41x34x32 - per scuole materne		cad	€ 58,80
		01.P22.A60.025		cm 35x25x28 - per asili nido		cad	€ 32,40
		01.P22.A62		Vaso sospeso in vitreous-china a cacciata, conscarico a parete, fissaggio a parete
		01.P22.A62.005		cm 57x37x36		cad	€ 85,50
		01.P22.A65		Vaso alla turca con o senza brida grondante, foro entrata acqua posteriore o superiore, o conerogazione d'acqua esterna, con pedane incorporate; montaggio a filo pavimento o sopra pavimento
		01.P22.A65.005		cm 51x60x21 in vitreous-china		cad	€ 55,80
		01.P22.A65.010		cm 55x65x21 in gres ceramico smaltato		cad	€ 58,90
		01.P22.A70		Piatti doccia in gres ceramico smaltato
		01.P22.A70.005		cm 65x65x8, installazione a filo pavimento		cad	€ 71,50
		01.P22.A70.010		cm 75x75x8, installazione a filo pavimento		cad	€ 71,50
		01.P22.A70.015		cm 70x70x15, installazione sopra pavimento		cad	€ 96,40
		01.P22.A70.020		cm 75x75x15, installazione sopra pavimento		cad	€ 109,00
		01.P22.A70.025		cm 78x78x11, installazione sopra pavimento		cad	€ 97,70
		01.P22.A70.030		cm 88x88x11, installazione sopra pavimento		cad	€ 142,00
		01.P22.A70.035		cm 120x80x11 installazione sopra pavimento		cad	€ 228,00
		01.P22.A80		Lavapiedi in gres ceramico smaltato con troppopieno e poggiapiedi incorporato
		01.P22.A80.005		cm 53x41x25		cad	€ 81,40
		01.P22.A80.010		cm 58x38x25		cad	€ 81,40
		01.P22.A90		Vasca poliban con funzione di piatto doccia, vasca, bidet, lavapiedi da rivestire esternamente
		01.P22.A90.005		cm 80x80 - quadro in ghisa porcellanato		cad	€ 125,00
		01.P22.A90.010		cm 80x80 - ad angolo in ghisa porcellanata		cad	€ 125,00
		01.P22.A90.015		cm 80x80 - quadro in gres ceramico smaltato		cad	€ 156,00
		01.P22.A90.020		cm 80x80 - ad angolo in gres ceramico smaltato		cad	€ 156,00
		01.P22.A90.025		cm 80x80 - quadro in vetro - resina		cad	€ 157,00
		01.P22.A90.030		cm 80x80 - ad angolo in vetro - resina		cad	€ 157,00
		01.P22.A95		Vasca da bagno da rivestire esternamente
		01.P22.A95.005		cm170x70 in acciaio spessore 22/10		cad	€ 80,50
		01.P22.A95.010		cm170x70 in acciaio spessore 40/10		cad	€ 115,00
		01.P22.A95.015		cm105x65 in acciaio porcellanato		cad	€ 71,60
		01.P22.A95.020		cm102x64 in ghisa porcellanata		cad	€ 135,00
		01.P22.A95.025		cm105x70 in ghisa porcellanata		cad	€ 141,00
		01.P22.A95.030		cm120x70 in ghisa porcellanata		cad	€ 144,00
		01.P22.A95.035		cm140x64 in ghisa porcellanata		cad	€ 150,00
		01.P22.A95.040		cm 150x70 in ghisa porcellanata		cad	€ 150,00
		01.P22.A95.045		cm 160x64 in ghisa porcellanata		cad	€ 150,00
		01.P22.A95.050		cm 160x70 in ghisa porcellanata		cad	€ 150,00
		01.P22.A95.055		cm 170x70 in ghisa porcellanata		cad	€ 150,00
		01.P22.B00		Orinatoio in gres ceramico smaltato, tipo a colonna completo di pedana, per montaggio in batteria
		01.P22.B00.005		cm 45x20/34x110		cad	€ 149,00
		01.P22.B05		Accessori per orinatoi a colonna
		01.P22.B05.005		Coprigiunti retti		cad	€ 12,70
		01.P22.B05.010		Coprigiunti curvi		cad	€ 11,40
		01.P22.B05.015		Pedana		cad	€ 16,20
		01.P22.B10		Orinatoio in vitreous-china del tipo sospeso, a cacciata con sifone incorporato e scarico a parete
		01.P22.B10.005		cm 30x63x42		cad	€ 76,60
		01.P22.B10.010		cm 40x78x35		cad	€ 187,00
		01.P22.B20		Orinatoio in vitreous-china del tipo sospeso, erogazione dell'acqua a brida grondande
		01.P22.B20.005		cm 33x50x33		cad	€ 65,90
		01.P22.B20.010		cm 37x46x31		cad	€ 57,50
		01.P22.B20.015		cm 28x28x42 ad angolo		cad	€ 59,40
		01.P22.B22		Accessori per installazione apparecchi sospesi
		01.P22.B22.005		Kit fissaggio a parete per vaso o bidet		cad	€ 17,50
		01.P22.B22.010		Kit fissaggio a parete per semicolonna		cad	€ 7,91
		01.P22.B30		Accessori in vitreous-china da incasso, per lavabi, lavelli, bidet, vasche, ecc.
		01.P22.B30.005		Portaspugna per vasca cm 10x16x31		cad	€ 13,30
		01.P22.B30.010		Portacarta per rullo cm 10x16x16		cad	€ 7,37
		01.P22.B30.015		Portasapone per lavabo cm 10x16x16		cad	€ 7,37
		01.P22.B30.020		Portasapone per bidet cm 10x16x16		cad	€ 5,84
		01.P22.B30.025		Portabicchiere per lavabo cm 10x16x16		cad	€ 7,37
		01.P22.B70		Gruppo miscelatore monocomando a parete in ottone cromato per lavabo clinico, con comando a ginocchio o pedale, bocca fissa o girevole
		01.P22.B70.003		Da 1/2" senza soffioncino		cad	€ 75,50
		01.P22.B70.005		Da 1/2" con soffioncino e deviaz. getto - doccia		cad	€ 86,20
		01.P22.B75		Batteria a miscela in ottone cromato per lavabo a tre fori, con due rubinetti e bocca di erogazione normale al centro,senza scarico automatico
		01.P22.B75.005		Da 1/2" senza aeratore, tipo corrente		cad	€ 30,30
		01.P22.B75.010		Da 1/2" con aeratore, tipo corrente		cad	€ 33,60
		01.P22.B75.015		Da 1/2" senza aeratore, tipo pesante		cad	€ 41,20
		01.P22.B75.020		Da 1/2" con aeratore, tipo pesante		cad	€ 43,10
		01.P22.C00		Batteria - miscela in ottone cromato per lavabo a tre fori con due rubinetti e bocca di erogazione al centro alta girevole sporgenza cm 13 circa, senza scarico automatico
		01.P22.C00.005		Da 1/2" tipo corrente		cad	€ 33,60
		01.P22.C00.010		Da 1/2" tipo pesante		cad	€ 43,10
		01.P22.C02		Batteria a miscela in ottone cromato per lavabo due fori, con due rubinetti e bocca di erogazione alta girevole, sporgenza cm13 circa
		01.P22.C02.005		Da 1/2" senza aeratore, tipo corrente		cad	€ 31,60
		01.P22.C02.010		Da 1/2" con aeratore, tipo corrente		cad	€ 33,60
		01.P22.C02.015		Da 1/2" senza aeratore, tipo pesante		cad	€ 41,20
		01.P22.C02.020		Da 1/2" con aeratore, tipo pesante		cad	€ 43,10
		01.P22.C06		Gruppo miscelatore monoforo in ottone cromatoper lavabo, con bocca di erogazione normale, senza scarico automatico
		01.P22.C06.005		Da 1/2" senza aeratore, tipo corrente		cad	€ 25,00
		01.P22.C06.010		Da 1/2" con aeratore, tipo corrente		cad	€ 27,00
		01.P22.C06.015		Da 1/2" senza aeratore, tipo pesante		cad	€ 33,20
		01.P22.C06.020		Da 1/2" con aeratore, tipo pesante		cad	€ 35,10
		01.P22.C10		Gruppo miscelatore monoforo in ottone cromato per lavabo, con bocca di erogazione fusa, spor- genza cm14 circa, senza scarico automatico
		01.P22.C10.005		D 1/2" senza aeratore, tipo corrente		cad	€ 33,20
		01.P22.C10.010		Da 1/2" con aeratore, tipo corrente		cad	€ 35,10
		01.P22.C10.015		Da 1/2" senza aeratore, tipo pesante		cad	€ 35,10
		01.P22.C10.020		Da 1/2" con aeratore, tipo pesante		cad	€ 38,50
		01.P22.C14		Gruppo miscelatore monoforo in ottone cromato per lavabo, con bocca alta girevole sporgenza cm13 circa, senza scarico automatico
		01.P22.C14.005		Da 1/2" senza aeratore,tipo corrente		cad	€ 28,80
		01.P22.C14.010		Da 1/2" con aeratore, tipo corrente		cad	€ 31,00
		01.P22.C14.015		Da 1/2" senza aeratore, tipo pesante		cad	€ 31,00
		01.P22.C14.020		Da 1/2" con aeratore, tipo pesante		cad	€ 31,00
		01.P22.C18		Gruppo miscelatore monoforo in ottone cromato per lavello con bocca alta girevole sporgenza cm 20 senza scarico automatico
		01.P22.C18.005		Da 1/2" senza aeratore,tipo corrente		cad	€ 24,00
		01.P22.C18.010		Da 1/2" con aeratore,tipo corrente		cad	€ 24,90
		01.P22.C18.015		Da 1/2" senza aeratore, tipo pesante		cad	€ 29,20
		01.P22.C18.020		Da 1/2" con aeratore, tipo pesante		cad	€ 31,20
		01.P22.C20		Gruppo miscelatore a parete in ottone cromato per lavelli, lavatoi, lavabi a canale; con bocca fissa
		01.P22.C20.005		Da 1/2", interasse mm 80		cad	€ 24,00
		01.P22.C26		Gruppo miscelatore a parete in ottone cromato per lavello,con deviatore per attacco lavatrice o doccetta,bocca girevole
		01.P22.C26.005		Da 1/2" ad U, sporgenza cm 17,5, tipo corrente		cad	€ 31,30
		01.P22.C26.010		Da 1/2" ad S, sporgenza cm 18, tipo corrente		cad	€ 31,30
		01.P22.C26.015		Da 1/2" ad U, sporgenza cm 17,5 tipo pesante		cad	€ 38,60
		01.P22.C26.020		Da 1/2" ad S, sporgenza cm 18, tipo pesante		cad	€ 38,60
		01.P22.C28		Gruppo miscelatore a parete in ottone cromato per lavello, bocca alta girevole sporgenza cm 13
		01.P22.C28.005		Da 1/2", senza aeratore tipo corrente		cad	€ 22,50
		01.P22.C28.010		Da 1/2", con aeratore, tipo corrente		cad	€ 22,50
		01.P22.C28.015		Da 1/2 senza aeratore, tipo pesante		cad	€ 31,30
		01.P22.C28.020		Da 1/2" con aeratore, tipo pesante		cad	€ 31,30
		01.P22.C32		Gruppo miscelatore a parete in ottone cromato per lavello,bocca girevole ad s sporgenza cm 18
		01.P22.C32.005		Da 1/2" senza aeratore, tipo corrente		cad	€ 22,50
		01.P22.C32.010		Da 1/2" con aeratore, tipo corrente		cad	€ 22,50
		01.P22.C32.015		Da 1/2" senza aeratore, tipo pesante		cad	€ 31,30
		01.P22.C32.020		Da 1/2" con aeratore, tipo pesante		cad	€ 31,30
		01.P22.C34		Gruppo miscelatore a parete in ottone cromato per lavello,bocca girevole ad U sporgenza cm 17,5
		01.P22.C34.005		Da 1/2" senza aeratore, tipo corrente		cad	€ 22,50
		01.P22.C34.010		Da 1/2" con aeratore, tipo corrente		cad	€ 22,50
		01.P22.C34.015		Da 1/2" senza aeratore, tipo pesante		cad	€ 31,30
		01.P22.C34.020		Da 1/2" con aeratore, tipo pesante		cad	€ 31,30
		01.P22.C36		Gruppetto miscelatore a parete in ottone cromatoper scaldabagno;bocca girevole ad s
		01.P22.C36.005		Da 3/8" completo di cannucce-in ottone cromato		cad	€ 29,30
		01.P22.C36.010		Da 3/8" senza cannucce		cad	€ 27,20
		01.P22.C38		Rubinetto semplice in ottone cromato per lavabo
		01.P22.C38.005		Da 1/2",senza aeratore,tipo corrente		cad	€ 10,90
		01.P22.C38.010		Da 1/2", con aeratore,tipo corrente		cad	€ 11,50
		01.P22.C38.015		Da 1/2",senza aeratore,tipo pesante		cad	€ 12,80
		01.P22.C38.020		Da 1/2", con aeratore,tipo pesante		cad	€ 14,70
		01.P22.C40		Rubinetto semplice verticale in ottone cromatoper lavabo, bocca girevole alta sporgenza cm 13
		01.P22.C40.005		Da 1/2" senza aeratore, tipo corrente		cad	€ 12,90
		01.P22.C40.010		Da 1/2" con aeratore, tipo corrente		cad	€ 14,00
		01.P22.C40.015		Da 1/2" senza aeratore, tipo pesante		cad	€ 15,80
		01.P22.C40.020		Da 1/2" con aeratore, tipo pesante		cad	€ 17,20
		01.P22.C42		Rubinetti per attacco lavatrice in ottone cromato
		01.P22.C42.005		Da 3/8" x3/4" a squadra		cad	€ 7,75
		01.P22.C42.010		Da 3/8" x3/4" diritto		cad	€ 6,70
		01.P22.C42.015		Da 3/8" x3/4" a tre vie		cad	€ 8,52
		01.P22.C44		Rubinetti semplici a parete in ottone cromato per lavelli
		01.P22.C44.005		Da 3/8" tipo eros senza manetta		cad	€ 6,70
		01.P22.C44.010		Da 1/2" tipo eros senza manetta		cad	€ 6,70
		01.P22.C44.015		Da 3/8" tipo eros con manetta		cad	€ 6,70
		01.P22.C44.020		Da 1/2" tipo eros con manetta		cad	€ 6,70
		01.P22.C44.025		Da 1/2" con rompigetto - sede normale - tipo corrente		cad	€ 9,57
		01.P22.C44.030		Da 1/2" con aeratore - sede normale - tipo corrente		cad	€ 9,57
		01.P22.C44.035		Da 1/2" con rompigetto - sede inclin - tipo corrente		cad	€ 9,57
		01.P22.C44.040		Da 1/2" con aeratore - sede inclinata - tipo corrente		cad	€ 9,57
		01.P22.C44.045		Da 3/8" lungo con rosone - tipo corrente		cad	€ 9,57
		01.P22.C44.050		Da 1/2" lungo con rosone - tipo corrente		cad	€ 9,57
		01.P22.C44.055		Da 1/2" con rompigetto - sede normale - tipo pesante		cad	€ 12,50
		01.P22.C44.060		Da 1/2" con aeratore - sede normale - tipo pesante		cad	€ 12,50
		01.P22.C44.065		Da 1/2" con rompigetto - sede inclin - tipo pesante		cad	€ 12,50
		01.P22.C44.070		Da 1/2" con aeratore - sede inclinata - tipo pesante		cad	€ 12,50
		01.P22.C44.075		Da 3/8" lungo con rosone - tipo pesante		cad	€ 12,50
		01.P22.C44.080		Da 1/2" lungo con rosone - tipo pesante		cad	€ 12,50
		01.P22.C48		Rubinetti semplici a parete in ottone cromato per lavelli, con o senza portagomma
		01.P22.C48.005		Da 3/8" x 3/4" con portagomma,normale,tipo corrente		cad	€ 9,57
		01.P22.C48.010		Da 1/2" x 3/4" con portagomma,normale,tipo corrente		cad	€ 9,57
		01.P22.C48.015		Da 3/8" x 3/4" con portagom - sede inclinata - corrente		cad	€ 9,57
		01.P22.C48.020		Da 1/2" x 3/4" con portagom - sede inclinata - corrente		cad	€ 9,57
		01.P22.C48.025		Da 3/8" x 3/4" senza portagomma - normale - corrente		cad	€ 9,57
		01.P22.C48.030		Da 1/2" x 3/4" senza portagomma - normale - corrente		cad	€ 9,57
		01.P22.C48.035		Da 3/8" x 3/4" senza portagom;sede inclinata - corr.		cad	€ 9,57
		01.P22.C48.040		Da 1/2" x 3/4" senza portagom - sede inclinata - corr.		cad	€ 9,57
		01.P22.C48.045		Da 3/8" x 3/4" con portagomma,sede normale,pesante		cad	€ 12,50
		01.P22.C48.050		Da 1/2" x 3/4" con portagomma,sede normale,pesante		cad	€ 12,50
		01.P22.C48.055		Da 3/8" x 3/4" con portagomma - sede inclin - pesante		cad	€ 12,50
		01.P22.C48.060		Da 1/2" x 3/4" con portagomma - sede inclin - pesante		cad	€ 12,50
		01.P22.C48.065		Da 3/8" x 3/4" senza portagom - sede normale - pesante		cad	€ 12,50
		01.P22.C48.070		Da 1/2" senza portagomma - sede normale - tipo pes.		cad	€ 12,50
		01.P22.C48.075		Da 3/8" x 3/4" senza portagomma,sede incl,tipo pes.		cad	€ 12,50
		01.P22.C48.080		Da 1/2" x 3/4" senza portagom - sede inclinat - pesante		cad	€ 12,50
		01.P22.C50		Rubinetto semplice a parete in ottone cromato per lavello con bocca girevole ad s sporgenza cm 18
		01.P22.C50.005		Da 3/8" senza aeratore, tipo corrente		cad	€ 9,57
		01.P22.C50.010		Da 1/2" senza aeratore, tipo corrente		cad	€ 9,57
		01.P22.C50.015		Da 1/2" con aeratore, tipo corrente		cad	€ 12,50
		01.P22.C50.020		Da 3/8" senza aeratore,tipo pesante		cad	€ 12,50
		01.P22.C50.025		Da 1/2" senza aeratore,tipo pesante		cad	€ 12,50
		01.P22.C50.030		Da 1/2" con aeratore, tipo pesante		cad	€ 12,50
		01.P22.C52		Rubinetto semplice a parete in ottone cromato per lavello, con bocca girevole ad u sporgenzacm17,5
		01.P22.C52.005		Da 1/2"senza aeratore,tipo corrente		cad	€ 10,30
		01.P22.C52.010		Da 1/2"con aeratore,tipo corrente		cad	€ 12,50
		01.P22.C52.015		Da 1/2"senza aeratore,tipo pesante		cad	€ 12,50
		01.P22.C52.020		Da 1/2"con aeratore,tipo pesante		cad	€ 12,50
		01.P22.C54		Rubinetto semplice a parete in ottone cromato per lavello con bocca girevole alta, sporgenzacm 13
		01.P22.C54.005		Da 1/2"senza aeratore,tipo corrente		cad	€ 9,57
		01.P22.C54.010		Da 1/2"con aeratore,tipo corrente		cad	€ 12,50
		01.P22.C54.015		Da 1/2"senza aeratore,tipo pesante		cad	€ 12,50
		01.P22.C54.020		Da 1/2"con aeratore,tipo pesante		cad	€ 12,50
		01.P22.C56		Rubinetti in ottone cromato di regolaggio sotto - lavabo a squadra con cappuccio chiuso o manigliatubo verticale mm200
		01.P22.C56.005		Da 3/8" rosone a muro		cad	€ 2,64
		01.P22.C56.010		Da 1/2" rosone a muro		cad	€ 2,76
		01.P22.C56.015		Da 3/8" rosone - tubo orizzontale registrabile		cad	€ 12,50
		01.P22.C56.020		Da 1/2" rosone - tubo orizzontale registrabile		cad	€ 12,50
		01.P22.C58		Rubinetti regolaggio sottolavabo
		01.P22.C58.005		Da 3/8"con cappuccio chiuso e rosone		cad	€ 2,87
		01.P22.C58.010		Da 1/2"con cappuccio chiuso e rosone		cad	€ 2,87
		01.P22.C58.015		Da 3/8"con maniglia e rosone		cad	€ 2,87
		01.P22.C58.020		Da 1/2"con maniglia e rosone		cad	€ 2,87
		01.P22.C58.025		Da 1/2"con filtro incorporato		cad	€ 5,74
		01.P22.C58.030		Da 3/8"con filtro incorporato		cad	€ 5,74
		01.P22.C60		Rubinetti a parete con maniglia a t
		01.P22.C60.005		Da 1/2" in ottone lucido		cad	€ 4,88
		01.P22.C60.010		Da 1/2" in ottone cromato		cad	€ 5,55
		01.P22.C60.015		Da 1/2" con portagomma in ottone lucido		cad	€ 5,55
		01.P22.C60.020		Da 1/2" con portagomma in ottone cromato		cad	€ 6,22
		01.P22.C61		Rubinetto semplice in ottone cromato per lavabo con bocca alta girevole, da 1/2" con aeratore,tipo pesante, completo del comando a pedana daincasso, dei collegamenti di arrivo e partenzaedel rubinetto di presa sottolavabo
		01.P22.C61.005		Con bocchello girevole cromato		cad	€ 122,00
		01.P22.C61.010		Con bocchello girevole smaltato		cad	€ 148,00
		01.P22.C62		Bocca di erogazione girevole alta in ottone cromato
		01.P22.C62.005		Da 3/4", sporgenza cm 13		cad	€ 3,35
		01.P22.C62.010		Da 3/4", sporgenza cm 20		cad	€ 4,88
		01.P22.C62.015		Da 3/4", sporgenza cm 25		cad	€ 5,55
		01.P22.C62.020		Da 3/4", sporgenza cm 30		cad	€ 6,70
		01.P22.C64		Bocca di erogazione girevole ad u in ottone cromato
		01.P22.C64.005		Da 3/4", sporgenza cm 17,5		cad	€ 3,35
		01.P22.C64.010		Da 3/4" sporgenza cm 20		cad	€ 4,88
		01.P22.C64.015		Da 3/4" sporgenza cm 25		cad	€ 5,55
		01.P22.C64.020		Da 3/4" sporgenza cm 30		cad	€ 6,70
		01.P22.C66		Bocca di erogazione girevole ad s in ottone cromato
		01.P22.C66.005		Da 3/4", sporgenza cm 18		cad	€ 3,35
		01.P22.C66.010		Da 3/4", sporgenza cm 20		cad	€ 4,88
		01.P22.C66.015		Da 3/4", sporgenza cm 25		cad	€ 5,55
		01.P22.C66.020		Da 3/4", sporgenza cm 30		cad	€ 6,80
		01.P22.C68		Bocca di erogazione fusa in ottone cromato
		01.P22.C68.005		Da 3/4", sporgenza cm14		cad	€ 10,30
		01.P22.C68.010		Da 3/4", sporgenza cm14 con aeratore		cad	€ 13,40
		01.P22.C70		Rompigetto per bocche di erogazione
		01.P22.C70.005		M 22x1		cad	€ 2,49
		01.P22.C70.010		M 24x1 in plastica		cad	€ 0,48
		01.P22.C70.015		M 28x1 in plastica		cad	€ 0,48
		01.P22.C74		Aeratori per bocche di erogazione
		01.P22.C74.005		M 22x1		cad	€ 3,25
		01.P22.C74.010		M 24x1		cad	€ 3,25
		01.P22.C74.015		M 28x1		cad	€ 3,25
		01.P22.C78		Rubinetti di arresto da incasso in ottone cromato, con cappuccio chiuso, a due pezzi
		01.P22.C78.005		Da 3/8" diritto		cad	€ 6,99
		01.P22.C78.010		Da 1/2" diritto		cad	€ 6,99
		01.P22.C78.015		Da 3/4" diritto		cad	€ 8,52
		01.P22.C78.020		Da 1/2" ad angolo		cad	€ 8,52
		01.P22.C78.025		Da 1" diritto		cad	€ 11,10
		01.P22.C82		Rubinetti di arresto da incasso in ottone cromato, flangia scorrevole, foro brocciato per comando asta di manovra
		01.P22.C82.005		Da 3/8"		cad	€ 9,57
		01.P22.C82.010		Da 1/2"		cad	€ 9,57
		01.P22.C82.015		Da 3/4"		cad	€ 14,40
		01.P22.C82.020		Da 1"		cad	€ 16,30
		01.P22.C86		Saracinesche ad incasso in ottone cromato con cappuccio, per intercettazione
		01.P22.C86.005		Da 3/4"		cad	€ 11,50
		01.P22.C86.010		Da1"		cad	€ 13,50
		01.P22.C88		Valvole a flusso avviato in bronzo con anello,(tipo yenkis) serie pn 10, attacchi a manicotto,per intercettazione
		01.P22.C88.005		Da1/2"		cad	€ 7,18
		01.P22.C88.010		Da3/4"		cad	€ 8,62
		01.P22.C88.015		Da 1"		cad	€ 12,80
		01.P22.C88.020		Da1"1/4		cad	€ 16,80
		01.P22.C88.025		Da1"1/2		cad	€ 24,00
		01.P22.C88.030		Da 2"		cad	€ 31,20
		01.P22.C89		Valvole a sfera in ottone, sabbiate e cromate,con guarnizioni in p.t.f.e.
		01.P22.C89.005		Da 3/8" - mm 10		cad	€ 4,31
		01.P22.C89.010		Da 1/2" - mm 15		cad	€ 4,98
		01.P22.C89.015		Da 3/4" - mm 20		cad	€ 6,70
		01.P22.C89.020		Da 1" - mm 25		cad	€ 8,14
		01.P22.C89.025		Da 1 1/4" - mm 32		cad	€ 12,50
		01.P22.C89.030		Da 1 1/2" - mm 40		cad	€ 17,30
		01.P22.C89.035		Da 2" - mm 50		cad	€ 28,80
		01.P22.C89.040		Da 2 1/2" - mm 65		cad	€ 65,10
		01.P22.C89.045		Da 3" - mm 80		cad	€ 86,20
		01.P22.C90		Rubinetto in ottone cromato per vaschette di cacciata
		01.P22.C90.005		Da3/8"		cad	€ 2,68
		01.P22.C90.010		Da1/2"		cad	€ 3,16
		01.P22.C92		Raccordi distanziabili in ottone cromato per gruppi miscelatori a parete
		01.P22.C92.005		Da 3/8", rosone scorrevole, eccentricita' 10 mm		cad	€ 3,16
		01.P22.C92.010		Da 1/2",rosone scorrevole,eccentricita' 10 mm		cad	€ 3,16
		01.P22.C92.015		Da 1/2",rosone scorrevole,eccentricita' 30 mm		cad	€ 4,02
		01.P22.C92.020		Da 3/8",rosone fisso,eccentricita' 50 mm		cad	€ 4,59
		01.P22.C92.025		Da 1/2", rosone fisso, eccentricita' 50 mm		cad	€ 4,59
		01.P22.C94		Batteria a miscela in ottone cromato per bidetsenza scarico automatico
		01.P22.C94.005		Da 1/2" senza doccia, tipo corrente		cad	€ 17,30
		01.P22.C94.010		Da 1/2"con doccetta,tipo corrente		cad	€ 24,90
		01.P22.C94.015		Da 1/2" senza doccetta, tipo pesante		cad	€ 30,70
		01.P22.C94.020		Da 1/2" con doccetta, tipo pesante		cad	€ 43,10
		01.P22.C96		Rubinetto in ottone cromato per bidet in plastica anticalcarea
		01.P22.C96.005		Da 1/2"tipo corrente		cad	€ 8,14
		01.P22.C96.010		Da 1/2"tipo pesante		cad	€ 9,67
		01.P22.C97		Giunti di dilatazione in bronzo con premistoppa con attacchi a manicotto
		01.P22.C97.005		Da 3/8" - mm 10		cad	€ 9,00
		01.P22.C97.010		Da 1/2" - mm 15		cad	€ 11,30
		01.P22.C97.015		Da 3/4" - mm 20		cad	€ 15,60
		01.P22.C97.020		Da 1" - mm 25		cad	€ 21,10
		01.P22.C97.025		Da 1 1/4" - mm 32		cad	€ 26,90
		01.P22.C97.030		Da 1 1/2" - mm 40		cad	€ 37,80
		01.P22.C97.035		Da 2" - mm 50		cad	€ 52,70
		01.P22.C97.040		Da 2 1/2" - mm 65		cad	€ 84,30
		01.P22.C97.045		Da 3" - mm 80		cad	€ 114,00
		01.P22.C97.050		Da 4" - mm 100		cad	€ 189,00
		01.P22.C98		Riduttore di pressione comprensivo di membranain gomma, attacchi a manicotto, operante con pressione massima a monte di 20 bar e costanteregolabile a valle da 2 a 6 bar
		01.P22.C98.005		Con corpo in bronzo fuso		cad	€ 72,80
		01.P22.E00		Gruppo monoforo per bidet con aeratore snodato, senza scarico automatico
		01.P22.E00.005		Da 1/2"tipo corrente		cad	€ 28,50
		01.P22.E00.010		Da 1/2" tipo pesante		cad	€ 35,50
		01.P22.E10		Gruppo miscelatore a parete in ottone cromato per bagno - doccia, con deviatore, doccia a telefono, flessibile da cm120
		01.P22.E10.005		Da 1/2" senza aeratore, tipo corrente		cad	€ 37,70
		01.P22.E10.010		Da 1/2" con aeratore, tipo corrente		cad	€ 38,30
		01.P22.E10.015		Da 1/2" senza aeratore,tipo pesante		cad	€ 57,50
		01.P22.E10.020		Da 1/2" con aeratore,tipo pesante		cad	€ 59,60
		01.P22.E12		Gruppo miscelatore a parete in ottone cromato per bagno, senza doccia e senza deviatore
		01.P22.E12.005		Da 1/2" senza aeratore, tipo corrente		cad	€ 23,10
		01.P22.E12.010		Da 1/2" con aeratore, tipo corrente		cad	€ 24,70
		01.P22.E12.015		Da 1/2" senza aeratore, tipo pesante		cad	€ 33,10
		01.P22.E12.020		Da 1/2" con aeratore, tipo pesante		cad	€ 34,70
		01.P22.E14		Gruppo miscelatore a parete in ottone cromato per doccia alta
		01.P22.E14.005		Da 1/2" tipo corrente		cad	€ 17,30
		01.P22.E14.010		Da 1/2" tipo pesante		cad	€ 22,10
		01.P22.E16		Batteria a miscela da incasso in ottone cromato per bagno - doccia, composta da due rubinetti adangolo, deviatore, doccia a mano con flessibile da cm 120 e gancio, bocca di erogazione, tubettie curve di collegamento
		01.P22.E16.005		Da 1/2" senza aeratore, tipo corrente		cad	€ 54,60
		01.P22.E16.010		Da 1/2" con aeratore, tipo corrente		cad	€ 59,40
		01.P22.E16.015		Da 1/2" senza aeratore, tipo pesante		cad	€ 73,80
		01.P22.E16.020		Da 1/2" con aeratore, tipo pesante		cad	€ 81,40
		01.P22.E20		Batteria a miscela da incasso in ottone cromato per doccia, composta da due rubinetti ad angolo,tubetti e curve di collegamento, braccio fissoalla parete con soffione anticalcareo
		01.P22.E20.005		Da 1/2" tipo corrente		cad	€ 38,30
		01.P22.E20.010		Da 1/2" tipo pesante		cad	€ 51,70
		01.P22.E22		Rubinetti semplici a parete in ottone cromato con rosone per doccia
		01.P22.E22.005		Da 3/8"x3/4" tipo corrente		cad	€ 7,18
		01.P22.E22.010		Da 1/2"x1/2" tipo corrente		cad	€ 7,18
		01.P22.E22.015		Da 1/2"x3/4" tipo corrente		cad	€ 7,18
		01.P22.E22.020		Da 3/8"x3/4" tipo pesante		cad	€ 9,09
		01.P22.E22.025		Da 1/2"x1/2" tipo pesante		cad	€ 9,09
		01.P22.E22.030		Da 1/2"x3/4" tipo pesante		cad	€ 9,09
		01.P22.E24		Rubinetti semplici da incasso in ottone cromato per bagno - doccia
		01.P22.E24.005		Da 1/2" diritto, rosone fisso, tipo corrente		cad	€ 9,09
		01.P22.E24.010		Da 3/4"diritto, rosone fisso, tipo corrente		cad	€ 15,80
		01.P22.E24.015		Da 1/2" ad angolo, rosone fisso, tipo corrente		cad	€ 9,09
		01.P22.E24.020		Da 1/2" diritto,rosone scorrevole,tipo corrente		cad	€ 9,09
		01.P22.E24.025		Da 1/2"ad angolo,rosone scorrevole,tipo corrente		cad	€ 9,09
		01.P22.E24.030		Da 1/2" diritto, rosone fisso, tipo pesante		cad	€ 13,50
		01.P22.E24.035		Da 3/4" diritto, rosone fisso, tipo pesante		cad	€ 16,80
		01.P22.E24.040		Da 1/2" ad angolo, rosone fisso, tipo pesante		cad	€ 13,50
		01.P22.E24.045		Da 1/2" diritto,rosone scorrevole,tipo pesante		cad	€ 13,50
		01.P22.E24.050		Da 1/2" ad angolo,rosone scorrevole,tipo pesante		cad	€ 13,50
		01.P22.E26		Deviatori da incasso in ottone cromato per bagnodoccia
		01.P22.E26.005		A 4 vie, 2entrate 1/2", 2uscite 3/4", tipo corrente		cad	€ 19,50
		01.P22.E26.010		A 5 vie, 2entr.1/2", 2usc.1/2", 1usc.3/4" corrente		cad	€ 25,80
		01.P22.E26.015		A 4 vie, 2entrate 1/2", 2uscite 3/4" tipo pesante		cad	€ 30,00
		01.P22.E26.020		A 5 vie, 2 entr.1/2, 2 usc.1/2, 1 usc.3/4"tipo pes.		cad	€ 41,20
		01.P22.E28		Bocca di erogazione a parete in ottone cromatoper bagno
		01.P22.E28.005		Da 3/4" senza aeratore,tipo corrente		cad	€ 10,60
		01.P22.E28.010		Da 3/4" con aeratore, tipo corrente		cad	€ 12,50
		01.P22.E28.015		Da 3/4" senza aeratore, tipo pesante		cad	€ 15,80
		01.P22.E28.020		Da 3/4" con aeratore, tipo pesante		cad	€ 19,20
		01.P22.E30		Tubetti di collegamento fra rubinetti da incassodeviatori
		01.P22.E30.005		Da 1/2"		cad	€ 1,91
		01.P22.E32		Curve di collegamento fra deviatore e bocca di erogazione
		01.P22.E32.005		Da 3/4"		cad	€ 3,06
		01.P22.E32.010		Da 1"		cad	€ 3,35
		01.P22.E34		Apparecchiatura in ottone cromato per vasca poliban
		01.P22.E34.005		Braccio doccia snodato con soffione		cad	€ 42,40
		01.P22.E34.010		Doccetta bidet per poliban		cad	€ 19,30
		01.P22.E34.015		Piletta per doccia poliban		cad	€ 12,30
		01.P22.E34.020		Alzalivello per piletta poliban		cad	€ 6,13
		01.P22.E36		Rubinetti in ottone cromato per orinatoi, completi di cannucce ed accessori
		01.P22.E36.005		Da 3/8" con cappuccio chiuso e rosone		cad	€ 8,62
		01.P22.E36.010		Da 1/2" con cappuccio chiuso e rosone		cad	€ 8,62
		01.P22.E36.015		Da 3/8" con maniglia e rosone		cad	€ 9,57
		01.P22.E36.020		Da 1/2" con maniglia e rosone		cad	€ 9,57
		01.P22.E36.025		Da 3/8" cappuccio chiuso curva muro e rosone		cad	€ 9,57
		01.P22.E36.030		Da 1/2" cappuccio chiuso curva muro e rosone		cad	€ 10,60
		01.P22.E36.035		Da 3/8" con maniglia, curva muro e rosone		cad	€ 10,60
		01.P22.E36.040		Da 1/2" con maniglia, curva muro e rosone		cad	€ 12,50
		01.P22.E38		Presa a muro in ottone cromato per orinatoi
		01.P22.E38.005		Da 3/8" con rosone		cad	€ 5,74
		01.P22.E38.010		Da 1/2" con rosone		cad	€ 5,93
		01.P22.E40		Flussometri in ottone cromato completi di accessori
		01.P22.E40.005		Da 3/4" a parete con rosone		cad	€ 13,10
		01.P22.E40.010		Da 1" a parete con rosone		cad	€ 19,00
		01.P22.E40.015		Da 3/4" da incasso con placca		cad	€ 14,80
		01.P22.E40.020		Da 1" da incasso con placca		cad	€ 21,10
		01.P22.E42		Rubinetti a flusso rapido in ottone cromato com-pleti di accessori
		01.P22.E42.005		Da 3/4" a parete con rosone		cad	€ 15,50
		01.P22.E42.010		Da 1" a parete con rosone		cad	€ 16,40
		01.P22.E42.015		Da 3/4"a parete con rosone, tubo raccordo al wc.		cad	€ 20,20
		01.P22.E42.020		Da 1"a parete con rosone, tubo raccordo al wc.		cad	€ 25,90
		01.P22.E42.025		Da 3/4" da incasso con placca		cad	€ 18,30
		01.P22.E42.030		Da 1" da incasso con placca		cad	€ 19,90
		01.P22.E44		Tubi di raccordo in ottone cromato per rubinettoesterno a flusso rapido con rosone
		01.P22.E44.005		Da 3/4" a s con rosone diam. 25 mm		cad	€ 7,66
		01.P22.E44.010		Da 1" a s con rosone diam. 30 mm		cad	€ 9,57
		01.P22.E46		Rubinetto in ottone cromato per lavaggiopavimenti
		01.P22.E46.005		Rubinetto di erogazione a chiave mobile		cad	€ 9,57
		01.P22.E46.010		Chiave mobile		cad	€ 1,15
		01.P22.E46.015		Presa da 3/4" con curva fusa e racc. a muro		cad	€ 2,39
		01.P22.E46.020		Gancio a muro a forcella		cad	€ 2,39
		01.P22.E46.025		Getto lancia		cad	€ 3,83
		01.P22.E48		Apparecchiatura in ottone cromato a getto obliquo parabolico, con maniglia di erogazione a molla, completo di accessori, per fontanelle
		01.P22.E48.005		Da 1/2" per fontanella		cad	€ 38,30
		01.P22.E49		Apparecchiatura idraulica da applicare a fontanella in muratura comprendente raccordi adduzione e scarico, comando flusso erogatore, griglia di scarico, rubinetto di intercettazione in bronzo, sportello di ispezione vaschetta in vetrochina
		01.P22.E49.005		Per getto a zampillo		cad	€ 82,40
		01.P22.E50		Miscelatore termostatico in ottone o bronzo cromato,completo di accessori
		01.P22.E50.005		Da 1/2" - per incasso		cad	€ 94,80
		01.P22.E50.010		Da 3/4" - per incasso		cad	€ 106,00
		01.P22.E50.015		Da 1/2" - a parete		cad	€ 125,00
		01.P22.E50.020		Da 3/4" - a parete		cad	€ 154,00
		01.P22.E55		Miscelatore monocomando,tipo meccanico,in ottonecromato per doccia, completo di accessori
		01.P22.E55.005		Da 1/2", per incasso		cad	€ 39,30
		01.P22.E55.010		Da 1/2", a parete		cad	€ 41,70
		01.P22.E60		Riscaldatore d'acqua elettrico con raccordi dialimentazione e scarico,termostato,termometro adorologio, lampada spia ed accessori, garanzia 10anni
		01.P22.E60.005		Da litri 10 - 220 v - istantaneo		cad	€ 66,10
		01.P22.E60.010		Da litri 30 -400W -220V -ad accumulo		cad	€ 64,20
		01.P22.E60.015		Da litri 80-1000W - 220V- ad accumulo		cad	€ 88,10
		01.P22.E60.020		Da litri 150 -1800W - 220vV ad accumulo		cad	€ 160,00
		01.P22.E62		Riscaldatore d'acqua a gas con raccordi di alimentazione scarico termostato termometro ad orologio,lampada spia ed accessori, garanzia 10 anni
		01.P22.E62.005		Da litri 10 istantaneo		cad	€ 157,00
		01.P22.E62.010		Da litri 50 ad accumulo		cad	€ 86,20
		01.P22.E62.015		Da litri 100 ad accumulo		cad	€ 163,00
		01.P22.E62.020		Da litri 160 ad accumulo		cad	€ 240,00
		01.P22.E62.025		Da litri 200 ad accumulo		cad	€ 307,00
		01.P22.E64		Sifoni in ottone cromato per lavabi
		01.P22.E64.005		Da 1" ad S con tappo ispez- regolaz telescopica		cad	€ 5,93
		01.P22.E64.010		Da 1 1/4" ad S con tappo ispez- regolazteles.		cad	€ 7,47
		01.P22.E64.015		Da 1" ad S con tappo ispez -piletta - tappo caten.		cad	€ 9,19
		01.P22.E64.020		Da 1 1/4" ad S - tappo ispez - piletta - tappo caten.		cad	€ 10,10
		01.P22.E64.025		Da 1" a V, regolazione telescopica		cad	€ 7,47
		01.P22.E64.030		Da 1 1/4" a V, regolazione telescopica		cad	€ 10,10
		01.P22.E64.035		Da 1" a bottig - con canotti - rosone - regolaz teles.		cad	€ 5,93
		01.P22.E64.040		Da 1 1/4"a bott - con canotti - rosone - regol telesc.		cad	€ 7,47
		01.P22.E64.045		Da 1"a bott - piletta a t p - tappo a caten.- c.s.		cad	€ 7,47
		01.P22.E64.050		Da 1 1/4" a bottiglia, idem c.s.		cad	€ 10,10
		01.P22.E64.055		Da 1 1/4"a bottiglia,per lavabo clinico		cad	€ 52,70
		01.P22.E66		Sifoni in PP bianco tipo Geberit per lavabo, con entrata acqua regolabile, completi di accessori e tubi di allacciamento e rosoni
		01.P22.E66.005		Da 1 1/4" x 32 mm a bottiglia		cad	€ 7,47
		01.P22.E66.010		Da 1 1/4" x 40 mm a bottiglia		cad	€ 7,47
		01.P22.E66.015		Da 1 1/4" x 40 mm a V		cad	€ 4,12
		01.P22.E68		Pilette in ottone cromato per lavabi, completedi accessori, tappo a catenella
		01.P22.E68.005		Da 1" con troppopieno - racc 2 pezzi liscio		cad	€ 2,11
		01.P22.E68.010		Da 1 1/4" troppopieno - racc 2 pezzi liscio		cad	€ 2,39
		01.P22.E68.015		Da 1" senza troppopieno - racc 2 pezzi liscio		cad	€ 2,11
		01.P22.E68.020		Da 1 1/4" senza troppopieno - racc 2 pezzi liscio		cad	€ 2,39
		01.P22.E72		Curve a muro in ottone cromato con rosone per lavabi
		01.P22.E72.005		Da 1"		cad	€ 4,12
		01.P22.E72.010		Da 1 1/4"		cad	€ 4,31
		01.P22.E74		Prese a muro in tubi di ottone cromato con rosone per lavabi
		01.P22.E74.005		Da 3/8"x 3/8", diametro mm 12		cad	€ 2,39
		01.P22.E74.010		Da 1/2"x1/2", diametro mm 12		cad	€ 2,39
		01.P22.E74.015		Da 1/2"x1/2", diametro mm 14		cad	€ 2,58
		01.P22.E76		Sifoni in ottone cromato per lavelli, canotto conregolaggio telescopico
		01.P22.E76.005		Da 1 1/4"a bottig. con pilettone,tappo catenella		cad	€ 10,10
		01.P22.E76.010		Da 1 1/4" a bottig., 2 pilettoni, due braccia		cad	€ 21,10
		01.P22.E78		Sifoni in PP bianco tipo Geberit per lavelli completi di canotto e rosone
		01.P22.E78.005		Da 1 1/4"x 40 mm a V		cad	€ 5,74
		01.P22.E78.010		Da 1 1/4"x 50 mm a V		cad	€ 5,74
		01.P22.E78.015		Da 1 1/2"x 40 mm a V		cad	€ 5,74
		01.P22.E78.020		Da 1 1/2"x 50 mm a V		cad	€ 5,74
		01.P22.E78.025		Da 1 1/4"x 40 mm a V - a due bracci		cad	€ 7,47
		01.P22.E78.030		Da 1 1/4"x 50 mm a V - a due bracci		cad	€ 7,47
		01.P22.E78.035		Da 1 1/2"x 40 mm a V - a due bracci		cad	€ 7,47
		01.P22.E78.040		Da 1 1/2"x 50 mm a V - a due bracci		cad	€ 7,47
		01.P22.E78.045		Da 40x40 a V, entrata e uscita Verticali		cad	€ 6,22
		01.P22.E78.050		Da 40x50 a V, entrata e uscita Verticali		cad	€ 6,22
		01.P22.E78.055		Da 50x50 a V, entrata e uscita Verticali		cad	€ 7,47
		01.P22.E78.060		Da 40x40 av, entrata verticale,uscita orizzont.		cad	€ 6,22
		01.P22.E78.065		Da 40x50 a V, entrata verticale,uscita orizzont.		cad	€ 6,22
		01.P22.E78.070		Da 50x50 a V, entrata verticale,uscita orizzont.		cad	€ 6,22
		01.P22.E78.075		Da 40x40 a V, entrata e uscita orizzontale		cad	€ 7,47
		01.P22.E78.080		Da 40x50 a V, entrata e uscita orizzontale		cad	€ 7,47
		01.P22.E78.085		Da 50x50 a V. entrata e uscita orizzontale		cad	€ 7,47
		01.P22.E80		Pilettoni in ottone cromato per lavelli,completidi accessori
		01.P22.E80.005		Da 1 1/4" a sifoide racc. 2 pezzi liscio		cad	€ 10,60
		01.P22.E80.010		Da 1" racc. 2 pezzi liscio flangia diam. mm 65		cad	€ 4,12
		01.P22.E80.015		Da 1 1/4" racc.2pezzi liscio flangia da mm 80		cad	€ 4,40
		01.P22.E80.020		Da 1 1/4" racc.2 pezzi liscio flangia da mm 85		cad	€ 4,40
		01.P22.E80.025		Da 1" a griglia racc.2 pezzi flangia da mm 65		cad	€ 4,12
		01.P22.E80.030		Da 1 1/4" a griglia racc.2 pezzi flan. da mm 80		cad	€ 4,59
		01.P22.E80.035		Da 1 1/4" a griglia racc.2 pezzi flan. da mm 85		cad	€ 4,59
		01.P22.E82		Sifone in ottone cromato per bidet, completo di accessori
		01.P22.E82.005		Da 1" a v tappo d'ispez- regolaztelescopica		cad	€ 5,55
		01.P22.E82.010		Da 1 1/4" tappo d'ispez- regolaztelescopica		cad	€ 7,66
		01.P22.E84		Sifone in PP bianco tipo Geberit per bidet completo di accessori
		01.P22.E84.005		Ad s da 1 1/4" x 40 mm		cad	€ 4,12
		01.P22.E86		Piletta in ottone cromato per bidet, completa di accessori
		01.P22.E86.005		Da 1" a 3 pezzi con troppo pieno- tappo a cat.		cad	€ 2,11
		01.P22.E86.010		Da 1 1/4"a 3 pezzi i.c.s.		cad	€ 2,39
		01.P22.E88		Sifone in ottone cromato per bagno - doccia completi di accessori
		01.P22.E88.005		Colonna scar. vascalunga - codolo curvo 1 1/2"		cad	€ 36,40
		01.P22.E88.010		Colonna scar. vascasedile - codolo curvo 1 1/2"		cad	€ 35,10
		01.P22.E88.015		Sifone da 1 1/2" per colonna vasca		cad	€ 5,26
		01.P22.E88.020		Troppopieno per vasca		cad	€ 5,46
		01.P22.E90		Sifone per vasca da bagno normale o a sedile in PP grigio tipo Geberit con piletta in acciaiolegato e rosone cromato, troppopieno, tappo a ventosa e catenella,scarico girevole con raccordo, altezza livello d'acqua mm 50
		01.P22.E90.005		Colonna di scarico completa da 1 1/4"		cad	€ 15,40
		01.P22.F00		Piletta per vasca da bagno, in ottone cromato
		01.P22.F00.005		Da 1 1/4" a 3 pezzi, troppopieno racc.2 pezzi		cad	€ 12,00
		01.P22.F00.010		Da 1 1/4" a trepezzi - senza t pieno racc 2 pz cur		cad	€ 7,18
		01.P22.F00.015		Da 1 1/4"a due pezzi tipo godet,usc.1 1/4" lisc.		cad	€ 12,00
		01.P22.F10		Sifone per piatto doccia in PP grigio tipo Geberit, senza troppopieno, scarico girevole con raccordo, guarnizioni, altezza livello d'acqua mm 50
		01.P22.F10.005		Da 1 1/4"		cad	€ 7,18
		01.P22.F10.010		Da 2"		cad	€ 7,37
		01.P22.F20		Sifone per piatto doccia,in pe tipo Geberit, piletta a griglia cromata da 1 1/2" con guarnizione, completo di canotti
		01.P22.F20.005		A v da 1 1/2"		cad	€ 21,10
		01.P22.F20.010		A v da 2"		cad	€ 21,10
		01.P22.F30		Pilette per piatti doccia
		01.P22.F30.005		Da 1"flangia diammm 65 - racc2 pezzi liscio		cad	€ 5,93
		01.P22.F30.010		Da 1 1/4" flangia diammm 65 - racc 2 pezzi lis.		cad	€ 6,89
		01.P22.F30.015		Da 1 1/4" flangia diammm 85 - racc2 pezzi lis.		cad	€ 7,66
		01.P22.F30.020		Da 1 1/4" a godet,uscita liscia,flangia diam.mm70		cad	€ 7,66
		01.P22.F30.025		Da 1 1/4" a godet,uscita liscia,flangia diam.mm80		cad	€ 10,10
		01.P22.F30.030		Da 1 1/4" a sifoide,racc. 2 pezzi,liscio curvo		cad	€ 9,76
		01.P22.F40		Bracci doccia a parete in ottone cromato
		01.P22.F40.005		Da 1/2" con soffione fuso,tipo americano		cad	€ 47,90
		01.P22.F40.010		Soffione fuso tipo americano		cad	€ 36,60
		01.P22.F40.015		Da 1/2" con soffione anticalcareo,rubinetto regol		cad	€ 20,30
		01.P22.F40.020		Da 1/2" con soffione anticalcareo snodato		cad	€ 14,20
		01.P22.F40.025		Da 1/2" con raccordo snodato e soffione fuso		cad	€ 16,50
		01.P22.F40.030		Da 1/2" con rosone e soffione lastra diam.mm 100		cad	€ 9,29
		01.P22.F50		Tubo flessibile metallico per doccia
		01.P22.F50.005		Da 1/2" cm100		cad	€ 3,35
		01.P22.F50.010		Da 1/2" cm120		cad	€ 4,59
		01.P22.F50.015		Da 1/2" cm150		cad	€ 4,79
		01.P22.F50.020		Da 1/2" cm200		cad	€ 5,74
		01.P22.F52		Tubetti flessibili in acciaio inox da 3/8"x3/8"
		01.P22.F52.005		Cm 15		cad	€ 1,29
		01.P22.F52.010		Cm 20		cad	€ 1,68
		01.P22.F52.015		Cm 25		cad	€ 1,72
		01.P22.F52.020		Cm 30		cad	€ 1,91
		01.P22.F52.025		Cm 35		cad	€ 2,06
		01.P22.F52.030		Cm 40		cad	€ 2,20
		01.P22.F55		Tubetti flessibili in acciaio inox da 3/8"x1/2"
		01.P22.F55.005		Cm 15		cad	€ 1,34
		01.P22.F55.010		Cm 20		cad	€ 1,72
		01.P22.F55.015		Cm 25		cad	€ 1,82
		01.P22.F55.020		Cm 30		cad	€ 1,96
		01.P22.F55.025		Cm 35		cad	€ 2,20
		01.P22.F55.030		Cm 40		cad	€ 2,30
		01.P22.F58		Tubetti flessibili in acciaio inox da 1/2"x1/2"
		01.P22.F58.005		Cm 15		cad	€ 1,58
		01.P22.F58.010		Cm 20		cad	€ 1,77
		01.P22.F58.015		Cm 25		cad	€ 1,87
		01.P22.F58.020		Cm 30		cad	€ 2,06
		01.P22.F58.025		Cm 35		cad	€ 2,11
		01.P22.F58.030		Cm 40		cad	€ 2,30
		01.P22.F60		Doccetta a mano in plastica
		01.P22.F60.005		Da 1/2"		cad	€ 3,83
		01.P22.F70		Soffione per braccio doccia con testina metallica e griglia in plastica anticalcarea
		01.P22.F70.005		Da 1/2"		cad	€ 4,69
		01.P22.F80		Sifoni in ottone cromato per orinatoi,completi di accessori, canotto e rosone a muro
		01.P22.F80.005		Da 1" a bottiglia con bicchiere		cad	€ 11,50
		01.P22.F80.010		Da 1 1/4" a bottiglia con bicchiere		cad	€ 12,50
		01.P22.F80.013		Da 1 1/4" a bottiglia con bicchiere eccentrico		cad	€ 15,80
		01.P22.F80.015		Da 1" a bottiglia con bicchiere eccentrico		cad	€ 14,90
		01.P22.H12		Sifone per orinatoio in PP bianco tipo Geberit, completo con manicotto di allacciamento, bicchiere, guarnizione
		01.P22.H12.005		Diametro mm 40		cad	€ 8,14
		01.P22.H12.010		Diametro mm 50		cad	€ 8,14
		01.P22.H14		Piletta per orinatoio completa di accessori
		01.P22.H14.005		Da 1 1/4" con scarico a godet		cad	€ 11,10
		01.P22.H14.010		Da 1 1/4" raccordo a due pezzi		cad	€ 8,42
		01.P22.H16		Getto a vela in ottone cromato per orinatoi
		01.P22.H16.005		Da 1/2" con vela verticale		cad	€ 6,70
		01.P22.H16.010		Da 1/2" con vela orizzontale		cad	€ 4,31
		01.P22.H16.015		Da 1/2" vela verticale da 1/2",curva a muro		cad	€ 8,62
		01.P22.H18		Bicchiere in ottone cromato per orinatoi
		01.P22.H18.005		Da 1"		cad	€ 5,36
		01.P22.H18.010		Da 1 1/4"		cad	€ 5,74
		01.P22.H18.015		Da 1" eccentrico		cad	€ 9,57
		01.P22.H18.020		Da 1 1/4" eccentrico		cad	€ 10,60
		01.P22.H18.025		Da 1" con raccordo curvo		cad	€ 10,80
		01.P22.H20		Sedile con coperchio,compresi i repulsori di gomma e le cerniere cromate
		01.P22.H20.005		In materiale plastico - colori vari		cad	€ 9,57
		01.P22.H20.010		In legno faggio		cad	€ 30,90
		01.P22.H22		Getti a vela in ottone cromato per vasi alla turca
		01.P22.H22.005		Da 1"		cad	€ 6,22
		01.P22.H22.010		Da 1" con attacco alla parete		cad	€ 11,10
		01.P22.H22.015		Tubo scarico da 1"diritto a pavim- lung. 26x200		cad	€ 5,93
		01.P22.H22.020		Tubo scarico 1 1/4"diritto a pavim- lung. 30x200		cad	€ 6,03
		01.P22.H24		Vaschetta di cacciata in plastica pesante tipoGeberit,per bassa posizione e per mezza altezza,isolata contro la trasudazione,batteria interna,comando incorporato nel coperchio allacciamento alla rete idrica da 3/8",rubinetto di arresto
		01.P22.H24.005		Da l 10 per vasi a cacciata, dimens.45x16,7x32,5		cad	€ 40,10
		01.P22.H24.010		Da l 14 per vasi ad aspirazione 50x20x34		cad	€ 56,40
		01.P22.H26		Vaschetta di cacciata in plastica pesante tipoGeberit,per alta posizione isolata contro la trasudazione,batteria interna comando a catenella allacciamento alla rete idrica da 3/8" rubinetto di arresto
		01.P22.H26.005		Da l 10,dimens. cm 45x16,7x32,5,con coperchio		cad	€ 48,00
		01.P22.H26.010		Da l 10,dimens. cm 45x16,7x32,5,senza coperchio		cad	€ 39,50
		01.P22.H28		Vaschetta di cacciata in plastica pesante tipoGeberit da incasso,isolata contro la trasudazione,batteria interna,comando a leva a pulsante sulla placca di copertura,allacciamento alla rete idrica da 1/2",rubinetto di arresto,fissaggi per la cassetta e rete per l'intonaco
		01.P22.H28.005		Da litri 10, dimensioni cm45x9x55		cad	€ 43,20
		01.P22.H28.010		Da litri 14, dimensioni cm50x12, 5x51		cad	€ 59,00
		01.P22.H30		Placche di copertura bianche per vaschetta da incasso tipo Geberit
		01.P22.H30.005		Comando a leva per vaschette, litri 10		cad	€ 8,21
		01.P22.H30.010		Comando a leva per vaschette, litri 14		cad	€ 8,21
		01.P22.H30.015		Comando a pulsante per vaschette, litri 10		cad	€ 8,21
		01.P22.H30.020		Comando a pulsante per vaschette, litri 14		cad	€ 8,21
		01.P22.H32		Coperchi per vaschette di cacciata esterne tipo Geberit
		01.P22.H32.005		Comando incorporato da litri 10		cad	€ 9,90
		01.P22.H32.010		Comando incorporato da litri 14		cad	€ 9,90
		01.P22.H32.015		Senza comando, litri 10		cad	€ 8,62
		01.P22.H34		Curve di risciacquamento in PVC bianco pervaschette di cacciata esterne tipo Geberita bassa pressione
		01.P22.H34.005		A 90, diam. 50x40 mm, l.= 26, 5x21 cm		cad	€ 3,83
		01.P22.H34.010		A 90, diam. 50x40 mm, l.= 65x35 cm		cad	€ 8,62
		01.P22.H34.015		A 90, diam. 50x44 mm, l.= 26, 5x21 cm		cad	€ 3,83
		01.P22.H34.020		A 90, diam. 50x44 mm, l.=65x35 cm		cad	€ 8,62
		01.P22.H34.025		Curvate all'indietro, diam.50x40 mm ;l.=31x26 cm		cad	€ 5,26
		01.P22.H34.030		A 90, diam. 50x40 mm, l=10x30 cm con manicotto		cad	€ 5,74
		01.P22.H34.035		A 90, diam. 50x40 mm, l=10x50 cm con manicotto		cad	€ 8,14
		01.P22.H34.040		A 45, diam. 50x40 mm, l=10x30 cm con manicotto		cad	€ 5,74
		01.P22.H34.045		A 135, diam.50x40 mm, l=10x30 cm con manicotto		cad	€ 5,93
		01.P22.H36		Prolungamenti in PVC bianco con manicotto e colca per vaschette di cacciata esterne tipo Geberit, diametro mm 50x40
		01.P22.H36.005		Lunghezza cm20		cad	€ 3,83
		01.P22.H36.010		Lunghezza cm30		cad	€ 4,31
		01.P22.H36.015		Lunghezza cm40		cad	€ 4,50
		01.P22.H36.020		Lunghezza cm50		cad	€ 4,98
		01.P22.H38		Tubo di risciacquamento in PE per montaggio da incasso, con tappi di protezione e coppelle in polistirolo espanso, adatto per vaschette di cacciata tipo Geberit, bassa posizione, diametro mm 50/56x45, l uguale a cm 39x7
		01.P22.H38.005		Per vaschette di cacciata da litri 10		cad	€ 3,83
		01.P22.H38.010		Per vaschette di cacciata da litri 14		cad	€ 6,70
		01.P22.H40		Cannotto d'allacciamento per raccordo tra tubo di risciacquamento e vaso con morsetto
		01.P22.H40.005		Per vaso a cacciata - in PVC bianco		cad	€ 8,62
		01.P22.H40.010		Per vaso ad aspirazione - in PVC bianco		cad	€ 8,62
		01.P22.H42		Tubo di risciacquamento in PVC bianco con collarino e paracolpi, per vaschette di cacciata a mezza altezza tipo Geberit, diametro mm40
		01.P22.H42.005		In un sol pezzo, l.=75x22 cm		cad	€ 9,57
		01.P22.H42.010		In due parti, l.=105x22 cm		cad	€ 14,90
		01.P22.H44		Tubo di risciacquamento in pe per montaggio daincasso in due parti prolungabili con tappi diprotezione e coppelle in polistirolo espanso, adatto per vaschette di cacciata a mezza altezza
		01.P22.H44.005		Diametro mm 45, l.= 64x7 cm		cad	€ 17,30
		01.P22.H50		Curva in PVC bianca per il raccordo di vaschettea mezza altezza al tubo da incasso, con rosone
		01.P22.H50.005		Diametro mm 50x40, l.= 20x20 cm		cad	€ 4,31
		01.P22.H52		Tubi di risciacquamento in PVC bianco con due collarini, paracolpi e viti, adatto per vaschette di cacciata tipo Geberit ad alta posizione, diametro mm 32
		01.P22.H52.005		Per vaso a pavimento, l.= 156x24 cm		cad	€ 16,30
		01.P22.H52.010		Per vaso turca, l.=200 cm, attacco a vite 1 1/4"		cad	€ 22,10
		01.P22.H52.015		Spartiacqua per vaso alla turca		cad	€ 2,39
		01.P22.H54		Tubo di risciacquamento in pe per montaggio daincasso, in tre parti, prolungabile, con tappi di protezione e coppelle in polistirolo espanso, adatto per vaschette di cacciata tipo Geberit adalta posizione, diametro mm32x45
		01.P22.H54.005		Lunghezza cm 175/180		cad	€ 29,30
		01.P22.H56		Curva di risciacquamento in PVC bianco per il raccordo della vaschetta alta tipo Geberit al tubo di incasso, con rosone
		01.P22.H56.005		Diametro mm32 l.= 24x12 cm		cad	€ 4,21
		01.P22.H58		Batteria completa per vaschetta di cacciata tipoGeberit
		01.P22.H58.005		Per vaschette da incasso		cad	€ 29,70
		01.P22.H58.010		Per vaschette con comando incorporato		cad	€ 21,60
		01.P22.H58.015		Per vaschette con comando a catenella		cad	€ 17,10
		01.P22.H60		Vaschette di cacciata a parete complete di galleggiante e tirante
		01.P22.H60.005		In ghisa smaltata da litri 10-12		cad	€ 42,20
		01.P22.H60.010		In ghisa smaltata da litri 14-15		cad	€ 47,90
		01.P22.H60.015		In plastica tipo leggero da litri 10-12		cad	€ 19,20
		01.P22.H60.020		In plastica tipo pesante da litri 10-12		cad	€ 34,50
		01.P22.H62		Vaschette di cacciata a zaino in plastica, complete di batteria interna e tubo di cacciata
		01.P22.H62.005		Da litri 10, tipo leggero		cad	€ 22,10
		01.P22.H62.010		Da litri 10, tipo pesante		cad	€ 44,10
		01.P22.H64		Batteria completa per vaschetta di cacciata
		01.P22.H64.005		Tipo normale, da litri 10		cad	€ 11,10
		01.P22.H66		Catena a tirante
		01.P22.H66.005		Per vaschetta di cacciata alta		cad	€ 1,15
		01.P22.H68		Batteria completa per vaschetta a zaino
		01.P22.H68.005		Tipo normale		cad	€ 13,50
		01.P22.H70		Sifone da pavimento in PE tipo Geberit, con bordoimbuto d'entrata regolabile in pe e griglia inacciaio inossidabile, con entrata laterale diametro mm 50, scarico diametro mm 50, diametro esterno del sifone mm 100
		01.P22.H70.005		h livello acqua mm 40 - senza attacco lavaggio		cad	€ 20,20
		01.P22.H70.010		h livello acqua mm 50 - senza attacco lavaggio		cad	€ 20,20
		01.P22.H70.015		h livello acqua mm 70 - senza attacco lavaggio		cad	€ 34,50
		01.P22.H70.020		h livello acqua mm 40 - con attacco per lavaggio		cad	€ 33,60
		01.P22.H70.025		h livello acqua mm 50 - con attacco per lavaggio		cad	€ 35,50
		01.P22.H70.030		h livello acqua mm 70 - con attacco per lavaggio		cad	€ 36,40
		01.P22.H72		Sifone da pavimento in piombo a barilotto con tappo di ispezione in ottone cromato
		01.P22.H72.005		Diametro mm120, spessore mm3		cad	€ 10,60
		01.P22.H74		Sifone da pavimento in piombo a barilotto, con tappo di ispezione a griglia cromata a chiusura idraulica
		01.P22.H74.005		Diametro mm120, spessore mm3		cad	€ 12,00
		01.P22.H76		Sifoni da pavimento con corpo fuso in ghisa, tappo di ispezione a griglia cromata a chiusura idraulica, attacco per lavaggio
		01.P22.H76.005		Diametro mm120		cad	€ 45,50
		01.P22.H78		Sifoni da pavimento con tappo a griglia cromata
		01.P22.H78.005		Cm15x15, corpo in ghisa smaltata		cad	€ 9,09
		01.P22.H78.010		Cm15x15, corpo in ottone giallo		cad	€ 10,10
		01.P22.H78.015		Cm20x20, corpo in ghisa smaltata		cad	€ 16,30
		01.P22.H78.020		Cm20x20, corpo in ottone giallo		cad	€ 18,20
		01.P22.L00		Rosoni in ottone per rubinetti
		01.P22.L00.005		Del diametro di mm 10		cad	€ 0,29
		01.P22.L00.010		Del diametro di mm 12		cad	€ 0,29
		01.P22.L00.015		Del diametro di mm 14		cad	€ 0,29
		01.P22.L00.020		Del diametro di 3/8"		cad	€ 0,19
		01.P22.L20		Anelli premistoppa per rubinetti
		01.P22.L20.005		...		cad	€ 0,21
		01.P22.L30		Guarnizioni per premistoppa ai rubinetti per acqua fredda e calda
		01.P22.L30.005		Del diametro di 3/8 di pollice		cad	€ 0,03
		01.P22.L30.010		Del diametro di 1/2 di pollice		cad	€ 0,05
		01.P22.L30.015		Del diametro di 3/4 di pollice		cad	€ 0,07
		01.P22.L60		Guarnizioni di fibra e di gomma di qualsiasi spessore, per rubinetti
		01.P22.L60.005		Del diametro interno da 3/8" a 1"		cad	€ 0,06
		01.P22.L60.010		Del diametro interno da 1"1/4 a 2"		cad	€ 0,09
		01.P22.L60.015		Del diametro interno oltre 2"		cad	€ 0,11
		01.P22.M10		Cappelletti in ottone o bronzo con valvoline, insurrogazione con volantino
		01.P22.M10.005		Del diametro esterno di mm 16, 5		cad	€ 0,96
		01.P22.M10.010		Del diametro esterno di mm 18		cad	€ 1,01
		01.P22.M10.015		Del diametro esterno di mm 20		cad	€ 1,05
		01.P22.M10.020		Del diametro esterno di mm 27		cad	€ 1,44
		01.P22.M10.025		Del diametro esterno di mm 33		cad	€ 2,49
		01.P22.M10.030		Del diametro esterno di mm 40		cad	€ 5,74
		01.P22.M10.035		Del diametro esterno di mm 47		cad	€ 7,66
		01.P22.M10.040		Del diametro esterno di mm 60		cad	€ 9,57
		01.P22.M20		Viti di ispezione per sifoni in ottone
		01.P22.M20.005		Del diametro interno di mm 20		cad	€ 0,21
		01.P22.M20.010		Del diametro interno di mm 25		cad	€ 0,23
		01.P22.M20.015		Del diametro interno di mm 30		cad	€ 0,30
		01.P22.M20.020		Del diametro interno di mm 35		cad	€ 0,34
		01.P22.M20.025		Del diametro interno di mm 40		cad	€ 0,38
		01.P22.M20.030		Del diametro interno di mm 100		cad	€ 0,96
		01.P22.M25		...diam. esterno 20x1/2", 20x3/4
		01.P22.M25.005		...		cad	€ 1,68
		01.P22.M30		Molle per flussometri
		01.P22.M30.005		...		cad	€ 1,24
		01.P22.M40		Polmoncini per flussometri
		01.P22.M40.005		Del diametro di pollici 1/2.		cad	€ 1,63
		01.P22.M40.010		Del diametro di pollici 3/4		cad	€ 1,96
		01.P22.M40.015		Del diametro di pollici 1		cad	€ 2,30
		01.P22.M50		Aste di regolaggio per flussometri
		01.P22.M50.005		Del diametro di pollici 1/2		cad	€ 3,16
		01.P22.M50.010		Del diametro di pollici 3/4		cad	€ 3,16
		01.P22.M50.015		Del diametro di pollici 1		cad	€ 3,16
		01.P22.M60		Rubinetti a galleggiante con asta massiccia e tratto di unione, completi in surrogazione
		01.P22.M60.005		Del diametro di 3/8 di pollice		cad	€ 1,72
		01.P22.M60.010		Del diametro di 1/2 di pollice		cad	€ 2,01
		01.P22.M60.015		Del diametro di 3/4 di pollice		cad	€ 4,98
		01.P22.M70		Tubi di cacciata esterni o ad incasso per vaschette in plastica
		01.P22.M70.005		...		cad	€ 5,17
		01.P22.M80		Palla per galleggiante di vaschetta di cacciata per latrine di qualunque dimensione in rame
		01.P22.M80.005		...		cad	€ 0,96
		01.P22.M90		Gomma per guarnizioni ai rubinetti a galleggiante di qualunque diametro
		01.P22.M90.005		...		cad	€ 0,08
		01.P22.N00		Gomma a mezza sfera per rubinetti a galleggiante
		01.P22.N00.005		Del diametro interno di mm 40		cad	€ 0,67
		01.P22.N00.010		Del diametro interno di mm 50		cad	€ 0,81
		01.P22.N00.015		Del diametro interno di mm 60		cad	€ 0,91
		01.P22.N10		Coppiglie ottone per rubinetto a galleggiante
		01.P22.N10.005		...		cad	€ 0,11
		01.P22.N15		Campana ghisa per vaschetta di cacciata per latrine
		01.P22.N15.005		...		cad	€ 4,59
		01.P22.N20		Sifone ghisa con guernizioni per vaschetta di cacciata per latrine
		01.P22.N20.005		...		cad	€ 9,57
		01.P22.N25		Girello ottone ghisa con codolo ottone per sifone di vaschetta cacciata per latrine
		01.P22.N25.005		...		cad	€ 2,11
		01.P22.N30		Leva per campana di vaschette di cacciata
		01.P22.N30.005		Da litri 10		cad	€ 2,11
		01.P22.N30.010		Da litri 12		cad	€ 2,11
		01.P22.N30.015		Da litri 15		cad	€ 3,06
		01.P22.N35		Tiro con catena e pomo per vaschetta di cacciata per latrine
		01.P22.N35.005		...		cad	€ 0,96
		01.P22.N40		Tiro nichelato con catena, guida pomo o maniglia e patte d'ancoraggio per vaschetta di cacciata per latrina
		01.P22.N40.005		...		cad	€ 6,22
		01.P22.N45		Catena di ottone cromato per vaschette di cacciata per latrine, compresi gli occhielli perancoraggio
		01.P22.N45.005		...		cad	€ 0,72
		01.P22.N50		Catena extraforte in lastra ottone tranciata di spessore mm 2, a maglia di lunghezza mm 26, per scarico vasche, lavatoi e simili
		01.P22.N50.005		...		m	€ 1,15
		01.P22.N55		Anelli per ancoraggio di catena nichelata per vaschetta di cacciata, a doppio giro
		01.P22.N55.005		...		cad	€ 0,05
		01.P22.N60		Anelli a doppio giro per ancoraggio catena extraforte in lastra ottone
		01.P22.N60.005		...		cad	€ 0,08
		01.P22.N65		Pomo e maniglia per tiro vaschetta di cacciata per latrine
		01.P22.N65.005		...		cad	€ 0,52
		01.P22.N70		Patte a collare per tubi cacciata per latrine
		01.P22.N70.005		...		cad	€ 0,22
		01.P22.N75		Repulsori gomma per sedili latrine con vite nichelata
		01.P22.N75.005		...		cad	€ 0,77
		01.P22.N80		Bulloni ottone con dado a galletto, patte, viti nichelate
		01.P22.N80.005		...		cad	€ 0,53
		01.P22.N85		Raccordo doppio in gomma per closet compresa la legatura occorrente
		01.P22.N85.005		...		cad	€ 0,62
		01.P22.N90		Montatura in ottone nichelata per tappi gomma di lavabi
		01.P22.N90.005		Con tappo e catena		cad	€ 0,81
		01.P22.N95		Tassello in ottone per vaso all'inglese
		01.P22.N95.005		...		cad	€ 0,19
		01.P22.P00		Tasselli in ottone forte per fissaggio bidet al pavimento
		01.P22.P00.005		...		cad	€ 0,19
		01.P22.P15		Chiave in bronzo con maniglia a croce, perrubinetti, lancia, bagni, ecc.
		01.P22.P15.005		...		cad	€ 5,46
		01.P22.P20		Tappi gomma per pilette, lavabi
		01.P22.P20.005		Del diametro di mm 20		cad	€ 0,81
		01.P22.P20.010		Del diametro di 1 pollice		cad	€ 0,81
		01.P22.P20.015		Del diametro di 1 pollice e 1/4		cad	€ 0,81
		01.P22.P30		Tappi a muro in lamiera zincata con relativo astuccio in lamiera
		01.P22.P30.005		Del diametro di cm 10		cad	€ 2,15
		01.P22.P30.010		Del diametro di cm 12		cad	€ 2,58
		01.P22.P30.015		Del diametro di cm 15		cad	€ 3,02
		01.P22.R00		Tubo in gomma a due tele
		01.P22.R00.005		Diametri: interno mm 16 - esterno mm 22		m	€ 1,53
		01.P22.R00.010		Diametri: interno mm 20 - esterno mm 30		m	€ 1,82
		01.P22.R20		Legatura di tubi con fili metallici e saldatura di detti
		01.P22.R20.005		Fascette da mm 22 a mm 48		cad	€ 0,69
		01.P22.R30		Tubo in poliestere con le relative legature, deldiametro interno di mm 45, compreso il raccordo antincendio
		01.P22.R30.005		In pezzi da m 10		cad	€ 47,90
		01.P22.R30.010		In pezzi da m 15		cad	€ 67,10
		01.P22.R30.015		In pezzi da m 20		cad	€ 86,20
		01.P22.R30.020		In pezzi da m 25		cad	€ 111,00
		01.P22.R30.025		In pezzi da m 30		cad	€ 130,00
		01.P22.R30.030		In pezzi da m 40		cad	€ 163,00
		01.P22.R40		Cassette con sportello
		01.P22.R40.005		UNI 45		cad	€ 24,90
		01.P22.R40.010		UNI 70		cad	€ 33,60
		01.P22.R50		Telaio per cassette
		01.P22.R50.005		UNI 45		cad	€ 13,30
		01.P22.R50.010		UNI 70		cad	€ 18,10
		01.P22.R60		Gruppo motopompa, sia a muro che a pozzetto, attacco VV.FF. UNI 70x2", con due coppie di flange, completo di saracinesche e accessori di prescrizione
		01.P22.R60.005		Orizzontale o verticale		cad	€ 116,00
		01.P22.R62		Bocca antincendio regolamentare UNI 45 completo di accessori di prescrizione
		01.P22.R62.005		Da 1"1/2		cad	€ 13,50
		01.P22.R64		Lancia UNI 45, cono in rame, base e bocchello in ottone
		01.P22.R64.005		Con bocchello svitabile		cad	€ 12,50
		01.P22.R66		Manichette in canapa extra a 12 fili
		01.P22.R66.005		Diametro mm 45		m	€ 6,22
		01.P22.R68		Cassetta per antincendio in lamiera verniciata sportello in alluminio e vetro, per contenere m 20-30 di tubo UNI 45
		01.P22.R68.005		Di dimensioni esterne cm 60x45x15		cad	€ 43,90
		01.P22.R68.010		Di dimensioni esterne cm 57x38x15		cad	€ 35,50
		01.P22.R70		Provvista di cassetta antincendio regolamentare uni in lamiera verniciata, con sportello in metallo e vetro trasparente, contenente un naspo rotante, avvolto su apposita bobina, in tubazione semirigida di diametro regolamentare, completo di bocchettone, rubinetto di manovra e lanciaerogatrice munita di valvola di regolazione del getto
		01.P22.R70.005		Con tubazione della lunghezza di m 20		cad	€ 375,00
		01.P22.R70.010		Con tubazione della lunghezza di m 25		cad	€ 427,00
		01.P22.R70.015		Con tubazione della lunghezza di m 30		cad	€ 453,00
		01.P22.R80		Provvista di colonnina antincendio completa di quattro attacchi in bronzo, coperchio avvitato, catenella, tubo a doppia flangia per l'inserimento sulla rete antincendio
		01.P22.R80.005		Con corpo in ghisa di prima fusione		cad	€ 556,00
		01.P22.S00		Provvista di idrante con relativa valvola di chiusura a volantino, completo di attacco ad innesto rapido a baionetta, diametro 1, 5'' per l'attacco della gomma di irrigazione e comprensivo di rubinetto di scarico
		01.P22.S00.005		In bronzo		cad	€ 38,30
		01.P22.T00		Combinazione w.c./ bidet in ceramica con sifone incorporato, catino allungato, sedile specialerimuovibile in plastica antiscivolo, apertura anteriore, altezza 500 mm e lunghezza 800 mm dalla parete, completo di cassetta, batteria, comando di scarico di tipo agevolato, miscelatore termoscopico, comando a leva, doccia a telefono con pulsante di funzionamento sull'impugnatura, regolatore automatico di portata, tipo da incasso con presa d'acqua a muro, il tutto secondo le vigenti normative
		01.P22.T00.005		Installazione a pavimento		cad	€ 1.365,00
		01.P22.T05		Lavabo in ceramica per disabili, frontale concavo, bordi arrotondati, appoggio per gomiti, spartiacqua antispruzzo, miscelatore meccanico a leva lunga con bocchello estraibile, sifone con scarico flessibile
		01.P22.T05.005		Cm 70x57 mensole fisse		cad	€ 533,00
		01.P22.T05.010		Cm 70x57 mensole reclinabili con manopole		cad	€ 727,00
		01.P22.T10		Piatto doccia accessibile, in vetroresina, perinstallazione a filo pavimento, con flange di impermeabilizzazione su tre lati e griglie di ancoraggio, completo di piletta sifonata
		01.P22.T10.005		Cm 90x90 colore bianco		cad	€ 300,00
		01.P22.T15		Box a due lati per piatto doccia a filo pavimento, con profili in alluminio verniciato e pannelli in vetro accoppiato di sicurezza, serigrafato, completo di guarnizioni di tenuta a pressione sul piatto doccia
		01.P22.T15.005		Altezza cm 100 larghezza cm 90		cad	€ 551,00
		01.P22.T20		Seggiolino ribaltabile a parete per doccia
		01.P22.T20.005		Con supporto a pavimento		cad	€ 239,00
		01.P22.T25		Specchio reclinabile per disabili in tubo di alluminio rivestito in naylon, sistema di inclinazione frizionato e sistema di fissaggio a parete con protezione
		01.P22.T25.005		Colore bianco		cad	€ 299,00
		01.P22.T30		Solleva pazienti meccanico da installare all'angolo o all'estremita' della vasca da bagno, completo di base per il fissaggio al pavimento
		01.P22.T30.005		Portata kg 160 altezza sollev. da cm 85 a cm 105		cad	€ 4.566,00
		01.P22.T35		Barella doccia ad altezza regolabile idraulicamente con comando a pedale, telaio in acciaio verniciato e rivestito in nylon, sponde laterali ribaltabili, ruote pivottanti con dispositivo difrenatura e dispositivo di bloccaggio per avanzare in linea retta, materasso e cuscino impermeabili, tappo e tubo flessibile di scarico, dispositivo di inclinazione per facilitare lo scarico dell'acqua
		01.P22.T35.005		Portata kg 200		cad	€ 5.546,00
		01.P22.T40		Corrimano diritto a misura, costituito da tubointerno in alluminio e rivestimento esterno in nylon, completo sia di curve terminali che di staffaggio
		01.P22.T40.005		Diametro esterno mm 35		m	€ 79,20
		01.P22.T45		Corrimano angolare a misura, costituito da tubo interno in alluminio e rivestimento esterno in nylon, completo sia di curve terminali che di staffaggio
		01.P22.T45.005		Diametro esterno mm 35		m	€ 101,00
		01.P22.T50		Corrimano combinato a muro per doccia, costituito da tubo interno in alluminio e rivestimento esterno in nylon, completo sia di curve terminali che di staffaggio, tipo destro o tipo sinistro
		01.P22.T50.005		Diametro est. mm 35 dimensioni cm 40x65		cad	€ 113,00
		01.P22.T55		Maniglione per doccia, vasca, w.c., bidet, porte ecc., costituito da tubo in alluminio rivestito in nylon
		01.P22.T55.005		Diametro esterno mm 35 lunghezza cm 41		cad	€ 52,00
		01.P22.T60		maniglione di sostegno a muro ribaltabile in alluminio e rivestimento esterno in nylon
		01.P22.T60.005		Lunghezza cm 90		cad	€ 125,00
		01.P22.T65		Gruppo doccia a telefono con getto regolabile, rampa saliscendi, manopola di bloccaggio a levetta, tubo flessibile a doppia aggraffatura e soffione anticalcare, autopulente e autosvuotante
		01.P22.T65.005		Colore bianco o grigio		cad	€ 75,70
				MATERIALE VARIO
		01.P23.A10		Colla da falegname
		01.P23.A10.005		Liquida		Kg	€ 1,37
		01.P23.A10.010		In polvere		Kg	€ 3,43
		01.P23.A10.015		A pezzi		Kg	€ 2,29
		01.P23.A20		Colla cellulosica
		01.P23.A20.005		...		Kg	€ 6,85
		01.P23.A40		Colla speciale tipo bostik
		01.P23.A40.005		...		Kg	€ 2,28
		01.P23.A50		Collante a base di resine sintetiche
		01.P23.A50.005		Per pavimenti e rivestimenti in linoleum		Kg	€ 1,99
		01.P23.A60		Adesivo bituminoso:
		01.P23.A60.005		Per la posa di piastrelle a base vinilica		Kg	€ 1,51
		01.P23.A70		Adesivo epossidico a due componenti a monopalmatura
		01.P23.A70.005		Per pavimenti in gomma		Kg	€ 1,90
		01.P23.A80		Adesivo in polvere a base di cemento per la posadi ceramica su pareti interne od esterne ad esclusione di quelle in ca
		01.P23.A80.005		Bianco		Kg	€ 0,30
		01.P23.A80.010		Grigio		Kg	€ 0,26
		01.P23.A90		Colla speciale a base di emulsione vinilica
		01.P23.A90.005		Per il fissaggio di pavimenti in legno		Kg	€ 1,78
		01.P23.A91		Collante speciale in pasta
		01.P23.A91.005		Per fissaggio tavelloni in latero - gesso		Kg	€ 0,76
		01.P23.B00		Mastice in pani
		01.P23.B00.005		Rosso		Kg	€ 0,75
		01.P23.B00.010		Nero		Kg	€ 0,93
		01.P23.B00.015		Bianco		Kg	€ 0,91
		01.P23.B10		Mastice speciale per lucernari
		01.P23.B10.005		...		Kg	€ 1,31
		01.P23.B30		Conglomerato speciale tipo "betonite" per la preparazione del piano di posa delle pavimentazioni
		01.P23.B30.005		...		Kg	€ 0,47
		01.P23.B35		Materiale cementizio a base di resine acriliche per rivestimenti di superfici o per rasatura sottofondi pavimenti linoleum e affini
		01.P23.B35.005		Tipo rasoplast o similari		Kg	€ 0,38
		01.P23.B50		Materiale solfomagnesiaco speciale - pianolina
		01.P23.B50.005		...		Kg	€ 0,38
		01.P23.B60		Vernice antiumido
		01.P23.B60.005		A base di resine epossidiche tricomponenti		Kg	€ 1,52
		01.P23.B70		Vernice consolidante a base di esteri dell'acidosilicico
		01.P23.B70.005		Per trattamento superfici c.a.- pietra - muratura		Kg	€ 8,66
		01.P23.C00		Canapa
		01.P23.C00.005		. . . . . . . . . . . . . . . . . . . . . . .		Kg	€ 11,50
		01.P23.C10		Cinghia
		01.P23.C10.005		Di canapa		m	€ 0,30
		01.P23.C10.010		Di nylon		m	€ 0,25
		01.P23.C15		Nastro per la formazione di giunto longitudinaletra impalcati
		01.P23.C15.005		In neoprene		m²	€ 12,20
		01.P23.C20		Induritori per impasti cementizi
		01.P23.C20.005		Liquido		l	€ 0,95
		01.P23.C20.010		Per pavimentazioni, in polvere		Kg	€ 0,61
		01.P23.C30		Idrofugo di qualunque tipo e qualita'
		01.P23.C30.005		...		Kg	€ 1,60
		01.P23.C40		Bentonite
		01.P23.C40.005		...		q	€ 16,00
		01.P23.C50		Stearina
		01.P23.C50.005		...		Kg	€ 1,41
		01.P23.C55		Acido
		01.P23.C55.005		Cloridrico		l	€ 0,30
		01.P23.C55.010		Solforico		l	€ 0,34
		01.P23.C60		Soda caustica
		01.P23.C60.005		...		Kg	€ 0,57
		01.P23.C75		Carta seppia per levigatrice di manti tartan
		01.P23.C75.005		. . . . . . . . . . . . . . . . . . . . . . . .		m²	€ 4,11
		01.P23.C80		Lisciva
		01.P23.C80.005		...		Kg	€ 0,34
		01.P23.E35		Pannello ignifugo per porte antincendio REI 60
		01.P23.E35.005		Spessore mm 30		m²	€ 20,60
		01.P23.E40		Carbone fossile (nocetta per forgia pezzatura mm 10 x 30)
		01.P23.E40.005		...		q	€ 37,80
		01.P23.E60		Legna da ardere essenza forte, pezzatura comune
		01.P23.E60.005		...		q	€ 12,00
		01.P23.E70		Benzina
		01.P23.E70.005		.super (rossa)		l	€ 1,26
		01.P23.E70.010		Senza piombo (verde)		l	€ 1,21
		01.P23.E80		Gasolio per automezzi
		01.P23.E80.005		...		l	€ 0,99
		01.P23.F05		Mastice autovulcanizzante senza solventi a comportamento elastico
		01.P23.F05.005		Per formazione giunti dilatazione di marciapiedi		Kg	€ 20,70
		01.P23.F10		Profilato in espanso a sezione circolare del diametro di mm 50
		01.P23.F10.005		Per formazione giunti dilatazione di marciapiedi		m	€ 2,53
		01.P23.F12		Fornitura di giunto di dilatazione e impermeabilita' per impalcati di ponti e viadotti, costituito da un manufatto in neoprene o similare trafilato con sagomatura particolare senza interruzioni per l'intero giunto e fissato mediante vulcanizzazione o resine speciali ad un supporto metallico da ancorarsi alla struttura
		01.P23.F12.005		Per luci fino a m 20.00		m	€ 166,00
		01.P23.F12.010		Per luci da m 20.01 a m 25.00		m	€ 252,00
		01.P23.F12.015		Per luci da m 25.01 a m 35.00		m	€ 326,00
		01.P23.F12.020		Per luci da m 35.01 a m 55		m	€ 466,00
		01.P23.F12.025		Per luci da m 55.01 a m 120.00		m	€ 931,00
		01.P23.F14		Malta espansiva non metallica
		01.P23.F14.005		Per realizzazione giunti di carreggiate stradali		m³	€ 774,00
		01.P23.F15		Gas propano in bombole
		01.P23.F15.005		. . . . . . . . . . . . . . . . . . . . . . .		Kg	€ 1,16
		01.P23.F16		Disarmite per il disarmo delle casserature
		01.P23.F16.005		Normale		Kg	€ 1,69
		01.P23.F16.010		Vegetale		Kg	€ 2,06
		01.P23.F18		Apparecchiatura in acciaio e teflon; prezzo per ogni tonnellata di reazione all'appoggio
		01.P23.F18.005		Per appoggi di impalcati di tipo fisso		t	€ 2,46
		01.P23.F18.010		Per appoggi di impalcati di tipo mobile		t	€ 4,04
		01.P23.F19		Resina epossidica bicomponente
		01.P23.F19.005		Per apparecchi di appoggio impalcati di ponti		Kg	€ 4,97
		01.P23.F19.010		Per consolidamenti strutturali		Kg	€ 15,40
		01.P23.F19.015		Pura - senza solventi per iniezioni a pressione		Kg	€ 21,40
		01.P23.F19.020		In dispersione acquosa per trattam. protettivi		Kg	€ 19,90
		01.P23.F22		Fornitura di appoggio a piu' strati con interpo-sti lamierini metallici chimicamente trattato e costituente blocco unico
		01.P23.F22.005		In neoprene		dm³	€ 12,50
		01.P23.F60		Anticongelanti
		01.P23.F60.010		Per cls e malte		Kg	€ 0,77
		01.P23.F80		Cattadiotri a base vetrosa
		01.P23.F80.005		Dimensione massima diametro 300 micron		Kg	€ 1,74
		01.P23.G00		Fornitura di striscia antiscivolo tipo normale, formata da un robusto supporto in poliestere conadeguato rivestimento autoadesivo antiscivolo, adatta per superfici piane
		01.P23.G00.005		Prefustellata a bordi arrotondati mm 610x19		cad	€ 1,00
		01.P23.G00.010		Prefustellata a bordi arrotondati mm 610x150		cad	€ 4,98
		01.P23.G00.015		In rotoli altezza mm 25		m	€ 1,24
		01.P23.G00.020		In rotoli altezza mm 50		m	€ 2,48
		01.P23.G00.025		In rotoli altezza mm 100		m	€ 4,96
		01.P23.G00.030		In rotoli altezza mm 150		m	€ 8,26
		01.P23.G05		Fornitura di striscia antiscivolo tipo conformabile, formata da un supporto metallico sottilissimo con adeguato rivestimento autoadesivo antiscivolo, adatta per superfici irregolari o curve
		01.P23.G05.005		In rotoli altezza mm 50		m	€ 3,14
		01.P23.G05.010		In rotoli altezza mm 100		m	€ 6,28
		01.P23.G10		Fornitura di rivestimento antiscivolo
		01.P23.G10.005		Tipo liquido monocomponente		l	€ 19,70
		01.P23.G15		Fornitura di profilo antiscivolo in lega di alluminio estruso dotato di inserti (ferodo) anti - derapanti, in colori a scelta della D.L.
		01.P23.G15.005		Profilo a "l" dimensioni mm 46x22x3		m	€ 21,70
		01.P23.G15.010		Profilo a "l" dimensioni mm 80x22x3		m	€ 28,30
		01.P23.G15.015		Piattina dimensioni mm 40x3		m	€ 22,60
		01.P23.G20		Fornitura di accessori per la posa di materiali antiscivolo
		01.P23.G20.005		Primer in bomboletta spray - g 350 circa		cad	€ 9,41
		01.P23.G20.010		Sigillante in tubetto - g 150 circa		cad	€ 7,14
		01.P23.G20.015		Primer per rivestimento liquido		l	€ 20,50
		01.P23.H20		Estintore di incendio completo di supporto, con omologazione per le classi di incendio indicate
		01.P23.H20.005		Con carica di polvere - polival.- classi ABC - kg 6		cad	€ 53,00
		01.P23.H20.010		Con carica di polvere - polival.- classi ABC - kg 9		cad	€ 64,00
		01.P23.H20.015		Con carica di co2 per classi di fuoco bc - kg 5		cad	€ 171,00
		01.P23.H20.020		Con carica "halon" per classi di fuoco BC - kg 6		cad	€ 87,90
		01.P23.H25		Cartelli di segnaletica di sicurezza, salvataggio e informazione nelle sottoelecate misure e caratteristiche
		01.P23.H25.005		Autoadesivo - cm 35x12.5		cad	€ 0,96
		01.P23.H25.010		Autoadesivo - cm 10x13		cad	€ 0,69
		01.P23.H25.015		Autoadesivo - cm 23x23		cad	€ 1,54
		01.P23.H25.020		In alluminio smaltato - cm 23x23 / 35x15		cad	€ 2,30
		01.P23.H25.025		In alluminio smaltato - cm 37x37		cad	€ 5,63
		01.P23.H25.030		In alluminio smaltato - cm 50x50		cad	€ 12,40
		01.P23.H25.035		In alluminio smaltato - cm 23x31		cad	€ 2,90
		01.P23.H25.040		In alluminio smaltato - cm 37x50		cad	€ 7,25
		01.P23.H25.045		In alluminio smaltato - cm 50x70		cad	€ 15,80
		01.P23.H30		Guarnizione ignifuga antifumo
		01.P23.H30.005		Per porte antincendio		m	€ 0,77
		01.P23.L80		Sale industriale (salaccio) da spargere sul suolo gelivo
		01.P23.L80.005		In sacchi per forniture fino a kg 10000 . . . .		q	€ 13,00
		01.P23.L80.010		In sacchi per forniture oltre kg 10000 . . . .		q	€ 10,20
		01.P23.L80.015		Sfuso per forniture di almeno kg 30000 . . . .		q	€ 9,38
		01.P23.M10		Disco diamantato per seghe circolari adatte al taglio di
		01.P23.M10.005		Graniti, diametro sino a mm 450		cad	€ 376,00
		01.P23.M10.010		Marmi, diametro sino a mm 450		cad	€ 301,00
		01.P23.M10.015		Calcestruzzi e congl.bitumin.diam. sino mm 450		cad	€ 517,00
		01.P23.N01		Tessuto in stoffa per tendaggi 100% poliestere ignifugo omologato, colori vari
		01.P23.N01.005		Altezza cm 180, peso 230 g/m²		m	€ 23,50
		01.P23.N01.010		Altezza cm 140, peso 321 g/m²		m	€ 19,80
		01.P23.N01.015		Altezza cm 130, peso 370 g/m²		m	€ 13,20
		01.P23.N03		Tessuto in stoffa per tendaggi 100% modacrilico, ignifugo omologato, colori vari
		01.P23.N03.005		Altezza cm 300, peso 300 g/m²		m	€ 28,20
		01.P23.N03.010		Altezza cm 260, peso 150 g/m²		m	€ 23,50
		01.P23.N06		Tessuto per tendaggi, 100% fibre di vetro, ignifu-go omologato, colori vari
		01.P23.N06.005		Altezza cm 210		m	€ 18,80
		01.P23.N06.010		Altezza cm 150, peso 180 g/m²		m	€ 25,40
		01.P23.N09		Tessuto per tendaggi, 100% acrilico, ignifugo omologato, colori vari
		01.P23.N09.005		Altezza cm 340 - peso 130 g/m²		m	€ 19,80
		01.P23.N12		Velluto per tendaggi e rivestimento poltrone, colori vari, ignifugo omologato
		01.P23.N12.005		Cotone 100%, altezza cm 140, peso 500 g/m²		m	€ 46,00
		01.P23.N12.010		50% poliest./50% modacril., h.cm 140, p.458 g/m²		m	€ 28,20
		01.P23.N14		Barattolo contenitore per campioni rimaneggiati
		01.P23.N14.005		................................................		cad	€ 1,41
		01.P23.N15		Fornitura di cassetta catalogatrice con scomparti
		01.P23.N15.005		Delle dimensioni di circa m 0, 50x1, 00.		cad	€ 28,20
		01.P23.P05		Barre in vetroresina per la solidarizzazione di capriate lignee
		01.P23.P05.005		Diametro mm 20		m	€ 5,12
		01.P23.P05.010		Diametro mm 24		m	€ 6,83
		01.P23.R00		Materiale per la pulizia e il restauro di beni artistici
		01.P23.R00.005		Emulsione acrilica consolidante		Kg	€ 2,20
		01.P23.R00.010		Protettivo siliceo per trattamento finale		Kg	€ 8,48
		01.P23.R00.015		Acqua alcalinizzata		l	€ 0,58
		01.P23.R00.020		Acqua ossigenata 130 volumi		l	€ 1,33
		01.P23.R00.025		Essenza di trementina di pura gemma		l	€ 2,43
		01.P23.R00.030		Ammoniaca pura concentrata 33%		l	€ 0,87
		01.P23.R00.035		Caseina lattica		Kg	€ 8,37
		01.P23.R00.040		Polpa di cellulosa		Kg	€ 4,11
		01.P23.R00.045		Sepiolite fine		Kg	€ 0,63
		01.P23.R00.050		Garza di cotone		m²	€ 0,70
		01.P23.R00.055		Carta giapponese		m²	€ 1,26
		01.P23.R00.060		Colori in polvere (pigmenti)		Kg	€ 2,90
		01.P23.R00.085		Spugna naturale lavorata		cad	€ 5,51
		01.P23.R00.088		Spazzola di saggina		cad	€ 1,16
		01.P23.R00.090		Pennello in setola bionda		cad	€ 8,69
		01.P23.R00.092		Raschietto metallico		cad	€ 1,74
		01.P23.R00.094		Carta vetrata 43x30o		fog	€ 0,29
				NOLO MEZZI D'OPERA
		01.P24.A10		Nolo di escavatore con benna frontale compreso manovratore, carburante, lubrificante, trasporto in loco ed ogni onere connesso per il tempo di effettivo impiego, della capacita' di
		01.P24.A10.003		m³ 0.250		h	€ 31,80
		01.P24.A10.005		m³ 0.500		h	€ 42,30
		01.P24.A10.010		m³ 1.100		h	€ 63,80
		01.P24.A15		Nolo di escavatore compreso manovratore, carburante, lubrificante, trasporto in loco ed ogni onere connesso per il tempo di effettivo impiego
		01.P24.A15.005		Attrezzato con guide per battipalo		h	€ 69,10
		01.P24.A20		Nolo escavatore dragline compreso manovratore, carburante, lubrificante, trasporto in loco ed ogni onere connesso per il tempo di effettivo impiego
		01.P24.A20.005		...		h	€ 81,10
		01.P24.A25		Nolo di escavatore attrezzato con martello demolitore idraulico compreso manovratore, carburante, lubrificante, trasporto in loco ed ogni onere connesso per il tempo di effettivo impiego
		01.P24.A25.005		Sino a 100 HP		h	€ 45,90
		01.P24.A25.010		Oltre a 100 HP		h	€ 74,00
		01.P24.A28		Nolo di miniescavatore di potenza non inferiore a 20 HP compreso il manovratore, carburante, lubrificante, trasporto sul luogo d'impiego ed ogni altro onere connesso per il tempo di effettivo impiego
		01.P24.A28.005		Con benna frontale di tipo richiesto dalla D.L.		h	€ 30,20
		01.P24.A28.010		Con martello demolitore o trivella oleodinamica		h	€ 33,20
		01.P24.A30		Nolo di scavatrice a catena semovente (catenaria), sterzante, con barra di scavo frontale ecoclea per deposito terra a lato dello scavo, compreso carburante, lubrificante, trasporto sul luogo d'impiego ed ogni altro onere connesso con il tempo di effettivo impiego, escluso il manovratore
		01.P24.A30.005		Profondita'di scavo fino a cm 80 - largh. cm 10/30		h	€ 9,66
		01.P24.A35		Nolo di trattore a 4 ruote motrici, compreso trasporto in loco, operatore, carburante, lubrificante e ogni onere connesso con il tempo dieffettivo impiego
		01.P24.A35.005		Fino a 75 HP		h	€ 30,20
		01.P24.A35.010		Oltre 75 - fino a 150 HP		h	€ 36,10
		01.P24.A35.015		Oltre 150 HP		h	€ 41,30
		01.P24.A40		Nolo di trattore a 2 0 4 ruote motrici, attrezzato a richiesta della dir. lavori con: ranghinatore, fresa, aratro, rimorchio ribaltabile, sega circolare ecc.; compreso trasporto in loco, operatore, carburante, lubrificante e ogni onereconnesso con il tempo di effettivo impiego
		01.P24.A40.005		Potenza non inferiore a 25 HP - fino a 75 HP		h	€ 34,90
		01.P24.A42		Nolo di radiprato dotato di raccoglitore ad apertura idraulica attrezzato su trattore di potenza non inferiore a 80 HP, a quattro ruote motrici, compreso il trasporto in loco, operatore, carburante, lubrificante ed ogni onere connesso per il tempo di effettivo impiego
		01.P24.A42.005		Con larghezza di taglio non inferiore a cm 150		h	€ 36,40
		01.P24.A43		Nolo di trattore a quattro ruote motrici con potenza non inferiore a 80 HP, dotato di braccio snodato ad azionamento idraulico, portante una trinciatrice o radiprato della larghezza di metri 0.80-1.00; compreso il trasporto in loco, operatore, carburante e lubrificante ed ogni altro onere connesso per il tempo di effettivo impiego
		01.P24.A43.005		Con lunghezza minima del braccio di m 5.00		h	€ 42,10
		01.P24.A45		Nolo di trattore a 4 ruote motrici, attrezzatoa richiesta della direzione lavori con: -trinciastocchi, radiprato, cippatrice, inzollatrice oleodinamica, fresa, aratro, falciatrice rotativa, rimorchio ribaltabile, ranghinatore, ecc..compreso trasporto in loco, operatore, carburante, lubrificante e ogni onere connesso con il tempo di effettivo impiego
		01.P24.A45.005		Potenza non inferiore a 75 HP - fino a 150 HP		h	€ 39,00
		01.P24.A50		Nolo di pala meccanica cingolata, compreso auti-sta, carburante, lubrificante, trasporto in loco ed ogni onere connesso per il tempo di effettivoimpiego
		01.P24.A50.005		Della potenza fino a 75 HP		h	€ 39,30
		01.P24.A50.010		Della potenza oltre 75 - fino a 150 HP		h	€ 50,70
		01.P24.A50.015		Della potenza oltre 150 HP		h	€ 60,40
		01.P24.A55		Nolo di minipala di potenza non inferiore a 20 HP compreso il manovratore, carburante, lubrificante, trasporto sul luogo d'impiego ed ogni altro onere connesso con il tempo di effettivo impiego
		01.P24.A55.005		Con benna frontale di tipo richiesto dalla D.L.		h	€ 30,20
		01.P24.A60		Nolo di pala meccanica gommata, compreso autistacarburante, lubrificante, trasporto in loco edogni onere connesso per il tempo di effettivo impiego
		01.P24.A60.005		Della potenza fino a 75 HP		h	€ 31,60
		01.P24.A60.010		Della potenza oltre 75 - fino a 150 HP		h	€ 39,10
		01.P24.A60.015		Della potenza oltre 150 HP		h	€ 54,10
		01.P24.A65		Nolo di pala gommata con retro escavatore munita di cucchiaia rovescia e benna frontale caricatrice, compreso manovratore, carburante, lubrificante, trasporto in loco ed ogni onere connesso per il tempo di effettivo impiego
		01.P24.A65.005		Della potenza fino a 80 HP		h	€ 32,50
		01.P24.A65.010		Della potenza oltre 80 HP		h	€ 41,60
		01.P24.A70		Nolo di apripista cingolato munito di aratro bi-vomere o di scarificatore, compreso autista, carburante, lubrificante, trasporto in loco ed ogni onere connesso per il tempo di effettivo impiego
		01.P24.A70.005		Della potenza fino a 75 HP		h	€ 30,20
		01.P24.A70.010		Della potenza oltre 75 - fino a 100 HP		h	€ 33,80
		01.P24.A70.015		Della potenza oltre 100 - fino a 150 HP		h	€ 37,90
		01.P24.A70.020		Della potenza oltre 150 HP		h	€ 50,30
		01.P24.A80		Nolo di motograder livellatore, compreso autista carburante, lubrificante, trasporto in loco ed ogni onere connesso per il tempo di effettivo impiego
		01.P24.A80.005		Della potenza fino a 100 HP		h	€ 40,60
		01.P24.A80.010		Della potenza oltre 100 HP		h	€ 52,60
		01.P24.A90		Nolo di rullo compressore statico a tre ruote compreso autista, carburante, lubrificante, trasporto in loco ed ogni onere connesso per il tempo di effettivo impiego
		01.P24.A90.005		Fino a otto t		h	€ 30,20
		01.P24.A90.010		Da 8 a 12 t		h	€ 34,60
		01.P24.A90.015		Oltre 12 t		h	€ 37,60
		01.P24.A90.020		Da 12 a 16 t - con scarificatore		h	€ 39,10
		01.P24.B10		Nolo di rullo vibrante semovente compreso autista, carburante, lubrificante, trasporto in locoe ogni onere connesso per il tempo di effettivo impiego; con effetto vibrante
		01.P24.B10.005		Da 3 a 30 tonnellate		h	€ 37,60
		01.P24.B10.010		Da 30 a 80 tonnellate		h	€ 41,30
		01.P24.B10.015		Oltre 80 tonnellate		h	€ 46,60
		01.P24.B20		Nolo di rullo trainato, escluso il mezzo trainante, compreso carburante, lubrificante, trasporto in loco ed ogni onere connesso per il tempo di effettivo impiego; con effetto vibrante
		01.P24.B20.005		Da 30 a 80 tonnellate		h	€ 14,30
		01.P24.B20.010		Oltre 80 tonnellate		h	€ 18,80
		01.P24.B30		Nolo piastra vibrante, compreso l'operatore
		01.P24.B30.005		Con effetto pari a kg 150 (piatto 400x400)		h	€ 25,60
		01.P24.B30.010		Con effetto pari a kg 500 (piatto 600x800)		h	€ 27,10
		01.P24.B40		Nolo di autoinnaffiatrice con motopompa compresoautista, carburante, lubrificante, trasporto in loco ed ogni onere connesso per il tempo di effettivo impiego
		01.P24.B40.005		Della portata fino a 60 q		h	€ 36,20
		01.P24.B40.010		Della portata superiore a 60 q		h	€ 39,10
		01.P24.B50		Nolo di autoinnaffiatrice o trattore con pianale e botte a gravita' compreso autista, carburante, lubrificante, trasporto in loco ed ogni onere connesso per il tempo di effettivo impiego
		01.P24.B50.005		Della portata fino a 4 m³		h	€ 30,20
		01.P24.B50.010		Della portata superiore a 4 m³		h	€ 31,60
		01.P24.B60		Nolo di motoimpastatrice per asfalti e bitumi, non semovente, compreso ogni onere ed ogni accessorio occorente per il funzionamento, ivi compreso il consumo degli attrezzi e del carburante, escluso l'operaio addetto
		01.P24.B60.005		Della capacita' minima di 4 m³		h	€ 24,10
		01.P24.B65		Nolo di botte riscaldante e miscelatrice, equipaggiata con pompa ed apparecchiature idonee perla stesa del mastice di bitume e con lancia termica per la pulizia e il riscaldamento della superficie da trattare, compreso l'operatore addetto, il carburante, ed ogni onere connesso al funzionamento per il tempo di effettivo impiego
		01.P24.B65.005		................................................		h	€ 39,90
		01.P24.B70		Nolo di caldaietta per l'impasto del bitume, semovente o no, compreso ogni onere ed ogni accessorio occorrente per il funzionamento, escluso l'operaio addetto
		01.P24.B70.005		Escluso il carburante		h	€ 1,20
		01.P24.B80		Nolo di vibrofinitrice per la stesa di conglomerati bituminosi, avente motore della potenza di 150 HP, compreso ogni onere ed ogni accessoriooccorrente per il funzionamento, ivi compreso il consumo del carburante e l'operaio addetto
		01.P24.B80.005		...		h	€ 109,00
		01.P24.B85		Nolo di vibrofinitrice ad assetto variabile da m 0, 50 a m 2, 50, compreso operatore, carburante, lubrificante, trasporto in loco ed ogni onere connesso, per il tempo di effettivo impiego
		01.P24.B85.005		Della potenza di 30 HP		h	€ 54,50
		01.P24.B90		Nolo autocisterna termica da q 60, compreso autista, carburante, lubrificante, trasporto in loco ed ogni onere connesso per il tempo di effettivo impiego
		01.P24.B90.005		...		h	€ 33,80
		01.P24.C00		Nolo di spanditrice trainabile per leganti bitumimosi, compreso il mezzo di traino, l'autista, carburante, lubrificante, trasporto in loco edogni onere connesso per il tempo di effettivo impiego
		01.P24.C00.005		...		h	€ 30,20
		01.P24.C10		Nolo spruzzatrice di leganti stradali compreso il personale addetto e ogni onere per il suo funzionamento
		01.P24.C10.005		Con pompa a mano		h	€ 41,30
		01.P24.C10.010		Con motopompa		h	€ 30,10
		01.P24.C15		Nolo di macchina fresatrice a freddo, munita di dispositivo per l'immediata rimozione e carico del materiale di risulta, compreso autista ed operatore dei controlli a terra, carburante, lubrificante, usura denti, trasporto in loco ed ogni altro onere connesso, per il tempo di effettivo impiego
		01.P24.C15.005		Potenza complessiva superiore a 400 HP		h	€ 123,00
		01.P24.C16		Nolo di macchina impastatrice-stenditrice per microtappeti a freddo (slurry seal), compreso autista, operatore ai controlli e due operai aterra addetti alla rifinitura, carburante, lubrificante, usura banco di stesa, trasporto inloco ed ogni altro onere connesso per il tempodi effettivo impiego
		01.P24.C16.005		Capacita' della tramoggia m³ 8-12		h	€ 133,00
		01.P24.C18		Nolo macchina impastatrice e spruzzatrice per ilconfezionamento e la posa in opera di malta reo-plastica tipo emaco e simili, completa di tubi di trasmissione, pistole, lubrificante, carburante ecc.
		01.P24.C18.005		Azionata da motore diesel da 13 HP		h	€ 12,10
		01.P24.C19		Nolo di macchina impastatrice per malte completa di ogni onere per il suo funzionamento, escluso operatore
		01.P24.C19.005		Elettrica		h	€ 10,40
		01.P24.C20		Nolo di pompa per calcestruzzo compreso il personale e quanto occorrente per il funzionamento
		01.P24.C20.005		Quota fissa per installazione		cad	€ 151,00
		01.P24.C20.010		Per ogni m³ pompato		m³	€ 6,38
		01.P24.C30		Nolo di spazzatrice meccanica compreso, autista, trasporto in loco, carburante, lubrificante, ed ogni onere per il suo funzionamento, per il tempo di effettivo impiego
		01.P24.C30.005		...		h	€ 32,50
		01.P24.C40		Nolo di dumper compreso autista, carburante, lubrificante, trasporto in loco ed ogni onere connesso per il tempo di effettivo impiego
		01.P24.C40.005		Della portata di m³ 1		h	€ 27,20
		01.P24.C40.010		Della portata di m³ 3		h	€ 28,60
		01.P24.C50		Nolo di autocarro o motocarro ribaltabile compreso carburante, lubrificante, trasporto in loco ed ogni onere connesso per il tempo di effettivo impiego
		01.P24.C50.005		Della portata sino a q 17 - compreso l'autista		h	€ 30,80
		01.P24.C50.010		Della portata sino a q 17-escluso l'autista		h	€ 9,72
		01.P24.C60		Nolo di autocarro ribaltabile compreso autista, carburante, lubrificante, trasporto in loco edogni onere connesso per il tempo di effettivo impiego
		01.P24.C60.005		Della portata sino q 40		h	€ 35,00
		01.P24.C60.010		Della portata oltre q 40 fino a q 120		h	€ 42,30
		01.P24.C60.015		Della portata oltre q 120 fino a q 180		h	€ 48,30
		01.P24.C65		Nolo di autocarro dotato di braccio idraulico per il sollevamento di un cestello porta operatore rispondente alle norme ISPELS a uno o due posti, atto alle potature dei viali alberati della citta', compreso l'autista ed ogni onere connesso al tempo di effettivo impiego, escluso il secondo operatore
		01.P24.C65.005		Con braccio fino all'altezza di m 18		h	€ 42,30
		01.P24.C65.010		Con braccio fino all'altezza di m 25		h	€ 49,50
		01.P24.C65.015		Con braccio fino all'altezza di m 32		h	€ 54,30
		01.P24.C65.020		Con braccio fino all'altezza di m 45		h	€ 62,30
		01.P24.C67		Nolo di autocarro dotato di braccio idraulico a tre o piu' snodi per il sollevamento di un cestello porta operatore ad uno o due posti, operante anche in negativo (per interventi sotto ponti), compreso l'operatore, carburante, lubrificante ed ogni onere connesso per il tempo di di effettivo impiego
		01.P24.C67.005		Con braccio fino alla lunghezza di m 22		h	€ 50,00
		01.P24.C70		Nolo di autoarticolato compreso autista, carburante, lubrificante, trasporto in loco ed ogni onere connesso per il tempo di effettivo impiego
		01.P24.C70.005		Della portata superiore a 180 q		h	€ 65,00
		01.P24.C75		Nolo di piattaforma aerea rotante, rispondente alle norme ispels, installata su autocarro, con braccio a piu' snodi a movimento idraulico, compreso l'operatore ed ogni onere connesso per il tempo di effettivo impiego
		01.P24.C75.005		Con sollevamento della navicella fino a m 12		h	€ 43,50
		01.P24.C75.010		Con sollevamento della navicella fino a m 20		h	€ 55,60
		01.P24.C75.015		Con sollevamento della navicella fino a m 32		h	€ 74,30
		01.P24.C80		Nolo di rimorchio della portata di q 140, compreso lubrificante, trasporto in loco ed ogni onere connesso per il tempo di effettivo impiego
		01.P24.C80.005		...		h	€ 17,20
		01.P24.C90		Nolo di pianale per il trasporto di macchinari stradali compreso il mezzo di traino conautista, carburante, lubrificante, il trasporto in loco per il tempo di effettivo impiego
		01.P24.C90.005		...		h	€ 30,20
		01.P24.E00		Nolo di autocarro per il rifornimento combustibili, compreso autista, carburante, lubrificante, trasporto in loco ed ogni onere connesso per il tempo di effettivo impiego
		01.P24.E00.005		...		h	€ 30,20
		01.P24.E10		Nolo di autocarro con cassone ribaltabile munitodi sovrasponde secondo la richiesta della D.L., dotato di gru idraulica compreso autista, carburante, lubrificante, trasporto in loco ed ognionere connesso per il tempo di effettivo impiego
		01.P24.E10.005		Autoc sino q 80 gru q 4-allungo fino a m 4.40		h	€ 45,50
		01.P24.E10.010		Autoc oltre q 80 gru q 11-allungo m 5.50		h	€ 48,70
		01.P24.E20		Nolo di autobotte della capienza di non meno di m³ 2 munito di pompa per l'estrazione di materie luride da pozzi, sifoni etc, compresa la paga dell'autista ed il consumo di carburante e lubrificante sia per il pompaggio che per il trasporto, per il tempo di effettivo impiego
		01.P24.E20.005		...		h	€ 31,20
		01.P24.E25		Nolo di autobotte munita di pompa a pressione (canal jet) con turbina per il sollevamento dei materiali estratti sino alla profondita' di m 20 e della capacita' oraria di almeno m³ 5000 per pulizia, spurgo, disostruzione di canali di fognatura, compresa la paga dell'autista e di n.1 operatore, il consumo di carburante e lubrificante ed ogni onere connesso per il tempo di effettivo impiego
		01.P24.E25.005		Pressione pompa oltre 200 atm.		h	€ 75,10
		01.P24.E30		Nolo di autobotte od autocarro munito di pompa a pressione per pulizia e disostruzione condotti o canali interrati, compresa la paga del soloautista, il consumo di carburante e lubrificanteed ogni onere connesso per il tempo di effettivoimpiego (canal-jet)
		01.P24.E30.005		...		h	€ 49,50
		01.P24.E35		Nolo di betoniera elettrica compreso ogni onere per il funzionamento escluso il manovratore
		01.P24.E35.005		A bicchiere da l 250		h	€ 1,41
		01.P24.E35.010		A bicchiere da l 350		h	€ 1,72
		01.P24.E35.015		A bicchiere da l 250 con benna di caricamento		h	€ 2,75
		01.P24.E35.020		A bicchiere da l 350 con benna di caricamento		h	€ 3,14
		01.P24.E35.025		Ad inversione		h	€ 4,07
		01.P24.E40		Nolo di nastro trasportatore della portata di 6 m³/h
		01.P24.E40.005		...		g	€ 2,35
		01.P24.E45		Nolo di impianto di betonaggio completamente automatico compreso l'addetto al funzionamento
		01.P24.E45.005		Produzione 15-20 m³/h		h	€ 32,20
		01.P24.E45.010		Produzione 20 - 100 m³ /h		h	€ 60,10
		01.P24.E50		Nolo di elevatore compresa energia elettrica ed ogni onere connesso per il tempo di effettivo impiego escluso l'onere del manovratore
		01.P24.E50.005		A benna con argano da kg 400		h	€ 4,89
		01.P24.E50.010		Con argano a palo della portata di kg 250		h	€ 3,53
		01.P24.E55		Nolo di vibratore per calcestruzzo escluso l'onere del manovratore
		01.P24.E55.005		. . . . . . . . . . . . . . . . . . . . . . . .		h	€ 2,50
		01.P24.E60		Nolo di castello elevatore della portata di kg 1200 e montacarico a bandiera da kg 400, compresa energia elettrica ed ogni onere connesso per il tempo di effettivo impiego escluso l'onere del manovratore
		01.P24.E60.005		...		h	€ 3,62
		01.P24.E65		Nolo di gru a torre compreso l'onere del manovratore addetto per il tempo di effettivo impiego
		01.P24.E65.005		Con sbraccio fino a m 20		h	€ 44,50
		01.P24.E65.010		Con sbraccio da m 21 a m 30		h	€ 46,90
		01.P24.E65.015		Con sbraccio oltre m 30		h	€ 52,10
		01.P24.E70		Nolo di argano a cavalletto con palo della portata di kg 250, compresa energia elettrica ed ogni onere connesso per il tempo di effettivo impiego, escluso l'onere del manovratore
		01.P24.E70.005		...		h	€ 3,62
		01.P24.E75		Nolo di attrezzatura idonea per l'esecuzione di carotaggi per la perforazione di murature ed orizzontamenti di qualsiasi genere, comprese le operazioni di montaggio e smontaggio, il consumodelle corone in carburo di tungsteno, gli operatori ed ogni onere connesso per il tempo di effettivo impiego
		01.P24.E75.005		Per carotaggi del diametro di mm 100-200		h	€ 58,60
		01.P24.E80		Nolo di battipalo a castello inclusa la spesa per il trasporto, adattamento in opera, funzionamento e rimozione dello stesso, compreso il meccanico ed ogni provvista o spesa per il fun- zionamento per il tempo di effettivo impiego
		01.P24.E80.005		Con maglio da kg 500		h	€ 43,20
		01.P24.E80.010		Con maglio da kg 800-1000		h	€ 45,60
		01.P24.E85		Nolo di battipalo ad aria compressa con maglio da 800-1000 HP con doppio battente a lieve intervallo inclusa ogni spesa per il funzionamento, il trasporto, l'adattamento in opera compresa la mazza battente, le attrezzature per il sostegno della mazza, il compressore ed ogni onereconnesso per il tempo di effettivo impiego
		01.P24.E85.005		...		h	€ 44,80
		01.P24.E90		Nolo di pompa centrifuga, motore di qualsiasi tipo, munita di tubi per il pescaggio, distribuzione e quanto altro occorrente per l'impiego, compreso il trasporto, la posa in opera, la rimozione ed ogni provvista per il regolare funzionamento per il tempo di effettivo impiego, escluso l'onere del manovratore
		01.P24.E90.005		Della potenza fino a 0.50 HP		h	€ 2,51
		01.P24.E90.010		Della potenza oltre 0.50 HP fino a 5 HP		h	€ 2,75
		01.P24.E90.015		Della potenza oltre 5 HP fino a 10 HP		h	€ 2,98
		01.P24.E90.020		Della potenza oltre 10 HP fino a 20 HP		h	€ 3,62
		01.P24.F00		Nolo di liquoerogatrice della capacita' di oltre 3000 litri idonea a formare e spargere soluzioni fondenti antineve o diserbanti; fornita di apparecchiatura di erogazione controllata oltre 50 kg/cm² di pressione e barre di irrorazione frontale, laterale e posteriore compreso il mezzo di traino
		01.P24.F00.005		...		h	€ 35,40
		01.P24.F05		Macchina liquoerogatrice trainata o carreggiata, dotata di atomizzatore azionato da un operatore, con getto orizzontale da 0 gradi a 300 gradi e getto verticale da 0 gradi a 45 °Con spostamenti idraulici e manuali, getto del liquido antiparassitario in altezza m 25/30, capacita' minima botte l 3000, potenza minima trattore per il traino HP 80 con velocita' operativa da 3 a 15 km/h, piante da trattare in un'ora 100-150 comprensivo di un operatore per l'azionamento dell'atomizzatore, carburante e lubrificante con la sola esclusione del prodotto antiparassitario che verra' fornito dalla citta'
		01.P24.F05.005		Per trattamenti antiparas e concimazioni foglie		h	€ 38,90
		01.P24.F10		Nolo di motocoltivatore compreso il trasporto, carico e scarico, la rimozione ed ogni provvistaper il regolare funzionamento per il tempo di effettivo impiego, escluso l'operatore
		01.P24.F10.005		Di potenza non inferiore a 8 HP		h	€ 5,73
		01.P24.F20		Nolo di motofalciatrice compreso il trasporto, la posa in opera, la rimozione ed ogni provvistaper il regolare funzionamento per il tempo di effettivo impiego, escluso l'operatore
		01.P24.F20.005		Di potenza non inferiore a 8 HP		h	€ 5,73
		01.P24.F30		Nolo di motocompressore per l'alimentazione didemolitori o vibratori, inclusi martelli e scalpelli, piastre e baionette, condotte d'aria ed ogni altro accessorio o fornitura occorrente perun regolare funzionamento (carburante, lubrificante, consumo attrezzi, meccanico, assistenza)esclusa la mano d'opera necessariamente usataper la manovra e l'uso di detti scalpelli e martelli per il tempo di effettivo impiego
		01.P24.F30.005		Da l 2000		h	€ 16,90
		01.P24.F30.010		Da l 3000		h	€ 20,00
		01.P24.F30.015		Da l 4000		h	€ 22,90
		01.P24.F30.020		Supersilenziato da l 8-12 mila		h	€ 28,60
		01.P24.F35		Nolo di martello demolitore tipo cobra completo di accessori, carburante, lubrificante e trasporto, esclusa la mano d'opera usata per la manovra per il tempo di effettivo impiego
		01.P24.F35.005		. . . . . . . . . . . . . . . . . . . . . . . .		h	€ 4,52
		01.P24.F40		Affitto di autoscala, compreso il compenso per il personale di manovra e di assistenza
		01.P24.F40.005		...		g	€ 134,00
		01.P24.F50		Affitto di scala porta, compreso il compenso per il personale di manovra e di assistenza
		01.P24.F50.005		...		g	€ 117,00
		01.P24.F60		Ventilatore della potenza oraria di almeno 3600 m³ con pressione di mm 50 di colonna d'acqua, con motore a benzina, o nafta, o elettrico munito di tubi flessibili e ugello per l'introduzione dell'aria in galleria, compreso la posa in opera, la rimozione, l'assistenza del meccanico ed ogni provvista per il funzionamento
		01.P24.F60.005		...		h	€ 6,03
		01.P24.F70		Draga meccanica a motore su appositi gallegianti con tutte le attrezzature necessarie per il suo funzionamento con motore di potenza sufficiente a dare una produzione di m³ 150 in 10 ore in terreno ghiaioso e sabbioso, compreso carburante, lubrificante e la mano d'opera necessaria per il suo funzionamento per il tempo di effettivo impiego
		01.P24.F70.005		...		h	€ 35,40
		01.P24.G00		Nolo di martello per compressore da kg 36
		01.P24.G00.005		...		h	€ 2,11
		01.P24.G10		Affitto di montacarichi meccanici di portata fino a 1 tonn. compreso il compenso per consumi manutenzione, escluso l'onere del manovratore
		01.P24.G10.005		...		g	€ 3,62
		01.P24.G20		Nolo di motosega completa di ogni accessorio peril funzionamento incluso il consumo degli attrezzi e del carburante, escluso il manovratore
		01.P24.G20.005		A disco (minimo cm 50)		h	€ 2,41
		01.P24.G20.010		A catena con lama non inferiore a cm 45		h	€ 3,02
		01.P24.G30		Nolo tagliasiepe azionata da motore elettrico o a scoppio completa di ogni accessorio per il funzionamento compreso l'eventuale generatore dicorrente, il consumo degli attrezzi e del carburante, escluso il manovratore
		01.P24.G30.005		Lama di lunghezza non inferiore a cm 45		h	€ 3,62
		01.P24.G40		Nolo tosatrice semovente ad elica rotante escluso l'operatore
		01.P24.G40.005		Lunghezza di taglio sino a cm 50		h	€ 5,43
		01.P24.G40.010		Lunghezza di taglio tra cm 50 e cm 90		h	€ 8,15
		01.P24.G40.015		Lunghezza di taglio oltre cm 90		h	€ 10,30
		01.P24.G42		Nolo di tosatrice semovente ad elica rotante conraccoglitore compreso ogni onere per il tempo dieffettivo impiego, escluso l'operatore
		01.P24.G42.005		Lunghezza taglio sino cm 50 - raccoglitore l 50		h	€ 6,63
		01.P24.G42.010		Lunghezza taglio tra cm 50 e 90 - raccoglit. l 80		h	€ 9,05
		01.P24.G42.015		Lungh. taglio tra cm 90 e 120 - raccog.super.l 80		h	€ 12,70
		01.P24.G42.020		Lungh.taglio tra cm 120 e 150 - raccog.super.l 80		h	€ 13,90
		01.P24.G44		Nolo di slupatrice a motore non inferiore a 30 cc. completa di ogni accessorio per il funzionamento incluso il consumo degli attrezzi e del carburante
		01.P24.G44.005		Escluso il manovratore		h	€ 3,02
		01.P24.G46		Nolo macchina spazzolatrice raccoglifoglie/erba semovente con larghezza utile di lavoro m 1.20 e capacita' di accumulo m³ 1.5, compreso ogni onere connesso per il tempo di effettivo impiego
		01.P24.G46.005		Compreso l'operatore		h	€ 39,30
		01.P24.G46.010		Escluso l'operatore		h	€ 15,70
		01.P24.G50		Nolo di decespugliatore spalleggiato a disco rotante, azionato da motore a scoppio completo di ogni accessorio per il funzionamento; incluso il consumo degli attrezzi e del carburante, escluso il manovratore
		01.P24.G50.005		...		h	€ 3,02
		01.P24.G55		Nolo di macchina rinzollatrice a lama rotante con cingoli in gomma compreso manovratore, carburante, lubrificante, trasporto sul luogo d'impiego ed ogni altro onere connesso per il tempo di effettivo impiego
		01.P24.G55.005		Per zolle del diametro da cm 30 a cm 70		h	€ 42,30
		01.P24.G55.010		Per zolle del diametro superiore a cm 70		h	€ 48,30
		01.P24.G56		Nolo di macchina trapiantatrice montata su trattore di idonea potenza, compreso due operatori specializzati e ogni onere connesso per il tempodi effettivo impiego
		01.P24.G56.005		Per zolle del diametro sino a m 1.30		h	€ 139,00
		01.P24.G60		Nolo di fresatrice verticale applicabile a trattore di idonea potenza, compreso ogni onere connesso per il tempo di effettivo impiego
		01.P24.G60.005		Per l'esportazione dei ceppi		h	€ 7,97
		01.P24.G65		Nolo di carotatrice verticale applicabile a trattore di idonea potenza, compreso ogni onere connesso per il tempo di effettivo impiego
		01.P24.G65.005		Per l'estirpazione dei ceppi		h	€ 6,63
		01.P24.G68		Nolo di trivella verticale applicabile a trattore di idonea potenza, per la formazione di buchesino alla profondita' massima di 1 metro, compreso ogni onere per il tempo di effettivo impiego
		01.P24.G68.005		Per diametri fino a cm 35		h	€ 3,92
		01.P24.G68.010		Per diametri oltre cm 35 fino a cm 70		h	€ 4,22
		01.P24.G68.015		Per diametri oltre cm 70 fino a cm 100		h	€ 4,52
		01.P24.G70		Nolo di scarificatore, trainato da idonea trattrice agricola, per taglio di aerazione della cotica erbosa e dissodamento in profondita' del terreno, compreso il trasporto in loco, lubrificante ed ogni onere connesso per il tempo di effettivo impiego
		01.P24.G70.005		A lame vibranti		h	€ 5,73
		01.P24.G75		Nolo di perforatrice - seminatrice trainata, per perforazione del manto erboso con estrazione di tappi di terra e semina contemporanea con inoculo della semente negli spazi creati dalla perforazione, compreso il trasporto in loco, lubrificante ed ogni onere compreso per il tempo di effettivo impiego
		01.P24.G75.005		A fustelle		h	€ 6,60
		01.P24.G80		Nolo di insabbiatrice trainata per spandimento regolare di strati uniformi di sabbia su coticheerbose, dotata di rullo distributore e flangia dierogazione regolabile, compreso trasporto in loco, lubrificante ed ogni onere connesso per il tempo di effettivo impiego
		01.P24.G80.005		Con cassone caricabile		h	€ 3,02
		01.P24.G85		Nolo di carrello spandiconcime trainato a mano compreso trasporto in loco, lubrificante ed ognionere connesso per il tempo di effettivo impiegoescluso l'operatore
		01.P24.G85.005		Con raggio di distribuzione di m 1, 5		h	€ 1,69
		01.P24.G90		Nolo di rete livellante, per lo sminuzzamento di tappi di terra risultanti da perforazione di cotiche erbose, compreso il trasporto in loco, lubrificante ed ogni onere connesso per il tempo effettivo di impiego
		01.P24.G90.005		A maglia d'acciaio		h	€ 2,11
		01.P24.G93		Nolo di attrezzatura meccanica per l'iniezionenel terreno di aria, acqua o prodotti in soluzione o sospensione liquida per la concimazione e la disinfezione in suoli costipati con profondita' operativa non inferiore a cm 60, con trattore di potenza non inferiore ad 80 HP e cisterna per soluzioni di capienza non inferiori al 1500, compreso un operatore, carburante, lubrificante, il consumo degli attrezzi ed ogni altro onere connesso per il tempo di effettivoimpiego, esclusi i prodotti impiegati
		01.P24.G93.005		In qualsiasi tipo di pavimentazione		h	€ 48,30
		01.P24.G96		Nolo di attrezzatura per diserbo ecologico mediante raggi infrarossi, compreso il combustibile a gas, l'operatore ed ogni altro occorrente per dare l'attrezzatura pronta all'impiego in cantiere, nulla escluso
		01.P24.G96.005		Largh.utile d'intervento uguale o super. a cm 50		h	€ 22,60
		01.P24.H00		Nolo di lucidatrici e levigatrici portatili per pavimenti
		01.P24.H00.005		...		h	€ 3,62
		01.P24.H05		Nolo di levigatrice per manti tartan, compreso l'operatore addetto e ogni onere per il suo funzionamento per il tempo di effettivo impiego
		01.P24.H05.005		. . . . . . . . . . . . . . . . . . . . . . . .		h	€ 24,20
		01.P24.H10		Nolo di saldatrice elettrica della potenza di 5, 5 kW compreso il consumo dell'energia elettrica e degli elettrodi
		01.P24.H10.005		Statica		h	€ 2,41
		01.P24.H10.010		Rotante		h	€ 4,71
		01.P24.H50		Nolo gruppo elettrogeno, alimentato a benzina o gasolio per alimentazione di saldatrici, trapani, flessibili ecc, compreso carburante, lubrificante ed ogni altro onere per il suo funzionamento, esclusa la mano d'opera, per il tempo di effettivo impiego
		01.P24.H50.005		Potenza fino a 5, 5 kW.		h	€ 8,16
		01.P24.H50.010		Potenza superiore a 5, 5 e fino a 10 kW		h	€ 11,10
		01.P24.H60		Nolo di utensili portatili elettrici della potenza massima di kW.3, compresa l'energia e quanto necessario per il funzionamento, esclusa la sola mano d'opera, per il tempo effettivo impiego
		01.P24.H60.005		Mole angolari, trapani e simili		h	€ 1,81
		01.P24.H70		Nolo cannello ossiacetilenico completo di gomme di lunghezza adeguata, manometri, apparecchiature di sicurezza e quanto necessario per il funzionamento, esclusa la mano d'opera ed il gas
		01.P24.H70.005		Per taglio o saldature		g	€ 10,90
		01.P24.H80		Nolo di macchina operatice per la lavorazione e saldatura dei tubi in pe Geberit
		01.P24.H80.005		Tagliatrice e saldatrice		h	€ 1,81
		01.P24.H90		Nolo di attrezzatura cardatrice e spruzzatrice
		01.P24.H90.005		Per l'applicazione di fibra minerale isolante		h	€ 7,85
		01.P24.L00		Nolo di sega a lama circolare rotante raffreddata ad acqua, funzionante con motore diesel, compreso carburante, lubrificante, operaio addetto ed ogni onere occorrente per il suo regolare funzionamento, compreso il consumo del disco
		01.P24.L00.005		Per calcestruzzi ed asfalti		h	€ 29,30
		01.P24.L10		Nolo di autogru idraulica telescopica compreso ogni onere per la manovra ed il funzionamento
		01.P24.L10.005		Della portata fino a q 100		h	€ 36,30
		01.P24.L10.010		Della portata da q 101 a 200		h	€ 45,30
		01.P24.L10.015		Della portata da q 201 a 300		h	€ 54,40
		01.P24.L10.020		Della portata da q 301 a 400		h	€ 63,10
		01.P24.L50		Nolo di martellinatrice portatile ad uno o duebocciardatrici, compreso il consumo degli attrezzi ed il consumo dell'energia elettrica o del combustibile
		01.P24.L50.005		A punta grossa		h	€ 11,40
		01.P24.L50.010		A punta media		h	€ 12,30
		01.P24.L60		Nolo di furgone o altro mezzo mobile attrezzato per riprese televisive a colore e bianco nero con microtelecamere stagne per l'effettuazionedi controlli, ispezioni, rilievi all'interno di condutture, fognature, cunicoli, bealere, pozzi aventi diametro minimo di cm 20 e di qualunque sezione. attrezzato di almeno due schermi televisivi e unvideoregistratore, per la visioneistantanea dell'immagine nonche' la registrazione della medesima, una titolatrice per l'inserimento sul filmato di note, osservazioni o altro.comprensivo di duetecnici/operatori specializ-zati, gasolio e lubrificante
		01.P24.L60.005		................................................		h	€ 90,10
		01.P24.M10		Nolo di attrezzatura a rotazione completa di: sonda a testa rotante azionata da motore a combustione interna della potenza di 40-50 HP, con avanzamento idraulico, relativa centralina, traliccio per sostegno degli attrezzi e relativo arganino di sollevamento, pompa per acqua o fango, nonche' quant'altro necessario per il normale funzionamento dell'attrezzatura, montata su automezzo a doppia trazione od altro mezzo di trasporto, opportunamente adattato
		01.P24.M10.005		Completa di sonda, traliccio, pompa.		h	€ 27,50
		01.P24.M15		Nolo di attrezzatura per manutenzioni e riparazioni completa di: automezzo a doppia trazione chiuso, corredato di quanto occorre per eseguirela manutenzione ordinaria in cantiere nonche' eventuali riparazioni ed incastonatura di prismie riporto di materiali pregiati di antiusura
		01.P24.M15.005		Completa di automezzo a doppia trazione chiuso.		h	€ 8,05
		01.P24.M20		Nolo di attrezzi per sondaggi a rotazione comprendenti: corredo completo di aste, tubazioni di rivestimento provvisorio, carotieri semplici e doppi, campionatori relativi, attrezzi per prove s.p.t., funi, attrezzi per recupero di idonei spessori e qualita' tali da raggiungere una profondita' massima di m 40 ed ogni altro accessorio necessario per la realizzazione dei sondaggi
		01.P24.M20.005		Comprendenti aste, carotieri, funi etc.		h	€ 7,32
		01.P24.M25		Nolo di attrezzi per approvvigionamento di acquain cantiere comprendenti: corredo completo dellevasche di raccolta, manichette di collegamento equanto altro necessario per la distribuzione dell'acqua
		01.P24.M25.005		Con corredo completo vasche raccolta etc.		h	€ 1,08
		01.P24.M30		Nolo di corona diamantata del tipo b o t2 del diametro medio di mm 101 tipo 20/30 p.p.c.
		01.P24.M30.005		Del diam. medio di mm 101 tipo 20/30 p.p.c.		h	€ 0,36
		01.P24.M35		Nolo di idrolavatrice a funzionamento elettrico ad alta pressione, completa di tubi, raccordi, lancia ed ugelli vari, compreso il consumo degli attrezzi ed ogni onere connesso per il tempo di effettivo impiego, escluso l'operatore
		01.P24.M35.005		Potenza fino a 250 atmosfere		h	€ 5,73
		01.P24.M40		Nolo di attrezzatura idropulitrice a bassa pressione, per la pulizia di superfici delicate, completa di tubi in gomma, raccordi, mescolatorea comando, lancia al tungsteno, apparecchiatura di regolazione continua della pressione e interfono per due operatori, per il tempo di effettivo impiego, compreso il consumo degli attrezzi, esclusi gli operatori
		01.P24.M40.005		A pressione variabile a partire da 0.5 atmosfere		h	€ 24,20
		01.P24.N00		Nolo di speciale attrezzatura di perforazione ediniezione con la tecnica del "jet-grouting", perterreni di qualsiasi natura e consistenza, completa di turbo mescolatore, impianto di dosaturaautomatica e di pompa per immissione ad alta pressione, compreso il consumo delle parti e delle attrezzature soggette a forte usura, per il tempo di effettivo impiego
		01.P24.N00.005		Esclusi gli operatori		h	€ 121,00
		01.P24.P00		Nolo di barca fluviale con portata fino a 50 t comprensivo di operatore abilitato all'uso, apposita autorizzazione alla navigazione, carburante, lubrificante, tutte le dotazioni di bordo previste dalla legge e quanto altro necessario per il corretto funzionamento
		01.P24.P00.005		Della potenza fino a 100 CV.		h	€ 109,00
		01.P24.P00.010		Della potenza superiore a 100 CV.		h	€ 133,00
		01.P24.P05		Nolo di rimorchiatore fluviale comprensivo di operatore abilitato all'uso, apposita autorizza-zione alla navigazione, carburante, lubrificantetutte le dotazioni di bordo previste dalla leggee quant'altronecessario per il funzionamento
		01.P24.P05.005		Della potenza fino a 50 CV		h	€ 90,10
		01.P24.P05.010		Della potenza oltre 50 CV		h	€ 109,00
		01.P24.P10		Nolo di betolina fluviale comprensivo di operatore abilitato all'uso, apposita autorizzazione alla navigazione, carburante, lubrificante, tutte le dotazioni di bordo previste dalla legge e quant'altro necessario per il corretto funzionamento
		01.P24.P10.005		Della portata inferiore a m³ 20		h	€ 60,40
		01.P24.P10.010		Della portata da m³ 20 a m³ 30		h	€ 90,10
		01.P24.P10.015		Della portata superiore a 30 m³		h	€ 139,00
		01.P24.P15		Nolo di barca o motoscafo comprensivo di operatore abilitato all'uso, apposita autorizzazione alla navigazione, carburante, lubrificante, tutte le dotazioni di bordo previste dalla legge e quant'altro necessario per il funzionamento
		01.P24.P15.005		Della potenza di 15 CV		h	€ 36,20
		01.P24.P15.010		Della potenza superiore a 15 CV fino a 25 CV		h	€ 42,30
		01.P24.P15.015		Della potenza superiore a 25 CV fino a 50 CV		h	€ 54,40
		01.P24.P20		Nolo di barca fluviale tipo catamarano attrezzata per getti subacquei, con stabilizzatori idraulici, comprensivo di operatore abilitato all'usoapposita autorizzazione alla navigazione, carburante, lubrificante, tutte le dotazioni di bordopreviste dalla legge e quant'altro necessario per il funzionamento
		01.P24.P20.005		Della potenza inferiore a 100 CV		h	€ 139,00
		01.P24.P20.010		Della potenza da 100 CV a 150 CV		h	€ 151,00
		01.P24.P20.015		Della potenza superiore a 150 CV		h	€ 211,00
				NOLO ATTREZZATURE
		01.P25.A10		Nolo, per ponte tubolare in ferro, di
		01.P25.A10.005		Tubo - al mese		m	€ 0,15
		01.P25.A10.010		Morsetto - al mese		cad	€ 0,11
		01.P25.A10.015		Basetta - al mese		cad	€ 0,07
		01.P25.A10.020		Ruota in ferro - al mese		cad	€ 1,07
		01.P25.A10.025		Spinotti - al mese		cad	€ 0,06
		01.P25.A20		Nolo di ruota in gomma per ponte tubolare
		01.P25.A20.005		Per il primo mese		cad	€ 5,68
		01.P25.A20.010		Per ogni mese successivo al primo		cad	€ 2,09
		01.P25.A35		Nolo di castello leggero di alluminio su ruote, prefabbricato, delle dimensioni di m 1, 00x2, 00, compreso trasporto, montaggio e smontaggio, escluso il nolo della base
		01.P25.A35.005		Per m di altezza-al mese		m	€ 7,43
		01.P25.A40		Nolo di base per castello leggero - al mese
		01.P25.A40.005		...		cad	€ 17,20
		01.P25.A60		Nolo di ponteggio tubolare esterno eseguito con tubo - giunto, compreso trasporto, montaggio, smontaggio e un piano di lavoro realizzato con tavoloni dello spessore di cm 5 e/o elementi metallici, con relativo sotto piano nonche' ogni altro dispositivo necessario per la conformita' alle norme di sicurezza vigenti; (la misurazione viene effettuata in proiezione verticale).
		01.P25.A60.005		Per i primi 30 giorni		m²	€ 8,32
		01.P25.A60.010		Per ogni mese oltre al primo		m²	€ 1,49
		01.P25.A70		Montaggio e smontaggio di ponteggio tubolare comprensivo di ogni onere, la misurazione viene effettuata in proiezione verticale
		01.P25.A70.005		...		m²	€ 2,75
		01.P25.A75		Nolo di ponteggio tubolare esterno a telai prefabbricati compreso trasporto, montaggio, smontaggio e piano di lavoro realizzato con tavolonidello spessore di cm 5 e/o elementi metallici, con relativo sotto piano, nonche' ogni altro dispositivo necessario epr la conformita' alle norme di sicurezza vigenti; (la misurazione viene effettuata in proiezione verticale).
		01.P25.A75.005		Per i primi 30 giorni		m²	€ 5,38
		01.P25.A75.010		Per ogni mese oltre il primo		m²	€ 0,95
		01.P25.A90		Montaggio e smontaggio di ponteggio tubolare esterno a telai prefabbricati comprensivo di ognionere (la misurazione viene effettuata in proiezione verticale)
		01.P25.A90.005		...		m²	€ 2,51
		01.P25.A91		Nolo di piano di lavoro, intermedio ai ponteggi di cui alle voci 01.P25.A60 e 01.P25.A75, eseguito con tavolati dello spessore di 5 cm e/o elementi metallici, comprensivo di mancorrenti, fermapiedi, botole e scale di collegamento, piani di sbarco, piccole orditure di sostegno per avvicinamento alle opere e di ogni altro dispositivo necessario per la conformità alle norme di sicurezza vigenti, compreso trasporto, montaggio, smontaggio, pulizia e manutenzione; (la misura viene effettuata in proiezione orizzontale per ogni piano).
		01.P25.A91.005		Per ogni mese		m²	€ 2,30
		01.P25.A95		Nolo di ponteggio tubolare per opere di consolidamento di movimenti franosi idoneo a sopportareil peso e le spinte dei macchinari in azione, occorrenti sia per le esecuzioni delle perforazioni sia l'iniezione cementizia, compresi i tavolati di orizzontamento e tutte le protezionipreviste dalle norme vigenti in materia; compreso il noleggio dei materiali, la mano d'opera occorrente per il montaggio, lo smontaggio, losfrido, ecc.; anche per durate superiori a 30 giorni; misurato in proiezione verticale
		01.P25.A95.005		Con profondita' di m 2.00		m²	€ 17,60
		01.P25.B00		Affitto di paranco di qualsiasi portata
		01.P25.B00.005		...		g	€ 0,93
		01.P25.B10		Affitto di scala per decoratori
		01.P25.B10.005		Doppia con altezza compresa tra m 4 e m 8		g	€ 0,93
		01.P25.B10.010		A ruote con altezza sino a m 12		g	€ 1,87
		01.P25.B20		Affitto di burbera ordinaria compreso il compenso del consumo cordaggi
		01.P25.B20.005		...		g	€ 0,93
		01.P25.B30		Affitto di telone impermeabile al m²
		01.P25.B30.005		...		g	€ 0,20
		01.P25.B50		Affitto di cavalletti comuni per ponti da muratore sino all'altezza di m 2 (fino a 12 mesi)
		01.P25.B50.005		...		g	€ 0,86
		01.P25.B60		Affitto di cavalletti scala per ponti da muratore (fino a 12 mesi)
		01.P25.B60.005		...		g	€ 1,24
		01.P25.B70		Affitto di steccato (fino a 12 mesi) formato conpali e tavole rustiche di cm 3 comprese le eventuali porte e passaggi carrai con le rispettive chiusure, compreso il montaggio e lo smontaggio
		01.P25.B70.005		...		m²	€ 10,20
		01.P25.B80		Affitto di steccato (fino a 12 mesi) formato contavole rifilate di cm 3 e con piantoni riquadrati alla sega e perfettamente intestati, compreso il montaggio e lo smontaggio
		01.P25.B80.005		...		m²	€ 12,90
		01.P25.C00		Nolo di legname di qualunque forma, dimensione o grado di lavorazione (pali, puntoni, travi, travetti, barotti, tavole, ecc) occorrenti per la formazione di steccati e tavolati o per puntellamenti. (il prezzo e' determinato in base al 12% dell'articolo 01.P15.A20 005 per l'articolo 01.P25.C00 005- 16% dello stesso per l'articolo 01.P25.C00 010 - 20% per l'articolo 01.P25.C00 015 - 25% per l'articolo 01.P25.C00 020 - 3% per l'articolo 01.P25.C00 025)
		01.P25.C00.005		Per un periodo di tempo fino a 15 giorni		m³	€ 28,60
		01.P25.C00.010		Per un periodo di tempo fino a 30 giorni		m³	€ 38,10
		01.P25.C00.015		Per un periodo di tempo fino a 60 giorni		m³	€ 47,60
		01.P25.C00.020		Per un periodo di tempo fino a 90 giorni		m³	€ 59,50
		01.P25.C00.025		Per ogni 15 giorni eccedenti i primi 90		m³	€ 7,13
		01.P25.C10		Nolo di legname di qualunque forma, dimensione o grado di lavorazione (pali, puntoni, travi, travetti, barotti, tavole, ecc) occorrenti per la formazione di ponteggi esterni. (il prezzo e' determinato in base al 10% dell'articolo 01.P15.A20 005 per l'articolo 01.P25.C10 005 - 12% dello stesso per l'articolo 01.P25.C10 010 - 16% per l'articolo 01.P25.C10 015 - 20% per l'articolo 01.P25.C10 020 - 2% per l'articolo 01.P25.C10 025)
		01.P25.C10.005		Per un periodo di tempo fino a 15 giorni		m³	€ 23,80
		01.P25.C10.010		Per un periodo di tempo fino a 30 giorni		m³	€ 28,60
		01.P25.C10.015		Per un periodo di tempo fino a 60 giorni		m³	€ 38,10
		01.P25.C10.020		Per un periodo di tempo fino a 90 giorni		m³	€ 47,60
		01.P25.C10.025		Per ogni 15 giorni eccedenti i primi 90		m³	€ 4,76
		01.P25.C15		Nolo di piano di lavoro costituito da assito realizzato con tavoloni dello spessore di cm 5, sottopiano formato da struttura in tubo - giunto di qualsiasi forma e progetto, appoggiata su strade veicolari, ferrate, piani campagna o all'interno di manufatti stradali, compreso ogni onere per il trasporto, montaggio e smontaggio. la misurazione viene effettuata in proiezione orizzontale per l'effettiva superficie del pianodi lavoro
		01.P25.C15.005		Fino a m 5 di altezza per i primi 30 giorni		m²	€ 21,30
		01.P25.C15.010		Fino a m 5 di alt. per ogni mese oltre il primo		m²	€ 2,47
		01.P25.C15.015		Fino a m 10 di altezza per i primi 30 giorni		m²	€ 34,00
		01.P25.C15.020		Fino a m 10 di h - per ogni mese oltre il primo		m²	€ 3,88
		01.P25.C15.025		Fino a m 20 di altezza per i primi 30 giorni		m²	€ 46,00
		01.P25.C15.030		Fino a m 20 di h per ogni mese oltre il primo		m²	€ 6,00
		01.P25.C18		Nolo di piano di lavoro sospeso costituito da assito realizzato con tavoloni dello spessore di cm 5, compreso il sottopiano formato da struttura in tubo - giunto di qualsiasi forma e progetto ancorato all'intradosso della struttura di unponte o viadotto od alle sovrastrutture degli stessi (marciapiedi, cornicioni, parapeppi), comprese le eventuali opere protettive complementari quali reti di diversa natura, teloni ecc., compreso ogni onere per il trasporto, montaggio e smontaggio. la misurazione viene effettuata inproiezione orizzontale per l'effettiva superficie del piano di lavoro
		01.P25.C18.005		Per i primi trenta giorni		m²	€ 46,00
		01.P25.C18.010		Per ogni mese oltre il primo		m²	€ 6,01
		01.P25.C20		Nolo di piano di lavoro, in legno, regolamentare compreso la struttura di sostegno, l'approntamento e il disarmo sino a m 3 di altezza per un periodo di 30 giorni misurato in proiezione orizzontale
		01.P25.C20.005		...		m²	€ 4,67
		01.P25.C25		Nolo di piano di lavoro, in legno, regolamentareper ogni mese oltre il primo, misurato in proiezione orizzontale
		01.P25.C25.005		...		m²	€ 0,62
		01.P25.C30		Barriera composta di cavalletti di sbarramento regolamentari, secondo le prescrizioni del capitolato speciale, per ogni giorno di affitto, compreso ogni compenso per il collocamento, la manutenzione e la rimozione
		01.P25.C30.005		...		m	€ 0,82
		01.P25.C40		Lanterna omologata, a luce rossa o gialla, per segnale d'ingombro, alimentata con accumulatore, compreso l'occorrente per il funzionamento, la mano d'opera necessaria al posizionamento e alla sorveglianza notturna
		01.P25.C40.005		Per ogni notte		cad	€ 2,24
		01.P25.C50		Transenne per cantieri stradali dotate di luce rossa fissa e gialla ad intermittenza, luci garantite da apparecchiatura automatica, con montaggio ed innesto, verniciate a striscie regolamentari bianche e rosse, compreso ogni compenso per il collocamento, il perfetto funzionamento, e la rimozione, per ogni giorno d'affitto
		01.P25.C50.005		...		m	€ 0,96
		01.P25.C60		Carrozzone o carovana per custodi attrezzi e materiali, compresa ogni spesa per il trasporto sul luogo d'impiego ed il successivo rientro
		01.P25.C60.005		...		g	€ 3,95
		01.P25.E00		Nolo di ponteggio elettrico autosollevante ad innesti, ancorabile alla parete, altezza raggiungibile fino a m 100 circa, ad una sola coppia di montanti, con velocita' di sollevamento di m 8 al minuto, carrellato e trainabile ad una velocita' inferiore a 15 km orari
		01.P25.E00.005		Con piano di lavoro di m 3, 50x1, 50 - port.kg 1000		g	€ 62,40
		01.P25.E10		Montaggio e smontaggio di ponteggio elettrico autosollevante ad una sola coppia di montanti, con piano di lavoro di m 3, 50x1, 50, portata kg 1000 ed altezza raggiungibile fino a m 100 circa
		01.P25.E10.005		Per la base fino a m 10 d'altezza		cad	€ 203,00
		01.P25.E10.010		Per ogni metro di altezza oltre i 10 metri		m	€ 4,67
		01.P25.E20		Nolo di ponteggio elettrico autosollevante ad innesti, ancorabile alla parete, altezza raggiungibile fino a m 100 circa, a due coppie di montanti, con velocita' di sollevamento di m 4al minuto, munito di elementi telescopici disposti sotto il tavolame da calpestio per coprire le rientranze degli edifici
		01.P25.E20.005		Con piano di lavoro di m 17x1.20 - port. kg 2000		g	€ 109,00
		01.P25.E25		Nolo di ponteggio elettrico autosollevante ad innesti, ancorabile alla parete, altezza raggiungibile fino m 100 circa, a tre coppie di montanti, con velocita' di sollevamento di m 4 alminuto, munito di elementi telescopici disposti sotto il tavolame da calpestio per coprire le rientranze degli edifici
		01.P25.E25.005		Con piano di lavoro di m 29x1, 20 - port. kg 3400		g	€ 174,00
		01.P25.E30		Montaggio e smontaggio di ponteggio elettrico autosollevante a due coppie di montanti con piano di lavoro di m 17x1, 20, portata kg 2000 ed altezza raggiungibile fino a m 100 circa
		01.P25.E30.005		Per la base fino a m 10 d'altezza		cad	€ 387,00
		01.P25.E30.010		Per ogni metro di altezza oltre i 10 metri		m	€ 9,28
		01.P25.E40		Montaggio e smontaggio di ponteggio elettrico autosollevante a tre coppie di montanti con piano di lavoro di m 29x1, 20, portata kg 3400 ed altezza raggiungibile fino a m 100 circa
		01.P25.E40.005		Per la base fino a m 10 d'altezza		cad	€ 580,00
		01.P25.E40.010		Per ogni metro di altezza oltre i 10 metri		m	€ 17,50
		01.P25.E80		Nolo di ponteggio elettrico autosollevante ad innesti, ancorabile alla parete, altezza raggiungibile fino a m 27 circa, a due coppie di montanti, con velocita' di sollevamento di m 4.5 al minuto, munito di elementi telescopici disposti sotto il tavolame da calpestio per coprire le rientranze degli edifici
		01.P25.E80.005		Con piano di lavoro di m 11x1, 2 - port. kg 900		g	€ 61,90
		01.P25.E90		Montaggio e smontaggio di ponteggio elettrico autosollevante a due coppie di montanti con piano di lavoro di m 11x1, 2 - portata kg 900 ed altezza raggiungibile fino a m 27 circa
		01.P25.E90.005		Per la base fino a m 10 d'altezza		cad	€ 261,00
		01.P25.E90.010		Per ogni metro di altezza oltre i 10 metri		m	€ 5,80
		01.P25.F10		Nolo pannelli metallici per casseratura
		01.P25.F10.010		...		m²	€ 101,00
				TRASPORTI						note esplicative: nel costo dei trasporti sono da considerarsi compresi, oltre il nolo dell'autocarro, tutti gli oneri connessi per il tempo di effettivo impiego quali: autista, carburante, lubrificante ecc.
		01.P26.A10		Trasporto di materiali di scavo o di rifiuto agli scarichi compreso il carico con paleggiomanuale
		01.P26.A10.005		...		m³	€ 20,50
		01.P26.A20		Trasporto di materiali di qualsiasi natura dailuoghi di magazzinaggio in Torino ai cantieri di costruzione o viceversa con qualunque mezzo, compreso il carico e lo scarico
		01.P26.A20.005		...		q	€ 1,69
		01.P26.A25		Trasporto di materie di spurgo dai luoghi di estrazione alle discariche autorizzate, compreso carico, scarico e sistemazione
		01.P26.A25.005		Fino alla distanza di km 5		m³	€ 9,42
		01.P26.A25.010		Per ogni km in piu'		m³	€ 0,94
		01.P26.A30		Trasporto di materie di scavo dai cantieri alle discariche, compreso carico, scarico e spianamento nelle localita' prefissate dall'amministrazione
		01.P26.A30.005		A qualsiasi distanza		m³	€ 10,70
		01.P26.A40		Trasporto entro cantiere con carriola a mano, compreso il carico a mano del materiale datrasportare
		01.P26.A40.005		...		m³	€ 16,50
		01.P26.A45		Trasporto alle discariche di materie di scavo caricate direttamente sugli appositi mezzi di trasporto all'atto stesso dell'estrazione con mezzi meccanici (pala meccanica, draga, escavatore, ecc.)
		01.P26.A45.005		...		m³	€ 5,61
		01.P26.A50		Trasporto di materiale di scavo entro cantiere
		01.P26.A50.005		...		m³	€ 1,72
		01.P26.A70		Trasporto di rotaie, masselli, guide lastroni e pietra da taglio in genere dal luogo di depositoal luogo d'impiego e viceversa, compreso il carico, lo scarico, e la garanzia contro le rotture. la pietra da taglio trasportata come sopra, per il calcolo della cubatura, sara' consideratadello spessore di cm 14 e 16 per i masselli denominati rispettivamente sottili e normali, e dello spessore di cm 22 e 24 per le rotaie rispettivamente di larghezza di cm 60 e 70, tanto per il materiale nuovo quanto per quello usato. per i cordoni denominati da 30 sara' consideratala sezione di cm 30 x 25. per le guide lo spessore sara' sempre considerato di cm 6 o 9 o 12 e cioe' uguale alla larghezza della parte superiore lavorata. per le lastre di marciapiede in pietradi luserna lo spessore sara' calcolato di cm 12. il computo della cubatura sara' fatto in base alla superficie effettiva del lastricato o dei binari di rotaie in opera anche se i lavori di posa sono eseguiti dal comune in economia od a mezzo di altra impresa; per quantitativi uguali o superiori a m³ 3
		01.P26.A70.005		Escluso l'accatastamento		m³	€ 25,20
		01.P26.A70.010		Compreso l'accatastamento		m³	€ 31,20
		01.P26.A80		Trasporto di scapoli di cava per la formazionedi murature, drenaggi, cunette, ecc. compreso il carico e lo scarico, misurato sull'autocarro
		01.P26.A80.005		...		m³	€ 19,20
		01.P26.A90		Trasporto di materiali di qualsiasi genere non compresi negli articoli precedenti, o contenuti in sacchi, fusti di legno o ferro od in imballaggi qualsiasi e trasporto di barriere metalli-che protettive e di materiali di piccole dimensioni, blocchetti di porfido, ecc., compreso il carico e lo scarico
		01.P26.A90.005		...		q	€ 1,61
		01.P26.B00		Carico di materiali sciolti di qualsiasi provenienza sul mezzo di trasporto
		01.P26.B00.005		Eseguito con mezzo meccanico		m³	€ 1,77
		01.P26.B00.010		Eseguito a mano		m³	€ 9,20
		01.P26.C00		Trasporto calcestruzzo con autobetoniera
		01.P26.C00.010		Fino a m³ 8		h	€ 77,40
				MATERIALI PER AREE VERDI
		01.P27.A10		Fornitura compreso il trasporto e lo scarico sulluogo del piantamento delle sottoelencate speciearboree. c=circonferenza del tronco in centimetri misurata a metri 1.00 da terrah=altezza complessiva della pianta dal colletto v=pianta fornita in vasoz=pianta fornita in zolla ha=altezza da terra del palco di rami inferiore
		01.P27.A10.005		Acer campestre cfr=10-12 ha=2.20 z		cad	€ 39,50
		01.P27.A10.007		Acer campestre cfr=20-25 ha=2.20 z		cad	€ 283,00
		01.P27.A10.010		Acer campestre h=2.00-2.50 vestito z		cad	€ 26,50
		01.P27.A10.015		Acer campestre h=3.00-3.50 vestito z		cad	€ 70,70
		01.P27.A10.025		Acer neg.varieta' argenteovar.cfr=10-12 ha=2.00 z		cad	€ 38,90
		01.P27.A10.027		Acer neg.varieta'argenteovar.cfr=20-25 ha=2.20 z		cad	€ 242,00
		01.P27.A10.030		Acer negundo cfr=10-12 ha=2.20 z		cad	€ 28,30
		01.P27.A10.032		Acer negundo cfr=20-25 ha=2.20 z		cad	€ 143,00
		01.P27.A10.040		Acer platan.faassen's black cfr=10-12 ha=2.20 z		cad	€ 61,90
		01.P27.A10.042		Acer platan.faassen's black cfr=20-25 ha=2.50 z		cad	€ 283,00
		01.P27.A10.045		Acer platanoides cfr=10-12 ha=2.20 z		cad	€ 41,30
		01.P27.A10.050		Acer platanoides cfr=20-25 ha=3.50 z		cad	€ 265,00
		01.P27.A10.055		Acer platanoides globosum cfr=10-12 ha=2.20 z		cad	€ 73,60
		01.P27.A10.060		Acer platanoides globosum cfr=20-25 ha=3.50 z		cad	€ 307,00
		01.P27.A10.065		Acer pseudoplatanus cfr=10-12 ha=2.20 z		cad	€ 41,30
		01.P27.A10.070		Acer pseudoplatanus cfr=20-25 ha=3.50 z		cad	€ 205,00
		01.P27.A10.075		Acer rubrum;ginnala;griseum cfr=10-12 ha=2.00 z		cad	€ 87,60
		01.P27.A10.080		Acer rubrum;ginnala;griseum h=3.00-3.50 cesp. z		cad	€ 111,00
		01.P27.A10.085		Acer saccharinum s."wieri" cfr=10-12 ha=2.20 z		cad	€ 41,30
		01.P27.A10.090		Acer saccharinum s."wieri" cfr=20-25 ha=3.50 z		cad	€ 224,00
		01.P27.A10.095		Acer saccharinum s."wieri" h=2.00-2.50 cesp. z		cad	€ 23,60
		01.P27.A10.100		Acer saccharinum pyramidale h=3.00-3.50 z		cad	€ 88,40
		01.P27.A10.105		Acer saccharinum in varieta' h=4.00-4.50 cesp. z		cad	€ 105,00
		01.P27.A10.110		Aesculus hippocastanum cfr=10-12 ha=2.20 z		cad	€ 41,30
		01.P27.A10.115		Aesculus hippocastanum cfr=20-25 ha=3.50 z		cad	€ 195,00
		01.P27.A10.125		Aesculus x carnea "briotii" cfr=10-12 ha=2.20 z		cad	€ 68,30
		01.P27.A10.130		Aesculus x carnea cfr=20-25 ha=3.50 z		cad	€ 283,00
		01.P27.A10.135		Ailanthus glandulosa cfr=10-12 ha=2.20 z		cad	€ 26,50
		01.P27.A10.140		Albizzia julibrissin cfr=10-12 ha=2.20 z		cad	€ 47,40
		01.P27.A10.145		Albizzia julibrissin cfr=20-25 ha=2.20 z		cad	€ 230,00
		01.P27.A10.150		Alnus glutinosa;incana cfr=10-12 z		cad	€ 36,60
		01.P27.A10.155		Betula pendula "youngii" cfr=10-12 z		cad	€ 67,80
		01.P27.A10.160		Betula verrucosa pendula cfr=10-12 z		cad	€ 44,80
		01.P27.A10.165		Betula verrucosa pendula cfr=20-25 z		cad	€ 201,00
		01.P27.A10.170		Betula verrucosa h=3.50-4.00 cesp 3-4 tronchi z		cad	€ 76,60
		01.P27.A10.175		Carpinus betulus cfr=10-12 z		cad	€ 83,70
		01.P27.A10.180		Carpinus betulus cfr=20-25 z		cad	€ 242,00
		01.P27.A10.185		Carpinus betulus h=1.00-1.50 r=3 cesp. z		cad	€ 10,70
		01.P27.A10.190		Carpinus betulus h=2.50-3.00 r=3 cesp. z		cad	€ 44,80
		01.P27.A10.195		Carpinus betulus pyramidalis h=1.50-2.00 z		cad	€ 39,80
		01.P27.A10.200		Carpinus betulus pyramidalis h=2.50-3.00 z		cad	€ 78,40
		01.P27.A10.205		Carpinus betulus pyramidalis h=4.00-4.50 z		cad	€ 271,00
		01.P27.A10.210		Castanea sativa cfr=10-12 z		cad	€ 57,20
		01.P27.A10.215		Castanea sativa h=2.00-2.50 r=3 cesp z		cad	€ 44,20
		01.P27.A10.220		Catalpa bignonioides cfr=10-12 ha=2.20 z		cad	€ 40,10
		01.P27.A10.225		Catalpa bignonioides cfr=20-25 ha=3.50 z		cad	€ 212,00
		01.P27.A10.230		Catalpa bungei cfr=10-12 z		cad	€ 47,20
		01.P27.A10.235		Celtis australis cfr=10-12 ha=2.20 z		cad	€ 44,80
		01.P27.A10.240		Celtis australis cfr=20-25 ha=3.50 z		cad	€ 230,00
		01.P27.A10.245		Cercidiphyllum japonicum h=2.00-2.50 z		cad	€ 64,80
		01.P27.A10.250		Cercis siliquastrum cfr=10-12 ha=2.00 z		cad	€ 54,20
		01.P27.A10.255		Cercis siliquastrum cfr=18-20 ha=2.20 z		cad	€ 254,00
		01.P27.A10.260		Cercis siliquastrum h=2.00-2.50 3r z		cad	€ 82,50
		01.P27.A10.265		Corylus avellana h=2.00-2.50 r=3 z		cad	€ 43,00
		01.P27.A10.270		Corylus m."purpurea" h=2.00-2.50 r=3 z		cad	€ 88,40
		01.P27.A10.275		Crataegus in varieta' cfr=10-12 ha=2.00 z		cad	€ 64,80
		01.P27.A10.280		Crataegus in varieta' cfr=18-20 ha=2.20 z		cad	€ 236,00
		01.P27.A10.285		Dyospiros lotus cfr=10-12 ha=2.20 z		cad	€ 31,80
		01.P27.A10.290		Fagus s.aspenifolia pendula h=2.00-2.50 z		cad	€ 88,40
		01.P27.A10.295		Fagus sylvatica cfr=10-12 z		cad	€ 64,80
		01.P27.A10.300		Fagus sylvatica cfr=20-25 z		cad	€ 516,00
		01.P27.A10.305		Fagus sylvatica purp.pend.tricolor h=2.00-2.50 z		cad	€ 183,00
		01.P27.A10.310		Fagus sylvatica purpurea h=2.00-2.50 z		cad	€ 70,70
		01.P27.A10.315		Fraxinus excelsior "pendula" cfr=10-12 z-v		cad	€ 58,30
		01.P27.A10.320		Fraxinus excelsior in var.cfr=10-12 ha=2.20 z		cad	€ 31,80
		01.P27.A10.325		Fraxinus excelsior cfr=20-25 ha=3.50 z		cad	€ 189,00
		01.P27.A10.327		Fraxinus ornus cfr=20-25 ha=3.50 z		cad	€ 286,00
		01.P27.A10.330		Ginkgo biloba cfr=10-12 z		cad	€ 64,80
		01.P27.A10.335		Ginkgo biloba cfr=20-25 z		cad	€ 295,00
		01.P27.A10.340		Gleditsia triacantos cfr=20-25 ha=3.50 z		cad	€ 177,00
		01.P27.A10.345		Gleditsia t.inermis sunburst cfr=10-12 ha=2.20 z		cad	€ 64,80
		01.P27.A10.347		Gleditsia t.inermis sunburst cfr=20-25 ha=3.00 z		cad	€ 318,00
		01.P27.A10.350		Juglans nigra cfr=10-12 ha=2.20 z		cad	€ 36,60
		01.P27.A10.355		Juglans nigra cfr=20-25 ha=3.50 z		cad	€ 183,00
		01.P27.A10.360		Liquidambar styraciflua cfr=10-12 ha=2.20 z		cad	€ 50,40
		01.P27.A10.365		Liquidambar styraciflua cfr=20-25 ha=3.50 z		cad	€ 289,00
		01.P27.A10.370		Liquidambar styraciflua h=2.50-3.00 r=3 cesp z		cad	€ 53,00
		01.P27.A10.375		Liquidambar styraciflua h=4.00-4.50 r=3 cesp z		cad	€ 162,00
		01.P27.A10.385		Liriodendron tulipifera cfr=10-12 ha=2.20 z		cad	€ 53,60
		01.P27.A10.390		Liriodendron tulipifera cfr=20-25 ha=3.50 z		cad	€ 295,00
		01.P27.A10.395		Magnolia grandiflora gall. h=1.75-2.00 z		cad	€ 142,00
		01.P27.A10.400		Magnolia grandiflora gall. h=2.50-3.00 z		cad	€ 230,00
		01.P27.A10.410		Magnolia grandiflora gall. h=4.50-5.00 z		cad	€ 766,00
		01.P27.A10.412		Magnolia x soulangeana cfr=10-12 ha=2.20 z		cad	€ 106,00
		01.P27.A10.415		Melia azedarak cfr=10-12 ha=2.20 z		cad	€ 41,30
		01.P27.A10.420		Morus alba; m.a.pend; m.platan. cfr=10-12 z		cad	€ 44,20
		01.P27.A10.425		Morus alba; m.a.pend; m.platan. cfr=18-20 z		cad	€ 145,00
		01.P27.A10.430		Ostrya carpinifolia cfr=10-12 z		cad	€ 41,30
		01.P27.A10.435		Paulownia imperialis cfr=10-12 ha=2.20 z		cad	€ 31,30
		01.P27.A10.440		Paulownia imperialis cfr=18-20 ha=3.50 z		cad	€ 148,00
		01.P27.A10.445		Platanus acer.;occ.;orient. cfr=10-12 ha=2.20 z		cad	€ 30,70
		01.P27.A10.450		Platanus acer.;occ.;orient. cfr=20-25 ha=3.50 z		cad	€ 154,00
		01.P27.A10.455		Platanus acer.;occ.;orient. cfr=30-35 ha=4.00 z		cad	€ 283,00
		01.P27.A10.460		Populus alba cfr=10-12 ha=2.20 z		cad	€ 23,60
		01.P27.A10.465		Populus nigra pyram. h=3.00-3.50 z/rn		cad	€ 23,60
		01.P27.A10.467		Populus nigra pyramidalis cfr=18-20		cad	€ 70,70
		01.P27.A10.470		Prunus avium fl. plena h=2.00-2.50		cad	€ 41,30
		01.P27.A10.475		Prunus avium;serr.;subhirt. cfr=10-12 ha=2.20 z		cad	€ 38,30
		01.P27.A10.480		Prunus avium;serr.;subhirt. cfr=20-25 ha=2.20 z		cad	€ 207,00
		01.P27.A10.485		Prunus pissardi, p.p.nigra cfr=10-12 ha=2.20 z		cad	€ 44,20
		01.P27.A10.490		Prunus pissardi p.p.nigra cfr=20-25 ha=2.50 z		cad	€ 236,00
		01.P27.A10.500		Pterocaria fraxinifolia h=3.00-3.50 r=3-5 cesp z		cad	€ 95,70
		01.P27.A10.505		Quercus ilex cfr=10-12 z		cad	€ 78,40
		01.P27.A10.510		Quercus rob.,q.petr.,q.cer. cfr=10-12 z		cad	€ 53,00
		01.P27.A10.515		Quercus rob.,q.petr.,q.cerr. cfr=20-25 z		cad	€ 318,00
		01.P27.A10.520		Quercus robur pyram. h=2.00-2.50 z		cad	€ 64,80
		01.P27.A10.525		Quercus robur pyram. h=3.00-3.50 z		cad	€ 177,00
		01.P27.A10.530		Quercus robur pyram. h=4.50-5.00 z		cad	€ 471,00
		01.P27.A10.535		Quercus rubra, q.palustris cfr=10-12 z		cad	€ 53,00
		01.P27.A10.540		Quercus rubra, q.palustris cfr=20-25 z		cad	€ 324,00
		01.P27.A10.545		Robinia p.frisia umb.bes.hysp. cfr=10-12 z		cad	€ 37,70
		01.P27.A10.550		Robinia p.frisia umb.bes.hysp. cfr=20-25 z		cad	€ 195,00
		01.P27.A10.555		Robinia pseudoacacia pyramidalis h=3.00-3.50 z		cad	€ 23,60
		01.P27.A10.560		Robinia pseudoacacia pyramidalis cfr=20-25 z		cad	€ 165,00
		01.P27.A10.565		Salix alba;babylonica; caprea cfr=10-12 vest. 2		cad	€ 28,90
		01.P27.A10.570		Salix alba;babylonica; caprea cfr=18-20		cad	€ 118,00
		01.P27.A10.575		Sophora japonica cfr=10-12 z		cad	€ 31,30
		01.P27.A10.580		Sophora japonica cfr=20-25 z		cad	€ 254,00
		01.P27.A10.585		Sophora japonica pendula cfr=10-12 z		cad	€ 48,30
		01.P27.A10.587		Sophora japonica pendula cfr=20-25 z		cad	€ 289,00
		01.P27.A10.590		Sorbus domest. s.aucup. s.aria cfr=10-12 z		cad	€ 53,00
		01.P27.A10.592		Sorbus domest. s.aucup. s.aria cfr=18-20 z		cad	€ 189,00
		01.P27.A10.595		Sterculia platanifolia cfr=10-12 z		cad	€ 47,20
		01.P27.A10.600		Tamarix parviflora, t.gallica cfr=10-12 z		cad	€ 44,20
		01.P27.A10.605		Tilia cord.;g.spire;toment. cfr=10-12 ha=2.20 z		cad	€ 44,20
		01.P27.A10.610		Tilia cord.;g.spire;toment. cfr=20-25 ha=3.50 z		cad	€ 230,00
		01.P27.A10.615		Tilia hybrida arg. cfr=10-12 ha=2.20 z		cad	€ 31,80
		01.P27.A10.620		Tilia hybrida arg. cfr=20-25 ha=3.50 z		cad	€ 154,00
		01.P27.A10.630		Ulmus mont.pend. zelkova crenata h=2.50-3.00 z		cad	€ 58,90
		01.P27.A10.635		Ulmus pumila u.carpin. u.montana cfr=10-12 z		cad	€ 41,30
		01.P27.A10.640		Ulmus pumila u.carpin. u.montana cfr=20-25 z		cad	€ 195,00
		01.P27.A20		Fornitura compreso il trasporto e lo scarico sulluogo del piantamento delle sottoelencate coni- fere, con fitta ramificazione partente da terra e chioma compatta. cfr=circonferenza tronco in centimetri misurata a metri 1.00 da terra dc=diametro chioma espresso in metrih= altezza complessiva della pianta
		01.P27.A20.005		Abies alba a.pectinata h=2.00-2.50 z		cad	€ 61,90
		01.P27.A20.010		Abies alba a.pectinata h=3.00-3.50 z		cad	€ 142,00
		01.P27.A20.025		Abies nord;manniana;concolor h=2.00-2.50 z		cad	€ 221,00
		01.P27.A20.030		Abies nord;manniana;concolor h=3.00-3.50 z		cad	€ 471,00
		01.P27.A20.035		Abies pinsapo glauca h=1.50-1.75 z		cad	€ 195,00
		01.P27.A20.040		Araucaria imbricata h=2.00-2.50 z/v		cad	€ 442,00
		01.P27.A20.045		Cedrus atlantica;aurea;glauca h=1.75-2.00 z		cad	€ 72,50
		01.P27.A20.050		Cedrus atlantica;glauca h=2.00-2.50 z		cad	€ 97,20
		01.P27.A20.060		Cedrus atlantica glauca h=4.00-4.50 z		cad	€ 324,00
		01.P27.A20.065		Cedrus atlantica glauca pendula h=2.00-2.50 z		cad	€ 97,20
		01.P27.A20.070		Cedrus atlantica inversa pendula h=3.00-3.50 z		cad	€ 204,00
		01.P27.A20.075		Cedrus atlantica, c.libani h=2.00-2.50 z		cad	€ 82,50
		01.P27.A20.085		Cedrus atlantica, c.libani h=4.00-4.50 z		cad	€ 301,00
		01.P27.A20.090		Cedrus atlantica c.libani h=5.00-6.00 z		cad	€ 577,00
		01.P27.A20.095		Cedrus deodara h=2.00-2.50 z		cad	€ 70,70
		01.P27.A20.100		Cedrus deodara h=3.00-3.50 z		cad	€ 135,00
		01.P27.A20.110		Cedrus deodara h=4.50-5.00 z		cad	€ 442,00
		01.P27.A20.115		Cedrus deodara inv.pend. h=2.00-2.50 z		cad	€ 76,60
		01.P27.A20.120		Cedrus deodara inv.pend. h=3.00-3.50 z		cad	€ 157,00
		01.P27.A20.125		Cephalotaxus fortunei c.drupacea h=1.50-2.00 z/v		cad	€ 230,00
		01.P27.A20.130		Chamaecyparis law.c.all.,c.stew. h=2.00-2.50 z		cad	€ 58,30
		01.P27.A20.135		Chamaecyparis law.elwoodii h=1.00-1.25 z		cad	€ 27,70
		01.P27.A20.140		Chamaecyparis obt.nana grac. h=0.50-0.60 z		cad	€ 56,00
		01.P27.A20.145		Chamaecyparis law.columnaris h=0.80-1.00 z		cad	€ 34,20
		01.P27.A20.150		Cryptomeria jap.globosa nana h=0.50-0.60 z		cad	€ 35,40
		01.P27.A20.155		Cryptomeria japonica elegans h=1.75-2.00 z		cad	€ 101,00
		01.P27.A20.160		Cryptomeria japonica elegans h=2.50 3.00 z		cad	€ 180,00
		01.P27.A20.165		Cryptomeria japonica elegans h=1.50-1.75 v		cad	€ 53,00
		01.P27.A20.170		Cupressocyparis leill.,c.l.aurea h=1.00-1.25 z		cad	€ 10,70
		01.P27.A20.175		Cupressocyparis leill.,c.l.aurea h=2.00-2.50 z		cad	€ 31,80
		01.P27.A20.180		Cupressocyparis leill.,c.l.aurea h=3.00-3.50 z		cad	€ 83,10
		01.P27.A20.190		Cupressus semperv.pyram.;macroc.h=4.00-4.50 z		cad	€ 186,00
		01.P27.A20.195		Cupressus semperv.pyram.;macroc.h=1.75-2.00 z		cad	€ 31,80
		01.P27.A20.200		Cupressus semperv.pyram.;macroc.h=2.50-3.00 z		cad	€ 61,90
		01.P27.A20.210		Juniperus comm hibernica h=1.00-1.,25 z		cad	€ 20,10
		01.P27.A20.215		Juniperus comm hibernica h=1.75-2.00 z		cad	€ 53,00
		01.P27.A20.220		Juniperus communis h=1.00-1.25 z		cad	€ 13,90
		01.P27.A20.225		Juniperus communis h=2.00-2.50 z		cad	€ 39,20
		01.P27.A20.230		Juniperus sabina tamarisc. h=0.50-0.60 z		cad	€ 18,90
		01.P27.A20.235		Juniperus sin. pfitzeriana var dc=0.4-0.6 z/v=24		cad	€ 10,70
		01.P27.A20.240		Juniperus sin. pfitzeriana var dc=0.80-1.00 z/v		cad	€ 39,20
		01.P27.A20.245		Juniperus virginiana skyrocket h=1.00-1.25 z		cad	€ 14,20
		01.P27.A20.250		Juniperus virginiana skyrocket h=2.00-2.50 z		cad	€ 37,70
		01.P27.A20.255		Larix decidua, l.leptolepis h=2.50-3.00 z		cad	€ 58,90
		01.P27.A20.260		Libocedrus decurrens h=2.50-3.00 z		cad	€ 94,30
		01.P27.A20.265		Libocedrus decurrens h=3.50-4.00 z		cad	€ 212,00
		01.P27.A20.270		Libocedrus decurrens aureus h=2.00-2.50 z		cad	€ 133,00
		01.P27.A20.275		Metasequoia glyptostroboides h=1.75-2.00 z		cad	€ 33,60
		01.P27.A20.280		Metasequoia glyptostroboides h=2.50-3.00 z		cad	€ 67,80
		01.P27.A20.285		Metasequoia glyptostroboides h=3.50-4.00 z		cad	€ 139,00
		01.P27.A20.295		Picea abies excelsa h=0.80-1.00 z/v		cad	€ 13,90
		01.P27.A20.300		Picea abies excelsa h=1.75-2.00 z/v		cad	€ 37,10
		01.P27.A20.310		Picea abies excelsa h=3.50-4.00 z		cad	€ 201,00
		01.P27.A20.315		Picea abies inversa pendula h=1.75-2.00 z		cad	€ 76,60
		01.P27.A20.320		Picea glauca albertiana conica h=0.80-1.00 z/v		cad	€ 31,30
		01.P27.A20.325		Picea glauca albertiana conica h=1.25-1.50 z/v		cad	€ 58,90
		01.P27.A20.330		Picea glauca kosteriana h=2.00-2.50 z		cad	€ 313,00
		01.P27.A20.335		Picea glauca pungens "hoopsii" h=1.50-1.75 z		cad	€ 207,00
		01.P27.A20.340		Picea nidiformis h=0.40-0.50 z/v		cad	€ 29,50
		01.P27.A20.345		Pinus mont.,p.unc., p.mugus h=0.50-0.60 z/v		cad	€ 41,30
		01.P27.A20.350		Pinus nigra austriaca h=1.75-2.00 z		cad	€ 82,50
		01.P27.A20.355		Pinus nigra austriaca h=2.50-3.00 z		cad	€ 189,00
		01.P27.A20.360		Pinus nigra austriaca h=3.50-4.00 z		cad	€ 318,00
		01.P27.A20.365		Pinus strobus, p.excelsa h=1.75-2.00 z		cad	€ 67,20
		01.P27.A20.370		Pinus strobus, p.excelsa h=2.50-3.00 z		cad	€ 106,00
		01.P27.A20.375		Pinus sylvestris h=1.75-2.00 z		cad	€ 82,50
		01.P27.A20.380		Pinus sylvestris h=2.50-3.00 z		cad	€ 189,00
		01.P27.A20.385		Pinus sylvestris h=3.50-4.00 z		cad	€ 313,00
		01.P27.A20.390		Pseudotsuga menziesii h=2.50-3.00 z		cad	€ 67,80
		01.P27.A20.395		Sequoia sempervirens h=2.50-3.00 z		cad	€ 118,00
		01.P27.A20.400		Sequoiadendron giganteum h=1.75-2.00 z		cad	€ 136,00
		01.P27.A20.405		Taxodium distichum h=1.75-2.00 z		cad	€ 50,10
		01.P27.A20.410		Taxodium distichum h=2.50-3.00 z		cad	€ 101,00
		01.P27.A20.415		Taxus baccata h=1.00-1.25 z		cad	€ 47,20
		01.P27.A20.420		Taxus baccata h=1.75-2.00 z		cad	€ 130,00
		01.P27.A20.425		Taxus baccata a cono h=1.75-2.00 z		cad	€ 254,00
		01.P27.A20.430		Taxus hibernica, t.h.aurea, h=1.00-1.25 z		cad	€ 64,80
		01.P27.A20.435		Taxus hibernica, t.h.aurea, h=1.50-1.75 z		cad	€ 124,00
		01.P27.A20.440		Thuya occid. rheingold h=0.40-0.50 z		cad	€ 17,70
		01.P27.A20.445		Thuya occid. smaragd h=1.25-1.50 z		cad	€ 24,80
		01.P27.A20.450		Thuya occid.pyram.,t.plicata h=1.75-2.00 z		cad	€ 33,00
		01.P27.A20.455		Thuya occid.pyram.,t.plicata h=2.25-2.50 z		cad	€ 79,50
		01.P27.A20.460		Thuya orient.pyram.aurea h=1.75-2.00 z		cad	€ 49,50
		01.P27.A20.465		Thuya orient.pyram.aurea h=2.50-3.00 z		cad	€ 112,00
		01.P27.A20.470		Tsuga canad.-t.heteroph. h=2.00-2.50 z		cad	€ 97,20
		01.P27.A30		Fornitura compreso il trasporto e lo scarico sulluogo di piantamento delle sottoelencate specie arbustive spoglianti o sempreverdi.h=altezza dell'esemplare dal colletto r=numero minimo di ramificazioni basali z=fornito in zollav=fornito in vaso o fitocella
		01.P27.A30.005		Abelia rupestris-a. grandif. h=0.80-1.00 r=5 v/z		cad	€ 14,50
		01.P27.A30.010		Acer japonic aureum-aconitifol. dc=0.40-0.50 z/v		cad	€ 31,00
		01.P27.A30.015		Acer japonic aureum-aconitifol. dc=0.60-0.80 z/v		cad	€ 53,00
		01.P27.A30.020		Acer japonic aureum-aconitifol. dc=1.00-1.25 z		cad	€ 109,00
		01.P27.A30.025		Acer palmatum da inn. in varieta' h=0.80-1.00 z		cad	€ 29,50
		01.P27.A30.030		Acer palmatum da inn. in varieta' h=1.50-1.75 z		cad	€ 97,20
		01.P27.A30.035		Acer palmatum da seme h=1.50-1.75 z		cad	€ 58,90
		01.P27.A30.040		Amelanchier canadensis h=1.25-1.50 r=5 z/v		cad	€ 23,00
		01.P27.A30.045		Aucuba japonica in varieta' h=0.40-0.60 v		cad	€ 12,40
		01.P27.A30.050		Aucuba japonica h=1.00-1.20 v		cad	€ 47,20
		01.P27.A30.055		Azalea japonica in varieta' h=0.40-0.50 v		cad	€ 24,80
		01.P27.A30.060		Azalea japonica in varieta' h=0.60-0.70 v		cad	€ 78,60
		01.P27.A30.065		Azalea pontica e a.mollis h=0.40-0.50 v		cad	€ 30,70
		01.P27.A30.070		Berberis jul. b.darw. b.bux. h=0.6-0.8 r=5 v		cad	€ 7,65
		01.P27.A30.075		Berberis jul. b.darw. b.bux. h=1.00-1.25 r=5 v		cad	€ 14,80
		01.P27.A30.080		Berberis thumbergii in var. h=0.60-0.80 r=5 z/v		cad	€ 3,53
		01.P27.A30.085		Berberis thumbergii in var. h=1.00-1.25 r=5 v		cad	€ 11,80
		01.P27.A30.090		Buddleja davidii in varieta' h=1.00-1.25 r=3 v		cad	€ 8,83
		01.P27.A30.095		Buxus pumila nana h=0.30-0.35 r=3 z		cad	€ 18,30
		01.P27.A30.100		Buxus semper.,b.rotund. h=0.80-1.00 r=5 z		cad	€ 21,20
		01.P27.A30.105		Buxus semperv.,b.rotund. h=0.40-0.50 r=5 z		cad	€ 8,83
		01.P27.A30.110		Buxus sempervirens a cono h=1.20-1.40 z/v		cad	€ 97,20
		01.P27.A30.115		Callicarpa giraldiana h=1.00-1.25 r=3 v=26		cad	€ 14,80
		01.P27.A30.120		Calluna vulgaris v=18		cad	€ 6,48
		01.P27.A30.125		Camellia japonica in varieta' h=0.80-1.00 z/v		cad	€ 44,20
		01.P27.A30.130		Camellia japonica in varieta' h=1.25-1.50 z/v		cad	€ 101,00
		01.P27.A30.135		Camellia sasanqua h=0.80-1.00 z/v		cad	€ 44,20
		01.P27.A30.145		Caryopteris in varieta' h=1.00-1.25 z/v		cad	€ 8,83
		01.P27.A30.150		Ceanothus in varieta' h=1.00-1.25 z/v		cad	€ 8,83
		01.P27.A30.155		Chaenomeles jap.in var. h=1.00-1.25 r=3 z		cad	€ 14,50
		01.P27.A30.160		Choisya ternata h=0.30-0.40 r=3 v		cad	€ 6,48
		01.P27.A30.165		Chymonanthus praecox;floridus h=1.00-1.25 r=3 z		cad	€ 21,80
		01.P27.A30.170		Citrus triptera h=1.00-1.25 z		cad	€ 22,20
		01.P27.A30.175		Clerodendron trichotomum h=1.00-1.25 z		cad	€ 13,30
		01.P27.A30.177		Clerodendron trichotomum h=1.25-1.50 v		cad	€ 35,40
		01.P27.A30.180		Clerodendron trichotomum h=2.00-2.50 z		cad	€ 44,20
		01.P27.A30.185		Cornus alba in varieta' h=0.6-0.8 r=5 v		cad	€ 7,65
		01.P27.A30.190		Cornus controv.variegata h=1.00-1.25 z		cad	€ 53,00
		01.P27.A30.195		Cornus florida kousa var. h=1.00-1.25 z		cad	€ 53,00
		01.P27.A30.200		Cornus mas - cornus sang. h=1.00-1.25 z		cad	€ 15,40
		01.P27.A30.210		Corylus avell.,c.a. purp. h=1.00-1.25 r=3 z		cad	€ 14,20
		01.P27.A30.215		Corylus avell.contorta h=1.00-1.25 z		cad	€ 38,00
		01.P27.A30.220		Cotinus coggygria in var. h=1.00-1.25 z		cad	€ 17,70
		01.P27.A30.223		Cotoneaster sal;fran;wat h=0.60-0.80 r=3 v		cad	€ 5,30
		01.P27.A30.225		Cotoneaster sal;fran;wat h=1.00-1.25 r=3-5 z/v		cad	€ 11,80
		01.P27.A30.230		Crataegus oxyacantha monogyna h=0.80-1.00 r=3 z		cad	€ 8,54
		01.P27.A30.235		Cytisus scop.-c.hybridus var. h=0.6-0.8 r=5 z/v		cad	€ 5,30
		01.P27.A30.240		Deutzia in varieta' h=0.8-1.00 r=3 v		cad	€ 8,83
		01.P27.A30.245		Eleagnus ebbingei in var. h=0.80-1.00 r=5 v		cad	€ 14,80
		01.P27.A30.250		Eleagnus pungens "mac.aurea" h=0.80-1.00 r=3 v		cad	€ 38,90
		01.P27.A30.255		Erica carnea in varieta' v=18		cad	€ 5,30
		01.P27.A30.260		Escallonia macrantha h=1.00-1.25 r=3 v		cad	€ 14,80
		01.P27.A30.265		Euonimus europaeus-e.alatus h=1.00-1.25 r=3 z		cad	€ 29,50
		01.P27.A30.270		Euonimus japonicus in varieta' h=0.6-0.8 r=3 z/v		cad	€ 16,50
		01.P27.A30.275		Exocorda racemosa h=0.60-0.80 r=3 z/v		cad	€ 5,59
		01.P27.A30.280		Forsythia in varieta' h=1.00-1.25 r=5 z/v		cad	€ 7,06
		01.P27.A30.285		Hamamelis mollis h=0.80-1.00 r=5 z/v		cad	€ 42,40
		01.P27.A30.290		Hybiscus siriacus in var. cfr=8-10 alber. z		cad	€ 41,30
		01.P27.A30.295		Hybiscus siriacus in varieta' h=1.00-1.25 r=3 z		cad	€ 19,50
		01.P27.A30.300		Hydrangea hortensis in var. h=0.6-0.8 r=5 z/v		cad	€ 7,06
		01.P27.A30.305		Hydrangea micr;querc;panic. h=0.4-0.6 r=3-5 v		cad	€ 12,40
		01.P27.A30.310		Hypericum hidcote,h.moser. v=18 r=3		cad	€ 5,30
		01.P27.A30.315		Hyppophae ramnoides h=1.00-1.25 r=3 z/v		cad	€ 9,89
		01.P27.A30.320		Ilex aquif.varieg., i.a.van tol h=1.00-1.25 z		cad	€ 79,50
		01.P27.A30.325		Ilex aquifolium i.a.van tol h=1.00-1.25 r=3 z/v		cad	€ 44,20
		01.P27.A30.330		Jasminum nudiflorum h=1.00-1.25 r=5 v		cad	€ 9,42
		01.P27.A30.335		Kalmia latifolia v=18		cad	€ 11,20
		01.P27.A30.340		Kerria japonica plen. h=1.00-1.25 r=3 v		cad	€ 7,65
		01.P27.A30.345		Kolkwitzia amabilis h=1.00-1.25 r=5 v		cad	€ 10,70
		01.P27.A30.350		Laburnum anagyr.in var. h=1.25-1.50 r=3 cesp z		cad	€ 23,00
		01.P27.A30.355		Laburnum anagyroides h=2.00-2.50 r=3 z		cad	€ 88,40
		01.P27.A30.360		Lagerstroemia indica h=1.00-1.25 r=3 cesp z		cad	€ 13,30
		01.P27.A30.370		Lagerstroemia indica h=2.00-2.50 r=3 cesp z		cad	€ 67,20
		01.P27.A30.375		Lagerstroemia indica cfr=6-8 alb z		cad	€ 35,40
		01.P27.A30.380		Lagerstroemia indica cfr=14-16 alb z		cad	€ 142,00
		01.P27.A30.385		Laurus nobilis h=1.00-1.25 r=3 v		cad	€ 11,80
		01.P27.A30.390		Laurus nobilis h=2.00-2.50 r=3 z		cad	€ 47,20
		01.P27.A30.395		Laurus nobilis alb. dc=0.60-0.80 z/v		cad	€ 73,60
		01.P27.A30.397		Laurus nobilis alb. a palla dc=0.40-0.50 z		cad	€ 88,40
		01.P27.A30.400		Laurus nobilis a cono h=1.75-2.00 z/v		cad	€ 121,00
		01.P27.A30.405		Lespedeza thumbergii v=13 r=3		cad	€ 4,71
		01.P27.A30.410		Ligustrum japon.,l.j.aureum h=1.00-1.25 r=3 z		cad	€ 11,80
		01.P27.A30.415		Ligustrum japon.,l.j.aureum cfr=10-12 z		cad	€ 44,20
		01.P27.A30.425		Ligustrum ovalif.-l.sinensis h=1.00-1.20 z/rn		cad	€ 1,88
		01.P27.A30.430		Magnolia stellata, m.obovata h=1.00-1.25 r=5 z		cad	€ 47,20
		01.P27.A30.435		Magnolia x soulang.in var. h=1.25-1.50 r=5 z		cad	€ 31,80
		01.P27.A30.445		Magnolia x soulang.in var. h=2.50-3.00 r=5 z		cad	€ 145,00
		01.P27.A30.450		Mahonia aquif., m.japonica h=0.40-0.60 r=3 v		cad	€ 8,83
		01.P27.A30.455		Mahonia aquif., m.japonica h=0.8-1.00 r=3 v		cad	€ 17,40
		01.P27.A30.460		Malus floribunda, m.alden. h=1.00-1.25 r=3 z		cad	€ 9,42
		01.P27.A30.465		Malus floribunda, m.alden. h=2.00-2.50 r=3 z		cad	€ 64,80
		01.P27.A30.470		Malus floribunda- m.alden. cfr=10-12 alb z		cad	€ 73,60
		01.P27.A30.475		Nandina domestica h=0.6-0.8 r=5 v		cad	€ 15,70
		01.P27.A30.480		Nandina domestica h=1.00-1.25 r=5 v		cad	€ 44,20
		01.P27.A30.485		Nerium oleander in varieta' h=1.00-1.25 r=3 z/v		cad	€ 17,70
		01.P27.A30.490		Osmanthus aquif., o.ilicif. h=1.00-1.25 z		cad	€ 20,70
		01.P27.A30.495		Philadelphus in varieta' h=1.00-1.25 r=3 v		cad	€ 11,20
		01.P27.A30.500		Photinia fraseri red robin h=1.00-1.25 r=3 v		cad	€ 21,80
		01.P27.A30.505		Phyllostachis in var. h=1.50-2.00 r=5 v		cad	€ 30,70
		01.P27.A30.510		Pieris japonica in var. h=0.30-0.40 v		cad	€ 16,80
		01.P27.A30.515		Pittosporum tobira h=1.00-1.25 z/v		cad	€ 14,80
		01.P27.A30.520		Potentilla fruticosa in var. h=0.30-0.40 r=5 v		cad	€ 4,42
		01.P27.A30.525		Prunus laurocerasus h=0.60-0.80 r=3 v		cad	€ 5,59
		01.P27.A30.530		Prunus laurocerasus h=1.00-1.25 r=3 z		cad	€ 8,24
		01.P27.A30.535		Prunus laurocerasus h=1.50-1.75 r=3 v		cad	€ 29,50
		01.P27.A30.540		Prunus laurocerasus h=1.75-2.00 r=3 z		cad	€ 23,00
		01.P27.A30.545		Prunus pissardi nigra; cistena h=1.25-1.50 r=3 z		cad	€ 13,60
		01.P27.A30.550		Prunus serrul.-p.triloba h=1.00-1.25 r=3 v		cad	€ 18,90
		01.P27.A30.555		Punica granatum in varieta' h=1.00-1.25 r=3 z		cad	€ 14,50
		01.P27.A30.560		Punica granatum in varieta' h=1.50-1.75 r=3 v		cad	€ 47,20
		01.P27.A30.570		Pyracantha in varieta' h=1.00-1.20 r=1 v=18		cad	€ 4,42
		01.P27.A30.575		Pyracantha in varieta' h=0.6-0.8 r=1 v=13		cad	€ 2,12
		01.P27.A30.580		Rhododendron hybr-r.pont.in var. h=0.5-0.6 z/v		cad	€ 41,30
		01.P27.A30.582		Rhododendron hybr-r.pont.in var. h=0.3-0.4 z/v		cad	€ 20,70
		01.P27.A30.585		Rhus typhina in varieta' h=1.00-1.25 z		cad	€ 19,50
		01.P27.A30.590		Ruscus aculeatus- r.hypogl. h=0.20-0.30 v		cad	€ 6,48
		01.P27.A30.595		Sambucus nigra h=1.00-1.25 r=3 z		cad	€ 8,31
		01.P27.A30.600		Skimmia japonica in varieta' h=0.40-0.60 v		cad	€ 22,40
		01.P27.A30.605		Spartium junceum v=18		cad	€ 4,42
		01.P27.A30.610		Spiraea bumalda in var. h=0.50-0.60 r=5 v=18		cad	€ 4,42
		01.P27.A30.615		Spiraea lanc.-s.vh.-s.reev. h=0.80-1.00 r=5 v=20		cad	€ 6,48
		01.P27.A30.620		Symphoricarpos albus-s.orbic. h=0.40-0.50 v=18		cad	€ 3,83
		01.P27.A30.625		Syringa vulgaris in varieta' h=0.80-1.00 z/v		cad	€ 17,70
		01.P27.A30.630		Viburnum carl.;burk.;opulus h=0.80-1.00 r=3 z/v		cad	€ 17,70
		01.P27.A30.635		Viburnum ritid.;tinus;lucidum h=1.00-1.25 r=3 z		cad	€ 24,80
		01.P27.A30.640		Vitex agnus castus h=1.00-1.25 r=3 z		cad	€ 6,09
		01.P27.A30.645		Weigelia florida in varieta' h=1.00-1.25 r=3 z/v		cad	€ 8,54
		01.P27.A40		Fornitura compreso lo scarico ed il trasporto sul luogo del piantamento delle sottoelencate specie rampicanti zollate.h= altezza complessiva della pianta v= pianta fornita in vaso
		01.P27.A40.005		Akebia quinata h=1.50-2.00 r=3 z/v		cad	€ 11,30
		01.P27.A40.010		Bignonia capens;capr;tweed h=1.50-2.00 r=3 z/v		cad	€ 19,60
		01.P27.A40.015		Clematis in varieta' h=1.50-2.00 r=3 z/v		cad	€ 11,30
		01.P27.A40.020		Hedera helix in varieta' h=1.00-1.25 r=3 v		cad	€ 6,41
		01.P27.A40.025		Hedera in varieta' h=1.50-2.00 r=3 v		cad	€ 12,70
		01.P27.A40.030		Hydrangea petiolaris h=0.80-1.00 r=3 v		cad	€ 17,80
		01.P27.A40.035		Lonicera in varieta' h=1.50-2.00 r=2-3 v		cad	€ 8,29
		01.P27.A40.040		Parthenocyssus quinquaef;tricus h=1.5-2 r=3 z/v		cad	€ 6,96
		01.P27.A40.045		Polygonum baldschuanicum h=1.50-2.00 r=3 z/v		cad	€ 6,96
		01.P27.A40.050		Rhyncospermum jasminoides h=1.50-2.00 r=3 v		cad	€ 33,30
		01.P27.A40.055		Wisteria sinensis h=1.50-2.00 r=3 z/v		cad	€ 10,10
		01.P27.A50		Fornitura compreso il trasporto e lo scarico sulluogo del piantamento delle sottoelencate specieperenni e/o tappezzanti (erbacee, arbustive) in vaso h=altezza complessiva della pianta r=numero di rami partenti dal colletto z=pianta fornita con zolla v=pianta fornita in vaso
		01.P27.A50.005		Ajuga reptans in var. v=9		cad	€ 0,83
		01.P27.A50.010		Alyssum saxatile v=9		cad	€ 0,83
		01.P27.A50.015		Arabis caucasica in var. v=9		cad	€ 0,83
		01.P27.A50.020		Armeria maritima v=9		cad	€ 0,83
		01.P27.A50.025		Aster dumosus,a.novi - belgi v=9		cad	€ 0,83
		01.P27.A50.030		Astilbe in varieta' v=9		cad	€ 0,83
		01.P27.A50.035		Aubretia deltoidea in var. v=9		cad	€ 0,83
		01.P27.A50.040		Berberis candidula v=18		cad	€ 4,35
		01.P27.A50.045		Berberis int.wallich's purple v=18		cad	€ 4,35
		01.P27.A50.050		Berberis media,b.hybr.,b.ottaw. v=18		cad	€ 4,35
		01.P27.A50.055		Berberis thumb.in var. v=18		cad	€ 4,75
		01.P27.A50.060		Bergenia cordifolia v=9		cad	€ 0,83
		01.P27.A50.065		Campanula carp.,c.porten.,c.latif. v=9		cad	€ 0,83
		01.P27.A50.070		Ceanothus thyrsif. repens v=15		cad	€ 4,35
		01.P27.A50.075		Cerastium tomentosum v=9		cad	€ 0,83
		01.P27.A50.080		Ceratostigma willmottianum v=18		cad	€ 4,59
		01.P27.A50.085		Cineraria maritima v=9		cad	€ 0,83
		01.P27.A50.090		Convallaria japonica,c.majalis v=9		cad	€ 0,83
		01.P27.A50.095		Cotoneaster damm coral beauty v=13		cad	€ 2,14
		01.P27.A50.100		Cotoneaster dammeri in var. v=13		cad	€ 2,61
		01.P27.A50.105		Cotoneaster salic.in var. v=13		cad	€ 2,14
		01.P27.A50.110		Cryptomeria jap.globosa nana v=15		cad	€ 18,30
		01.P27.A50.115		Cytisus praecox in var. v=15		cad	€ 3,56
		01.P27.A50.120		Cytisus scop. hybr. in var. v=18		cad	€ 5,33
		01.P27.A50.125		Dianthus delt.,d.gratian.,d.plum. v=9		cad	€ 0,83
		01.P27.A50.130		Evonimus fort.em.gold,e.f.em.gaiety v=13		cad	€ 2,29
		01.P27.A50.135		Festuca glauca v=9		cad	€ 0,83
		01.P27.A50.140		Genista lydia,g.pilosa v=18		cad	€ 4,35
		01.P27.A50.145		Hedera helix hibernica,h.h.crispa v=9		cad	€ 0,83
		01.P27.A50.150		Helianthemum nummularium v=9		cad	€ 0,83
		01.P27.A50.155		Herniaria glabra v=9		cad	€ 0,83
		01.P27.A50.160		Hosta siebold.,h.fortunei v=9		cad	€ 1,98
		01.P27.A50.165		Hottuinia cordata chamaleon v=9		cad	€ 0,87
		01.P27.A50.170		Hypericum calicinum,h.poliphyllum v=9		cad	€ 0,83
		01.P27.A50.175		Iberis sempervirens v=9		cad	€ 0,83
		01.P27.A50.180		Juniperus comm repanda v=18		cad	€ 4,35
		01.P27.A50.185		Juniperus horizontalis in var. v=18		cad	€ 4,35
		01.P27.A50.190		Juniperus proc.,j.sabina,j.squam.in var. v=18		cad	€ 4,35
		01.P27.A50.195		Juniperus x media in var. v=18		cad	€ 4,35
		01.P27.A50.200		Juniperus x media in var. v=24		cad	€ 11,50
		01.P27.A50.205		Lamium galeobdolon v=9		cad	€ 0,83
		01.P27.A50.210		Lavandula vera,l.angust. v=18		cad	€ 3,01
		01.P27.A50.215		Lavatera olbia rosea v=18		cad	€ 4,35
		01.P27.A50.220		Leucothoe scarletta,l.rainbow v=18		cad	€ 4,35
		01.P27.A50.225		Lonicera nitida,l.pileata in var. v=13		cad	€ 2,14
		01.P27.A50.230		Mazus repens v=9		cad	€ 0,83
		01.P27.A50.235		Mesembryanthemum cooperi v=9		cad	€ 0,83
		01.P27.A50.240		Oenothera missouriensis v=9		cad	€ 0,83
		01.P27.A50.245		Oxalis floribunda v=9		cad	€ 0,87
		01.P27.A50.250		Pachysandra terminalis v=9		cad	€ 0,83
		01.P27.A50.255		Phlox subulata in var. v=9		cad	€ 0,83
		01.P27.A50.260		Plumbago larpentae v=9		cad	€ 0,83
		01.P27.A50.265		Potentilla aurea v=9		cad	€ 0,83
		01.P27.A50.270		Potentilla fruticosa in var. v=18		cad	€ 3,56
		01.P27.A50.275		Prunus lauroc.o.luyken.,p.l.zabel. v=18		cad	€ 4,35
		01.P27.A50.280		Pyracantha in var. v=13		cad	€ 2,22
		01.P27.A50.285		Reineckea carnea v=9		cad	€ 0,75
		01.P27.A50.290		Santolina chamaecyparissus v=15		cad	€ 5,14
		01.P27.A50.295		Salix repens v=18		cad	€ 4,35
		01.P27.A50.300		Santolina chamaecyparissus v=9		cad	€ 3,01
		01.P27.A50.305		Sarcococca humilis,s.ruscifolia v=18		cad	€ 4,35
		01.P27.A50.310		Sedum acre,s.spurium v=9		cad	€ 0,83
		01.P27.A50.315		Spiraea japonica in var. v=18		cad	€ 3,80
		01.P27.A50.320		Stephanandra crispa v=15		cad	€ 3,00
		01.P27.A50.325		Symphoricarpos ch.hancock v=13		cad	€ 2,14
		01.P27.A50.330		Thymus serpyllum in var. v=9		cad	€ 1,19
		01.P27.A50.335		Vinca major in var. v=13		cad	€ 2,14
		01.P27.A50.340		Vinca minor in var. v=9		cad	€ 0,83
		01.P27.A50.345		Weigelia florida in var. v=18		cad	€ 4,35
		01.P27.A60		Fornitura di rosai, esenti da malattie, ben ramificati, forniti secondo le indicazioni della direzione lavori
		01.P27.A60.005		Rosai ad alberello in var. h=1.00-1.25 z/v		cad	€ 24,40
		01.P27.A60.010		Rosai botanici da innesto in var. r=3-4 rn		cad	€ 7,91
		01.P27.A60.015		Rosai botanici da innesto in var. r=3-4 v=20		cad	€ 12,70
		01.P27.A60.020		Rosai copris.da innesto in var. forza extra rn		cad	€ 4,27
		01.P27.A60.025		Rosai coprisuolo da talea in var. r=3-4 v=10		cad	€ 5,93
		01.P27.A60.030		Rosai da taglio in varieta' r=3-4 rn/z		cad	€ 4,27
		01.P27.A60.035		Rosai rampic.innest in var. h=1.00-1.25 r=3 z/rn		cad	€ 7,91
		01.P27.A70		Fornitura delle sottoelencate specie erbacee da fiore, ben ramificate e di pronto effetto
		01.P27.A70.005		Ageratum mexicanum in varieta' v=10 f1		cad	€ 0,52
		01.P27.A70.010		Begonia semperflorens in varieta' v=10		cad	€ 0,52
		01.P27.A70.015		Begonia tuberosa in varieta' v=13		cad	€ 2,61
		01.P27.A70.020		Canna indica in varieta' (rizoma)		cad	€ 1,66
		01.P27.A70.025		Chrysanthemum coreanum v=18-22 a cesp.		cad	€ 8,70
		01.P27.A70.030		Cineraria in varieta' v=10		cad	€ 0,71
		01.P27.A70.035		Coleus in var.f1 v=10		cad	€ 0,70
		01.P27.A70.040		Impatiens walleriana in var.f1 v=10		cad	€ 0,74
		01.P27.A70.045		Pelargonium peltatum v=14		cad	€ 3,05
		01.P27.A70.050		Pelargonium zonale in var. v=14		cad	€ 3,05
		01.P27.A70.055		Petunia in varieta' v=10		cad	€ 0,65
		01.P27.A70.060		Salvia splendens in var. f1 v=10		cad	€ 0,52
		01.P27.A70.065		Tagetes in var. f1 v=10		cad	€ 0,52
		01.P27.A70.070		Tulipano in var. bulbo cfr cm 12		cad	€ 0,28
		01.P27.A70.075		Viola tricolor f1 z		cad	€ 0,31
		01.P27.A70.080		Viola tricolor f1 v=10		cad	€ 0,47
		01.P27.B00		Miscuglio per tappeto erboso bifita: poa bensun - festuca rubra commutata enjoy
		01.P27.B00.005		Confezionato		Kg	€ 12,20
		01.P27.B05		Miscuglio di sementi graminacee confettate per prati ornamentali soleggiati: Festuca rubra lirouge 20%, Festuca rubra rapid 20%, Festuca trichophylla dawson 10%, Lolium perenne hunter 10%, Lolium perenne score 20%, Poa baron 10%, Poa compact 10%
		01.P27.B05.005		In sacchi		Kg	€ 5,48
		01.P27.B10		Miscuglio di sementi graminacee confettate perimpianti sportivi: Lolium inglese hunter 25%, Lolium inglese score 20%, Poa pratensis compact 20%, Poa pratensis baron 20%, Poa pratensis parade 15%
		01.P27.B10.005		In sacchi		Kg	€ 5,57
		01.P27.B15		Miscuglio di sementi graminacee di alta qualita'a rapido sviluppo, idoneo alla rigenerazione di vecchi prati o campi sportivi a rapido sviluppo:Lolium perenne loretta 40%, Lolium perenne lisabelle 30%, Lolium perenne mondial 30%
		01.P27.B15.005		In sacchi		Kg	€ 9,26
		01.P27.B20		Miscuglio di sementi graminacee di alta qualita'per la rigenerazione di superfici anche sportivemolto calpestate: Lolium perenne loretta 40%, Lolium perenne mondial 30%, Lolium perenne lisabelle 27%, Poa supina supra 3%
		01.P27.B20.005		In sacchi		Kg	€ 12,70
		01.P27.B25		Miscuglio di graminacee di alta qualita' per la semina di prati, parchi di rappresentanza, giardini anche fortemente calpestati: Festuca rubra commutata lifalla 15%, Festuca rubra trichophylla estica 15%, Lolium perenne loretta25%, Lolium perenne lisabelle15%, Poa pratensis cynthia 15%, Poa pratensis julia 15%
		01.P27.B25.005		In sacchi		Kg	€ 11,30
		01.P27.B30		Miscuglio di specie graminacee di alta qualita' per prati calpestati ed aree verdi estensive: Agrostis capillaris highland10%, Festuca rubra commutata lifalla 30%, Festuca rubra novorubra 25%, Festuca rubra trichophylla liprosa 20%, Lolium perenne mondial 5%, Poa pratensis geronimo 10%
		01.P27.B30.005		In sacchi		Kg	€ 11,20
		01.P27.B35		Miscuglio ornamentale di specie varie a tagliabassa: Agrostis tenuis highland3%, Festuca ovina duriuscola 22%, Festuca rubra commutata lifalla30%, Festuca rubra trichophylla aprosa 20%, Lolium perenne mondial5%, Poa pratensis geronimo 10%, fiori (achillea m.- lotus c.- borago o.- campanula r.- diorithus d.- galium v.- viola o.- ecc.) 10%
		01.P27.B35.005		In sacchi		Kg	€ 35,00
		01.P27.B40		Miscuglio di sementi graminacee di alta qualita'per nuovi impianti erbosi su superfici sportive estremamente utilizzate:Lolium perenne loretta 40%, Lolium perenne lisabelle 20%, Poa pratensis julia 17%, Poa pratensis cynthia 10%, Poa pratensis saskia 10%, Poa supina supra 3%
		01.P27.B40.005		In sacchi		Kg	€ 14,00
		01.P27.B60		Zolle erbose
		01.P27.B60.005		...		m²	€ 8,70
		01.P27.C00		Pali tutori stagionati, scortecciati ed appuntiti della lunghezza da m 3.50 a m 5.00
		01.P27.C00.005		Del diametro medio di cm 6-8		cad	€ 5,67
		01.P27.C10		Pali tutori per piante, in legno di pino, torniti ed impregnati a pressione con sali di rame
		01.P27.C10.005		Diametro cm 6 - lunghezza cm 220		m	€ 3,26
		01.P27.C10.010		Diametro cm 8 - lunghezza cm 300/400		m	€ 4,67
		01.P27.C10.015		Diametro cm 10 - lunghezza cm 300/400		m	€ 5,99
		01.P27.C30		Smezzole per il fissaggio di pali tutori, in le-gno di pino, tornite ed impregnate a pressione con sali di rame
		01.P27.C30.005		Semidiametro cm 6 - lunghezza cm 220		m	€ 1,91
		01.P27.C30.010		Semidiametro cm 8 - lunghezza cm 300/400		m	€ 2,61
		01.P27.C30.015		Semidiametro cm 10 - lunghezza cm 300/400		m	€ 3,26
		01.P27.C50		Legacci per piante costituiti da filati intrecciati di cocco, biodegradabili, con forza anti- strappo dei fili non inferiore a kg 25
		01.P27.C50.005		Spessore cm 5		m	€ 0,46
		01.P27.C50.010		Spessore cm 7		m	€ 0,78
		01.P27.C50.015		Spessore cm 9		m	€ 0,91
		01.P27.C60		Legacci per piante, in materiale plastico
		01.P27.C60.005		Altezza mm 35		m	€ 0,26
		01.P27.D00		Concimi azotati in sacchi forniti franco magazzini della citta', con le composizioni
		01.P27.D00.005		Solfato ammonico 20-21%		Kg	€ 0,16
		01.P27.D00.010		Nitrato ammonico 26%		Kg	€ 0,20
		01.P27.D00.015		Nitrato di calcio 15-16%		Kg	€ 0,17
		01.P27.D00.020		Urea agricola 46%		Kg	€ 0,25
		01.P27.D00.025		Calciocianamide		Kg	€ 0,67
		01.P27.D05		Concimi potassici in sacchi forniti franco magazzini della citta', con le composizioni
		01.P27.D05.005		Solfato potassico 50-52%		Kg	€ 0,35
		01.P27.D05.010		Solfato potassico magnesiaco		Kg	€ 0,36
		01.P27.D05.015		Cloruro potassico 60-62%		Kg	€ 0,26
		01.P27.D05.020		Sale potassico 40%		Kg	€ 0,23
		01.P27.D10		Concimi fosfatici in sacchi forniti franco magazzino della citta', con le composizioni
		01.P27.D10.005		Perfosfato minerale 19-21%		Kg	€ 0,16
		01.P27.D10.010		Superfosfato triplo		Kg	€ 0,30
		01.P27.D10.015		Scorie thomas		Kg	€ 0,22
		01.P27.D15		Concimi complessi in sacchi forniti franco magazzini della citta', con le composizioni
		01.P27.D15.005		12-12-12		Kg	€ 0,25
		01.P27.D15.010		15-15-15		Kg	€ 0,28
		01.P27.D15.015		5-15-30		Kg	€ 0,27
		01.P27.D15.020		8-24-24		Kg	€ 0,31
		01.P27.D15.025		20-10-10		Kg	€ 0,28
		01.P27.D15.030		11-22-16		Kg	€ 0,35
		01.P27.D15.035		25-10-0		Kg	€ 0,28
		01.P27.D15.040		18-46		Kg	€ 0,30
		01.P27.D15.045		12-6-18 + mg		Kg	€ 0,31
		01.P27.D15.050		20-10-10		Kg	€ 0,32
		01.P27.D20		Concime minerale composto, a lenta cessione, perla cura degli alberi
		01.P27.D20.005		10-8-18+4		Kg	€ 2,23
		01.P27.D25		Concime fogliare stimolatore della crescita vegetativa
		01.P27.D25.005		30-10-10		l	€ 3,81
		01.P27.D25.010		20-20-20		l	€ 3,83
		01.P27.D25.015		9-15-30		l	€ 3,83
		01.P27.D25.020		12-48-8		l	€ 4,44
		01.P27.D30		Concime fogliare a base di alghe nere, apportatore di macro e micro elementi
		01.P27.D30.005		...		l	€ 22,40
		01.P27.D35		Concime organico naturale proveniente da biomassa fungina
		01.P27.D35.005		...		Kg	€ 1,69
		01.P27.D40		Concime organico azotato a base di colaticcio e sostanze umiche
		01.P27.D40.005		...		Kg	€ 4,18
		01.P27.D50		Fertilizzante minerale bilanciato per tappeti erbosi
		01.P27.D50.005		20-5-8+2		Kg	€ 2,05
		01.P27.D55		Fertilizzante granulare a cessione controllata per tappeti erbosi e parchi
		01.P27.D55.005		14-0-19+3		Kg	€ 1,67
		01.P27.D60		Fertilizzante azotato ad azione prolungata per prati anche fortemente sfruttati
		01.P27.D60.005		32-0-0		Kg	€ 3,10
		01.P27.D70		Ammendante organico, privo di terra, adatto a colture di pieno campo
		01.P27.D70.005		Sfuso		Kg	€ 0,10
		01.P27.D75		Ammendante organico pellettato, privo di terra, a lenta cessione, con almeno il 90% di s.o., adatto a colture di pieno campo
		01.P27.D75.005		Sfuso		Kg	€ 0,13
		01.P27.D80		Ammendante organico naturale correttivo compostoda una miscela di estratti umici in sospensione
		01.P27.D80.005		A base di ferro		l	€ 26,80
		01.P27.D85		Compost di elevata qualita' proveniente dal trattamento di rifiuti, selezionati alla fonte, ad elevata matrice organica (rifiuti verdi, fanghi urbani ed industriali di buona qualita' miscelati con scarti legnosi, rifiuti mercatali, rifiuti organici di mense e ristoranti, frazione or- ganica delle utenze domestiche)
		01.P27.D85.005		Sfuso		q	€ 4,26
		01.P27.D85.010		In sacchi da l 50		q	€ 4,85
		01.P27.D90		Letame maturo di origine equina e/o bovina ricavato da lettiere di paglia
		01.P27.D90.005		In sacchi o sfuso		Kg	€ 0,07
		01.P27.D95		Stallatico a base di letame, con almeno tre annidi fermentazione
		01.P27.D95.005		In sacchi		Kg	€ 0,16
		01.P27.E00		Preparato per colture acidofile a base di terra d'erica, pH 4-4,5, vagliato con granulometria fine
		01.P27.E00.005		In sacchi		l	€ 0,12
		01.P27.E05		Terra d'erica concentrata a pH 4.5
		01.P27.E05.005		In sacchi		l	€ 0,14
		01.P27.E10		Terra d'erica della brianza
		01.P27.E10.005		Ferruginosa in zolla asciutta		m³	€ 46,80
		01.P27.E15		Torba nera, pH 5,5, vagliata con granulometria non omogenea
		01.P27.E15.005		Sfusa		Kg	€ 0,06
		01.P27.E20		Torba in balle di circa m³ 0,20
		01.P27.E20.005		Nazionale		cad	€ 12,70
		01.P27.E20.010		Estera		cad	€ 13,50
		01.P27.E30		Sphagnum di prima qualita',semiasciutto esente da impurezze di qualsiasi tipo
		01.P27.E30.005		...		q	€ 47,90
		01.P27.E40		Terra agraria prelevata da strati superficiali attivi, in tempera, di medio impasto, a struttura glomerulare, con scheletro in quantita' non superiore al 5% e con pH 6-6.5
		01.P27.E40.010		Contenente sostanza organica non inferiore al 2%		m³	€ 11,80
		01.P27.E50		Terricciato per piantumazioni a base di stallatici ed humus vegetale
		01.P27.E50.005		In sacchi		l	€ 0,06
		01.P27.E55		Terricciato a base di sostanze organiche, idoneoper ricarichi in pieno campo, contenente anche terra agraria
		01.P27.E55.005		Sfuso		Kg	€ 0,05
		01.P27.E60		Terricciato a base di cortecce compostate e torba nera, con elevata ritenzione idrica, adatto per la rigenerazione dei tappeti erbosi, per la copertura dei semi, fioriere e vasche
		01.P27.E60.005		Alla confezione in sacchi da litri 80		cad	€ 5,13
		01.P27.E60.010		Sfuso		m³	€ 52,30
		01.P27.F00		Anticrittogamici di iii e iv classe tossicologica formulati con i seguenti principi attivi
		01.P27.F00.005		Propiconazolo 25%		Kg	€ 111,00
		01.P27.F00.015		Oxicarboxin 20%		Kg	€ 25,40
		01.P27.F00.020		Bitertanolo 25%		Kg	€ 49,50
		01.P27.F00.040		Poltiglia al cu metallico di solfato 20 %		Kg	€ 3,56
		01.P27.F00.055		Zolfo colloidale 80%		Kg	€ 3,48
		01.P27.F00.060		Zolfo micronizzato 80%		Kg	€ 3,48
		01.P27.F00.065		Penconazolo 1.5% + zolfo 40%		Kg	€ 13,10
		01.P27.F00.070		Dinocap 25%		Kg	€ 26,20
		01.P27.F00.075		Fenarimol puro 1.80% + zolfo puro 50%		Kg	€ 14,70
		01.P27.F10		Insetticidi di iii e iv classe tossicologica formulati con i seguenti principi attivi
		01.P27.F10.005		Diflubenzuron 5%		Kg	€ 40,10
		01.P27.F10.010		Piretro naturale 4%		Kg	€ 45,60
		01.P27.F10.020		Pirimicarb 17.5%		Kg	€ 31,10
		01.P27.F10.025		Ethiofencarb gran.10%		Kg	€ 12,30
		01.P27.F10.030		Metaldeyde gran. 5%		Kg	€ 3,32
		01.P27.F10.045		Deltamethrin 2.8%		Kg	€ 59,40
		01.P27.F10.050		Permethrin 26.3%		Kg	€ 99,80
		01.P27.F10.055		Acephate 42.5%		Kg	€ 31,10
		01.P27.F10.060		Bacillus thuringiensis		Kg	€ 37,60
		01.P27.F10.070		Chlorpyriphos methyl 7.5%		Kg	€ 19,80
		01.P27.F10.080		Olio bianco 80%		Kg	€ 3,96
		01.P27.F10.085		Phosalone 24%		Kg	€ 13,10
		01.P27.F10.095		Fenson20%		Kg	€ 8,54
		01.P27.F10.100		Tetradifon 8%		Kg	€ 11,30
		01.P27.F20		Diserbanti di iii e iv classe tossicologica formulati con i seguenti principi attivi
		01.P27.F20.005		Alachlo r43.2%		Kg	€ 15,10
		01.P27.F20.010		Diphenamid 50%		Kg	€ 38,80
		01.P27.F20.015		Glyphosate 41%		Kg	€ 18,80
		01.P27.F20.020		Oxyfluorfen 23.6%		Kg	€ 69,10
		01.P27.F20.035		Diuron 46%		Kg	€ 19,40
		01.P27.F20.040		Dichlobenil 6.75%		Kg	€ 11,60
		01.P27.F20.045		Trifluralin 45%		Kg	€ 10,30
		01.P27.F20.050		2.4 d 25% + mcpa 31%		Kg	€ 7,98
		01.P27.F20.065		Chlorbufam 11.5% + cycluron 16.5%		Kg	€ 46,70
		01.P27.F20.070		Oxadiazon 2% granulare		Kg	€ 7,36
		01.P27.F20.075		Oxadiazon 25.5% liquido		Kg	€ 35,70
		01.P27.F30		Prodotti vari di iii e iv classe tossicologica formulati con i seguenti principi attivi
		01.P27.F30.010		Chelato di ferro 6% (fe eddha)		Kg	€ 30,10
		01.P27.F30.015		Pinolene		Kg	€ 20,90
		01.P27.F30.020		Poliglicoletere aromatico 20%		Kg	€ 17,50
		01.P27.F30.025		Pasta cicatrizzante a base di triadimefon 2%		Kg	€ 27,50
		01.P27.F30.030		Solfato fe microcristallino 25%		Kg	€ 0,44
		01.P27.F50		Soluzione idroalcolica a base di propoli per aumentare il vigore vegetativo
		01.P27.F50.005		...		l	€ 29,30
		01.P27.F55		Soluzione idrosolubile a base di piretrina e absintina attiva contro insetti con apparato boccale pungente o masticatore
		01.P27.F55.005		...		l	€ 30,10
		01.P27.F60		Soluzione idroalcolica a base di nicotiana t. e artemisia a, attiva contro insetti ad apparto boccale masticatore o succhiante
		01.P27.F60.005		...		l	€ 17,60
		01.P27.F65		Soluzione idrosolubile a base di nicotiana t., artemisia a., quassia a. ed olii essenziali emulsionati con lecitina di soja, efficace contro insetti ad apparato pungente o masticatore particolarmente resistenti
		01.P27.F65.005		...		l	€ 17,20
		01.P27.F70		Preparato a base di silicato di sodio, a largo spettro d'azione, efficace contro afidi, acari emalattie crittogamiche
		01.P27.F70.005		...		Kg	€ 1,95
		01.P27.F75		Polvere idrosolubile a base di urtica d. efficace contro afidi, acari, tichiolatura, bolla e peronospora
		01.P27.F75.005		...		Kg	€ 18,00
		01.P27.F80		Polvere idrosolubile a base di equisetum a. efficace contro alcune malattie crittogamiche: ruggine, monilia, botrytis, ecc.
		01.P27.F80.005		...		Kg	€ 16,80
		01.P27.F85		Soluzione idroalcolica-ammoniacale a base di propoli, efficace contro nermatodi, funghi del terreno e marciumi del colletto
		01.P27.F85.005		...		l	€ 34,80
		01.P27.F90		Miscela di olii essenziali vegetali per il controllo delle erbe infestanti
		01.P27.F90.005		...		Kg	€ 5,99
		01.P27.F95		Agevolante dell'assorbimento radicale, decompattatore ed areatore del suolo
		01.P27.F95.005		...		l	€ 16,20
		01.P27.G00		Acidi umici attivati ad azione rapida
		01.P27.G00.005		A base di leonardite		l	€ 17,00
		01.P27.G05		Correttivo della struttura e dell'attivita' colloidale del terreno
		01.P27.G05.005		...		Kg	€ 3,25
		01.P27.G10		Complesso molecolare urea - ferro stabili
		01.P27.G10.005		Rinverdente a rapido effetto		l	€ 5,86
		01.P27.G15		Antitraspirante per piante a base di cere di paraffina in emulsione
		01.P27.G15.005		...		Kg	€ 10,10
		01.P27.G20		Ammendante con azione ritentrice di idricita' con la seguente composizione
		01.P27.G20.005		Copolymer acrylamide agrylate 99.5% +0.5 pigment		Kg	€ 26,20
		01.P27.G25		Liquido adesivante per semine in zone difficili
		01.P27.G25.005		...		Kg	€ 13,10
		01.P27.G40		pomice silicea per drenaggi, colture in vaso e substrati di coltivazione con pH = 6.5-7 in granulometria variabile fra mm 0.2 (sabbia) e mm 12-25 (graniglia) secondo le indicazioni della D.L.
		01.P27.G40.005		Sfusa		m³	€ 38,80
		01.P27.G40.010		In sacchi da l 50		m³	€ 59,40
		01.P27.G45		Lapillo vulcanico alveolare a cellule aperte perpacciamatura, substrati di coltivazione, colturein vaso, pH= 7, in granulometria variabile da mm 0.5 (sabbia) a mm 10-35 (ghiaia) secondo leindicazioni della D.L.
		01.P27.G45.005		Sfuso		m³	€ 38,00
		01.P27.G45.010		In sacchi da l 33		m³	€ 63,30
		01.P27.G60		Diserbante ecologico costituito da corteccia di pino, fornita franco magazzino comunale o luoghiindicati dalla D.L.
		01.P27.G60.005		Tipo medio (8-20 mm ) - confez. in sacchi da l 80		cad	€ 5,74
		01.P27.G60.010		Tipo medio (8-20 mm ) - sfusa		m³	€ 61,00
		01.P27.G60.015		Tipo grosso (20-40 mm ) - conf.in sacchi da l 80		cad	€ 6,98
		01.P27.G60.020		Tipo grosso (20-40 mm ) - sfusa		m³	€ 65,30
		01.P27.L00		Geotessuto preseminato per l'inerbimento ed il consolidamento di scarpate o rive costituito da intreccio di fibre naturali di cocco, totalmente biodegradabile
		01.P27.L00.005		Peso 200 g/m²		m²	€ 3,65
		01.P27.L00.010		Peso 400 g/m²		m²	€ 5,31
		01.P27.L05		Biotessuto per il consolidamento di scarpate, lettidi torrenti, rive, costituita da intreccio di fibre naturali di cocco, non trattate, totalmente biodegradabili, con forza antistrappo dei fili non inferiore a kg 25
		01.P27.L05.005		Del peso di 400 g/m²		m²	€ 5,81
		01.P27.L05.010		Del peso di 700 g/m²		m²	€ 8,68
		01.P27.L05.015		Del peso di 900 g/m²		m²	€ 9,53
		01.P27.L10		Biotessuto flessibile tridimensionale costituita damonofilamenti di nylon termosaldati tra di loro nei punti di contatto formando una stuoia a struttura aperta con il 95% di spazi vuoti
		01.P27.L10.005		Spessore mm 20 - peso 425 g/m²		m²	€ 10,10
		01.P27.L15		Biotessuto flessibile tridimensionale costituita damonofilamenti di nylon termosaldati tra di loro nei punti di contatto formando una stuoia a fondo piatto riempita in fase di fabbricazione con una miscela permeabile di bitume e sabbia
		01.P27.L15.005		Spessore mm 18 - peso 440 g/m²		m²	€ 30,50
		01.P27.L20		Geobanda per l'imbrigliamento ed il consolidamento di pendii, costituite da intreccio di fibre naturali di cocco, non trattate, totalmente biodegradabili, con forza antistrappo dei fili non inferiore a kg 25
		01.P27.L20.005		Altezza cm 15		m	€ 2,77
		01.P27.L20.010		Altezza cm 20		m	€ 3,65
		01.P27.L20.015		Altezza cm 30		m	€ 5,27
		01.P27.L20.020		Altezza cm 40		m	€ 7,07
		01.P27.L25		Geotessile non tessuto antierosivo pacciamante composto di fibre biodegradabili coesionate meccanicamente mediante agugliatura su strato cartaceo, senza impiego di collanti o appretti o cuciture e/o filamenti o reti in materia plastica,con:- massa areica g/m² 1200 - fibre vegetali 94% - barriera cartacea 6%
		01.P27.L25.005		In bobine - spessore mm 6.5		m²	€ 3,92
		01.P27.L30		Geotessile non tessuto antierosivo composto di fibre biodegradabili coesionate meccanicamente mediante agugliatura su rete di juta, senza impiego di collanti o appretti o cuciture e/o filamenti o reti in materia plastica con: - massa areica g/m² 2000 - fibre vegetali 23% - rete di juta 7% - semi: miscuglio seminativo adatto alle caratteristiche pedoclimatiche della zona da trattare 2% - concime 5% - ritentore idrico naturale 63%
		01.P27.L30.005		In bobine - spessore mm 7		m²	€ 6,53
		01.P27.L35		Geotessile non tessuto antierosivo composto di fibre biodegradabili coesionate meccanicamente mediante agugliatura su rete in juta, senza impiego di collanti o appretti o cuciture e/o filamenti o reti in materia plastica con: - masa areica g/m² 350 - fibre vegetali 65% - rete in juta 35%
		01.P27.L35.005		In bobine - spessore mm 3.5		m²	€ 2,48
		01.P27.L40		Stuoia antierosione in carta di cellulosa e retein plastica biodegradabile e/o fotoossidabile
		01.P27.L40.005		In rotoli		m²	€ 1,91
		01.P27.L45		Telo per pacciamatura permeabile all'acqua, in polipropilene stabilizzato U.V.
		01.P27.L45.005		In rotoli con larg. compresa tra cm 165 e cm 315		m²	€ 0,91
		01.P27.M00		Fioriere in legno trattato e verniciato, conl'interno verniciato antimuffa o bitumato, pareti di contenimento finite dello spessore di cm 4
		01.P27.M00.005		Dimensioni cm 80x80x50h		cad	€ 198,00
		01.P27.M00.010		Dimensioni cm 100x100x50h		cad	€ 222,00
		01.P27.M05		Panche in legno della lunghezza non inferiore a metri 2.00
		01.P27.M05.005		A tre assi tipo "Torino"		cad	€ 182,00
		01.P27.M05.010		A 24 listelli con gambe in ghisa		cad	€ 394,00
		01.P27.M05.015		Tipo "Via Garibaldi"		cad	€ 410,00
		01.P27.M10		Panca modulare con piedini in tubo d'acciaio zincato a fuoco, sedile e schienale in tubo di acciaio e reticolato di filo d'acciaio, diametro esterno minimo del tubo mm 25, reticolo a maglia non superiore a mm 15x15, ricoperto in materiale sintetico colorato
		01.P27.M10.005		Elemento lineare biposto		cad	€ 603,00
		01.P27.M10.010		Elemento curvato a 60 gradi biposto		cad	€ 1.029,00
		01.P27.M10.015		Elemento curvato 90 gradi triposto		cad	€ 1.543,00
		01.P27.M15		Panca con intelaiatura in tubo d'acciaio del diametro esterno non inferiore a mm 30, sedile a schienale in reticolato di filo d'acciaio amaglia non superiore a mm 15x15, ricoperto in materiale sintetico colorato
		01.P27.M15.005		Lunghezza non inferiore a metri 2.00		cad	€ 681,00
		01.P27.M20		Poggiaschiena con tubo di supporto prolungato per fissaggio a cemento, tubo d'acciaio e reticolato di filo metallico, diametro esterno del tubo non inferiore a mm 50, reticolo a maglianon superiore a mm 15x15, ricoperto in materiale sintetico
		01.P27.M20.005		Di colore verde o marrone		cad	€ 235,00
		01.P27.M30		Cestino porta rifiuti cilindrico in lamiera diacciaio stampata e nervata, con base di appoggioin tondo trafilato e sistema di bloccaggio al pavimento con viti a brugola
		01.P27.M30.005		Diametro compreso tra cm 25 e cm 30		cad	€ 27,70
		01.P27.M35		Cestino portarifiuti cilindrico in lamiera di acciaio stampata e nervata con base a stelo cementabile
		01.P27.M35.005		Diametro compreso tra cm 25 e cm 30		cad	€ 23,80
		01.P27.M55		Cestino porta rifiuti
		01.P27.M55.005		Basculante		cad	€ 59,40
		01.P27.M90		Piastrelloni elastici antishock in caucciu', di colore rosso o verde, a fondo pieno o alveolare,di tipo normale o sagomati a scivolo, conformi alle norme DIN 7926
		01.P27.M90.005		Dello spessore minimo di mm 43		m²	€ 64,90
		01.P27.M95		Colla speciale a due componenti per piastrelloniin caucciu'
		01.P27.M95.005		...		Kg	€ 16,70
		01.P27.N00		Rete metallica di filo di ferro zincato plastificato con lavorazione ad intreccio, a maglia rettangolare e ad archi ornamentali intrecciati sulla sommita'
		01.P27.N00.005		Altezza cm 90		m	€ 1,59
		01.P27.N05		Erba sintetica realizzata con fibra polipropilenica UV stabile, tessitura non inferiore a 19 mila punti per m², dorso in PVC speciale per esterni, fori per smaltimento acqua
		01.P27.N05.005		Dello spessore di mm 25		m²	€ 26,20
		01.P27.N10		Rete tessuta per ombreggiamento, con i seguenti valori di copertura
		01.P27.N10.005		0,9		m²	€ 1,39
		01.P27.N10.010		0,7		m²	€ 1,32
		01.P27.N10.015		0,5		m²	€ 1,21
		01.P27.N10.020		0,3		m²	€ 1,13
		01.P27.N15		Collante polibutandienico per la realizzazione, in miscela con sabbia, di pavimentazioni colorate durevoli
		01.P27.N15.005		Per piste pedonali e ciclabili - posteggi - ecc.		Kg	€ 7,83
		01.P27.N20		Agente catalizzatore a base di carbonati e cloruri per la realizzazione di pavimentazioni ecologiche in terra stabilizzata
		01.P27.N20.005		Per giardini - parchi - piste ciclabili - aree giochi		Kg	€ 47,90
		01.P27.T00		Valvole automatiche in resina sintetica, in linea, con regolatore di flusso
		01.P27.T00.005		Diametro 1" femmina-elettrica 24 v		cad	€ 39,20
		01.P27.T00.010		Diametro 1" femmina-idraulica normalmente aperta		cad	€ 38,30
		01.P27.T05		Valvole automatiche in resina sintetica, linea/ angolo con regolatore di flusso
		01.P27.T05.005		Diametro 1"1/2 femmina-elettrica 24 V		cad	€ 101,00
		01.P27.T05.010		Diam.1"1/2 femmina-idraulica normalmente aperta		cad	€ 98,40
		01.P27.T05.015		Diametro 2" femmina-elettrica 24 V		cad	€ 145,00
		01.P27.T05.020		Diametro 2" femmina-idraulica normalmente aperta		cad	€ 143,00
		01.P27.T10		Valvola automatica in resina sintetica, linea/ angolo, con regolatore di flusso e riduttore di pressione
		01.P27.T10.005		Diametro 1"1/2 femmina-elettrica 24 V		cad	€ 159,00
		01.P27.T10.010		Diametro 2" femmina-elettrica 24 V		cad	€ 207,00
		01.P27.T15		Valvole automatiche in bronzo, in linea, con re-golatore di flusso
		01.P27.T15.005		Diametro 1" femmina-elettrica 24 V		cad	€ 158,00
		01.P27.T15.010		Diametro 1"1/2 femmina-elettrica 24 V		cad	€ 228,00
		01.P27.T15.015		Diametro 2" femmina-elettrica 24 V		cad	€ 249,00
		01.P27.T15.020		Diametro 1" femmina-idraulica normalmente aperta		cad	€ 136,00
		01.P27.T15.025		Diam.1"1/2 femmina-idraulica normalmente aperta		cad	€ 206,00
		01.P27.T15.030		Diametro 2" femmina-idraulica normalmente aperta		cad	€ 228,00
		01.P27.T20		Valvole automatiche in bronzo ad angolo con regolatore di flusso
		01.P27.T20.005		Diametro 2"1/2 femmina-elettrica 24 V		cad	€ 505,00
		01.P27.T20.010		Diametro 3" femmina-elettrica 24 V		cad	€ 566,00
		01.P27.T20.015		Diam.2"1/2 femmina-idraulica normalmente aperta		cad	€ 489,00
		01.P27.T20.020		Diametro 3" femmina-idraulica normalmente aperta		cad	€ 547,00
		01.P27.T25		Valvole automatiche in bronzo, in linea, con re-golatore di flusso e riduttore di pressione
		01.P27.T25.005		Diametro 1" femmina-elettrica 24 V		cad	€ 220,00
		01.P27.T25.010		Diametro 1"1/2 femmina-elettrica 24 V		cad	€ 289,00
		01.P27.T25.015		Diametro 2" femmina-elettrica 24 V		cad	€ 314,00
		01.P27.T30		Irrigatori statici con corpo in resina termoplastica antiurto e anticorrosione, molla in acciaio inox per il rientro a fine irrigazione, guarnizioni di tenuta in gomma morbida e guarnizione parasabbia; possibilita' di adattare testine di angolazione diversa fisse, ugelli di materiale antiurto con vite di regolazione della gittata
		01.P27.T30.005		Corpo per montaggio interrato - diametro 3"		cad	€ 3,69
		01.P27.T30.010		Corpo per montaggio interrato - diametro 4"		cad	€ 4,53
		01.P27.T30.015		Corpo per montaggio interrato - diametro 6"		cad	€ 10,50
		01.P27.T30.020		Corpo per montaggio interrato - diametro 12"		cad	€ 12,90
		01.P27.T30.025		Corpo per montaggio fuori terra-altezza 15"		cad	€ 2,99
		01.P27.T30.030		Corpo per montaggio fuori terra-altezza 6"		cad	€ 1,39
		01.P27.T30.035		Prolunga altezza 6"		cad	€ 1,39
		01.P27.T30.040		Ugello portata standard - raggio d'azione m 4.5		cad	€ 1,39
		01.P27.T30.045		Ugello bassa portata - raggio d'azione m 3.6		cad	€ 1,39
		01.P27.T30.050		Ugello a raggio d'azione regolabile		cad	€ 1,95
		01.P27.T30.055		Ugello a banda rettangolare		cad	€ 1,39
		01.P27.T35		Irrigatori statici con valvola di ritegno, corpoin resina termoplastica antiurto e anticorrosione, molla in acciaio inox per il rientro a fine irrigazione, guarnizione di tenuta in gomma morbida e guarnizione parasabbia, possibilita' di adattare testine di angolazione diversa fissa, ugelli di materiale antiurto con vite di regolazione della gittata
		01.P27.T35.005		Corpo per montaggio interrato - sollevamento cm 10		cad	€ 6,86
		01.P27.T35.010		Corpo per montaggio interrato - sollevamento cm 15		cad	€ 19,40
		01.P27.T35.015		Corpo per montaggio interrato - sollevamento cm 30		cad	€ 22,80
		01.P27.T35.020		Testina standard da 1/4 di cerchio a un cerchio		cad	€ 2,23
		01.P27.T35.025		Testina regolabile da 0 a 330 gradi		cad	€ 3,69
		01.P27.T40		Irrigatori dinamici con corpo in resina termoplastica antiurto e anticorrosione, organi di movimento in teflon o similari, riduttori contenuti in apposito contenitore a bagno d'olio o d'acqua, molla di richiamo in acciaio inox gittata m 6-9
		01.P27.T40.005		Corpo standard per montaggio interrato		cad	€ 25,80
		01.P27.T40.010		Corpo hight pop per montaggio interrato		cad	€ 45,30
		01.P27.T40.015		Corpo per montaggio fuori terra		cad	€ 17,10
		01.P27.T40.020		Ugelli per corpo interrato e fuori terra		cad	€ 4,53
		01.P27.T40.025		Parzializzatori dell'angolo di lavoro		cad	€ 1,74
		01.P27.T45		Irrigatori dinamici con corpo in resina termoplastica antiurto e anticorrosione, organi di movimento in teflon o similari, riduttori contenuti in apposito contenitore a bagno d'olio o d'acqua, molla di richiamo in acciaio inox gittata m 7-14
		01.P27.T45.005		Corpo standard per montaggio interrato		cad	€ 31,90
		01.P27.T45.010		Corpo hight pop per montaggio interrato		cad	€ 48,80
		01.P27.T45.015		Corpo per montaggio fuori terra		cad	€ 19,90
		01.P27.T45.020		Ugelli		cad	€ 4,53
		01.P27.T45.025		Parzializzatori dell'angolo di lavoro		cad	€ 1,88
		01.P27.T50		Irrigatori a turbina, corpo in resina termoplastica antiurto e anticorrosione, coperchio e facia di protezione in gomma, valvola di ritegno,guarnizione antisporco, boccaglio fisso
		01.P27.T50.005		Boccaglio in dimensioni e colori vari		cad	€ 50,40
		01.P27.T55		Valvole a clapet quick - coupling in bronzo con coperchio standard
		01.P27.T55.005		Calibro diam. 3/4"-attacco diam. 3/4"		cad	€ 33,50
		01.P27.T55.010		Calibro diam. 1"-attacco diam. 1"		cad	€ 55,70
		01.P27.T60		Chiavi di accoppiamento per valvole in bronzo
		01.P27.T60.005		Calibro diam.3/4"-attacchi diam.1/2" f-3/4" m		cad	€ 23,40
		01.P27.T60.010		Calibro diam. 1"-attacchi diam. 3/4" f-1" m		cad	€ 46,70
		01.P27.T60.015		Calibro diam. 1"-attacco diam. 1" f		cad	€ 46,70
		01.P27.T75		Tubazioni ad ala gocciolante autocompensante co-stituita da tubo in polietilene bd. e gocciolatori saldati internamente o esternamente sulla parete del tubo, in rotoli, diametro mm 17. erogatori da 1.5 a 4 l/ora
		01.P27.T75.005		Distanza punti goccia cm 30		m	€ 1,00
		01.P27.T75.010		Distanza punti goccia cm 40		m	€ 0,91
		01.P27.T75.015		Distanza punti goccia cm 50		m	€ 0,81
		01.P27.T78		Tubo in gomma poroso microforato per subirrigazione capillare; fornito in rotoli
		01.P27.T78.005		Diametro esterno mm 20		m	€ 1,49
		01.P27.T80		Tubo corrugato flessibile in PVC forato per drenaggio, in rotoli
		01.P27.T80.005		Diametro esterno mm 50		m	€ 0,71
		01.P27.T80.010		Diametro esterno mm 65		m	€ 1,03
		01.P27.T80.015		Diametro esterno mm 80		m	€ 1,35
		01.P27.T80.020		Diametro esterno mm 100		m	€ 1,88
		01.P27.T83		Tubo corrugato flessibile in PVC forato per drenaggio, rivestito esternamente con tessuto non tessuto, in rotoli
		01.P27.T83.005		Diametro esterno mm 50		m	€ 1,16
		01.P27.T83.010		Diametro esterno mm 65		m	€ 1,68
		01.P27.T85		Tubo in PVC flessibile corrugato esternamente e liscio internamente per passaggio cavi, per alimentazione elettrica di elettrovalvole per impianti di irrigazione, da interrare, con filo diferro interno, in rotoli
		01.P27.T85.005		Diametro esterno mm 50		m	€ 0,71
		01.P27.T85.010		Diametro esterno mm 65		m	€ 1,03
		01.P27.T85.015		Diametro esterno mm 80		m	€ 1,35
		01.P27.T85.020		Diametro esterno mm 100		m	€ 1,88
		01.P27.T95		Ugelli per fontane in ottone e acciaio inox con forme ed effetti vari, con "ra" viene indicata la richiesta d'acqua in litri al minuto,con "av" l'altezza variabile espressa in metri. la prima voce indica la forma del getto
		01.P27.T95.005		Calice;diam.1"1/2;ra=35-150 l/min;av=0.20-0.70		cad	€ 236,00
		01.P27.T95.010		Zampillo;diam.1/2";ra=10/30 l/min;av=0.50-4.00		cad	€ 24,20
		01.P27.T95.015		Cascata;diam. 2";ra=32/90 l/min;av=2.00-17.00		cad	€ 301,00
		01.P27.T95.020		Colonna;diam. 1";ra=54/112 l/min;av=0.50-6.00		cad	€ 141,00
		01.P27.V00		Programmatore elettronico per impianti di irrigazione, con tempi regolabili da 1 minuto a 12 ore; a doppio programma, con 8 avviamenti giornalieri e programmazione a display. Ciclo irriguo settimanale o quattordicinale, possibilita' di avviamento manuale. Comando pompa e master valve. sistema con water budget da 0% a 200%. Trasformatore 220-24V. Dotato di pila a 9V per riserva di carica. Tensione di ingresso 220-240v, 50Hz, tensione d'uscita 24V. compreso mobiletto di contenimento in plastica per installazione a parete.
		01.P27.V00.005		A 6 settori		cad	€ 377,00
		01.P27.V00.010		A 8-9 settori		cad	€ 437,00
		01.P27.V00.015		A 12 settori		cad	€ 501,00
		01.P27.V05		Programmatore elettronico per impianti di irrigazione con tempi regolabili da 1 minuto a 12 ore, a triplo programma con 8 avviamenti giornalieri per programma, programmazione a dislay eper immagini, ciclo irriguo variabile, possibilita' di avviamento manuale, programma di soccorso. comando pompa a master valve. circuito autodiagnostico e ricerca automatica sovrapposizioni programmi. sistema con water budget da 0% a 200% . display di guida alla programmazione e possibilita' di interfacciamento al sistema di gestione centralizzato. trasformatore a norme europee. dotato di pila a 9V per riserva di carica. tensione di ingresso 220v - 50Hz, tensione d'uscita 26.5V - 50Hz
		01.P27.V05.005		A 12 stazioni		cad	€ 972,00
		01.P27.V05.010		A 16 stazioni		cad	€ 1.060,00
		01.P27.V05.015		A 24 stazioni		cad	€ 1.166,00
				MATERIALI PER IMPIANTI SPORTIVI						note esplicative: le bussole dei pali tendirete dei campi di tennis dovranno essere provviste di coperchio mobile. Tutte le parti in acciaio dell'equipaggiamento per i campi da tennis dovranno essere preverniciate a fuoco.
		01.P28.A03		Fornitura di teli flessibili in gomma sintetica a base di resine policloropreniche di colore rosso o beige per pavimentazioni di piste o pedane destinate all'omologazione da parte della fidalconi
		01.P28.A03.005		Dello spessore di mm 12		m²	€ 28,20
		01.P28.A03.010		Dello spessore di mm 14		m²	€ 30,50
		01.P28.A04		Fornitura di gomma speciale per pavimenti o rivestimenti murali in teli flessibili di colore a scelta della D.L.
		01.P28.A04.005		Del peso di 4,3 kg/m² e dello spessore di mm 3,5		m²	€ 15,00
		01.P28.A04.010		Del peso di 6,2 kg/m² e dello spessore di mm 5		m²	€ 16,90
		01.P28.A05		Provvista di teli flessibili di gomma sintetica a base di resina policloroprenica di colore rosso o beige per pavimentazione di campi sportivi d'atletica leggera e piste scolastiche
		01.P28.A05.005		Dello spessore di mm 4,5		m²	€ 16,70
		01.P28.A05.010		Dello spessore di mm 6		m²	€ 22,10
		01.P28.A05.015		Dello spessore di mm 8		m²	€ 24,90
		01.P28.A05.020		Dello spessore di mm 10		m²	€ 30,90
		01.P28.A10		Materiali per manti di piste e pedane di atletica
		01.P28.A10.005		Tartan fase a		Kg	€ 6,87
		01.P28.A10.010		Tartan fase b		Kg	€ 10,40
		01.P28.A10.015		Topping finale		Kg	€ 9,06
		01.P28.A10.020		Diluente speciale per resine tartan		Kg	€ 3,75
		01.P28.A10.025		Primer di fondo per resine tartan		Kg	€ 11,70
		01.P28.A10.030		Vernice poliuretanica per tracciamenti		Kg	€ 10,70
		01.P28.A10.035		Bitum-velox, rub-kor ecc.		Kg	€ 1,50
		01.P28.A10.040		Timmer		Kg	€ 6,33
		01.P28.A15		Geotessile non tessuto a filo continuo al 100% di propilene coesionato a caldo senza l'impiego di collanti o resine da g/m² 68 a 280, per la costruzione di drenaggi, strade, piazzali, parcheggi, la stabilizzazione del suolo, il controllo dell'erosione, impianti sportivi, giardini pensili
		01.P28.A15.005		g/m² 68		m²	€ 0,47
		01.P28.A15.010		g/m² 110		m²	€ 0,64
		01.P28.A15.015		g/m² 150		m²	€ 0,83
		01.P28.A15.020		g/m² 190		m²	€ 1,12
		01.P28.A15.025		g/m² 230		m²	€ 1,31
		01.P28.A15.030		g/m² 280		m²	€ 1,58
		01.P28.A20		Fornitura di primer di fondo
		01.P28.A20.005		Per materiali aminici		Kg	€ 14,60
		01.P28.A30		Fornitura di silicone aminico in cartuccia del contenuto di 330 cm³
		01.P28.A30.005		Per impermeabilizzazione di giunti		cad	€ 5,07
		01.P28.A40		Fornitura di aggregato metallico di studiata composizione chimica e granulometrica attivato da particolari catalizzatori
		01.P28.A40.005		Premiscelato		Kg	€ 0,84
		01.P28.A50		Fornitura di miscela costituita da aggregati di corindone sintetico ed inerti sferoidali in quarzo opportunatamente addittivati e selezionati, per la formazione di superfici di elevata resistenza all'usura ed agli urti
		01.P28.A50.005		Colorata		Kg	€ 0,93
		01.P28.A60		Collante per il fissaggio di pavimentazione in cloruro di polivinile
		01.P28.A60.005		Bicomponente		Kg	€ 3,19
		01.P28.A80		Asfalto plastico speciale per superfici di campisportivi polivalenti (tennis, pallacanestro, pallavolo, etc.), dello spessore minimo di mm 2,5
		01.P28.A80.005		Tipo laykold		m²	€ 13,60
		01.P28.A90		Pitture per manti in asfalto plastico speciale
		01.P28.A90.005		Tipo colorcoat 200		Kg	€ 4,46
		01.P28.A90.010		Tipo colorcoat 100		Kg	€ 7,46
		01.P28.A92		Tappeto sintetico per la pavimentazione di impianti sportivi
		01.P28.A92.005		In cloruro di polivinile-spessore cm 4,5		m²	€ 34,20
		01.P28.A95		Fornitura di collante a base di resina epossidica bicomponente oppure poliuretanica
		01.P28.A95.005		Per fissaggio teli flessibili di gomma sintetica		Kg	€ 3,05
		01.P28.A97		Manto sportivo prefabbricato per campi da tenniscomposto da teli prefabbricati da posare a seccosu preesistente sottofondo internoesterno con giunti da saldare a freddo; dello spessore di mm 4
		01.P28.A97.005		Di colore rosso		m²	€ 24,20
		01.P28.A97.010		Di colore verde		m²	€ 26,80
		01.P28.A98		Pavimento plastico per palestre costruito da uno strato di usura calandrato in cloruro di polivinile plastificato e goffrato dello spessore di mm 2,2 circa, accoppiato ad un sottostrato di schiuma vinilica a cellule chiuse, rinforzato con rete in fibra di vetro
		01.P28.A98.005		Spessore mm 6.2-in rotoli di h cm 150		m²	€ 28,30
		01.P28.B00		Fornitura di corda di nylon per vivagni, legature ecc.
		01.P28.B00.005		Diametro da mm 8 a mm 40		Kg	€ 5,20
		01.P28.B50		Coppia di pali tendirete dotati di apparecchiatura tendirete in bronzo (maniglioni, vite senza fine, bulloneria, ganci etc.), di coppia bussole per la sede dei pali e di bussolotto a centro rete per l'ancoraggio del distanziale centrale della rete, in bronzo a scatto
		01.P28.B50.005		Per campi tennis		cad	€ 567,00
		01.P28.B60		Cordolo in alluminio anodizzato per piste di atletica leggera, completi di basamenti di supporto pure in alluminio anodizzato, di speciali tasselli e coprigiunto
		01.P28.B60.005		Dimensioni 50x40		m	€ 23,10
		01.P28.B70		Targhetta completa di viti per il fissaggio, perla formazione della segnaletica fissa sul cordolo delle piste di atletica leggera
		01.P28.B70.005		In alluminio anodizzato		cad	€ 5,82
		01.P28.B80		Apparecchiatura per fissaggio asse paracolpi comprendente tre staffe, ganci, catene e bulloneria necessaria per ogni singolo asse di m 3 di lunghezza, il tutto preverniciato con due riprese di antiruggine e due di smalto sintetico
		01.P28.B80.005		Per campi bocce		cad	€ 48,60
		01.P28.B85		Provvista di apparecchiatura metallica per il fissaggio di asse paracolpi alla ringhiera comprendente staffe e bulloneria per fissaggio tavole, vernice antiruggine per la verniciatura delle staffe, elettrodi per la saldatura alla recinzione
		01.P28.B85.005		Per piste pattinaggio a rotelle		cad	€ 8,68
		01.P28.C00		Reti per porte di calcio, tessute con nylon. tinte in pasta, armate con nastro di nylon, cavodi acciaio, maglia rinforzata e catramata, a doppio nodo, complete di dispositivi di aggancio
		01.P28.C00.005		Di colore nero		cad	€ 121,00
		01.P28.C00.010		Di colore bianco		cad	€ 121,00
		01.P28.C15		Rete da centro campo in nylon ritorto, rinforzata per il terzo superiore, dotata di banda superiore in tela impermeabilizzata a doppio ordito con trefolo in acciaio inox dotato di doppia re - dancia, tendirete centrale, moschettoni etc.
		01.P28.C15.005		Per campi tennis		cad	€ 242,00
		01.P28.C20		Reti del tipo antinfortunistiche, tessute in qualunque dimensione con fibra cavilica di mm 3 lavorata a doppio nodo con maglia da mm 80, armate perimetralmente con treccia di nylon da mm 10-18 a seconda delle dimensioni e con dispositivi di aggancio ogni due metri
		01.P28.C20.005		Di colore verde		m²	€ 4,64
		01.P28.C30		Reti per recinzioni in genere, tessute in qualunque dimensione con fibra cavilica di mm 3 lavorata a doppio nodo con maglia da cm 15, armateperimetralmente con treccia di nylon da mm 10-18 a seconda delle dimensioni e con dispositivi di aggancio ogni due metri
		01.P28.C30.005		Di colore verde		m²	€ 4,30
		01.P28.C40		Reti per usi particolari tessuti con fibra cavi - lica da mm 2 lavorata a doppio nodo, con maglia di cm 2,5 armata perimetralmente con treccia di nylon da mm 8 e con dispositivi di aggancio ogni 2 m
		01.P28.C40.005		Di qualunque dimensione		m²	€ 4,90
		01.P28.C45		Rete di protezione di fondo campo in polietilenead alta densita' di eltax 100% completo di anelli e cordino di fissaggio dello stesso materiale
		01.P28.C45.005		Colore verde, altezza m 1,70		m²	€ 3,10
		01.P28.C45.010		Tessuto fitto, altezza m 1,70		m²	€ 3,33
		01.P28.C50		Provvista di manto erboso per il gioco del tennis in fibra sintetica di colore verde, montato su supporto imputrescibile drenante
		01.P28.C50.005		Con altezza del pelo di almeno mm 20		m²	€ 33,10
		01.P28.E00		Porta regolamentare per il gioco del calcio, a sezione ovoidale, con traversa in unico elemento saldamente congiunta con i pali mediante staffe metalliche inserite negli elementi, supporti posteriori reggirete in ferro fissati alla porta con dadi, complete di bussole in ferro per il fissaggio della porta
		01.P28.E00.005		In larice d'America o douglas		cad	€ 906,00
		01.P28.E10		Porta regolamentare per il gioco del calcio, asezione ovoidale con traversa congiunta con i pali mediante viti a brugola, complete di sostegno reggirete e bussola in ferro
		01.P28.E10.005		In lega leggera		cad	€ 680,00
		01.P28.F00		Nastro di plastica per tracciamento campi sportivi
		01.P28.F00.005		Per campo bocce		m	€ 0,51
		01.P28.F00.010		Per campo tennis		m	€ 0,68
		01.P28.F90		Piastre speciali per l'ancoraggio di palloni pressostatici per la copertura di campi sportivi da annegare nel getto in calcestruzzo cementiziodel cordolo marginale
		01.P28.F90.005		Metalliche con gambe in ferro a t		cad	€ 1,50
		01.P28.G00		Coppelle prefabbricate in calcestruzzo per canalette di raccolta acque meteoriche da collocare marginalmente ai campi da tennis
		01.P28.G00.005		Delle dimensioni di cm 25x4		m	€ 5,13
		01.P28.G50		Piastrelloni prefabbricati in calcestruzzo cementizio, armati con maglia di ferro, con strato superficiale trattato con inerti antiusura ad alta percentuale di quarzo e corindone e con coloranti a scelta a base di ossidi minerali
		01.P28.G50.005		Delle dimensioni di cm 60x60x6		cad	€ 14,10
		01.P28.H00		Fornitura di pompe dosatrici per il trattamento delle acque di ricircolo vasche natatorie, con motore monofase 220 v, membrana a regolazione elettronica, frequenza a portata ad impulso, compressione da 5 a 10 atmosfere ate; predisposizione per blocco con segnalazione visiva di minimo livello tramite sonda, possibilita' di dosaggio automatico in abbinamento a contatore oppure a centralina
		01.P28.H00.005		Portata massima l/ora 3		cad	€ 589,00
		01.P28.H00.010		Portata massima l/ora 6		cad	€ 653,00
		01.P28.H00.015		Portata massima l/ora 10		cad	€ 721,00
		01.P28.H00.020		Portata massima l/ora 15		cad	€ 837,00
		01.P28.H02		Sonda minimo livello per blocco pompe dosatrici monofase
		01.P28.H02.005		Completa di spinotti		cad	€ 43,60
		01.P28.H03		Ricambi ed accessori per pompe dosatrici con motore monofase di cui all'articolo 28.h00
		01.P28.H03.005		Testata completa in PVC		cad	€ 93,90
		01.P28.H03.010		Gruppo valvole completo		cad	€ 15,40
		01.P28.H03.015		Corpo testata in PVC		cad	€ 72,60
		01.P28.H03.020		Membrana in teflon		cad	€ 18,80
		01.P28.H03.025		Sede valvole in PVC		cad	€ 2,13
		01.P28.H03.030		Valvola		cad	€ 1,28
		01.P28.H03.035		Rondella ferma valvola		cad	€ 0,68
		01.P28.H03.040		Contenitore valvola in PVC		cad	€ 1,28
		01.P28.H03.045		Raccordi in propilene		cad	€ 2,56
		01.P28.H03.050		Tubi flessibili in propilene		m	€ 1,19
		01.P28.H03.055		Filtro di fondo in PVC		cad	€ 8,10
		01.P28.H03.060		Lancia di iniezione		cad	€ 3,84
		01.P28.H05		Fornitura di pompe dosatrici per il trattamento delle acque di ricircolo vasche natatorie, con motore trifase 220-380 V, membrana in teflon a regolazione meccanica, completa di ogni accessorio, della portata oltre 15 l/ora e pressione massima fino a 15 atmosfere ate
		01.P28.H05.005		Con testata metallica AISI 316		cad	€ 837,00
		01.P28.H10		Ricambi ed accessori per pompe di cui all'articolo 28H05
		01.P28.H10.005		Gruppo completo di valvole		cad	€ 49,10
		01.P28.H10.010		Membrana in teflon		cad	€ 7,55
		01.P28.H10.015		Sede valvola		cad	€ 9,06
		01.P28.H10.020		Valvola		cad	€ 3,40
		01.P28.H10.025		Guida valvola		cad	€ 13,60
		01.P28.H10.030		Contenitore		cad	€ 21,90
		01.P28.H10.035		Raccordi in polipropilene 3/8"		cad	€ 4,91
		01.P28.H10.040		Tubo flessibile in polipropilene 3/8"		cad	€ 4,91
		01.P28.H10.045		Valvola di fondo filtro PVC 3/8"		cad	€ 30,30
		01.P28.H10.050		Lancia di iniezione PVC 3/8"-1/2"		cad	€ 9,81
		01.P28.H10.055		Lancia di iniezione AISI 316 3/8"-1/2"		cad	€ 74,00
		01.P28.H10.060		Valvola contro pressione AISI 316 3/8"		cad	€ 68,00
		01.P28.H15		Fornitura di pompe dosatrici per il trattamento delle acque di ricircolo vasche natatorie, con motore trifase 220-380 v, membrana in teflon a regolazione meccanica, completa di ogni accessorio, della portata oltre 15 l/ora e pressione da 5 fino a 10 atmosfere ate
		01.P28.H15.005		Con testata in PVC		cad	€ 721,00
		01.P28.H20		Ricambi ed accessori per le pompe di cui all'articolo 28H15
		01.P28.H20.005		Testata completa in PVC		cad	€ 94,40
		01.P28.H20.010		Gruppo valvole completo		cad	€ 34,00
		01.P28.H20.015		Corpo testata in PVC		cad	€ 25,00
		01.P28.H20.020		Membrana in teflon		cad	€ 7,55
		01.P28.H20.025		Sede valvole in PVC		cad	€ 7,55
		01.P28.H20.030		Valvola		cad	€ 3,40
		01.P28.H20.035		Rondella di ferma valvola in PVC		cad	€ 1,51
		01.P28.H20.040		Contenitore valvola in PVC		cad	€ 9,81
		01.P28.H20.045		Raccordi in propilene		cad	€ 3,92
		01.P28.H20.050		Tubi flessibili in propilenine		cad	€ 2,49
		01.P28.H20.055		Filtro di fondo in PVC		cad	€ 12,10
		01.P28.H20.060		Lancia di iniezione		cad	€ 9,81
		01.P28.H25		Fornitura di serbatoi in polietilene alimentare da abbinare a pompe dosatrici per la formazione di stazioni di dosaggio per il trattamento delleacque di ricircolo vasche natatorie
		01.P28.H25.005		Da l 100 senza base		cad	€ 65,70
		01.P28.H25.010		Da l 200 senza base		cad	€ 141,00
		01.P28.H25.015		Da l 300 senza base		cad	€ 231,00
		01.P28.H25.020		Da l 500 senza base		cad	€ 410,00
		01.P28.H25.025		Da l 100 con base per montaggio pompa dosatrice		cad	€ 146,00
		01.P28.H30		Fornitura di ellettropompe centrifughe autoadescanti per la filtrazione delle acque di ricircolo vasche natatorie, complete di pre - filtro, motori mono o trifase 220-380 V, carcame in ghisa
		01.P28.H30.005		Potenza 3 HP - portata 35 m³/ora		cad	€ 930,00
		01.P28.H30.010		Potenza 4 HP - portata 50 m³/ora		cad	€ 1.041,00
		01.P28.H30.015		Potenza 5.5 HP - portata 70 m³/ora		cad	€ 1.357,00
		01.P28.H30.020		Potenza 10 HP - portata 90 m³/ora		cad	€ 1.690,00
		01.P28.H35		Prefiltri in ghisa verniciata per il trattamentodelle acque di ricircolo vasche natatorie, con cestello in acciaio inox
		01.P28.H35.005		Attacchi dn 80		cad	€ 666,00
		01.P28.H35.010		Attacchi dn 100		cad	€ 700,00
		01.P28.H35.015		Attacchi dn 125		cad	€ 785,00
		01.P28.H36		Prefiltri in acciaio zincato per il trattamento delle acque di ricircolo vasche natatorie, con cestello abs
		01.P28.H36.005		mm 200-250 - attacchi max 3"		cad	€ 507,00
		01.P28.H36.010		mm 260-300 - attacchi max dn 100		cad	€ 631,00
		01.P28.H36.015		mm 310-350 - attacchi max dn 150		cad	€ 986,00
		01.P28.H36.020		mm 360-400 - attacchi max dn 200		cad	€ 1.720,00
		01.P28.H36.025		mm 410-500 - attacchi max dn 250		cad	€ 1.983,00
		01.P28.H37		Prefiltri in acciaio inox AISI 304 per il trattamento delle acque di ricircolo vasche natatorie, con cestello in acciaio inox
		01.P28.H37.005		mm 200-250 - attacchi max 3"		cad	€ 653,00
		01.P28.H37.010		mm 260-300 - attacchi max dn 100		cad	€ 1.222,00
		01.P28.H37.015		mm 310-350 - attacchi max dn 150		cad	€ 1.733,00
		01.P28.H37.020		mm 360-400 - attacchi max dn 200		cad	€ 2.429,00
		01.P28.H37.025		mm 410-500 - attacchi max dn 250		cad	€ 2.788,00
		01.P28.H40		Stazione dosatrice cloro e lambimento pastiglioni per il trattamento delle acque di ricircolo vasche natatorie, completa di valvola di sicurezza, contenitore cilindrico, indicatore di portata e valvole di mandata in PVC
		01.P28.H40.005		Con contenitore della capacita' di kg 10		cad	€ 1.253,00
		01.P28.H40.010		Con contenitore della capacita' di kg 25		cad	€ 1.611,00
		01.P28.H45		Centralina elettronica digitale per il trattamento delle acque di ricircolo vasche natatorie
		01.P28.H45.005		Per misura e regolaz. del cloro - metodo redox		cad	€ 1.664,00
		01.P28.H45.010		Per misura e regolazione proporzionale del pH		cad	€ 1.664,00
		01.P28.H50		Fornitura di filtri a quarzite, con massa filtrante ad effetto catalitico, per l'acqua di ricircolo delle vasche natatorie, con fasciame - contenitore in acciaio tipo AQ42 e spessore mm 5 - 6 sabbiato metal - bianco, internamente protetto con vernice in resina epossidica bicomponente, a funzionamento automatico. detti filtri debbono essere dotati di piastra distributrice di fondo per il controlavaggio, di due passi d'uomo sul fasciame ed ispezione fondo - filtro, completi di ogni raccorderia, valvolame, manometri e massa filtrante
		01.P28.H50.003		Portata m³/ora 15		cad	€ 4.607,00
		01.P28.H50.004		Portata m³/ora 20		cad	€ 5.790,00
		01.P28.H50.005		Portata m³/ora 30		cad	€ 8.101,00
		01.P28.H50.010		Portata m³/ora 40		cad	€ 9.007,00
		01.P28.H50.015		Portata m³/ora 50		cad	€ 10.028,00
		01.P28.H50.020		Portata m³/ora 65		cad	€ 11.103,00
		01.P28.H50.025		Portata m³/ora 80		cad	€ 14.712,00
		01.P28.H50.030		Portata m³/ora 105		cad	€ 16.540,00
		01.P28.H50.035		Portata m³/ora 130		cad	€ 19.319,00
		01.P28.H50.040		Portata m³/ora 160		cad	€ 21.484,00
		01.P28.H50.045		Portata m³/ora 190		cad	€ 23.465,00
		01.P28.H52		Graniglia purissima quarzifera a granulometria selezionata per la realizzazione dei letti filtranti multistrato nei filtri chiarificatori e negli impianti di filtrazione volumetrici in genere sia per il trattamento dell'acqua nell'uso potabile come per le acque di piscina e diprocesso, nelle seguenti pezzature 12/20 - 5/8 - 3/5 - 1,2/1 - 0,7/0,5
		01.P28.H52.005		In confezione da kg 50		Kg	€ 0,36
		01.P28.H55		Fornitura di sonda ad elettrodo monotubolare conattacco tipo dlg
		01.P28.H55.005		Per la misura del pH		cad	€ 163,00
		01.P28.H55.010		Per la misura del redox		cad	€ 233,00
		01.P28.H60		Fornitura di porta sonde completi di filtro e divalvola di intercettazione, regolazione in PVC
		01.P28.H60.005		Per una sola sonda (pH o redox)		cad	€ 151,00
		01.P28.H60.010		Per due sonde (pH e redox)		cad	€ 408,00
		01.P28.H65		Fornitura di cavo schermato con attacco DLG
		01.P28.H65.005		Della lunghezza di m 8		cad	€ 64,00
		01.P28.H80		Griglia arrotolabile con sezione a T in polipropilene additivato con stabilizzanti per evitareche il materiale cambi di colore sotto l'azione dei raggi ultravioletti (U.V.A.), completa di tenditore in gomma sintetica e distanziatori in nylon
		01.P28.H80.005		Lung. cm 2500 - larg. cm 33 - alt. cm 3.50		m	€ 75,80
		01.P28.H85		Griglia rigida con sezione a t in polipropilene additivato con stabilizzanti per evitare che il materiale cambi colore sotto l'azione dei raggi ultravioletti ( U.V.A.), completa di tenditore in acciaio inox e distanziatori in nylon
		01.P28.H85.005		Lung. cm 100 - larg. cm 33 - alt. cm 3.5		m	€ 85,90
		01.P28.H85.010		Lung. cm 100 - larg. cm 25 - alt. cm 3.5		m	€ 73,60
		01.P28.H90		Griglia pedonabile per canalette di sfioro per piscine
		01.P28.H90.005		A moduli di cm 25x25 spessore cm 3		m	€ 16,60
		01.P28.H90.010		Curvabile larghezza cm 25 spessore cm 2.5		m	€ 18,80
				SOVRAPPREZZI PER CALCESTRUZZI E GETTI
		01.P29.A10		Maggiorazione per l'aggiunta di additivi per malte
		01.P29.A10.005		Plastificanti		m³	€ 6,00
		01.P29.A10.010		Impermeabilizzanti		m³	€ 4,30
		01.P29.A10.020		Antigelo		m³	€ 4,00
		01.P29.A10.030		Espandenti		m³	€ 5,00
		01.P29.A10.040		Incrementatori di resistenza		m³	€ 5,10
		01.P29.A20		Sovrapprezzi ai calcestruzzi per l'utilizzo di additivi con requisiti rispondenti alla norma UNI EN 934-2
		01.P29.A20.005		Fluidificante		l	€ 0,96
		01.P29.A20.010		Superfluidificante		l	€ 1,15
		01.P29.A20.020		Ritardante		l	€ 1,03
		01.P29.A20.030		Antigelo		l	€ 0,77
		01.P29.A20.040		Idrofugo per impermeabilizzazioni		l	€ 1,03
		01.P29.A20.050		Accelerante presa		l	€ 1,03
		01.P29.A20.060		Antiritiro		l	€ 1,03
		01.P29.A25		Additivi per calcestruzzi preconfezionati conformi alle norme UNI EN 934-2, UNI EN 480-1 UNI 10765
		01.P29.A25.005		Fluidificante		l	€ 1,25
		01.P29.A25.010		Superfluidificante		l	€ 2,00
		01.P29.A25.015		Accelerante di presa		l	€ 1,25
		01.P29.A25.020		Aerante		l	€ 1,00
		01.P29.A25.025		Ritardante di presa		l	€ 0,90
		01.P29.A25.030		Viscosizzante		l	€ 1,35
		01.P29.A25.035		Schiumogeno sintetico stabilizzante		l	€ 3,10
		01.P29.A27		Aggiunta di materiale inorganico finemente suddiviso in grado di migliorare alcune proprietà del calcestruzzo
		01.P29.A27.005		Fumi di silice confomi alla UNI EN 13263		Kg	€ 0,90
		01.P29.A27.010		Filler calcarei conforme alla UNI EN 12620		q	€ 4,00
		01.P29.A27.015		Ceneri volanti conformi alla EN 450		q	€ 2,00
		01.P29.A40		Sovrapprezzo alle casseforme per i getti di conglomerato cementizio, semplice od armato con h netta al piano di appoggio maggiore di m 4
		01.P29.A40.005		Dai 4 ai 6 m di altezza		%	€ 20,00
		01.P29.A50		Sovrapprezzo per getti in calcestruzzo semplice od armato per la lavorazione dei paramenti esterni a faccia a vista, realizzati con tavole in legno a superficie piallata. Nel prezzo si intendono compresi e compensati gli oneri dell'accurato dosaggio dei getti, della vibrazione meccanica, della battitura delle casseforme, il trattamento con olio disarmante, la formazione di smussi, incassature, fori, lesene, marcapiani e fasce di ripresa e quanto altro necessario per dare il lavoro finito a regola d'arte. La misurazione verrà effettuata sulla superficie realmente in vista.
		01.P29.A50.005		...		m²	€ 19,40
		01.P29.A55		Sovrapprezzo per getti in calcestruzzo semplice od armato per la lavorazione dei paramenti esterni a faccia a vista, realizzati con tavole in legno a superficie piallata. Nel prezzo si intendono compresi e compensati gli oneri dell'accurato dosaggio dei getti, della vibrazione meccanica, della battitura delle casseforme, il trattamento con olio disarmante, la formazione di smussi, incassature, fori, lesene, marcapiani e fasce di ripresa e quanto altro necessario per dare il lavoro finito a regola d'arte. La misurazione verrà effettuata sulla superficie realmente in vista
		01.P29.A55.005		Perle EPS vergini - polistirolo espanso granulare trattato, / diametro normale		m³	€ 54,10
		01.P29.A55.010		Argilla espansa		Kg	€ 0,10
				SCAVI						Note esplicative: gli scavi si intendono da eseguire in materia di qualunque natura e consistenza. gli sbadacchiamenti e l'eventuale armatura, anche se persa, sono gia' compensati nei prezzi degli stessi. I trasporti sono comprensivi delle operazioni di carico, scarico e spianamento. Nella misura degli scavi non sono da computarsi le scarpe. Qualora il materiale debba essere semplicemente depositato ai lati dello scavo e successivamente rinterrato, il relativo scavo verra' considerato con trasporto e spianamento in cantiere, anche se per la parte eccedente necessita di trasporto e spianamento presso gli scarichi pubblici. Nel caso di scavi eseguiti con mezzi meccanici non sara' corrisposto nessun sovrapprezzo qualora s'incontrino blocchi di muratura o simili non richiedenti,per la loro rimozione, l'uso di martelli demolitori in luogo della scavatrice. Se lo scavo verra' eseguito inlocali scantinati la profondita' verra' computata a partire dal piano medio marciapiede.
		01.A01.A05		Esecuzione di scotico dello strato superficiale del terreno, con adeguati mezzi meccanici, per profondità fino a 30 cm, compreso l'asportazione di cespugli e sterpaglie esistenti e sistemazione entro l'area del cantiere
		01.A01.A05.010		In assenza di alberi		m³	€ 3,32
		01.A01.A05.020		Anche in presenza di alberi diradati e con fusto del diametro massimo di 10 cm		m³	€ 4,24	13,241%
		01.A01.A10		Scavo generale, di sbancamento o splateamento a sezione aperta, in terreni sciolti o compatti, fino a 4 m di profondità, eseguito con mezzi meccanici, esclusa la roccia da mina ma compresi i trovanti rocciosi ed i blocchi di muratura fino a 0,50 m³, misurato in sezione effettiva, compreso il carico sugli automezzi, trasporto e sistemazione entro l'area del cantiere
		01.A01.A10.010		Anche in presenza di acqua fino ad un battente massimo di 20 cm		m³	€ 2,35
		01.A01.A15		Scavo generale, di sbancamento o splateamento a sezione aperta, in terreni sciolti o compatti, oltre i 4 m di profondità, eseguito con mezzi meccanici, esclusa la roccia da mina ma compresi i trovanti rocciosi ed i blocchi di muratura fino a 0,50 m³, misurato in sezione effettiva, compreso il carico sugli automezzi, trasporto e sistemazione entro l'area del cantiere
		01.A01.A15.010		Anche in presenza di acqua fino ad un battente massimo di 20 cm, solo per la parte eccedente i 4 m		m³	€ 2,99
		01.A01.A17		Scavo generale, di sbancamento o splateamento a sezione aperta, in roccia compatta, misurato in sezione effettiva, compreso il carico sugli automezzi, trasporto e sistemazione entro l'area del cantiere
		01.A01.A17.010		Senza l'uso di mine, ma con l'ausilio di mezzi di demolizione meccanica		m³	€ 22,40
		01.A01.A17.020		Con uso di mine		m³	€ 38,60	38,986%
		01.A01.A20		Scavo di sbancamento con mezzi meccanici nell'alveo dei fiumi e torrenti per sgombero di banchi di materiale depositato, per aprire cavi di invito, liberare da sedimenti sbocchi di canali,per costruire arginature, ecc eseguito anche in acqua, con scarico, carico, sistemazione dei materiali estratti per imbottimento di sponda o per colmatura depressioni
		01.A01.A20.005		Con trasporto sino ad una distanza massima di m 300		m³	€ 5,72	15,959%
		01.A01.A20.015		Con trasporto per distanze superiori a m 300		m³	€ 8,62	10,596%
		01.A01.A25		Scavo di sbancamento in acqua eseguito con l'utilizzo di idonei natanti regolarmente autorizzati provvisti di regolare dotazione di bordo, compreso manovratori abilitati e ogni altro onere per lo sgombero di banchi di deposito, per aprire cavi, liberare sedimenti. Compreso, altresi', il carico ed il trasporto amezzo di idonee betoline e la stesa, o la sistemazione a rimbattimento delle sponde o a colmatura di depressioni
		01.A01.A25.005		Con trasporto fino a 150 metri		m³	€ 34,50
		01.A01.A25.010		Con trasporto oltre 150 e fino a 300 metri		m³	€ 40,50
		01.A01.A25.015		Con trasporto oltre 300 metri		m³	€ 50,20
		01.A01.A30		Scavo a sezione obbligata con mezzi meccanici inscarpate di fiumi, torrenti, rivi, canali e simili, di materie di qualsiasi natura purche' rimovibili senza l'uso di mazze e scalpelli, anche in presenza d'acqua sul fondo dello scavo, per costruzione di muri di sostegno, arginature, ponticelli e manufatti similari, eseguito a qualunque quota sotto il piano del terreno circostante, misurato secondo le scarpate prescritte, con carico, scarico, sistemazione dei materiali estratti per imbottimento di sponda e colmatura depressioni
		01.A01.A30.005		Con trasporto sino ad una distanza massima di m 300 e per un volume di almeno m³ 1		m³	€ 8,89	15,079%
		01.A01.A30.015		Con trasporto per distanze superiori a m 300 e per un volume di almeno m³ 1		m³	€ 12,00
		01.A01.A40		Scavo a pareti verticali, eseguito con qualsiasimezzo nell'alveo dei fiumi e dei torrenti, di materie di qualsiasi natura purche' rimovibili senza l'uso continuo di mazze e scalpelli, perfondazioni di muri di sostegno, ponti ed opere idrauliche in genere, fino alla profondita' di m 2, compreso il sollevamento delle materie estratte, esclusa l'armatura delle pareti e gli eventuali esaurimenti d'acqua da compensarsi aparte
		01.A01.A40.003		Con deposito a lato dello scavo		m³	€ 20,10	62,682%
		01.A01.A40.005		Con trasporto sino ad una distanza massima di m 300 e per un volume di almeno m³ 1		m³	€ 25,20	49,937%
		01.A01.A40.015		Con trasporto ad una distanza superiore ai 300 metri e per un volume di almeno m³ 1		m³	€ 28,30	44,476%
		01.A01.A45		Scavo a pareti verticali in acqua eseguito conidonei natanti regolarmente autorizzati e provvisti di regolari dotazioni di bordo, manovratori abilitati ed ogni altro onereper l'esecuzione di opere di fondazione, arginatura, spalledi manufatti, eseguiti nell'alveo dei fiumi, compreso il trasporto a mezzo di idonee betolinela stesa e, o la sistemazione e rimbattimento delle sponde o la colmatura di depressioni, esclusa la casseratura a protezione dei medesimi
		01.A01.A45.005		Con trasporto fino a 300 metri		m³	€ 68,90
		01.A01.A45.010		Con trasporto oltre 300 metri		m³	€ 80,90
		01.A01.A50		Scavo in trincea con pareti a scarpa, eseguito con adeguati mezzi meccanici, di terreni sciolti o compatti, esclusa la roccia da mina ma compresi i trovanti rocciosi ed i blocchi di muratura fino a 0,50 m³, misurato in sezione effettiva, con deposito dei materiali ai lati dello scavo stesso.
		01.A01.A50.010		Anche in presenza di acqua fino ad un battente massimo di 20 cm		m³	€ 5,76	37,664%
		01.A01.A55		Scavo a sezione obbligata o a sezione ristretta per opere di fondazione, in terreni sciolti o compatti, di larghezza minima 30 cm, anche in presenza di acqua fino ad un battente massimo di 20 cm, eseguito con idonei mezzi meccanici, esclusa la roccia da mina, misurato in sezione effettiva, compreso il carico sugli automezzi, trasporto e sistemazione entro l'area del cantiere, escluse eventuali sbadacchiature da conteggiare a parte.
		01.A01.A55.010		Fino a 3 m di profondità rispetto al piano di sbancamento		m³	€ 5,79	26,478%
		01.A01.A55.020		Oltre a 3 m di profondità rispetto al piano di sbancamento, solo per la parte eccedente i primi 3 m		m³	€ 8,50	30,049%
		01.A01.A60		Scavo di incassamento, di materie di qualsiasi natura purche' rimovibili senza l'uso continuo di mazze e scalpelli, con deposito dei materialiai lati dello scavo stesso, compresa la profilatura dei lati dello scavo e la cilindratura del fondo con rullo pesante per la durata minima di due ore ogni cento m² (misurati nel vano dello scavo), e compreso il carico sul mezzo di trasporto
		01.A01.A60.005		Eseguito con mezzo meccanico e per un volume di almeno m³ 1		m³	€ 3,16	33,462%
		01.A01.A60.015		Eseguito con mezzo meccanico e per un volume di almeno m³ 1 in presenza d'acqua asportata per mezzo di pompa.		m³	€ 3,47	34,277%
		01.A01.A60.025		Eseguito interamente a mano e per un volume di almeno m³ 1		m³	€ 39,10	98,078%
		01.A01.A60.035		Eseguito interamente a mano e per un volume di almeno m³ 1 in presenza d'acqua asportata per mezzo di pompa		m³	€ 59,90	95,071%
		01.A01.A65		Scavo a sezione obbligata o a sezione ristretta per posa tubazione e manufatti, in terreni sciolti o compatti, fino a 2 m di profondità rispetto al piano di sbancamento, eseguito con idonei mezzi meccanici, con eventuale intervento manuale ove occorra, esclusa la roccia da mina ma compresi i trovanti rocciosi ed i blocchi di muratura fino a 0,50 m³, misurato in sezione effettiva, con deposito dei materiali ai lati dello scavo stesso.
		01.A01.A65.010		Anche in presenza di acqua fino ad un battente massimo di 20 cm		m³	€ 6,10	37,665%
		01.A01.A80		Scavo eseguito a mano a sezione obbligata o a sezione ristretta, a qualsiasi scopo destinato, in terreni sciolti o compatti, fino alla profondità di 1,5 m, misurata rispetto al piano di sbancamento o di campagna e deposito dei materiali ai lati dello scavo stesso
		01.A01.A80.080		In assenza d'acqua		m³	€ 70,30	100,000%
		01.A01.A80.090		In presenza di acqua fino ad un battente massimo di 12 cm		m³	€ 76,60	100,000%
		01.A01.A82		Sovrapprezzo per scavo eseguito a mano a profondità maggiore di 1,5 m
		01.A01.A82.010		Con terrazziere per maggiore innalzamento di materie e per le maggiori soggezioni di lavoro		m³	€ 38,40	100,000%
		01.A01.A85		Scavo in trincea, in vie gia' sistemate, a pareti verticali, eseguito a macchina con eventuale intervento manuale ove occorra, ivi comprese le armature occorrenti per assicurare la stabilita' delle pareti, a cassero continuo anche se non recuperabile, l'estrazione delle materie scavate ed il loro deposito a lato dello scavo o nel sito indicato dalla direzione lavori ad una distanza massima di m 300
		01.A01.A85.005		Fino alla profondita' di m 2		m³	€ 13,50	19,036%
		01.A01.A85.010		Per profondita' comprese tra m 2 e m 3		m³	€ 17,50	34,109%
		01.A01.A85.015		Per profondita' comprese tra m 3 e m 4		m³	€ 23,90	45,664%
		01.A01.A85.020		Per profondita' superiori a m 4		m³	€ 36,10	54,801%
		01.A01.A90		Scavo in trincea a pareti verticali di materie di qualunque natura purche' rimovibili senza l'uso di mazze e scalpelli, compresa ogni armatura occorrente per assicurare la stabilita' delle pareti, con sbadacchiature leggere, compresa l'estrazione con qualsiasi mezzo delle materie scavate ed il loro deposito a lato dello scavo
		01.A01.A90.005		Con mezzo meccanico ed eventuale intervento manuale ove necessario, fino alla profondita' di m 3 e per un volume di almeno m³ 1.		m³	€ 13,50	69,893%
		01.A01.A90.015		Con mezzo meccanico ed eventuale intervento manuale ove necessario, per una profondita' superiore a m 3.		m³	€ 22,60	71,255%
		01.A01.A90.035		A mano, fino alla profondita' di m 3 e per un volume di almeno m³ 1		m³	€ 124,00	94,437%
		01.A01.A90.045		A mano, per una profondita' superiore a m 3.		m³	€ 134,00	87,103%
		01.A01.A95		Scavo in trincea a pareti verticali eseguito amacchina con intervento manuale ove occorra, misurato a termine di capitolato, comprese: le armature metalliche a cassero continuo affondate contemporaneamente all'approfondimento dello scavo, per assicurare la stabilita' delle pareti l'estrazione delle materie scavate ed il loro deposito a lato dello scavo o nel sito indicato dalla direzione lavori ad una distanza massima di m 300
		01.A01.A95.005		Fino alla profondita' di m 3,00		m³	€ 25,50	49,067%
		01.A01.A95.010		Per profondita' oltre m 3,00		m³	€ 34,50	49,729%
		01.A01.B05		Scavo di materie di qualsiasi natura, purche' rimovibili senza l'uso continuo di mazze e scalpelli, per la formazione di cassonetti per marciapiedi, banchine o simili, compresa la compattazione e la regolarizzazione del fondo dello scavo, il carico del materiale scavato sul mezzo di trasporto e il trasporto alle discariche
		01.A01.B05.005		Con mezzo meccanico ed eventuale intervento manuale ove necessario, per una profondita' media fino a cm 35		m²	€ 7,19	30,945%
		01.A01.B10		Scavo di materiali di qualsiasi natura, per ripristini o risanamenti per una profondita' massima di cm 60, compreso l'eventuale dissodamento e/o disfacimento della pavimentazione bituminosa, l'accumulo, il carico ed il trasporto alla discarica del materiale. per profondita' fino a
		01.A01.B10.005		Cm 15 eseguito a macchina		m²	€ 9,50	45,989%
		01.A01.B10.010		Cm 20 eseguito a macchina		m²	€ 11,00	47,245%
		01.A01.B10.015		Cm 25 eseguito a macchina		m²	€ 12,20	47,123%
		01.A01.B10.020		Cm 30 eseguito a macchina		m²	€ 13,40	47,023%
		01.A01.B10.025		Cm 35 eseguito a macchina		m²	€ 14,80	47,853%
		01.A01.B10.030		Cm 40 eseguito a macchina		m²	€ 15,70	46,694%
		01.A01.B10.031		Cm 50 eseguito a macchina		m²	€ 17,10	42,753%
		01.A01.B10.032		Cm 60 eseguito a macchina		m²	€ 18,50	39,601%
		01.A01.B10.035		Cm 15 eseguito a mano		m²	€ 21,50	50,770%
		01.A01.B10.040		Cm 20 eseguito a mano		m²	€ 25,40	55,056%
		01.A01.B10.045		Cm 25 eseguito a mano		m²	€ 29,10	57,758%
		01.A01.B10.050		Cm 30 eseguito a mano		m²	€ 32,40	59,488%
		01.A01.B10.055		Cm 35 eseguito a mano		m²	€ 36,00	61,223%
		01.A01.B10.060		Cm 40 eseguito a mano		m²	€ 41,10	61,897%
		01.A01.B30		Scavo di buche e fosse per il piantamento di alberi e siepi
		01.A01.B30.005		Eseguito con mezzi meccanici e per un volume di almeno m³ 1		m³	€ 18,30	86,137%
		01.A01.B30.015		Eseguito interamente a mano e per un volume di almeno m³ 1		m³	€ 68,90	100,000%
		01.A01.B40		Scavo eseguito in galleria per allacciamenti di fabbricati alla rete fognaria municipale e condutture, compresa l'armatura in legname anche sepersa (la sezione sara' in ogni caso computata non inferiore a m² 1)
		01.A01.B40.005		Con trasporto alle discariche		m³	€ 270,00	94,571%
		01.A01.B40.015		Con trasporto alle discariche in presenza di acqua asportata con pompa		m³	€ 338,00	95,024%
		01.A01.B40.025		Con trasporto e spianamento in cantiere		m³	€ 266,00	95,672%
		01.A01.B40.035		Con trasporto e spianamento in cantiere in presenza d'acqua asportata con pompa		m³	€ 335,00	95,903%
		01.A01.B50		Scavo in galleria di materie di natura compatta a qualunque profondita', misurato a termine dell'articolo 25 del capitolato speciale della rip. IV LL.PP. (C.C. 30/10/1943), compresa l'armatura, l'estrazione delle materie scavate ed il deposito di queste a non piu' di m 15 dalla bocca del pozzo
		01.A01.B50.005		Per sezioni di scavo sino a m² 2,24 compreso		m³	€ 182,00	83,475%
		01.A01.B50.010		Per sezioni di scavo oltre m² 2,24		m³	€ 168,00	82,049%
		01.A01.B60		Scavo per pozzi a sezione circolare, di materie rimovibili senza l'uso continuo di mazze e scalpelli, misurato a termine di capitolato, compreso l'eventuale armatura, l'estrazione delle materie scavate ed il deposito di queste a non piu' di m 15 dalla bocca del pozzo
		01.A01.B60.005		A qualsiasi profondita'		m³	€ 137,00	83,890%
		01.A01.B70		Scavo, per pozzi a sezione quadrata o rettangolare, di materie di qualunque natura purche'rimovibili senza l'uso continuo di mazze escalpelli, misurato a termine di capitolato compresa l'eventuale armatura, l'estrazione delle materie scavate e del deposito di queste a non piu' di m 15 dalla bocca del pozzo
		01.A01.B70.005		A qualsiasi profondita'		m³	€ 162,00	80,419%
		01.A01.B76		Variazione al prezzo degli scavi per la demolizione, mediante l'uso continuo di leve, mazze e scalpelli, martelli demolitori etc. di blocchi di muratura, puddinghe, conglomerati naturali, conglomerati cementizi con o senza armatura metallica e simili
		01.A01.B76.005		Eseguiti in trincea, compresi i massi o trovanti anche se richiedenti l'uso di esplosivi, escluse le pavimentazioni stradali		m³	€ 20,00	74,588%
		01.A01.B76.010		Telo impermeabile sintetico, flessibile alle basse temperature, costituito da elastomero termoplastico armato con tessuto poliestere, autoprotetto da graniglia minerale		m³	€ 57,60	91,195%
		01.A01.B78		Variazione al prezzo degli scavi eseguiti in galleria, incluso ogni onere relativo all'estrazione, trascinamento lungo la galleria, sollevamento e carico sui mezzi di trasporto nonche' l'onere dell'eventuale maggior scavo e successivo riempimento del vano della galleria. Tale sovrapprezzo e' applicato al volume riferito alla sezione tipo della galleria compreso tra i piani verticali ortogonali all'asse della galleria e tangenti l'ingombro del trovante stesso
		01.A01.B78.005		Per l'estrazione, mediante l'impiego di autogru di massi o trovanti di roccia compatta la cui demolizione comporterebbe l'uso di esplosivo ed aventi dimensione media maggiore di cm 50		m³	€ 141,00	59,450%
		01.A01.B79		Variazione al prezzo degli scavi in galleria di cui all'art. A01.B50 eseguiti in presenza di acqua di falda avente altezza non inferiore a cm 10, compreso l'onere dell'esaurimento dell'acqua mediante l'impiego anche continuo di pompe, applicato all'intera sezione tipo della galleria escluse le opere di drenaggio
		01.A01.B79.005		Per ogni decimetro completo di altezza d'acqua presente nello scavo		m³	€ 5,38	44,064%
		01.A01.B80		Variazione al prezzo degli scavi in trincea a pareti verticali di cui agli art. A01A85,A01A90,A01A95,eseguiti sotto l'acqua di falda a profondita' maggiore di cm 20, compreso l'onere dell'esaurimento dell'acqua mediante l'impiego, anche continuo, di pompe limitatamente al volume scavato al di sotto del pelo libero dell'acqua presente nello scavo, escluse le opere di drenaggio
		01.A01.B80.005		Per scavi eseguiti a macchina con eventuale intervento manuale		m³	€ 4,33	32,137%
		01.A01.B80.010		Per scavi eseguiti a mano		m³	€ 10,30	44,287%
		01.A01.B82		Variazione al prezzo degli scavi eseguiti sotto l'acqua di falda a profondita' maggiore di cm 20, compreso l'onere dell'esaurimento dell'acquamediante l'impiego anche continuo di pompe, limitatamente al volume scavato al disotto del pelo libero dell'acqua presente nello scavo, escluse le opere di drenaggio
		01.A01.B82.005		In pozzi a sezione circolare, rettangolare o quadrata		m³	€ 14,90	38,670%
		01.A01.B87		Reinterro degli scavi in genere, con le materie di scavo precedentemente estratte e depositate nell'ambito del cantiere, compreso carico, trasporto, scarico, costipazione e regolarizzazione
		01.A01.B87.010		Eseguito a mano		m³	€ 32,00	95,777%
		01.A01.B87.020		Eseguito con mezzo meccanico		m³	€ 5,40	23,627%
		01.A01.B90		Riempimento degli scavi in genere, eseguito con qualsiasi materiale, compresa la costipazione ogni 30 cm di spessore, esclusa la fornitura del materiale
		01.A01.B90.005		Eseguito a mano		m³	€ 26,90	94,973%
		01.A01.B90.010		Eseguito con idonei mezzi meccanici.		m³	€ 3,68	34,652%
		01.A01.B95		Formazione di rilevato, con materiale lapideo naturale di fiume, di cava o di frantoio, di pezzatura idonea, compresa la costipazione, eseguita con idonei rulli vibranti per strati successivi non superiori ai 30 cm, e la regolarizzazione dello stesso
		01.A01.B95.010		Per uno spessore minimo di 30 cm		m³	€ 15,80
		01.A01.B97		Formazione di rilevato eseguito mediante l'impiego di aggregati riciclati, provenienti dalle demolizioni edilizie, secondo le norme prestazionali specifiche UNI EN 13242 ed UNI EN 13285, compresa la cilindratura eseguita con idonei rulli vibranti, per strati non superiori ai 30 cm, e la regolarizzazione dello stesso, incluso il costo del materiale
		01.A01.B97.010		Per uno spessore minimo di 30 cm		m³	€ 10,90
		01.A01.C00		Riempimento di gabbioni con pietrame fornito a pie' d'opera, comprensivo della cucitura con filo di ferro zincato della stessa dimensione del filo costituente la rete
		01.A01.C00.005		Eseguito a mano		m³	€ 54,90	97,855%
		01.A01.C50		Formazione di rampe accesso in rilevato e relative isole di lavoro nell'alveo di torrenti o fiumi, per l'esecuzione di opere di fondazione, di arginatura, pilastri e spalle di manufatti etc, eseguite con materiali ghiaio - terrosi opportunamente spianati e costipati, successiva rimozione delle stesse con idonei mezzi meccanici trasporto nei siti indicati dalla direzionelavori e ripristino degli alvei e delle spondeeventualmente manomesse
		01.A01.C50.005		Con materiale provvisto dalla ditta		m³	€ 16,80	7,634%
		01.A01.C50.010		Con materiali in sito o provvisti dalla citta'		m³	€ 12,50	10,272%
		01.A01.C60		Sovrapprezzo allo scavo in genere per carico, trasporto e scarico a mano del materiale, escluso l'utilizzo di mezzi meccanici
		01.A01.C60.010		Entro l'area del cantiere		m³	€ 38,40	100,000%
		01.A01.C65		Sovrapprezzo allo scavo in genere per trasporto e scarico, esclusi gli oneri di discarica.
		01.A01.C65.010		In discarica autorizzata, fino alla distanza di 5 km		m³	€ 1,15
		01.A01.C65.020		In discarica autorizzata, da 5 km fino a 10 km di distanza		m³	€ 1,97
		01.A01.C65.030		In discarica autorizzata, da 10 km fino a 30 km di distanza		m³	€ 3,42
		01.A01.C70		Sovrapprezzo allo scavo per l'esecuzione in presenza d'acqua asportata con pompa, compreso l'onere della canalizzazione provvisoria
		01.A01.C70.010		Con battente superiore a 12 cm e scavo eseguito a mano		m³	€ 6,87
		01.A01.C70.020		Con battente superiore a 20 cm e scavo eseguito con mezzi meccanici		m³	€ 0,11
		01.A01.C80		Sovrapprezzo per uso di sbadacchiature eseguite con speciali puntellamenti, pannelli verticali e traverse orizzontali, a contrasto sulle sponde del terreno, puntellate mediante elementi trasversali, incluso il disarmo
		01.A01.C80.010		In legno		m²	€ 4,09	68,626%
		01.A01.C80.020		In metallo		m²	€ 12,60	48,035%
		01.A01.NB		...
		01.A01.NB.A		Per quantitativi inferiori a m³ 1 di scavo, si applicheranno alle voci precedenti un aumento pari al 50%		%	€ 50,00
				DEMOLIZIONI E RIMOZIONI						Note esplicative: tutti i prezzi della presente categoria comprendono ogni spesa ed opera accessoria ed in particolare ogni puntellamento che si rendesse necessario od anche solamente consigliabile, delle murature e degli orizzontamenti che si devono conservare. comprendono inoltre leattrezzature di cantiere ed i mezzi d'opera occorrenti per la buona esecuzione dei lavori. I materiali ricavandi dalle demolizioni, esclusi gli oggetti preziosi o d'arte, i serramenti e gli infissi in legno o metallici resteranno di proprieta' dell'imprenditore con l'obbligo dell'immediato allontanamento dal cantiere, salvo diverse disposizioni della direzione lavori. I trasporti dei detriti sono comprensivi delle operazioni di carico, scarico e spianamento.
		01.A02.A05		Demolizione completa di fabbricati sino al piano di spiccato, valutata a metro cubo vuoto per pieno compreso l'accatastamento entro l'area di cantiere del materiale di spoglio ed il carico ed il trasporto delle macerie alle discariche, esclusi eventuali corrispettivi per diritti di discarica
		01.A02.A05.020		Con struttura portante in muratura e solai in legno, ferro, voltini o a volta		m³	€ 9,68	33,260%
		01.A02.A05.030		Con struttura portante in c.a. e solai in c.a. o latero - cemento		m³	€ 12,70	33,920%
		01.A02.A05.040		Con struttura portante in acciaio e solai in c.a. o latero - cemento		m³	€ 11,70	32,112%
		01.A02.A08		Demolizione parziale di strutture di fabbricati fuori terra, con mezzi meccanici, valutata per la cubatura effettiva, compreso abbassamento, carico e trasporto alle discariche, escluse eventuali opere di presidio e diritti di discarica
		01.A02.A08.010		Muratura di mattoni		m³	€ 82,50	65,025%
		01.A02.A08.020		Muratura in pietra		m³	€ 106,00	60,784%
		01.A02.A08.030		Muratura in calcestruzzo		m³	€ 160,00	67,314%
		01.A02.A08.040		Muratura di calcestruzzo armato		m³	€ 299,00	62,793%
		01.A02.A08.050		Elementi in calcestruzzo armato		m³	€ 317,00	62,796%
		01.A02.A10		Demolizione di murature o di volte in mattoni,dello spessore superiore a cm 15, in qualunquepiano di fabbricato, compresa la discesa o la salita a terra dei materiali, lo sgombero dei detriti, computando i volumi prima della demolizione
		01.A02.A10.005		Con trasporto dei detriti in cantiere		m³	€ 79,70	100,000%
		01.A02.A10.010		Con carico e trasporto dei detriti alle discariche.		m³	€ 87,10	91,519%
		01.A02.A20		Demolizione di tramezzi o tavolati interni o volte in mattoni pieni, in qualunque piano di fabbricato, compresa la salita o discesa a terra dei materiali, lo sgombero, computando le superfici prima della demolizione
		01.A02.A20.005		Dello spessore inferiore a cm 10 e per superficidi m² 0,50 e oltre, con trasporto in cantiere		m²	€ 12,70	100,000%
		01.A02.A20.010		Con spessore da cm 10 a cm 15 e per superfici di m² 0,50 e oltre, con trasporto in cantiere		m²	€ 14,30	100,000%
		01.A02.A20.025		Dello spessore inferiore a cm 10 e per superfici di m² 0,50 e oltre, con trasporto alle discariche		m²	€ 13,80	91,960%
		01.A02.A20.030		Con spessore da cm 10 a cm 15 e per superfici di m² 0,50 e oltre, con carico e trasporto alle discariche.		m²	€ 15,40	92,785%
		01.A02.A25		Demolizione di tramezzi o tavolati interni o volte in mattoni forati, in qualunque piano di fabbricato, compresa la salita o discesa a terra dei materiali, lo sgombero, computando le superfici prima della demolizione
		01.A02.A25.005		Dello spessore inferiore a cm 10 e per superfici di m² 0,50 e oltre, con trasporto in cantiere		m²	€ 9,10	100,000%
		01.A02.A25.010		Con spessore da cm 10 a cm 15 e per superfici di m² 0,50 e oltre, con trasporto in cantiere		m²	€ 10,30	100,000%
		01.A02.A25.025		Dello spessore inferiore a cm 10 e per superfici di m² 0,50 e oltre, con carico e trasporto alle discariche		m²	€ 9,84	92,492%
		01.A02.A25.030		Con spessore da cm 10 a cm 15 e per superfici di m² 0,50 e oltre, con carico e trasporto alle discariche		m²	€ 11,10	93,306%
		01.A02.A30		Demolizione di murature in calcestruzzo non armato, in qualunque piano di fabbricato, compresala discesa o la salita a terra dei materiali, losgombero dei detriti, computando i volumi prima della demolizione
		01.A02.A30.005		Con carico e trasporto dei detriti alle discariche.		m³	€ 152,00	84,757%
		01.A02.A30.010		Con trasporto dei detriti in cantiere		m³	€ 146,00	88,332%
		01.A02.A40		Demolizione di caldane,sottofondi in calcestruzzo non armato, in qualunque piano di fabbricato, compresa la salita o discesa a terra dei materiali, lo sgombero dei detriti. i volumi si intendono computati prima della demolizione
		01.A02.A40.005		Con carico e trasporto dei detriti alle discariche.		m³	€ 74,50	90,079%
		01.A02.A40.010		Con trasporto dei detriti in cantiere		m³	€ 67,10	100,000%
		01.A02.A50		Demolizione di strutture in calcestruzzo armato, in qualunque piano di fabbricato, compresa la discesa o la salita a terra dei materiali, lo sgombero dei detriti, computando i volumi prima della demolizione
		01.A02.A50.005		Con carico e trasporto dei detriti alle discariche.		m³	€ 172,00	83,946%
		01.A02.A50.010		Con trasporto dei detriti in cantiere		m³	€ 166,00	87,072%
		01.A02.A70		Demolizione di solai, compresa sovrastante caldana, in qualunque piano di fabbricato, compresa la discesa o la salita a terra dei materiali, lo sgombero dei detriti in cantiere, computando le superfici prima della demolizione, escluse le opere provvisionali
		01.A02.A70.010		In legno		m²	€ 28,70	100,000%
		01.A02.A70.020		In acciaio e laterizi		m²	€ 26,30	100,000%
		01.A02.A70.030		In latero - cemento		m²	€ 29,80	100,000%
		01.A02.A80		Demolizione del manto di copertura, compresa la discesa o la salita a terra dei materiali, lo sgombero dei detriti in cantiere, computando le superfici prima della demolizione, escluse le opere provvisionali
		01.A02.A80.010		In coppi		m²	€ 10,50	100,000%
		01.A02.A80.020		In tegole di laterizio		m²	€ 9,39	100,000%
		01.A02.A80.030		In tegole di cemento		m²	€ 8,10	100,000%
		01.A02.A80.040		In lose di pietra		m²	€ 11,30	100,000%
		01.A02.A90		Demolizione dell'orditura di tetti, in qualunque piano di fabbricato, compresa la discesa o la salita a terra dei materiali, lo sgombero dei detriti, computando le superfici prima della demolizione, compreso il trasporto dei detriti alle discariche, per superfici di m² 0,50 ed oltre.
		01.A02.A90.005		Della piccola e della grossa orditura di tetti.		m²	€ 14,40	89,710%
		01.A02.A90.015		Della piccola orditura di tetti.		m²	€ 5,77	74,398%
		01.A02.A95		Demolizione di strutture di rampe e pianerottoli di scale misurati in proiezione per la loro effettiva superficie, compreso l'abbassamento al piano di carico e la sistemazione nel cantiere, esclusi opere provvisonali, carico e trasporto alle discariche
		01.A02.A95.010		Con struttura in legno e/o in ferro		m²	€ 30,10	100,000%
		01.A02.A95.020		Con struttura in laterizio o pietra		m²	€ 33,80	100,000%
		01.A02.A95.030		Con struttura in calcestruzzo armato		m²	€ 64,40	100,000%
		01.A02.B00		Demolizione di pavimenti interni, in qualunque piano di fabbricato, compresa la discesa o la salita a terra dei materiali, lo sgombero dei detriti in cantiere, per superfici di m² 0,50 ed oltre, escluso il sottofondo da computarsi a parte
		01.A02.B00.010		In ceramica		m²	€ 8,58	100,000%
		01.A02.B00.020		In cotto		m²	€ 8,85	100,000%
		01.A02.B00.030		In legno		m²	€ 7,78	100,000%
		01.A02.B00.040		In quadrotti di cemento		m²	€ 9,65	100,000%
		01.A02.B00.050		In pietra, marmi, graniti		m²	€ 6,70	100,000%
		01.A02.B00.060		In linoleum, gomma e simili		m²	€ 3,75	100,000%
		01.A02.B00.070		In moquette incollata		m²	€ 2,04	100,000%
		01.A02.B20		Taglio a sezione obbligata eseguito a mano performazione di vani, passate, sedi di pilastri o travi, sedi di cassoni per persiane avvolgibili e serrande etc in qualunque piano di fabbricato,compresa la salita o discesa a terra dei materiali, lo sgombero dei detriti, il loro trasporto alle discariche, computando i volumi prima della demolizione
		01.A02.B20.005		Muratura in mattoni o pietrame o volte, per sezioni non inferiori a m² 0,25		m³	€ 386,00	98,084%
		01.A02.B20.010		Eseguito sul calcestruzzo cementizio non armato,per sezioni non inferiori a m² 0,25		m³	€ 582,00	98,729%
		01.A02.B20.015		Eseguito su calcestruzzo armato, per sezioni non inferiori a m² 0,25.		m³	€ 775,00	99,046%
		01.A02.B20.020		Muratura in mattoni o pietrame o volte, per sezioni inferiori a m² 0,25 fino a m² 0,10		m³	€ 601,00	98,769%
		01.A02.B20.025		Eseguito sul calcestruzzo cementizio non armato,per sezioni inferiori a m² 0,25 fino a 0,10		m³	€ 842,00	99,122%
		01.A02.B20.030		Eseguito su calcestruzzo armato, per sezioni inferiori a m² 0,25 fino a m² 0,10.		m³	€ 1.056,00	99,300%
		01.A02.B20.035		Muratura in mattoni o pietrame o volte, per sezioni inferiori a m² 0,10.		m³	€ 761,00	99,029%
		01.A02.B20.040		Eseguito sul calcestruzzo cementizio non armato,per sezioni inferiori a m² 0,10		m³	€ 1.215,00	99,391%
		01.A02.B20.045		Eseguito su calcestruzzo armato, per sezioni inferiori a m² 0,10		m³	€ 1.593,00	99,536%
		01.A02.B30		Rimozione di pietra da taglio o marmo, in qualunque piano di fabbricato, compresa la discesa o la salita a terra dei materiali, lo sgombero dei detriti. i volumi si intendono computati prima della demolizione
		01.A02.B30.005		Compreso il carico e trasporto dei detriti alle discariche		m³	€ 249,00	97,031%
		01.A02.B40		Rimozione di lastre di pietra o marmo di qualsiasi spessore, misurate nella loro superficie reale, in qualunque piano di fabbricato, compresa la discesa o la salita a terra dei materiali, lo sgombero dei detriti, computando le superfici prima della demolizione, compreso il trasporto dei detriti alle discariche
		01.A02.B40.005		Con una superficie di almeno m² 0,50		m²	€ 13,10	94,353%
		01.A02.B50		Rimozione di rivestimento in piastrelle di qualsiasi tipo, in qualunque piano di fabbricato, compresa la discesa o la salita a terra dei materiali, lo sgombero dei detriti, computando le superfici prima della demolizione, con trasporto dei detriti nell'ambito del cantiere
		01.A02.B50.010		In ceramica		m²	€ 8,58	100,000%
		01.A02.B50.020		In marmo		m²	€ 19,40	100,000%
		01.A02.B60		Spicconatura di intonaco di calce, gesso e simili, in qualunque piano di fabbricato, compresala discesa o la salita a terra dei materiali, losgombero dei detriti, computando le superfici prima della demolizione, compreso il trasportodei detriti alle discariche
		01.A02.B60.005		Per superfici di m² 0,50 ed oltre		m²	€ 5,59	96,034%
		01.A02.B70		Spicconatura d'intonaco di cemento o di materiali di analoga durezza,in qualunque piano di fabbricato, compresa la discesa o la salita a terradei materiali, lo sgombero dei detriti, computando le superfici prima della demolizione, compreso il trasporto dei detriti alle discariche
		01.A02.B70.005		Per superfici di m² 0,50 ed oltre		m²	€ 9,45	96,481%
		01.A02.B80		Rimozioni di parti metalliche compreso il ripristino del muro o del rivestimento
		01.A02.B80.005		Staffe, ganci e simili		cad	€ 4,83	100,000%
		01.A02.B80.010		Doccioni di gronda o tubi di discesa		m	€ 3,07	87,220%
		01.A02.B85		Demolizione e rimozione di strutture metalliche di qualsiasi natura, di tubazioni metalliche, di componenti d'impianti tecnologici e relativi elementi provvisionali metallici di fissaggio, di quadri elettrici e schermature di protezione alle apparecchiature elettriche, compreso lo sgombero dei detriti
		01.A02.B85.005		Con carico e trasporto alle pubbliche discariche.		Kg	€ 1,78	82,414%
		01.A02.B90		Formazione di traccia in muratura, per incassatura di tubo o altro, compresa la sigillatura, escluso il ripristino dell'intonaco o rivestimento
		01.A02.B90.010		Di mattoni pieni		m	€ 11,90	100,000%
		01.A02.B90.020		Di mattoni forati		m	€ 10,50	100,000%
		01.A02.B90.030		Di calcestruzzo non armato		m	€ 14,30	100,000%
		01.A02.B90.040		Di calcestruzzo cellulare		m	€ 6,70	100,000%
		01.A02.C00		Rimozione di infissi di qualsiasi natura,in qualunque piano di fabbricato, comprese la discesa o la salita dei materiali, lo sgombro dei detriti, il trasporto degli stessi alle discariche, compreso la rimozione e l'accatastamento dei vetri nel caso di serramenti, computando le superfici prima della demolizione
		01.A02.C00.005		Con una superficie di almeno m² 0,50		m²	€ 10,80	99,898%
		01.A02.C10		Disfacimento di pavimentazione con accatastamento del materiale utilizzabile entro la distanza massima di metri 300, compreso il taglio dei bordi della pavimentazione. il compenso viene corrisposto come sovrapprezzo allo scavo e pertanto nella misura dello scavo non deve essere dedotto lo spessore della pavimentazione.
		01.A02.C10.015		In macadam, calcestruzzi cementizi, cubetti,masselli e pavimentazione bituminosa in genere, di qualunque tipo e spessore e con qualunque sottofondo, per superfici di m² 0,50 e oltre		m²	€ 9,74	100,000%
		01.A02.C20		Discesa di materiali di risulta
		01.A02.C20.005		Dal piano di carico al cortile: per ogni piano.		m³	€ 13,50	98,391%
		01.A02.C30		Salita di materiali di risulta
		01.A02.C30.005		Dal piano interrato al cortile		m³	€ 35,80	100,000%
		01.A02.D00		Disfacimento manuale di pavimentazione in ciottolato o in cubetti per recupero e reinpiego,compreso lo scavo del fondo sabbioso, la cernitadei cubetti o dei ciottoli utilizzabili, il carico sul mezzo di trasporto, il trasporto presso i magazzini municipali e lo scarico
		01.A02.D00.005		Per quantitativi fino a m² 10		m²	€ 13,60	65,934%
		01.A02.D00.010		Per quantitativi oltre m² 10		m²	€ 11,90	75,278%
		01.A02.D10		Disfacimento di pavimentazione in ciottolato o in cubetti di porfido o sienite anche con giunti bitumati o con manto di pietrischetto bitumato per recupero e reimpiego ciottoli e cubetti, compreso il carico e trasporto presso i magazzini municipali e lo scarico
		01.A02.D10.005		Per quantitativi fino a m² 10		m²	€ 18,90	69,803%
		01.A02.D10.010		Per quantitativi oltre m² 10		m²	€ 17,30	76,394%
		01.A02.E00		Smontaggio di tetto in lastre di fibro - cemento - amianto di qualunque tipo con la sola rimozione del manto di copertura compresa la discesa a terra e l'accatastamento dei materiali, computando le superfici prima della demolizione con la maggiorazione del 5% a compenso delle sovrapposizioni delle lastre, compreso il trasporto, lo smaltimento dei materiali alle discariche autorizzate e ogni onere relativo alle varie autorizzazioni ed analisi presso gli enti e istituti competenti, il tutto secondo le prescrizioni vigenti
		01.A02.E00.005		Esclusi i ponteggi e l'eventuale rete antinfortunistica		m²	€ 19,50	46,143%
		01.A02.E05		Smaltimento alle discariche autorizzate di lastre di fibro - cemento - amianto,provenienti da manti di copertura, gia' rimosse e accatastate in cantiere, computando le superfici reali in base alle dimensioni ed al numero delle lastre
		01.A02.E05.005		Compreso il trasporto e ogni onere relativo alle varie autorizzazioni ed analisi presso entie istituti, il tutto secondo quanto prescrittodalle norme vigenti in materia		m²	€ 9,58
		01.A02.E10		Allestimento di cantiere comprendente la collocazione di una unita' di decontaminazione provvista di almeno tre aree quali locale spogliatoio, locale doccia con acqua calda e fredda, locale equipaggiamento e di una unita' di filtraggio acqua oltre a tutto quanto richiesto dalla legislazione vigente in materia
		01.A02.E10.005		Compreso il trasporto e il noleggio per tutta la durata dei lavori		cad	€ 1.646,00
		01.A02.F00		Rimozione di piedritti di sostegno di barriere stradali in profilato metallico, infissi su manufatti viabili o strutture in muratura o cls, compreso l'impiego di ogni mezzo idoneo allo scopo
		01.A02.F00.005		Con trasporto del materiale nei siti indicati dalla D.L.		cad	€ 13,50	60,851%
		01.A02.F10		Rimozione di elementi metallici orizzontali, di qualsiasi dimensione e forma,di barriere stradali di protezione (guardrails) con l'impiego di idonei mezzi per lo sbloccaggio e disancoraggio dai piedritti di sostegno
		01.A02.F10.005		Con trasporto del materiale nei siti indicati dalla D.L.		m	€ 15,20	70,000%
		01.A02.G00		Carico dei materiali provenienti da demolizioni, escluso il trasporto alle discariche
		01.A02.G00.010		A mano		m³	€ 29,40	100,000%
		01.A02.G00.020		Con mezzi meccanici		m³	€ 5,42	37,662%
		01.A02.G10		Sovrapprezzo alla demolizione in genere per trasporto e scarico, esclusi gli oneri di discarica
		01.A02.G10.010		In discarica autorizzata, fino alla distanza di 5 km		m³	€ 1,15
		01.A02.G10.020		In discarica autorizzata, da 5 km fino a 10 km di distanza		m³	€ 1,97
		01.A02.G10.030		In discarica autorizzata, da 10 km fino a 30 km di distanza		m³	€ 3,42
		01.A02.NB		...
		01.A02.NB.A		Alle opere compensate a volume non compete alcunaumento qualunque sia il volume delle demolizioni
		01.A02.NB.B		Alle opere compensate a superficie per quantitativi inferiori a m² 0,50, aumento del 200% al m²		%	€ 200,00
				FONDAZIONI SPECIALI - PALIFICAZIONI - DIAFRAMMI						Note esplicative: la misurazione dei pali trivellati e dei diaframmi si riferisce alla loro lunghezza utile misurata a partire dal piano inferiore della struttura sovrastante, ritenendosi compresi nel prezzo gli oneri tutti per la preparazione del piano di lavoro e l'esecuzione delle guide in calcestruzzo
		01.A03.A10		Piantamento di pali a rifiuto (piloti) compresa la preparazione degli stessi, l'aguzzamento, l'applicazione delle puntazze e delle ghiere, larecisione delle teste, i barconi od altre attrezzature necessarie per l'infissione ecc. esclusa la sola fornitura dei pali, delle puntazze e delle ghiere. Il prezzo e' riferito al metro lineare di effettivo piantamento nel terreno
		01.A03.A10.005		Aventi un diametro di almeno cm 20		m	€ 13,60	11,804%
		01.A03.A10.010		Aventi un diametro compreso tra cm 21 e cm 25		m	€ 17,70	18,761%
		01.A03.A10.015		Aventi un diametro compreso tra cm 26 e cm 30		m	€ 21,80	25,144%
		01.A03.A15		Piantamento di pali piloti troncoconici in cemento armato centrifugato, a sezione anulare, confezionati con calcestruzzo ad elevato tenore di cemento tipo 425, armati longitudinalmente con spirale in filo lucido crudo, completi di puntazza metallica per l'infissione. il prezzo e' riferito al metro lineare di effettivo piantamento nel terreno
		01.A03.A15.005		Avente diametro di cm 22-24, rastremazione cm 1,5 a metro lineare		m	€ 8,69	42,383%
		01.A03.A20		Esecuzione di pali trivellati della lunghezza massima di m 25 con impiego di colonna di rivestimento o con fanghi bentonitici,in terreninormalmente scavabili,escluso l'impiego di scalpelli, compreso il getto in calcestruzzo aventi una resistenza caratteristica non inferiore a 250 kg/cm², esclusa l'armatura metallica e l'eventuale lamierino di rivestimento
		01.A03.A20.015		Del diametro di mm 600		m	€ 76,10	44,024%
		01.A03.A20.020		Del diametro di mm 800		m	€ 112,00	40,048%
		01.A03.A20.025		Del diametro di mm 1000		m	€ 141,00	34,799%
		01.A03.A20.030		Del diametro di mm 1200		m	€ 182,00	27,693%
		01.A03.A20.035		Del diametro di mm 1500		m	€ 234,00	21,864%
		01.A03.A20.037		Del diametro di mm 1800		m	€ 310,00	19,214%
		01.A03.A20.040		Del diametro di mm 2000		m	€ 386,00	19,528%
		01.A03.A30		Esecuzione di diaframma a parete continua inconglomerato cementizio semplice od armato avente una resistenza caratteristica non inferiore a 250 kg/cm², eseguito mediante impiego di benne autoperforanti,con l'ausilio di fango attivo di bentonite in terreni normalmente scavabili, escluso l'uso dello scalpello e dell'armatura metallica
		01.A03.A30.005		Dello spessore di cm 50		m²	€ 95,90	30,732%
		01.A03.A30.010		Dello spessore di cm 60		m²	€ 118,00	32,089%
		01.A03.A30.015		Dello spessore di cm 80		m²	€ 142,00	29,511%
		01.A03.A30.020		Dello spessore di cm 100		m²	€ 162,00	26,581%
		01.A03.A35		Esecuzione di diaframma di fondazione continuo ed impermeabile e con giunti ad incastro, in conglomerato cementizio semplice od armato, avente una resistenza caratteristica non inferiore a 250 kg/cm², eseguito mediante impiego dibenne autoperforanti, con l'ausilio di fango attivo di bentonite in terreni normalmente scavabili, escluso l'uso dello scalpello e della armatura metallica
		01.A03.A35.005		Dello spessore di cm 50		m²	€ 125,00	46,685%
		01.A03.A35.010		Dello spessore di cm 60		m²	€ 150,00	46,770%
		01.A03.A35.015		Dello spessore di cm 80		m²	€ 181,00	44,443%
		01.A03.A35.020		Dello spessore di cm 100		m²	€ 204,00	41,857%
		01.A03.A37		Esecuzione di diaframma di fondazione con pianta ad H, a T od a croce, in conglomerato cementizio semplice od armato, avente una resistenza caratteristica non inferiore a 250 kg/cm², eseguitomediante impiego di benne autoperforanti, con l'ausilio di fango attivo di bentonite in terreni normalmente scavabili, escluso l'uso dello scalpello e dell'armatura metallica
		01.A03.A37.005		Dello spessore di cm 50		m²	€ 127,00	44,992%
		01.A03.A37.010		Dello spessore di cm 60		m²	€ 152,00	45,010%
		01.A03.A37.015		Dello spessore di cm 80		m²	€ 183,00	42,843%
		01.A03.A37.020		Dello spessore di cm 100		m²	€ 207,00	40,311%
		01.A03.A40		Sovrapprezzo per l'attraversamento di ciottoli, massi, formazioni compatte, richiedenti l'impiego di speciali scalpelli di rottura od altri mezzi, compresi tutti i consumi relativi e lamano d'opera necessaria
		01.A03.A40.005		Da applicarsi all'esecuzione di pali trivellati e di diaframmi		h	€ 135,00	76,317%
		01.A03.B00		Esecuzione di tirante in cemento armato precompresso mediante perforazione a rotopercussione con batteria perforante del diametro di mm 90-100 attraverso murature e terreni di qualsiasi natura e consistenza compresa l'iniezione cementizia fino ad un massimo di 2 volte il volume teorico risultante dalla perforazione, compresa la fornitura e posa dell'armatura per c.a.p. e piastre d'ancoraggio delle testate, dei dadi di bloccaggio nonche' la messa in tensione finale, esclusa la formazione di eventuali ponteggi
		01.A03.B00.005		Della portata di 30 tonnellate		m	€ 79,20	67,844%
		01.A03.B00.010		Della portata di 45 tonnellate		m	€ 83,20	64,541%
		01.A03.B00.015		Della portata di 60 tonnellate		m	€ 88,20	60,915%
		01.A03.B00.020		Della portata di 75 tonnellate		m	€ 94,50	56,851%
		01.A03.B00.025		Della portata di 90 tonnellate		m	€ 103,00	52,475%
		01.A03.B50		Esecuzione di micropali eseguita mediante trivellazione con speciali attrezzature attraverso terreni di qualsiasi natura e consistenza compresa la iniezione cementizia fino ad un massimodi due volte il volume teorico, esclusa la fornitura dell'armatura tubolare da valutarsi a parte
		01.A03.B50.005		Del diametro mm 90-100		m	€ 59,50	75,894%
		01.A03.B50.010		Del diametro di mm 130-140		m	€ 78,20	74,918%
		01.A03.B50.015		Del diametro di mm 150-190		m	€ 91,50	72,636%
		01.A03.B50.020		Del diametro di mm 200-220		m	€ 102,00	69,242%
		01.A03.B60		Consolidamento di terreno di qualsiasi natura e consistenza con la tecnica del "jet-grouting", eseguito mediante un complesso di attrezzature per la perforazione puntuale del terreno con sonde nella fase di discesa e per l'iniezione di miscele cementanti in un raggio predefinito nella fase di risalita controllata della batteria perforante, comprensivo del nolo della centrale di stoccaggio, della centrale automatizzata di preparazione e di pompaggio delle miscele cementanti ed il fermo macchine, compresi anche tutti gli oneri accessori per l'impianto delle centrali di cantiere, per il ripetuto spostamento delle attrezzature, per la formazione di fosse di decantazione dei fanghi di rifiuto, per il carico dei materiali di risulta ed il trasporto alle pubbliche discariche, per la pulizia e la scalpellatura delle teste dei pali solidificati eper il controllo statico delle murature mediante livellazioni ottiche di precisione durante le fasi di lavoro delle macchine, misurando lo sviluppo lineare del palo eseguito
		01.A03.B60.005		Con dosaggio del cemento opportuno per palo di diametro cm 60 circa		m	€ 79,20	35,326%
		01.A03.B65		Supplemento al prezzo A03.B60 per l'esecuzione dell'armatura di un palo di terreno consolidato attraverso la perforazione centrale della colonna, l'inserimento di un tubo in acciaio di diametro non inferiore a mm 75, la cementazione finale con cemento 325, compresa ogni opera accessoria
		01.A03.B65.005		Misurando l'armatura a metro lineare		m	€ 60,20	18,472%
		01.A03.B80		Fornitura e posa in opera di armatura tubolare, costituita da tubi opportunamente finestrati e valvolati per permettere l'esecuzione di iniezioni cementizie controllate, compreso taglio, filettatura, sfridi, ecc.
		01.A03.B80.005		In acciaio		Kg	€ 1,47	37,866%
		01.A03.C00		Perforazioni verticali o comunque inclinate, eseguite con impiego di attrezzatura idonea, attraverso murature od in terreni di qualsiasi natura, compreso ogni eventuale maggiore onere per il rivestimento dei fori in presenza di terreni spingenti
		01.A03.C00.005		Con foro del diametro di mm 80 circa		m	€ 59,80	76,106%
		01.A03.C05		Perforazioni comunque inclinate, eseguite attraverso murature di qualsiasi natura e consistenza compresa la fornitura di energia e carburanti per le attrezzature impiegate, il noleggio e lo spostamento su ciascun punto di perforazione delle medesime e la mano d'opera occorrenti, l'iniezione di boiacca fluida per sigillatura esclusa la fornitura e posa del tondino di ferro
		01.A03.C05.005		Per la formazione di cuciture della lunghezza fino a metri 2,5		m	€ 46,00	82,003%
		01.A03.C50		Fornitura e posa in opera di speciali canne in PVC, nei fori per iniezioni, muniti di apposite valvole per la successiva iniezione, compreso ogni onere per taglio, sfridi e giunzioni
		01.A03.C50.005		Del diametro di 1"1/2		m	€ 9,82	54,604%
		01.A03.C80		Compenso per la predisposizione degli otturatorie per la manovra dei medesimi, compresa l'esecuzione della prima iniezione di boiacca cementizia tra il tubo in PVC ed il terreno
		01.A03.C80.005		Per l'esecuzione di iniezioni di cemento a sezioni e pressioni controllate		cad	€ 13,90	99,453%
		01.A03.E00		Esecuzione di iniezione di boiacca fluida di cemento eseguita attraverso i fori di tiranti o i micropali, valutati a parte, compreso il noleggio e lo spostamento dell'apparecchiatura,la fornitura del cemento e la mano d'opera occorrente, per ogni quintale di cemento usato
		01.A03.E00.005		A sezioni e pressioni controllate		q	€ 25,30	46,109%
		01.A03.F00		Esecuzione di sondaggi geognostici eseguiti mediante perforazione ad andamento verticale eseguita a rotazione a carotaggio continuo, con carotieri del diametro di mm 85, con prelievo dicampioni rimaneggiati nel corso dell'esecuzione dei sondaggi e loro conservazione entro appositic ontenitori trasparenti chiusi ermeticamente, anche con impiego durante la perforazione di corone diamantate, uso di betonite in aggiunta di rivestimenti metallici, in terreni a granulometria fine: quali argille, limi, limi sabbiosi e rocce tenere tipo tufiti; a granulometria media:quali sabbie, sabbie ghiaiose anche con ciottoli ed in rocce di durezza media che non richiedono l'uso del diamante, o con recuperi compatibili con la natura e le caratteristiche dei materialiattraversati; in terreni a granulometria grossa costituiti da ghiaie, ghiaie sabbiose e ciottoliche richiedono l'uso del diamante
		01.A03.F00.005		Per profondita' comprese tra m 0 e m 40 dal p.c.		m	€ 106,00	59,659%
		01.A03.G10		Fornitura e posa in opera di rete metallica elettrosaldata su pareti verticali per armatura di betoncino spruzzato con aria compressa, compreso il fissaggio alle pareti, legature,sovrapposizioni, sfridi ecc.
		01.A03.G10.005		In tondini Fe B 38 K, diametro mm 4, maglia cm 10x10		m²	€ 3,88	41,421%
		01.A03.G15		Esecuzione di betoncino spruzzato con aria compressa sulle pareti anche a strati successivi, dosato con quintali 5 di cemento tipo 425 per metro cubo di inerti a granulometria corretta opportunamente, additivato con prodotti speciali (additivanti di presa, idrofughi ecc.) dato in opera a perfetta regola d'arte anche in presenza di armature metalliche, compresi tutti gli oneri per sfridi
		01.A03.G15.005		Dello spessore medio di centimetri 10		m²	€ 51,60	46,810%
				MALTE, CALCESTRUZZI PRECONFEZIONATI, CASSERATURE ED OPERE IN C.A.						Note Esplicative : Le voci che definiscono il calcestruzzo, contenute in questa sezione, sono finalizzate alla realizzazione di strutture di Tipo 1, 2 e 3, in accordo alle Norme Tecniche per le Costruzioni di cui al D.M. 14/01/2008 ed in tutte le Classi Strutturali in accordo agli Eurocodici.
		01.A04.A10		Malta di calce per murature (confezionata con m³ 0,15 di calce spenta, kg 200 di calce idraulica macinata e da m³ 1 di sabbia)
		01.A04.A10.005		Idraulica		m³	€ 105,00	46,551%
		01.A04.A15		Malta idraulica, classe M4, confezionata con 1 parte di calce idraulica più 3 parti di sabbia. la sabbia deve essere viva e di granulometria proporzionata al lavoro che si deve eseguire
		01.A04.A15.010		Confezionata a mano		m³	€ 117,00	54,862%
		01.A04.A15.020		Confezionata con betoniera		m³	€ 78,80	32,419%
		01.A04.A15.030		Confezionata con impastatrice		m³	€ 70,50	18,123%
		01.A04.A20		Malta per murature (confezionata con m³ 0,25 dicalce spenta, kg 100 di cemento tipo 325 e m³ 1 di sabbia)
		01.A04.A20.005		Bastarda		m³	€ 109,00	47,052%
		01.A04.A25		Malta pozzolanica, classe M4, confezionata con 1 parte di calce aerea più 3 parti di pozzolana
		01.A04.A25.010		Confezionata a mano		m³	€ 81,10	78,754%
		01.A04.A25.020		Confezionata con betoniera		m³	€ 43,50	58,749%
		01.A04.A25.030		Confezionata con impastatrice		m³	€ 35,20	36,324%
		01.A04.A27		Malta bastarda, classe M4, confezionata con 1 parte di cemento più 2 parti di calce idraulica più 9 parti di sabbia. la sabbia deve essere viva e di granulometria proporzionata al lavoro che si deve eseguire: fino a 1 mm per gli intonaci, fino a 3 mm per le malte da muratura.
		01.A04.A27.010		Confezionata a mano.		m³	€ 124,00	51,816%
		01.A04.A27.020		Confezionata con betoniera		m³	€ 85,10	30,033%
		01.A04.A27.030		Confezionata con impastatrice		m³	€ 76,70	16,644%
		01.A04.A28		Malta bastarda, classe M3, confezionata con 1 parte di cemento più 1 parte di calce idraulica più 5 parti di sabbia. la sabbia deve essere viva e di granulometria proporzionata al lavoro che si deve eseguire: fino a 1 mm per gli intonaci, fino a 3 mm per le malte da muratura.
		01.A04.A28.010		Confezionata a mano		m³	€ 129,00	49,522%
		01.A04.A28.020		Confezionata con betoniera		m³	€ 91,40	27,964%
		01.A04.A28.030		Confezionata con impastatrice		m³	€ 83,00	15,383%
		01.A04.A30		Malta per murature, rinzaffi, cappe ecc (confezionata con kg 500 di cemento tipo 325 e m³ 1 di sabbia)
		01.A04.A30.005		Di cemento		m³	€ 131,00	39,058%
		01.A04.A35		Malta cementizia, classe M2, confezionata con 1 parte di cemento più 1/2 parte di calce idraulica più 4 parti di sabbia. la sabbia deve essere viva e di granulometria proporzionata al lavoro che si deve eseguire: fino a 1 mm per gli intonaci, fino a 3 mm per le malte da muratura
		01.A04.A35.010		Confezionata a mano		m³	€ 136,00	46,963%
		01.A04.A35.020		Confezionata con betoniera		m³	€ 98,40	25,967%
		01.A04.A35.030		Confezionata con impastatrice		m³	€ 90,10	14,183%
		01.A04.A37		Malta cementizia, classe M1, confezionata con 1 parte di cemento più 3 parti di sabbia. la sabbia deve essere viva e di granulometria proporzionata al lavoro che si deve eseguire: fino a 1 mm per gli intonaci, fino a 3 mm per le malte da muratura
		01.A04.A37.010		Confezionata a mano		m³	€ 144,00	44,422%
		01.A04.A37.020		Confezionata con betoniera		m³	€ 107,00	24,064%
		01.A04.A37.030		Confezionata con impastatrice		m³	€ 97,80	13,055%
		01.A04.A40		Malta per intonaci
		01.A04.A40.005		In misura eccedente i m³ 0,10 formata da calce idraulica spenta in ragione di m³ 0,45 su 1 m³ di malta		m³	€ 116,00	29,671%
		01.A04.A40.015		In misura eccedente i m³ 0,10 formata da calce idraulica macinata in ragione di kg 450 su 1 m³ di malta		m³	€ 104,00	40,129%
		01.A04.A40.025		In misura eccedente i m³ 0,10 formata da calcedolce spenta in ragione di m³ 0,35 su 1 m³ di malta		m³	€ 105,00	32,921%
		01.A04.A40.035		In misura eccedente i m³ 0,10 formata da cementoin ragione di kg 600 su 1 m³ di malta		m³	€ 134,00	32,533%
		01.A04.A40.045		In misura eccedente i m³ 0,10 formata da cementoin ragione di kg 700 per m³ e da m³ 1 di sabbia		m³	€ 143,00	29,441%
		01.A04.A50		Grassello per intonaci
		01.A04.A50.005		In misura eccedente i m³ 0,10 formato da calce idraulica spenta in ragione di m³ 0,80 su 1 m³ di grassello		m³	€ 173,00	35,842%
		01.A04.A50.015		In misura eccedente i m³ 0,10 formato da calce idraulica macinata in ragione di kg 700 su 1 m³ di grassello		m³	€ 138,00	43,328%
		01.A04.A50.025		In misura eccedente i m³ 0,10 formato da calcedolce spenta in ragione di m³ 0,65 su 1 m³ di grassello		m³	€ 145,00	32,525%
		01.A04.A60		Calce dolce spenta e misurata nella fossa allo stato pastoso (in ragione di kg 650 per m³)
		01.A04.A60.005		Per quantitativi di m³ 0,10 ed oltre		m³	€ 133,00	53,863%
		01.A04.A65		Calce idraulica spenta, misurata nella fossa allo stato pastoso (in ragione di kg 650 per m³)
		01.A04.A65.005		Per quantitativi di m³ 0,10 ed oltre		m³	€ 125,00	57,532%
		01.A04.B05		Calcestruzzo confezionato in cantiere con kg 300 di cemento tipo 32,5 R, m³ 0,4 di sabbia e m³ 0,8 di ghiaietto, fornito in opera, da non impiegare per usi strutturali
		01.A04.B05.010		A mano		m³	€ 156,00	65,604%
		01.A04.B05.020		Con betoniera		m³	€ 79,80	32,009%
		01.A04.B12		Calcestruzzo confezionato in cantiere con kg 300 di cemento tipo 42,5 R, m³ 0,4 di sabbia e m³ 0,8 di ghiaietto, fornito in opera, da non impiegare per usi strutturali
		01.A04.B12.010		A mano		m³	€ 163,00	62,689%
		01.A04.B12.020		Con betoniera		m³	€ 87,10	29,346%
		01.A04.B15		Calcestruzzo per uso non strutturale confezionato a dosaggio con cemento tipo 32,5 R in centrale di betonaggio, diametro massimo nominale dell'aggregato 30 mm, fornito in cantiere. escluso il getto, la vibrazione, il ponteggio, la cassaforma ed il ferro d'armatura; conteggiati a parte.
		01.A04.B15.010		Eseguito con 150 kg/m³		m³	€ 57,70
		01.A04.B15.020		Eseguito con 200 kg/m³		m³	€ 62,00
		01.A04.B15.030		Eseguito con 250 kg/m³		m³	€ 66,20
		01.A04.B15.040		Eseguito con 300 kg/m³		m³	€ 70,40
		01.A04.B15.050		Eseguito con 350 kg/m³		m³	€ 74,60
		01.A04.B17		Calcestruzzo per uso non strutturale prodotto con un processo industrializzato. Classe di consistenza al getto S4, dmax aggregati 32 mm, cl 0.4; fornitura a pie' d'opera, escluso ogni altro onere.
		01.A04.B17.010		Classe di resistenza a compressione minima C8/10		m³	€ 73,40
		01.A04.B17.020		Classe di resistenza a compressione minima C12/15		m³	€ 79,50
		01.A04.B18		Calcestuzzo preconfezionato per uso non strutturale alleggerito con polistitolo, in classe di consistenza S4.
		01.A04.B18.010		Massa volumica 400 kg/m³		m³	€ 106,00
		01.A04.B18.020		Massa volumica 600 kg/m³		m³	€ 102,00
		01.A04.B18.030		Massa volumica 800 kg/m³		m³	€ 99,50
		01.A04.B18.040		Massa volumica 1000 kg/m³		m³	€ 97,60
		01.A04.B18.050		Massa volumica 1200 kg/m³		m³	€ 96,00
		01.A04.B18.060		Massa volumica 1400 kg/m³		m³	€ 93,70
		01.A04.B19		Calcestruzzo strutturale preconfezionato, conforme alla UNI EN 206-1, alleggerito con argilla espansa, in classe di consistenza S4.
		01.A04.B19.010		Classe di resistenza caratteristica a compressione Rck 20 N/mm², massa volumica 1600 kg/m³		m³	€ 127,00
		01.A04.B19.020		Classe di resistenza caratteristica a compressione Rck 25 N/mm², massa volumica 1700 kg/m³		m³	€ 132,00
		01.A04.B19.030		Classe di resistenza caratteristica a compressione Rck 30 N/mm², massa volumica 1800 kg/m³		m³	€ 137,00
		01.A04.B19.040		Classe di resistenza caratteristica a compressione Rck 35 N/mm², massa volumica 1900 kg/m³		m³	€ 141,00
		01.A04.B20		Calcestruzzo a prestazione garantita, in accordo alla UNI EN 206-1, per strutture di fondazione (plinti, cordoli, pali, travi rovesce, paratie, platee) e muri interrati a contatto con terreni non aggressivi, classe di esposizione ambientale xc2 (UNI 11104), classe di consistenza al getto S4, Dmax aggregati 32 mm, Cl 0.4; fornitura a piè d'opera, escluso ogni altro onere: per plinti con altezza < 1.5 m, platee di fondazione e muri di spessore < 80 cm.
		01.A04.B20.005		Classe di resistenza a compressione minima C25/30.		m³	€ 97,60
		01.A04.B20.010		Classe di resistenza a compressione minima C28/35		m³	€ 105,00
		01.A04.B20.015		Classe di resistenza a compressione minima C30/37		m³	€ 109,00
		01.A04.B20.020		Classe di resistenza a compressione minima C32/40		m³	€ 115,00
		01.A04.B20.025		Classe di resistenza a compressione minima C35/45		m³	€ 122,00
		01.A04.B25		Calcestruzzo a prestazione garantita, in accordo alla UNI EN 206-1, per strutture di fondazione (plinti, pali, travi rovesce, paratie, platee) e muri interrati a contatto con terreni aggressivi contenenti solfati, con Classe di consistenza al getto S4, Dmax aggregati 32 mm, Cl 0.4; fornitura a piè d'opera, escluso ogni altro onere: in terreni debolmente aggressivi con un tenore di solfati compreso tra 2000 e 3000 mg/kg, in Classe di esposizione ambientale XC2-XA1 (UNI 11104).
		01.A04.B25.005		Classe di resistenza a compressione minima C28/35		m³	€ 109,00
		01.A04.B25.010		Classe di resistenza a compressione minima C30/37		m³	€ 112,00
		01.A04.B25.015		Classe di resistenza a compressione minima C32/40		m³	€ 118,00
		01.A04.B25.020		Classe di resistenza a compressione minima C35/45		m³	€ 125,00
		01.A04.B26		Calcestruzzo a prestazione garantita, in accordo alla UNI EN 206-1, per strutture di fondazione (plinti, pali, travi rovesce, paratie, platee) e muri interrati ed impianti fognari a contatto con terreni e/o acque aggressivi contenenti solfati, con Classe di consistenza al getto S4, Dmax aggregati 32 mm, Cl 0.4; fornitura a piè d'opera, escluso ogni altro onere: in terreni mediamente aggressivi con un tenore di solfati compreso tra 3000 e 12000 mg/kg, in Classe di esposizione ambientale XC2-XA2 (UNI 11104), cemento ARS ad alta resistenza ai solfati in accordo alla UNI 9156.
		01.A04.B26.005		Classe di resistenza a compressione minima C32/40		m³	€ 119,00
		01.A04.B26.010		Classe di resistenza a compressione minima C35/45		m³	€ 126,00
		01.A04.B27		Calcestruzzo a prestazione garantita, in accordo alla UNI EN 206-1, per strutture di fondazione (plinti, pali, travi rovesce, paratie, platee) e muri interrati a contatto con terreni aggressivi contenenti solfati, con Classe di consistenza al getto S4, Dmax aggregati 32 mm, Cl 0.4; fornitura a piè d'opera, escluso ogni altro onere: in terreni fortemente aggressivi con un tenore di solfati compreso tra 12000 e 24000 mg/kg, in Classe di esposizione ambientale XC2-XA3 (UNI 11104), cemento AARS ad altissima resistenza ai solfati in accordo alla UNI 9156.
		01.A04.B27.005		Classe di resistenza a compressione minima C35/45		m³	€ 130,00
		01.A04.B30		Calcestruzzo a prestazione garantita, in accordo alla UNI EN 206-1, con Classe di consistenza al getto S4, Dmax aggregati 32 mm, Cl 0.4, per strutture di elevazione (pilastri, travi, solai in latero-cemento e a soletta piena, corpi scala e nuclei ascensore); fornitura a piè d'opera, escluso ogni altro onere: all'interno di edifici in Classe di esposizione ambientale XC1 (UNI 11104).
		01.A04.B30.005		Classe di resistenza a compressione minima C25/30		m³	€ 98,20
		01.A04.B30.010		Classe di resistenza a compressione minima C28/35		m³	€ 106,00
		01.A04.B30.015		Classe di resistenza a compressione minima C30/37		m³	€ 110,00
		01.A04.B30.020		Classe di resistenza a compressione minima C32/40		m³	€ 116,00
		01.A04.B30.025		Classe di resistenza a compressione minima C35/45		m³	€ 123,00
		01.A04.B31		Calcestruzzo a prestazione garantita, in accordo alla UNI EN 206-1, con Classe di consistenza al getto S4, Dmax aggregati 32 mm, Cl 0.4, per strutture di elevazione (pilastri, travi, solai in latero-cemento e a soletta piena, corpi scala e nuclei ascensore); fornitura a piè d'opera, escluso ogni altro onere: all'esterno di edifici, non esposte direttamente all'azione della pioggia, in Classe di esposizione ambientale XC3 (UNI 11104)
		01.A04.B31.005		Classe di resistenza a compressione minima C28/35		m³	€ 105,00
		01.A04.B31.010		Classe di resistenza a compressione minima C30/37		m³	€ 112,00
		01.A04.B31.015		Classe di resistenza a compressione minima C32/40		m³	€ 118,00
		01.A04.B31.020		Classe di resistenza a compressione minima C35/45		m³	€ 124,00
		01.A04.B32		Calcestruzzo a prestazione garantita, in accordo alla UNI EN 206-1, con Classe di consistenza al getto S4, Dmax aggregati 32 mm, Cl 0.4, per strutture di elevazione (pilastri, travi, solai in latero-cemento e a soletta piena, corpi scala e nuclei ascensore); fornitura a piè d'opera, escluso ogni altro onere: all'esterno di edifici, esposte direttamente all'azione della pioggia, in Classe di esposizione ambientale XC4 (UNI 11104).
		01.A04.B32.005		Classe di resistenza a compressione minima C32/40		m³	€ 118,00
		01.A04.B32.010		Classe di resistenza a compressione minima C35/45		m³	€ 125,00
		01.A04.B33		Calcestruzzo a prestazione garantita, in accordo alla UNI EN 206-1, con Classe di consistenza al getto S4, Dmax aggregati 32 mm, aggregati non gelivi (tipo F2 o MS25 secondo UNI EN 12620), Cl 0.4, per strutture di elevazione (pilastri, travi, solai in latero-cemento e a soletta piena, corpi scala e nuclei ascensore); fornitura a piè d'opera, escluso ogni altro onere: all'esterno di edifici, esposte direttamente all'azione della pioggia in clima rigido, in Classe di esposizione ambientale XC4+XF1 (UNI 11104)..
		01.A04.B33.005		Classe di resistenza a compressione minima C32/40		m³	€ 119,00
		01.A04.B33.010		Classe di resistenza a compressione minima C35/45		m³	€ 126,00
		01.A04.B35		Calcestruzzo a prestazione garantita, in accordo alla UNI EN 206-1, per strutture idrauliche (sponde di canali, vasche non interrate per il contenimento di liquidi, sponde di contenimento di torrenti, briglie, etc.) in contatto con acque non contenenti anidride carbonica aggressiva ovvero con una concentrazione massima di 40 mg/l, situate in clima rigido, Classe di consistenza S4, Dmax aggregati 32 mm, aria inglobata 5±1%, Cl 0.4, aggregati non gelivi F2 o MS25; fornitura a piè d'opera, escluso ogni altro onere: in Classe di esposizione ambientale XC4+XF3 (UNI 11104).
		01.A04.B35.005		Classe di resistenza a compressione minima C25/30		m³	€ 114,00
		01.A04.B35.010		Classe di resistenza a compressione minima C28/35		m³	€ 120,00
		01.A04.B41		Calcestruzzo a prestazione garantita, in accordo alla UNI EN 206-1, per strutture idrauliche (sponde di canali, vasche non interrate per il contenimento di liquidi, sponde di contenimento di torrenti, briglie, etc.) in contatto con acque contenenti anidride carbonica aggressiva compresa tra 40 e 100 mg/l, situate in clima rigido, Classe di consistenza S4, Dmax aggregati 32 mm, aria inglobata 5±1%, Cl 0.4, aggregati non gelivi F2 o MS25; fornitura a piè d'opera, escluso ogni altro onere: in Classe di esposizione ambientale XC4+XF3+XA2 (UNI 11104), cemento ARD a alta resistenza al dilavamento in accordo alla UNI 9606.
		01.A04.B41.005		Classe di resistenza a compressione minima C25/30		m³	€ 115,00
		01.A04.B41.010		Classe di resistenza a compressione minima C28/35		m³	€ 122,00
		01.A04.B42		Calcestruzzo a prestazione garantita, in accordo alla UNI EN 206-1, per strutture idrauliche (sponde di canali, vasche non interrate per il contenimento di liquidi, sponde di contenimento di torrenti, briglie, etc.) in contatto con acque contenenti anidride carbonica aggressiva in misura superiore ai 100 mg/l, situate in clima rigido, Classe di consistenza S4, Dmax aggregati 32 mm, aria inglobata 5±1%, Cl 0.4, aggregati non gelivi F2 o MS25; fornitura a piè d'opera, escluso ogni altro onere: in Classe di esposizione ambientale XC4+XF3+XA3 (UNI 11104), cemento AARD a altissima resistenza al dilavamento in accordo alla UNI 9606.
		01.A04.B42.010		Classe di resistenza a compressione minima C28/35		m³	€ 122,00
		01.A04.B45		Calcestruzzo a prestazione garantita, in accordo alla UNI EN 206-1, per strutture interrate (platee, muri perimetrali, pareti di corpi scala e nuclei ascensore) sotto il livello di falda o elementi permanentemente immersi di strutture a tenuta idraulica, in Classe di esposizione ambientale XC2 (UNI 11104), Classe di consistenza S4, Dmax aggregati 32 mm, Cl 0.4, Profondità media della penetrazione di acqua (UNI-EN 12390-8): 20 mm; fornitura a piè d'opera, escluso ogni altro onere: a contatto con acque potabili.
		01.A04.B45.005		Classe di resistenza a compressione minima C28/35		m³	€ 103,00
		01.A04.B45.010		Classe di resistenza a compressione minima C30/37		m³	€ 110,00
		01.A04.B45.015		Classe di resistenza a compressione minima C32/40		m³	€ 115,00
		01.A04.B45.020		Classe di resistenza a compressione minima C35/45		m³	€ 122,00
		01.A04.B50		Calcestruzzo a prestazione garantita, in accordo alla UNI EN 206-1, Classe di consistenza S4, Dmax aggregati 32 mm, Cl 0.4, Profondità media della penetrazione di acqua (UNI-EN 12390-8): 20 mm; fornitura a piè d'opera, escluso ogni altro onere: per elementi parzialmente immersi di strutture a tenuta idraulica di acque potabili, in Classe di esposizione ambientale XC4 (UNI 11104)
		01.A04.B50.005		Classe di resistenza a compressione minima C32/40		m³	€ 116,00
		01.A04.B50.010		Classe di resistenza a compressione minima C35/45		m³	€ 123,00
		01.A04.B55		Calcestruzzo a prestazione garantita, in accordo alla UNI EN 206-1, per strutture ed infrastrutture stradali, Classe di consistenza S4, Dmax aggregati 32 mm, Cl 0.4; fornitura a piè d'opera, escluso ogni altro onere: in clima temperato, Classe di esposizione ambientale XC4 (UNI 11104)
		01.A04.B55.010		Classe di resistenza a compressione minima C32/40		m³	€ 119,00
		01.A04.B55.020		Classe di resistenza a compressione minima C35/45		m³	€ 126,00
		01.A04.B60		Calcestruzzo a prestazione garantita, in accordo alla UNI EN 206-1, per strutture ed infrastrutture stradali in zone a clima rigido sottoposte a occasionale trattamento con sali disgelanti a base di cloruro: Classe di consistenza S4, Dmax aggregati 32 mm, Cl 0.4, aggregati non gelivi F2 o MS25; fornitura a piè d'opera, escluso ogni altro onere: in Classe di esposizione ambientale XC4+XD1 (UNI 11104) .
		01.A04.B60.005		Classe di resistenza a compressione minima C32/40.		m³	€ 120,00
		01.A04.B60.010		Classe di resistenza a compressione minima C35/45		m³	€ 124,00
		01.A04.B61		Calcestruzzo a prestazione garantita, in accordo alla UNI EN 206-1, per strutture ed infrastrutture stradali in zone a clima rigido sottoposte a frequente trattamento con sali disgelanti a base di cloruro: Classe di consistenza S4, Dmax aggregati 32 mm, Cl 0.4, aggregati non gelivi F2 o MS25; aria inglobata 5±1%, fornitura a piè d'opera, escluso ogni altro onere: in Classe di esposizione ambientale XC4+XF4+XD3 (UNI 11104), per strutture a prevalente sviluppo orizzontale.
		01.A04.B61.005		Classe di resistenza a compressione minima C28/35		m³	€ 122,00
		01.A04.B61.010		Classe di resistenza a compressione minima C32/40.		m³	€ 128,00
		01.A04.B62		Calcestruzzo a prestazione garantita, in accordo alla UNI EN 206-1, per strutture ed infrastrutture stradali in zone a clima rigido sottoposte a frequente trattamento con sali disgelanti a base di cloruro: Classe di consistenza S4, Dmax aggregati 32 mm, Cl 0.4, aggregati non gelivi F2 o MS25, aria inglobata 5±1%; fornitura piè d'opera, escluso ogni altro onere: in Classe di esposizione ambientale XC4+XF2+XD1 (UNI 11104), per le strutture a prevalente sviluppo verticale.
		01.A04.B62.005		Classe di resistenza a compressione minima C25/30		m³	€ 118,00
		01.A04.B62.010		Classe di resistenza a compressione minima C28/35		m³	€ 121,00
		01.A04.B62.015		Classe di resistenza a compressione minima C32/40		m³	€ 127,00
		01.A04.B65		Calcestruzzo a prestazione garantita, in accordo alla UNI EN 206-1, per strutture di fondazione "massive" (plinti, travi rovesce e platee) e muri interrati di grande spessore, in Classe di esposizione ambientale XC2 (UNI 11104), Classe di consistenza S4, Dmax aggregati 32 mm, Cl 0.4; fornitura a piè d'opera, escluso ogni altro onere: con cemento "LH" a basso sviluppo di calore (inferiore o uguale a 270 J/g) in accordo alla UNI-EN 197/1-2006 .
		01.A04.B65.005		Classe di resistenza a compressione minima C25/30		m³	€ 103,00
		01.A04.B65.010		Classe di resistenza a compressione minima C28/35		m³	€ 106,00
		01.A04.B65.015		Classe di resistenza a compressione minima C30/37		m³	€ 110,00
		01.A04.B65.020		Classe di resistenza a compressione minima C32/40		m³	€ 117,00
		01.A04.B65.025		Classe di resistenza a compressione minima C35/45		m³	€ 122,00
		01.A04.B70		Calcestruzzo a prestazione garantita, in accordo alla UNI EN 206-1, per strutture di elevazione "massive" di grande spessore (pile da ponte e muri di sostegno, briglie o conci di opere di sbarramento, muri di elevazione di camere radiologiche) che operano in servizio all'esterno esposte direttamente all'ione della pioggia in zona a clima temperato o rigido, in Classe di esposizione ambientale XC4 o XC4+XF1 (UNI 11104), Classe di consistenza S4, Dmax aggregati 32 mm, Cl 0.4; fornitura in opera, escluso ogni altro onere: con cemento 'LH' con sviluppo di calore inferiore o uguale a 270 J/g in accordo alla UNI-EN 197/1-2006.
		01.A04.B70.005		Classe di resistenza a compressione minima C32/40		m³	€ 119,00
		01.A04.B70.010		Classe di resistenza a compressione minima C35/45		m³	€ 124,00
		01.A04.B80		Calcestruzzo a prestazione garantita, in accordo alla UNI EN 206-1, da mettere in opera a spruzzo anche in presenza di acque contenenti solfati in tenore massimo di 3000 mg/l, in Classe di esposizione ambientale XC4+XA2 (UNI 11104); Dmax aggregati 8÷12 mm, Cl 0.4; fornitura a piè d'opera, escluso ogni altro onere: per rivestimenti provvisori di gallerie, per la protezione di scavi di fondazione, di pendii e scarpate, dosaggio minimo di fumo di silice 20 kg/m³, accelerante di presa a base di silicati di sodio
		01.A04.B80.005		Classe di resistenza a compressione minima C32/40		m³	€ 145,00
		01.A04.B80.010		Classe di resistenza a compressione minima C35/45		m³	€ 152,00
		01.A04.B81		Calcestruzzo a prestazione garantita, in accordo alla UNI EN 206-1, da mettere in opera a spruzzo anche in presenza di acque contenenti solfati in tenore massimo di 3000 mg/l, in Classe di esposizione ambientale XC4+XA2 (UNI 11104); Dmax aggregati 8÷12 mm, Cl 0.4; fornitura piè d'opera, escluso ogni altro onere: per rivestimenti definitivi di gallerie, dosaggio minimo di fumo di silice 25 kg/m³, accelerante di presa a base di solfati di alluminio (alkali-free)
		01.A04.B81.005		Classe di resistenza a compressione minimaC32/40		m³	€ 149,00
		01.A04.B81.010		Classe di resistenza a compressione minima C35/45		m³	€ 155,00
		01.A04.B85		Calcestruzzo a prestazione garantita, in accordo alla UNI EN 206-1, per pavimentazioni armate con rete elettrosaldata poggianti su terreno o "non collaboranti" su solaio, che operano all'interno di edifici, in Classe di esposizione ambientale X0 (UNI 11104), Dmax aggregati 32 mm, Cl 0,4; fornitura a piè d'opera, escluso ogni altro onere: Classe di consistenza S4 (stesa manuale) o classe di spandimento F4 .
		01.A04.B85.005		Classe di resistenza a compressioni minima C20/25		m³	€ 93,90
		01.A04.B85.010		Classe di resistenza a compressione minima C25/30		m³	€ 98,20
		01.A04.B85.015		Classe di resistenza a compressione minima C28/35		m³	€ 104,00
		01.A04.B85.020		Classe di resistenza a compressione minima C30/37		m³	€ 107,00
		01.A04.B85.025		Classe di resistenza a compressione minima C32/40		m³	€ 115,00
		01.A04.B85.030		Classe di resistenza a compressione minima C35/45		m³	€ 121,00
		01.A04.B86		Calcestruzzo a prestazione garantita, in accordo alla UNI EN 206-1, per pavimentazioni armate con rete elettrosaldata poggianti su terreno o "non collaboranti" su solaio, che operano all'interno di edifici, in Classe di esposizione ambientale X0 (UNI 11104), Dmax aggregati 32 mm, Cl 0,4; fornitura a piè d'opera, escluso ogni altro onere: Classe di consistenza S5 (stesa manuale) o classe di spandimento F5
		01.A04.B86.005		Classe di resistenza a compressione minima C20/25		m³	€ 96,40
		01.A04.B86.010		Classe di resistenza a compressione minima C25/30		m³	€ 102,00
		01.A04.B86.015		Classe di resistenza a compressione minima C28/35		m³	€ 107,00
		01.A04.B86.020		Classe di resistenza a compressione minima C30/37		m³	€ 109,00
		01.A04.B86.025		Classe di reistenza a compressione minima C32/40		m³	€ 117,00
		01.A04.B86.030		Classe di resistenza a compressione minima C35/45		m³	€ 124,00
		01.A04.B87		Calcestruzzo a prestazione garantita, in accordo alla UNI EN 206-1, per pavimentazioni armate con rete elettrosaldata poggianti su terreno o "non collaboranti" su solaio, che operano all'interno di edifici, in Classe di esposizione ambientale X0 (UNI 11104), Dmax aggregati 32 mm, Cl 0,4; fornitura a piè d'opera, escluso ogni altro onere: Classe di consistenza S3 o classe di spandimento F3 stesa con laser screed
		01.A04.B87.005		Classe di resistenza a compressione minima C20/25		m³	€ 91,30
		01.A04.B87.010		Clasee di resistenza a compressione minima C25/30		m³	€ 96,00
		01.A04.B87.015		Classe di resistenza a compressione minima C28/35		m³	€ 102,00
		01.A04.B87.020		Clsse di resistenza a compressione minima C30/37		m³	€ 104,00
		01.A04.B87.025		Classe di resistenza a compressione minima C32/40		m³	€ 111,00
		01.A04.B87.030		Classe di resistenza a compressione minima C35/45		m³	€ 118,00
		01.A04.B90		Calcestruzzo a prestazione garantita, in accordo alla UNI EN 206-1, per pavimentazioni armate con rete elettrosaldata poggianti su terreno o non collaboranti appoggiate solaio, che operano all'esterno esposte direttamente all'azione della pioggia in zone a clima temperato, in Classe di esposizione ambientale XC4 (UNI 11104), Dmax aggregati 32 mm, Cl 0,4; fornitura a piè d'opera, escluso ogni altro onere: Classe di consistenza al getto S4 (stesa manuale) oppure classe di spandimento F4
		01.A04.B90.005		Classe di resistenza a compressione minima C32/40		m³	€ 119,00
		01.A04.B90.010		Classe di resistenza a compressione minima C35/45		m³	€ 125,00
		01.A04.B91		Calcestruzzo a prestazione garantita, in accordo alla UNI EN 206-1, per pavimentazioni armate con rete elettrosaldata poggianti su terreno o non collaboranti su solaio, che operano all'esterno esposte direttamente all'azione della / pioggia in zone a clima temperato, in Classe di esposizione ambientale XC4 (UNI 11104), Dmax aggregati 32 mm, Cl 0,4;fornitura a piè d'opera, escluso ogni altro onere: Classe di consistenza al getto S5 (stesa manuale) oppure classe di spandimento F5
		01.A04.B91.005		Classe di resistenza a compressione minima C32/40		m³	€ 122,00
		01.A04.B91.010		Classe di resistenza a compressione minima C35/45		m³	€ 128,00
		01.A04.B92		Calcestruzzo a prestazione garantita, in accordo alla UNI EN 206-1, per pavimentazioni armate con rete elettrosaldata poggianti su terreno o non collaboranti appoggiate su solaio, che operano all'esterno esposte direttamente all'azione della pioggia in zone a clima temperato, in Classe di esposizione ambientale XC4 (UNI 11104), Dmax aggregati 32 mm, Cl 0,4; fornitura a piè d'opera, escluso ogni altro onere. Consistenza al getto: Classe di consistenza S3 o classe di spandimento F3 stesa con laser screed
		01.A04.B92.005		Classe di resistenza a compressione minima C32/40		m³	€ 117,00
		01.A04.B92.010		Classe di resistenza a compressione minima C35/45		m³	€ 122,00
		01.A04.B93		Calcestruzzo a prestazione garantita, in accordo alla UNI EN 206-1, per pavimentazioni armate con rete elettrosaldata poggianti su terreno che operano all'esterno esposte direttamente all'azione della pioggia in zone a clima temperato, in Classe di esposizione ambientale XC4 (UNI 11104), Dmax aggregati 32 mm, Cl 0,4; fornitura piè d'opera, escluso ogni altro onere: Classe di spandimento F1 per pavimentazioni a casseri scorrevoli
		01.A04.B93.005		Classe di resistenza a compressione minima C32/40		m³	€ 113,00
		01.A04.B93.010		Classe di resistenza a compressione minima C35/45		m³	€ 118,00
		01.A04.B95		Calcestruzzo speciale autocompattante (SCC) a prestazione garantita, in accordo alla UNI EN 206-1 e UNI 11040, per strutture di fondazione (plinti, pali, travi rovesce, paratie, platee) e muri interrati a contatto con terreni non aggressivi, Dmax aggregati 16 mm, Cl 0,4; fornitura a piè d'opera, escluso ogni altro onere: in classe di esposizione ambientale XC2 (UNI 11104)
		01.A04.B95.005		Classe di resistenza a compressione minima C25/30		m³	€ 118,00
		01.A04.B95.010		Classe di resistenza a compressione minima C28/35		m³	€ 124,00
		01.A04.B95.015		Classe di resistenza a compressione minima C30/37		m³	€ 127,00
		01.A04.B95.020		Classe di resistenza a compressione minima C32/40		m³	€ 132,00
		01.A04.B95.025		Classe di resistenza a compressione minima C35/45		m³	€ 139,00
		01.A04.B96		Calcestruzzo speciale autocompattante (SCC) a prestazione garantita, in accordo alla UNI EN 206-1 e UNI 11040, per strutture di elevazione (pilastri, travi, solai in latero-cemento e a soletta piena, corpi scala e nuclei ascensore) di edifici che operano in servizio all'esterno esposte direttamente all'azione della pioggia, Dmax aggregati 16 mm, Cl 0,4; fornitura a piè d'opera, escluso ogni altro onere: in classe di esposizione ambientale XC4 (UNI 11104)
		01.A04.B96.005		Classe di resistenza a compressione minima C32/40		m³	€ 133,00
		01.A04.B96.010		Classe di resistenza a compressione minima C35/45		m³	€ 140,00
		01.A04.B97		Calcestruzzo speciale autocompattante (SCC) a prestazione garantita, in accordo alla UNI EN 206-1 e UNI 11040, per strutture di elevazione (pilastri, travi, solai in latero-cemento e a soletta piena, corpi scala e nuclei ascensore) di edifici che operano in servizio all'esterno esposte direttamente all'azione della pioggia, Dmax aggregati 16 mm, Cl 0,4; fornitura a piè d'opera, escluso ogni altro onere: in aeree a clima rigido, in classe di esposizione ambientale XC4+XF1 (UNI 11104), aggregati non gelivi F2 o MS25
		01.A04.B97.005		Classe di resistenza a compressione minima C32/40		m³	€ 134,00
		01.A04.B97.010		Classe di resistenza a compressione minima C35/45		m³	€ 141,00
		01.A04.B98		Calcestruzzo speciale ad alta resistenza meccanica a prestazione garantita, in accordo alla UNI EN 206-1 e UNI 11040, per la realizzazione di opere ricadenti in tutte le classi di esposizione ambientale secondo UNI 11104, Autocompattante (SCC), Dmax aggregati 16 mm, Cl 0.4; fornitura a piè d'opera, escluso ogni altro onere: per applicazioni speciali (travi da ponte e di copertura di grande luce, pilastri di edifici multipiano e di grattacieli, contenitori per materiali radioattivi o nocivi)
		01.A04.B98.005		Classe di resistenza a compressione minima C60/75		m³	€ 171,00
		01.A04.B98.010		Classe di resistenza a compressione minima C70/85		m³	€ 186,00
		01.A04.B98.015		Classe di resistenza a compressione minima C80/95		m³	€ 201,00
		01.A04.B98.020		Classe di resistenza a compressione minima C90/105		m³	€ 216,00
		01.A04.B99		Sovrapprezzo calcestruzzo per passaggio in classe di consistenza S5 (superfluida)
		01.A04.B99.005		...		m³	€ 3,00
		01.A04.C00		Getto in opera di calcestruzzo cementizio eseguito a mano
		01.A04.C00.005		In struttura di fondazione		m³	€ 69,70	100,000%
		01.A04.C00.010		In strutture in elevazione non armate		m³	€ 86,80	100,000%
		01.A04.C00.015		In strutture semplici armate		m³	€ 104,00	100,000%
		01.A04.C03		Getto in opera di calcestruzzo cementizio eseguito direttamente da autobetoniera con appositacanaletta
		01.A04.C03.005		Per sottofondi di marciapiedi		m³	€ 21,00	100,000%
		01.A04.C03.010		In strutture di fondazione		m³	€ 6,90	100,000%
		01.A04.C03.015		In strutture in elevazione non armate		m³	€ 23,30	100,000%
		01.A04.C03.020		In strutture armate		m³	€ 29,80	100,000%
		01.A04.C03.025		In strutture complesse od a sezioni ridotte		m³	€ 36,30	100,000%
		01.A04.C03.030		In strutture precompresse		m³	€ 49,30	100,000%
		01.A04.C05		Getto in opera di calcestruzzo cementizio eseguito con l'ausilio del montacarichi compreso il nolo dello stesso
		01.A04.C05.005		In strutture di fondazione		m³	€ 61,70	94,693%
		01.A04.C05.010		In strutture in elevazione non armate		m³	€ 74,50	95,603%
		01.A04.C05.015		In strutture armate		m³	€ 100,00	96,726%
		01.A04.C05.020		In strutture complesse od a sezioni ridotte		m³	€ 126,00	97,392%
		01.A04.C20		Getto in opera di calcestruzzo cementizio eseguito con l'ausilio della gru compreso il nolo della stessa
		01.A04.C20.005		In strutture di fondazione		m³	€ 32,10	65,323%
		01.A04.C20.010		In strutture in elevazione non armate		m³	€ 41,30	70,905%
		01.A04.C20.015		In strutture armate		m³	€ 48,20	75,072%
		01.A04.C20.020		In strutture complesse od a sezioni ridotte		m³	€ 92,20	80,702%
		01.A04.C20.025		In strutture precompresse		m³	€ 128,00	82,628%
		01.A04.C30		Getto in opera di calcestruzzo cementizio preconfezionato eseguito con pompa compreso il nolodella stessa
		01.A04.C30.005		In strutture di fondazione		m³	€ 17,90	22,187%
		01.A04.C30.010		In strutture in elevazione non armate		m³	€ 20,70	32,851%
		01.A04.C30.015		In strutture armate		m³	€ 21,90	36,316%
		01.A04.C30.020		In strutture complesse od a sezioni ridotte		m³	€ 32,80	34,595%
		01.A04.C30.025		In strutture precompresse		m³	€ 35,90	40,284%
		01.A04.C40		Getto in opera di calcestruzzo cementizio per formazione letto di posa e rivestimento di canali tubolari o prefabbricati, sottofondo canali, camere di salto o di manovra e simili
		01.A04.C40.005		Eseguito in trincea		m³	€ 27,30	76,756%
		01.A04.C40.010		Eseguito in galleria		m³	€ 41,30	100,000%
		01.A04.C50		Getto in opera di betoncino reoplastico senza ritiro, resistente ai solfati, eseguito con apposita attrezzatura impastatrice e spruzzatrice, con funzione di risanamento e consolidamento di strutture degradate, lesionate o pericolanti, tipo travi, solette, pilastri, muri etc. incluso il costo del materiale, esclusa l'eventuale casseratura
		01.A04.C50.010		Per interventi tipo incamiciatura di pilastri, sostegno e rafforzamento strutture etc.		m³	€ 2.540,00	31,274%
		01.A04.C80		Conglomerato cementizio semplice od armato con resistenza caratteristica su provini di kg 150/cm² di cemento pozzolanico tipo 325 incluse le casseforme, dato in opera anche in presenzad'acqua, compreso l'esaurimento della stessa, misurato a termine di capitolato, per costruzioni di canalizzazioni e pozzi
		01.A04.C80.005		Eseguito in galleria		m³	€ 181,00	64,462%
		01.A04.C80.010		Eseguito in trincea		m³	€ 172,00	62,639%
		01.A04.C90		Conglomerato cementizio armato con resistenza caratteristica su provini di kg 200/cm² di cemento pozzolanico tipo 325 incluse le casseforme, dato in opera anche in presenza d'acqua compreso l'esaurimento della stessa, misurato a termine di capitolato, per costruzioni di cameredi manovra, di salto e simili relative alle opere di canalizzazione
		01.A04.C90.005		Eseguite in galleria		m³	€ 292,00	39,794%
		01.A04.C90.010		Eseguite a cielo libero		m³	€ 259,00	31,603%
		01.A04.E00		Vibratura mediante vibratore ad immersione, compreso il compenso per la maggiore quantita' di materiale impiegato, noleggio vibratore e consumo energia elettrica o combustibile
		01.A04.E00.005		Di calcestruzzo cementizio armato		m³	€ 7,24	70,520%
		01.A04.E00.010		Di calcestruzzo in strutture precompresse		m³	€ 12,40	72,167%
		01.A04.E10		Sollevamento e posa in opera di strutture di calcestruzzo cementizio complesse e a sezioni ridotte
		01.A04.E10.005		Capriate, capriatelle, strutture di tetto ecc.		m³	€ 229,00	95,442%
		01.A04.F00		Barre per cemento armato lavorate e disposte in opera secondo gli schemi di esecuzione
		01.A04.F00.015		In acciaio ad aderenza migliorata Fe B 38 K e Fe B 44 K		Kg	€ 1,39	51,867%
		01.A04.F10		Acciaio per calcestruzzo armato ordinario, laminato a caldo, classe tecnica B450C, saldabile ad alta duttilità, in accordo alla UNI EN 10080 e conforme al D.M. 14/01/2008, disposto in opera secondo gli schemi di esecuzione del progettista strutturista. compreso gli oneri per la sagomatura, la legatura e le eventuali saldature per giunzioni e lo sfrido;
		01.A04.F10.005		In barre ad aderenza migliorata ottenute nei diametri da 6 mm a 50 mm		Kg	€ 1,26	43,887%
		01.A04.F20		Acciaio per calcestruzzo armato ordinario, trafilato a freddo, classe tecnica B450A, saldabile ad alta duttilità, in accordo alla UNI EN 10080 e confome al D.M. 14/01/2008, disposto in opera secondo gli schemi di esecuzione del progettista strutturista. Compreso gli oneri per la sagomatura, la legatura e le eventuali saldature per giunzioni e lo sfrido;
		01.A04.F20.005		In barre raddrizzate ottenute da bobine, nei diametri da 6 mm a 16 mm		Kg	€ 1,23	44,780%
		01.A04.F50		Acciaio per strutture in cemento armato precompresso, dato in opera, compresa la formazione dei cavi, il rivestimento con guaina in lamierino, gli ancoraggi terminali, la messa in tensione, l'iniezione ed ogni altro onere e magistero:
		01.A04.F50.005		In fili di qualunque diametro		Kg	€ 8,50	68,133%
		01.A04.F65		Posa in opera di rete metallica eletrrosaldata costituita da tondini in acciaio per intonaco strutturale, su pareti verticali o inclinate
		01.A04.F65.005		...		m²	€ 11,80	68,338%
		01.A04.F70		Rete metallica elettrosaldata in acciaio Fe B 44 K per armature di calcestruzzo cementizio, lavaorata e tagliata a misura, posta in opera
		01.A04.F70.010		In tondino da 4 a 12 mm di diametro		Kg	€ 1,20	46,741%
		01.A04.F75		Rete metallica elettrosaldata ad alta duttilità, ottenuta da acciai laminati a caldo, da utilizzare in opere con calcestruzzo armato ordinario secondo i disposti della Legge 1086/71 e del D.M. 14/01/2008, tagliata a misura e posta in opera;
		01.A04.F75.005		Diametro 5 mm classe tecnica B450A		Kg	€ 1,24	6,386%
		01.A04.F75.010		Diametro 5 mm, classe tecnica B450C		Kg	€ 1,34	5,910%
		01.A04.F75.015		Nei diametri da 6 mm a 12 mm, classe tecnica B450A		Kg	€ 1,26	4,232%
		01.A04.F75.020		Nei diametri da 6 mm a 12 mm, classe tecnica B450C		Kg	€ 1,31	4,066%
		01.A04.F80		Sovrapprezzo alle voci 01.A04.F10, 01.A04.F20 e 01.A04.F70 per l'uso di acciai speciali, da utilizzare in opere con calcestruzzo armato ordinario e conforme al D.M. 14/01/2008;
		01.A04.F80.005		Acciaio inossidabile AISI 304L		Kg	€ 3,80
		01.A04.F80.010		Acciaio inossidabile AISI 316L		Kg	€ 5,70
		01.A04.F80.015		Acciai zincati a caldo con zincatura eseguita all'origine in stabilimento e con trattamento a caldo secondo quanto previsto dalla norma UNI EN ISO 1461;		Kg	€ 0,60
		01.A04.G00		Elementi quali davanzali, copertine di muri dicinta, chiusini e telai, gradini e simili, lisciati con pastina di cemento, a perfetta spigolatura od anche bocciardati con gocciolatoi o con spigoli arrotondati ove occorra
		01.A04.G00.005		In getto cementizio di qualunque spessore, e dimensione, con armatura di ferro, dato a pie' di opera.		m³	€ 1.510,00	92,138%
		01.A04.G00.010		In getto cementizio di qualunque spessore, e dimensione, senza armatura di ferro, dato a pie' d'opera		m³	€ 852,00	89,742%
		01.A04.G50		Lastre prefabbricate in calcestruzzo a resistenza caratteristica minima di kg/cm² 250, armate con ferro Fe B 44 K da compensarsi a parte, dello spessore di cm 10, varate in opera con gru, compresa la sigillatura e tutti gli oneri relativi
		01.A04.G50.005		Per esecuzione di piano di calpestio di banchinemarciapiedi, cunicoli etc.		m²	€ 37,70	70,570%
		01.A04.H00		Casserature per strutture in cemento armato, semplice o precompresso, a sezione ridotta qualisolette, traversi ecc., compreso il puntellamento ed il disarmo misurando esclusivamente lo sviluppo delle parti a contatto dei getti
		01.A04.H00.005		In legname di qualunque forma		m²	€ 54,50	87,202%
		01.A04.H00.010		In legname di qualunque forma, ma adatto per getti da lasciare grezzi in vista		m²	€ 60,10	79,047%
		01.A04.H10		Casserature per strutture in conglomerato cementizio semplice od armato quali muri di sostegno,muri di controripa e simili, compreso il puntellamento ed il disarmo, misurando esclusivamente lo sviluppo delle pareti a contatto dei getti
		01.A04.H10.005		In legname di qualunque forma		m²	€ 27,10	89,176%
		01.A04.H15		Casseratura metallica compreso il montaggio, la manutenzione e lo smontaggio
		01.A04.H15.005		Per getti di strutture prefabbricate in cemento armato o precompresso		m²	€ 4,75	9,413%
		01.A04.H15.010		Per getti in opera di strutture a moduli ripetitivi quali loculi e cellette		m²	€ 4,75	9,413%
		01.A04.H18		Casseratura per strutture in cemento armato, quali loculi e cellette ossario, realizzata in blocchi di poliuretano espanso reimpiegabile.compreso il disarmo e la sostituzione del sacco di polietilene per ogni getto
		01.A04.H18.005		Per loculi di fronte e di fascia		cad	€ 98,50	48,412%
		01.A04.H18.010		Per cellette ossario		cad	€ 32,10	69,403%
		01.A04.H20		Impalcati per sostegno di blocchi laterizi e simili, misurando l'armatura tra i vivi delle strutture portanti (muri, travi), compreso il puntellamento ed il disarmo
		01.A04.H20.005		In legname di qualunque forma		m²	€ 32,10	95,570%
		01.A04.H30		Casseratura per il contenimento dei getti per opere quali muri, pilastri, archi, volte, parapetti, cordoli, sottofondi, caldane, platee ecc compreso il puntellamento e il disarmo, misurando esclusivamente lo sviluppo delle parti a contatto dei getti
		01.A04.H30.005		In legname di qualunque forma		m²	€ 36,00	92,744%
		01.A04.H30.010		In legname di qualunque forma, ma adatto per getti da lasciare grezzi in vista.		m²	€ 41,00	81,535%
		01.A04.H35		Casseratura per il contenimento di scavi a sezione obbligata in acqua con l'utilizzo di idonei natanti regolarmente autorizzati ed attrezzati con stabilizzatori idraulici e guide di scorrimento per il posizionamento in acqua di scudi metallici di protezione, compreso manovratore abilitato, la mano d'opera e i mezzi necessari per dare l'opera regolarmente realizzata
		01.A04.H35.005		Con l'uso di catamarano fluviale		m²	€ 67,20	16,571%
		01.A04.H40		Armatura per sostegno pareti di scavo per fondazioni di opere idrauliche, anche in presenza di acqua, compreso il puntellamento ed ogni onere occorrente
		01.A04.H40.005		A cassero continuo		m²	€ 17,90	90,577%
		01.A04.H50		Provvista e posa di lastre prefabbricate in cls, armate con rete elettrosaldata in acciaio Fe B 44 diam. mm 6, maglia cm 16x16, lavorate sul piano e sui lati per essere lasciata a vista, compresa l'esecuzione di bisellature, incastri ed ogni onere per la loro perfetta posa (zanche, sigillature, giunti, getti di bloccaggio, ecc) con la sola esclusione del piano di appoggio sottostante da compensarsi a parte
		01.A04.H50.005		Resistenza minima Rck 250, spessore minimo cm 10 per l'esecuzione di zoccolature e rivestimenti di pareti		m²	€ 36,30	36,669%
		01.A04.L00		Coppelle in calcestruzzo a resistenza caratteristica minima di kg/cm² 250, dello spessore minimo di cm 6, armate con tondo nervato Fe B 44 K a traliccio da computarsi a parte, costruite con le necessarie aperture per il passaggio dei pioli di legatura travi - soletta, varate in operacon gru, compresa la sigillatura e tutti gli oneri, atte a ricevere e sopportare il getto del calcestruzzo senza sostegno di armature e casse - forme
		01.A04.L00.005		Per solette anche a sbalzo e cornicioni		m²	€ 35,00	76,006%
		01.A04.M00		Formazione di casseforme per getti in calcestruzzo semplice od armato per un'altezza fino a 4.00 m dal piano di appoggio delle armature di sostegno. nel prezzo si intendono compresi e compensati gli oneri per le opere di banchinaggio, le armature di sostegno e controventamento, i distanziatori metallici completi di staffaggio, il taglio, lo sfrido, il materiale accessorio, le chiodature, il disfacimento, l'abbassamento, lo sgombero e l'eventuale trasporto alle pubbliche discariche del materiale di risulta, l'indennità di discarica e quanto altro necessario per dare il lavoro finito a regola d'arte. la misurazione verrà effettuata sulla superficie effettivamente a contatto con il conglomerato cementizio.
		01.A04.M00.010		Realizzate con tavole in legname di abete e pino		m²	€ 30,60	91,070%
		01.A04.M00.020		Realizzate con pannelli in legno multistrato		m²	€ 15,60	89,386%
		01.A04.M00.030		Realizzate in metallo		m²	€ 14,60	45,960%
				MURATURE						L'esecuzione di murature a cuci-scuci, in breccia, ripresa di lesioni o in sottomurazioni, verra' conteggiata in economia.
		01.A05.A10		Muratura a cassa vuota di spessore inferiore a cm 45, formata da due tramezzi longitudinali in mattoni collegati da gambette pure in mattoniposti a distanza non superiore a cm 75, compreso l'eventuale rivestimento in cotto da piano a piano dei pilastri e dei travi in cemento armato, la formazione delle mazzette, degli stipiti, delle passate, degli squarci, dei fianchi degli armadi, ecc misurata in superficie su di un piano verticale parallelo alla faccia della muratura, vuoto per pieno, da pavimento a pavimento, con la sola deduzione dei vuoti aventi superficie superiore a m² 2
		01.A05.A10.005		Tramezzi in mattoni pieni dello spessore di cm 12, legati con malta di calce, per una superficie di almeno m² 1		m²	€ 123,00	60,746%
		01.A05.A10.015		Tramezzi in mattoni pieni dei quali quello esterno di cm 12 e quello interno di cm 6, legati con malta di calce, per una superficie di almeno m² 1		m²	€ 101,00	62,839%
		01.A05.A10.025		Tramezzi in mattoni pieni dello spessore di cm 6 legati con malta di calce, per una superficie dialmeno m² 1		m²	€ 73,50	66,649%
		01.A05.A10.035		Tramezzi dello spessore di cm 12 dei quali quello esterno in mattoni pieni e quello interno in mattoni forati, legati con malta di calce, per una superficie di almeno m² 1		m²	€ 114,00	64,436%
		01.A05.A10.045		Tramezzo esterno, in mattoni pieni dello spessore di cm 12 e interno in mattoni forati dello spessore di cm 6, legati con malta di calce, peruna superficie di almeno m² 1		m²	€ 95,00	64,438%
		01.A05.A10.055		Tramezzi dello spessore di cm 6, dei quali quello esterno in mattoni pieni e quello interno in mattoni forati, legati con malta di calce, per una superficie di almeno m² 1.		m²	€ 67,50	69,233%
		01.A05.A10.065		Tramezzi in mattoni semipieni, dello spessore dicm 12, legati con malta di calce, per una superficie di almeno m² 1		m²	€ 95,00	72,602%
		01.A05.A10.075		Tramezzo esterno, in mattoni semipieni dello spessore di cm 12 e interno in mattoni foratidello spessore di cm 8, legati con malta di calce, per una superficie di almeno m² 1		m²	€ 82,30	72,349%
		01.A05.A10.090		Tramezzo esterno, in mattoni semipieni, dello spessore di cm 12 e interno in mattoni forati dello spessore di cm 6, legati con malta di calce, per una superficie di almeno m² 1		m²	€ 79,80	73,246%
		01.A05.A10.100		Tramezzi in mattoni semipieni dello spessore di cm 7, legati con malta di calce, per una superficie di almeno m² 1		m²	€ 62,20	75,162%
		01.A05.A10.120		Tramezzi in mattoni forati, dello spessore di cm 12, legati con malta di calce, per una superficie di almeno m² 1		m²	€ 102,00	69,835%
		01.A05.A10.130		Tramezzi in mattoni forati dei quali quello esterno dello spessore di cm 12 e quello internodello spessore di cm 6, legati con malta di calce, per una superficie di almeno m² 1		m²	€ 83,40	71,419%
		01.A05.A10.140		Tramezzi dello spessore di cm 8 in mattoni forati, legati con malta di calce, per una superficie di almeno m² 1		m²	€ 64,50	72,523%
		01.A05.A10.160		Tramezzi in mattoni pieni dello spessore di cm 12, legati con malta di cemento per una superficie di almeno m² 1		m²	€ 125,00	59,840%
		01.A05.A10.170		Tramezzi in mattoni pieni dei quali quello esterno dello spessore di cm 12 e quello internodello spessore di cm 6, legati con malta di cemento per una superficie di almeno m² 1		m²	€ 103,00	62,024%
		01.A05.A10.180		Tramezzi in mattoni pieni dello spessore di cm 6 legati con malta di cemento per una superficie di almeno m² 1		m²	€ 74,40	65,817%
		01.A05.A10.190		Tramezzi dello spessore di cm 12 dei quali quello esterno in mattoni pieni e quello interno in mattoni forati, legati con malta di cemento per una superficie di almeno m² 1		m²	€ 115,00	63,394%
		01.A05.A10.200		Tramezzo esterno in mattoni pieni dello spessoredi cm 12 e interno in mattoni forati dello spessore di cm 6, legati con malta di cemento per una superficie di almeno m² 1		m²	€ 96,30	63,550%
		01.A05.A10.210		Tramezzi dello spessore di cm 6 dei quali quelloesterno in mattoni pieni e quello interno in mattoni forati, legati con malta di cemento per una superficie di almeno m² 1		m²	€ 68,40	68,294%
		01.A05.A10.220		Tramezzi in mattoni semipieni, dello spessore dicm 12, legati con malta di cemento per una superficie di almeno m² 1		m²	€ 96,90	71,210%
		01.A05.A10.230		Tramezzo esterno in mattoni semipieni dello spessore di cm 12 e interno in mattoni forati dello spessore di cm 8, legati con malta di cemento per una superficie di almeno m² 1		m²	€ 83,90	70,975%
		01.A05.A10.240		Tramezzo esterno,in mattoni semipieni dello spessore di cm 12 e interno in mattoni forati dello spessore di cm 6, legati con malta di cemento per una superficie di almeno m² 1		m²	€ 81,10	72,048%
		01.A05.A10.250		Tramezzi in mattoni semipieni dello spessore di cm 7, legati con malta di cemento per una superficie di almeno m² 1		m²	€ 63,30	73,900%
		01.A05.A10.270		Tramezzi in mattoni forati dello spessore di cm 12, legati con malta di cemento per una superficie di almeno m² 1		m²	€ 104,00	68,585%
		01.A05.A10.280		Tramezzi in mattoni forati dei quali quello esterno dello spessore di cm 12 e quello internodello spessore di cm 6, legati con malta di cemento per una superficie di almeno m² 1		m²	€ 84,70	70,299%
		01.A05.A10.290		Tramezzi dello spessore di cm 8 in mattoni forati, legati con malta di cemento per una superficie di almeno m² 1		m²	€ 65,60	71,203%
		01.A05.A20		Muratura a cassa vuota dello spessore di almeno cm 45, formata da due tramezzi longitudinali in mattoni collegati da gambette pure in mattoniposti a distanza non superiore a cm 75, compreso l'eventuale rivestimento in cotto da piano a piano dei pilastri e dei travi in cemento armato, la formazione delle mazzette, degli stipiti, delle passate, degli squarci, dei fianchi degli armadi ecc, misurata in superficie su di un piano verticale parallelo alla faccia della muratura, vuoto per pieno, da pavimento a pavimento, con la sola deduzione dei vuoti aventi superficie superiore a m² 2
		01.A05.A20.005		Tramezzi in mattoni pieni dello spessore di cm 12, legati con malta di calce, per una superficie di almeno m² 1		m²	€ 127,00	60,190%
		01.A05.A20.015		Tramezzi in mattoni pieni dei quali quello esterno di cm 12 e quello interno di cm 6, legati con malta di calce, per una superficie di almeno m² 1		m²	€ 105,00	62,089%
		01.A05.A20.025		Tramezzi in mattoni pieni dello spessore di cm 6 legati con malta di calce, per una superficie di almeno m² 1		m²	€ 76,00	65,927%
		01.A05.A20.035		Tramezzi dello spessore di cm 12 dei quali quello esterno in mattoni pieni e quello interno in mattoni forati, legati con malta di calce, per una superficie di almeno m² 1		m²	€ 117,00	63,711%
		01.A05.A20.045		Tramezzo esterno, in mattoni pieni dello spessore di cm 12 e interno in mattoni forati dello spessore di cm 6 legati con malta di calce, per una superficie di almeno m² 1		m²	€ 98,90	63,579%
		01.A05.A20.055		Tramezzi dello spessore di cm 6, dei quali quello esterno in mattoni pieni e quello interno in mattoni forati, legati con malta di calce, per una superficie di almeno m² 1		m²	€ 70,00	68,359%
		01.A05.A20.065		Tramezzi in mattoni semipieni, dello spessore dicm 12, legati con malta di calce, per una superficie di almeno m² 1		m²	€ 98,10	72,019%
		01.A05.A20.075		Tramezzo esterno, in mattoni semipieni dello spessore di cm 12 e interno in mattoni foratidello spessore di cm 8, legati con malta di calce, per una superficie di almeno m² 1		m²	€ 85,40	71,688%
		01.A05.A20.085		Tramezzo esterno, in mattoni semipieni, dello spessore di cm 12 e interno in mattoni forati dello spessore di cm 6, legati con malta di calce, per una superficie di almeno m² 1		m²	€ 82,90	72,442%
		01.A05.A20.095		Tramezzi in mattoni semipieni dello spessore di cm 7, legati con malta di calce, per una superficie di almeno m² 1		m²	€ 64,30	74,460%
		01.A05.A20.115		Tramezzi in mattoni forati, dello spessore di cm 12, legati con malta di calce, per una superficie di almeno m² 1		m²	€ 106,00	69,323%
		01.A05.A20.125		Tramezzi in mattoni forati dei quali quello esterno dello spessore di cm 12 e quello internodello spessore di cm 6, legati con malta di calce, per una superficie di almeno m² 1		m²	€ 86,50	70,739%
		01.A05.A20.135		Tramezzi dello spessore di cm 8 in mattoni forati, legati con malta di calce, per una superficie di almeno m² 1		m²	€ 66,60	71,847%
		01.A05.A20.160		Tramezzi in mattoni pieni dello spessore di cm 12, legati con malta di cemento per una superficie di almeno m² 1		m²	€ 129,00	59,259%
		01.A05.A20.170		Tramezzi in mattoni pieni dei quali quello esterno dello spessore di cm 12 e quello internodello spessore di cm 6, legati con malta di cemento per una superficie di almeno m² 1		m²	€ 107,00	61,237%
		01.A05.A20.180		Tramezzi in mattoni pieni dello spessore di cm 6 legati con malta di cemento per una superficie di almeno m² 1		m²	€ 77,00	65,018%
		01.A05.A20.190		Tramezzi dello spessore di cm 12 dei quali quello esterno in mattoni pieni e quello interno in mattoni forati, legati con malta di cemento per una superficie di almeno m² 1		m²	€ 119,00	62,645%
		01.A05.A20.200		Tramezzo esterno in mattoni pieni dello spessoredi cm 12 e interno in mattoni forati dello spessore di cm 6, legati con malta di cemento, per una superficie di almeno m² 1		m²	€ 101,00	62,655%
		01.A05.A20.210		Tramezzi dello spessore di cm 6 dei quali quello esterno in mattoni pieni e quello interno in mattoni forati, legati con malta di cemento per una superficie di almeno m² 1		m²	€ 71,10	67,338%
		01.A05.A20.220		Tramezzi in mattoni semipieni, dello spessore di cm 12, legati con malta di cemento per una superficie di almeno m² 1		m²	€ 101,00	70,587%
		01.A05.A20.230		Tramezzo esterno in mattoni semipieni dello spessore di cm 12 e interno in mattoni forati dello spessore di cm 8, legati con malta di cemento per una superficie di almeno m² 1		m²	€ 87,10	70,268%
		01.A05.A20.240		Tramezzo esterno in mattoni semipieni dello spessore di cm 12 e interno in mattoni forati dello spessore di cm 6, legati con malta di cemento per una superficie di almeno m² 1		m²	€ 84,20	71,388%
		01.A05.A20.250		Tramezzi in mattoni semipieni dello spessore di cm 7, legati con malta di cemento per una superficie di almeno m² 1		m²	€ 65,50	73,101%
		01.A05.A20.270		Tramezzi in mattoni forati dello spessore di cm 12, legati con malta di cemento per una superficie di almeno m² 1		m²	€ 108,00	68,035%
		01.A05.A20.280		Tramezzi in mattoni forati dei quali quello esterno dello spessore di cm 12 e quello internodello spessore di cm 6, legati con malta di cemento per una superficie di almeno m² 1		m²	€ 87,80	69,668%
		01.A05.A20.290		Tramezzi dello spessore di cm 8 in mattoni forati, legati con malta di cemento per una superficie di almeno m² 1		m²	€ 67,90	70,443%
		01.A05.A60		Muratura a cassa vuota di spessore inferiore a cm 45 lavorata a faccia vista sul tramezzo esterno e collegata al tramezzo interno da gambette in mattoni; misurata vuoto per pieno con la sola deduzione dei vuoti di superficie superiore a m² 2
		01.A05.A60.005		Tramezzo esterno in mattoni pieni lisci a paramento, tramezzo interno in mattoni pieni dello spessore di cm 12, il tutto realizzato con maltadi calce e per una superficie di almeno m² 1		m²	€ 165,00	70,746%
		01.A05.A60.015		Tramezzo esterno in mattoni pieni lisci a paramento, tramezzo interno in mattoni pieni dello spessore di cm 6, il tutto realizzato con malta di calce e per una superficie di almeno m² 1		m²	€ 137,00	74,355%
		01.A05.A60.025		Tramezzo esterno in mattoni pieni lisci a paramento, tramezzo interno in mattoni semipieni dello spessore di cm 12, il tutto realizzato con malta di calce e per una superficie di almeno m² 1		m²	€ 151,00	75,502%
		01.A05.A60.035		Tramezzo esterno in mattoni pieni lisci a paramento, tramezzo interno in mattoni semipieni dello spessore di cm 7, il tutto realizzato con malta di calce e per una superficie di almenom² 1		m²	€ 130,00	77,603%
		01.A05.A60.045		Tramezzo esterno in mattoni pieni lisci a paramento, tramezzo interno in mattoni forati dello spessore di cm 12, il tutto realizzato con malta di calce e per una superficie di almeno m² 1		m²	€ 153,00	75,041%
		01.A05.A60.055		Tramezzo esterno in mattoni pieni lisci a paramento, tramezzo interno in mattoni forati dello spessore di cm 6, il tutto realizzato con malta di calce e per una superficie di almeno m² 1		m²	€ 130,00	76,918%
		01.A05.A60.065		Tramezzo esterno in mattoni pieni lisci a paramento, tramezzo interno in mattoni forati dello spessore di cm 8, il tutto realizzato con malta di calce e per una superficie di almeno m² 1		m²	€ 131,00	76,807%
		01.A05.A60.075		Tramezzo esterno in mattoni pieni lisci a paramento, tramezzo interno in mattoni pieni dello spessore di cm 12, il tutto realizzato con maltadi cemento e per una superficie di almeno m² 1		m²	€ 166,00	69,954%
		01.A05.A60.085		Tramezzo esterno in mattoni pieni lisci a paramento, tramezzo interno in mattoni pieni dello spessore di cm 6, il tutto realizzato con malta di cemento e per una superficie di almeno m² 1		m²	€ 138,00	73,640%
		01.A05.A60.095		Tramezzo esterno in mattoni pieni lisci a paramento, tramezzo interno in mattoni semipieni dello spessore di cm 12, il tutto realizzato conmalta di cemento e per una superficie di almeno m² 1		m²	€ 152,00	74,579%
		01.A05.A60.105		Tramezzo esterno in mattoni pieni lisci a paramento, tramezzo interno in mattoni semipieni dello spessore di cm 7, il tutto realizzato con malta di cemento e per una superficie di almeno m² 1		m²	€ 131,00	76,817%
		01.A05.A60.115		Tramezzo esterno in mattoni pieni lisci a paramento, tramezzo interno in mattoni forati dello spessore di cm 12, il tutto realizzato con maltadi cemento e per una superficie di almeno m² 1		m²	€ 155,00	74,138%
		01.A05.A60.125		Tramezzo esterno in mattoni pieni lisci a paramento, tramezzo interno in mattoni forati dello spessore di cm 6, il tutto realizzato con malta di cemento e per una superficie di almeno m² 1		m²	€ 131,00	76,136%
		01.A05.A60.135		Tramezzo esterno in mattoni pieni lisci a paramento, tramezzo interno in mattoni forati dello spessore di cm 8, il tutto realizzato con malta di cemento e per una superficie di almeno m² 1		m²	€ 133,00	76,036%
		01.A05.A60.145		Tramezzo esterno in mattoni multifori tipo faccia-vista, tramezzo interno in mattoni pieni dello spessore di cm 12, il tutto realizzato conmalta di calce e per una superficie di almeno m² 1		m²	€ 163,00	71,362%
		01.A05.A60.155		Tramezzo esterno in mattoni multifori tipo faccia-vista, tramezzo interno in mattoni pieni dello spessore di cm 6, il tutto realizzato con malta di calce e per una superficie di almeno m² 1		m²	€ 136,00	75,134%
		01.A05.A60.165		Tramezzo esterno in mattoni multifori tipo faccia-vista, tramezzo interno in mattoni semipieni dello spessore di cm 12, il tutto realizzato con malta di calce e per una superficie di almeno m² 1		m²	€ 149,00	76,222%
		01.A05.A60.175		Tramezzo esterno in mattoni multifori tipo faccia-vista, tramezzo interno in mattoni semipienid ello spessore di cm 7, il tutto realizzato con malta di calce e per una superficie di almeno m² 1		m²	€ 129,00	78,462%
		01.A05.A60.185		Tramezzo esterno in mattoni multifori tipo faccia-vista, tramezzo interno in mattoni forati dello spessore di cm 12, il tutto realizzato con malta di calce e per una superficie di almeno m² 1		m²	€ 152,00	75,745%
		01.A05.A60.195		Tramezzo esterno in mattoni multifori tipo faccia-vista, tramezzo interno in mattoni forati dello spessore di cm 6, il tutto realizzato con malta di calce e per una superficie di almeno m² 1		m²	€ 128,00	77,771%
		01.A05.A60.205		Tramezzo esterno in mattoni multifori tipo faccia-vista, tramezzo interno in mattoni forati dello spessore di cm 8, il tutto realizzato con malta di calce e per una superficie di almeno m² 1		m²	€ 130,00	77,648%
		01.A05.A60.215		Tramezzo esterno in mattoni multifori tipo faccia-vista, tramezzo interno in mattoni pieni dello spessore di cm 12, il tutto realizzato con malta di cemento e per una superficie di almeno m² 1		m²	€ 165,00	70,557%
		01.A05.A60.225		Tramezzo esterno in mattoni multifori tipo faccia-vista, tramezzo interno in mattoni pieni dello spessore di cm 6, il tutto realizzato con malta di cemento e per una superficie di almeno m² 1		m²	€ 131,00	78,140%
		01.A05.A60.235		Tramezzo esterno in mattoni multifori tipo faccia-vista, tramezzo interno in mattoni semipienidello spessore di cm 12, il tutto realizzato con malta di cemento e per una superficie di almeno m² 1		m²	€ 151,00	75,282%
		01.A05.A60.245		Tramezzo esterno in mattoni multifori tipo faccia-vista, tramezzo interno in mattoni semipieni dello spessore di cm 7, il tutto realizzato con malta di cemento e per una superficie di almeno m² 1		m²	€ 130,00	77,658%
		01.A05.A60.255		Tramezzo esterno in mattoni multifori tipo faccia-vista, tramezzo interno in mattoni forati dello spessore di cm 12, il tutto realizzato con malta di cemento e per una superficie di almeno m² 1		m²	€ 152,00	75,315%
		01.A05.A60.265		Tramezzo esterno in mattoni multifori tipo faccia-vista, tramezzo interno in mattoni forati dello spessore di cm 6, il tutto realizzato con malta di cemento e per una superficie di almeno m² 1		m²	€ 130,00	76,972%
		01.A05.A60.275		Tramezzo esterno in mattoni multifori tipo faccia-vista, tramezzo interno in mattoni forati dello spessore di cm 8, il tutto realizzato con malta di cemento e per una superficie di almeno m² 1		m²	€ 131,00	76,860%
		01.A05.A70		Muratura a cassa vuota di spessore di almeno cm 45 lavorata a faccia vista sul tramezzo esterno e collegata al tramezzo interno da gambette in mattoni, misurata vuoto per pieno con la sola deduzione dei vuoti di superficie superiore a m² 2
		01.A05.A70.005		Tramezzo esterno in mattoni pieni lisci a paramento, tramezzo interno in mattoni pieni dello spessore di cm 12, il tutto realizzato con malta si calce e per una superficie di almeno m² 1		m²	€ 168,00	70,095%
		01.A05.A70.015		Tramezzo esterno in mattoni pieni lisci a paramento, tramezzo interno in mattoni pieni dello spessore di cm 6, il tutto realizzato con malta di calce e per una superficie di almeno m² 1		m²	€ 140,00	73,823%
		01.A05.A70.025		Tramezzo esterno in mattoni pieni lisci a paramento, tramezzo interno in mattoni semipieni dello spessore di cm 12, il tutto realizzato con malta di calce e per una superficie di almeno m² 1		m²	€ 154,00	75,195%
		01.A05.A70.035		Tramezzo esterno in mattoni pieni lisci a paramento, tramezzo interno in mattoni semipieni dello spessore di cm 7, il tutto realizzato con malta di calce e per una superficie di almeno m² 1		m²	€ 132,00	77,221%
		01.A05.A70.045		Tramezzo esterno in mattoni pieni lisci a paramento, tramezzo interno in mattoni forati dello spessore di cm 12, il tutto realizzato con malta di calce e per una superficie di almeno m² 1		m²	€ 156,00	74,539%
		01.A05.A70.055		Tramezzo esterno in mattoni pieni lisci a paramento, tramezzo interno in mattoni forati dello spessore di cm 6, il tutto realizzato con malta di calce e per una superficie di almeno m² 1		m²	€ 132,00	76,524%
		01.A05.A70.065		Tramezzo esterno in mattoni pieni lisci a paramento, tramezzo interno in mattoni forati dello spessore di cm 8, il tutto realizzato con malta di calce e per una superficie di almeno m² 1		m²	€ 134,00	76,399%
		01.A05.A70.075		Tramezzo esterno in mattoni pieni lisci a paramento, tramezzo interno in mattoni pieni dello spessore di cm 12, il tutto realizzato con maltadi cemento e per una superficie di almeno m² 1		m²	€ 172,00	69,573%
		01.A05.A70.085		Tramezzo esterno in mattoni pieni lisci a paramento, tramezzo interno in mattoni pieni dello spessore di cm 6, il tutto realizzato con malta di cemento e per una superficie di almeno m² 1		m²	€ 141,00	73,057%
		01.A05.A70.095		Tramezzo esterno in mattoni pieni lisci a paramento, tramezzo interno in mattoni semipieni dello spessore di cm 12, il tutto realizzato conmalta di cemento e per una superficie di almeno m² 1		m²	€ 156,00	74,108%
		01.A05.A70.105		Tramezzo esterno in mattoni pieni lisci a paramento, tramezzo interno in mattoni semipieni dello spessore di cm 7, il tutto realizzato con malta di cemento e per una superficie di almeno m² 1		m²	€ 134,00	76,374%
		01.A05.A70.115		Tramezzo esterno in mattoni pieni lisci a paramento, tramezzo interno in mattoni forati dello spessore di cm 12, il tutto realizzato con maltadi cemento e per una superficie di almeno m² 1		m²	€ 158,00	73,648%
		01.A05.A70.125		Tramezzo esterno in mattoni pieni lisci a paramento, tramezzo interno in mattoni forati dello spessore di cm 6, il tutto realizzato con malta di cemento e per una superficie di almeno m² 1		m²	€ 133,00	75,683%
		01.A05.A70.135		Tramezzo esterno in mattoni pieni lisci a para mento, tramezzo interno in mattoni forati dello spessore di cm 8, il tutto realizzato con malta di cemento e per una superficie di almeno m² 1		m²	€ 135,00	75,569%
		01.A05.A70.145		Tramezzo esterno in mattoni multifori tipo faccia-vista, tramezzo interno in mattoni pieni dello spessore di cm 12, il tutto realizzato con malta di calce e per una superficie di almenom² 1		m²	€ 167,00	70,691%
		01.A05.A70.155		Tramezzo esterno in mattoni multifori tipo faccia-vista, tramezzo interno in mattoni pieni dello spessore di cm 6, il tutto realizzato con malta di calce e per una superficie di almeno m² 1		m²	€ 138,00	74,582%
		01.A05.A70.165		Tramezzo esterno in mattoni multifori tipo faccia-vista, tramezzo interno in mattoni semipieni dello spessore di cm 12, il tutto realizzato con malta di calce e per una superficie di almeno m² 1		m²	€ 152,00	75,772%
		01.A05.A70.175		Tramezzo esterno in mattoni multifori tipo faccia-vista, tramezzo interno in mattoni semipieni dello spessore di cm 7, il tutto realizzato con malta di calce e per una superficie di almeno m² 1		m²	€ 131,00	78,062%
		01.A05.A70.185		Tramezzo esterno in mattoni multifori tipo faccia-vista, tramezzo interno in mattoni forati dello spessore di cm 12, il tutto realizzato con malta di calce e per una superficie di almeno m² 1		m²	€ 155,00	75,224%
		01.A05.A70.195		Tramezzo esterno in mattoni multifori tipo faccia-vista, tramezzo interno in mattoni forati dello spessore di cm 6, il tutto realizzato con malta di calce e per una superficie di almeno m² 1		m²	€ 130,00	77,359%
		01.A05.A70.205		Tramezzo esterno in mattoni multifori tipo faccia-vista, tramezzo interno in mattoni forati dello spessore di cm 8, il tutto realizzato con malta di calce e per una superficie di almeno m² 1		m²	€ 132,00	77,221%
		01.A05.A70.215		Tramezzo esterno in mattoni multifori tipo faccia-vista, tramezzo interno in mattoni pieni dello spessore di cm 12, il tutto realizzato con malta di cemento e per una superficie di almeno m² 1		m²	€ 169,00	69,857%
		01.A05.A70.225		Tramezzo esterno in mattoni multifori tipo faccia-vista, tramezzo interno in mattoni pieni dello spessore di cm 6, il tutto realizzato con malta di cemento e per una superficie di almeno m² 1		m²	€ 140,00	73,801%
		01.A05.A70.235		Tramezzo esterno in mattoni multifori tipo faccia-vista, tramezzo interno in mattoni semipieni dello spessore di cm 12, il tutto realizzato con malta di cemento e per una superficie di almeno m² 1		m²	€ 154,00	74,791%
		01.A05.A70.245		Ramezzo esterno in mattoni multifori tipo faccia-vista, tramezzo interno in mattoni semipieni dello spessore di cm 7, il tutto realizzato con malta di cemento e per una superficie di almeno m² 1		m²	€ 132,00	77,197%
		01.A05.A70.255		Tramezzo esterno in mattoni multifori tipo faccia-vista, tramezzo interno in mattoni forati dello spessore di cm 12, il tutto realizzato con malta di cemento e per una superficie di almeno m² 1		m²	€ 156,00	74,828%
		01.A05.A70.265		Tramezzo esterno in mattoni multifori tipo faccia-vista, tramezzo interno in mattoni forati dello spessore di cm 6, il tutto realizzato con malta di cemento e per una superficie di almeno m² 1		m²	€ 132,00	76,500%
		01.A05.A70.275		Tramezzo esterno in mattoni multifori tipo faccia-vista, tramezzo interno in mattoni forati dello spessore di cm 8, il tutto realizzato con malta di cemento e per una superficie di almeno m² 1		m²	€ 134,00	76,374%
		01.A05.A72		Muro a cassa vuota formata da due tramezze longitudinali in blocchetti di laterizio alveolato termoacustico unite con gambette, compreso l�eventuale rivestimento con tavelle in laterizio alveolato da piano a piano dei pilastri e dei travi in cemento armato, la formazione delle mazzette, degli stipiti, delle passate, degli squarci, dei fianchi, degli armadi, etc. il tutto realizzato con malta di calce e cemento per una superficie di almeno m² 1 e avente resistenza al fuoco; classe f 180 - re 180 misurata in superficie su di un piano verticale parallelo alla facciata della muratura, vuoto per pieno, da pavimento a pavimento, con la sola deduzione dei vuoti aventi superficie superiore a m² 2
		01.A05.A72.005		Dello spessore di almeno cm 30, tramezze dello spessore di cm 10 in blocchetti di laterizio alveolato 10x22,5x30 collegate da gambette in blocchetti poste a distanza non superiore a cm 90		m²	€ 68,10	65,319%
		01.A05.A72.010		Dello spessore di almeno cm 30, tramezze dello spessore di cm 13 in blocchetti di laterizio alveolato 13x22,5x30 collegate da gambette in blocchetti, poste a distanza non superiore a cm 90		m²	€ 66,60	71,028%
		01.A05.A72.015		Dello spessore di almeno cm 35, tramezze in blocchetti di laterizio alveolato (esterna in blocchetti di cm 10x22,5x30, interna cm 18x22,5x25) collegate ad incrocio delle file		m²	€ 75,90	65,941%
		01.A05.A72.020		Dello spessore di almeno cm 40, tramezze in blocchetti di laterizio alveolato (esterna in blocchetti di cm 13x22,5x30, interna cm 18x22,5x25) collegate ad incrocio delle file		m²	€ 78,30	63,966%
		01.A05.A75		Muratura in mattoni legati con malta cementizia, lavorata a faccia vista per rivestimenti
		01.A05.A75.005		In mattoni pieni multifori per faccia vista dello spessore di cm 12 e per una superficie complessiva di almeno m² 1		m²	€ 57,80	67,427%
		01.A05.A80		Muratura per qualsiasi opera sia in piano che in curva e di qualunque spessore purche' superiore a cm 12
		01.A05.A80.005		In mattoni pieni, nuovi, legati con malta di calce e per un volume totale di almeno m³ 0,10		m³	€ 360,00	57,883%
		01.A05.A80.015		In mattoni forati, nuovi, legati con malta di calce e per un volume totale di almeno m³ 0,10		m³	€ 285,00	65,202%
		01.A05.A80.025		In mattoni semipieni, nuovi, legati con malta di calce e per un volume totale di almeno m³ 0,10		m³	€ 285,00	69,122%
		01.A05.A80.035		In mattoni pieni, nuovi, legati con malta cementizia e per un volume totale di almeno m³ 0,10.		m³	€ 368,00	56,628%
		01.A05.A80.045		In mattoni forati, nuovi, legati con malta cementizia e per un volume totale di almeno m³ 0,10		m³	€ 293,00	63,430%
		01.A05.A80.055		In mattoni semipieni, nuovi, legati con malta cementizia e per un volume totale di almeno m³ 0,10		m³	€ 293,00	67,243%
		01.A05.A87		Muratura portante eseguita con blocchi alveolati di laterizio,aventi proprietà di isolamento termico e acustico, elevate prestazioni di resistenza meccanica e resistenza al fuoco classe REI 180,, escluso l'intonaco, legati mediante malta cementizia di classe M2,. la misurazione è effettuata per una superficie di almeno m² 1
		01.A05.A87.005		Con blocchi dello spessore di cm 18		m²	€ 50,00	46,712%
		01.A05.A87.010		Con blocchi dello spessore di cm 20		m²	€ 45,60	47,565%
		01.A05.A87.015		Con blocchi dello spessore di cm 22,5		m²	€ 61,30	47,236%
		01.A05.A87.020		Con blocchi dello spessore di cm 30		m²	€ 57,10	47,777%
		01.A05.A87.025		Con blocchi dello spessore di cm 35		m²	€ 57,00	47,818%
		01.A05.A87.030		Con blocchi dello spessore di cm 45		m²	€ 49,90	55,760%
		01.A05.A95		Muratura per pareti tagliafuoco in laterizio alveolato a fori verticali, resistente al fuoco
		01.A05.A95.005		Dello spessore di cm 8 classe F 180 "R" 180 "E" 180 "I" 60		m²	€ 15,20	55,119%
		01.A05.A95.010		Dello spessore di cm 10, classe F 180 "R" 180 "E" 180 "I" 90		m²	€ 19,90	56,004%
		01.A05.A95.015		Dello spessore di cm 13, classe F 180 "R" 180 "E" 180 "I" 120		m²	€ 23,20	52,842%
		01.A05.A96		Muratura eseguita con blocchi forati in conglomerato di argilla espansa, aventi proprietà di isolamento termico, acustico e resistenza al fuoco classe REI 180, e malta da muratura M2; misurazione del potere fonoisolante o dellisolamento acustico secondo la UNI EN ISO 717-1 tramite l'indice di valutazione Rw. / la misurazione è effettuata per una superficie di almeno m² 1
		01.A05.A96.005		Con blocchi dello spessore di cm 8, Rw = 45 db		m²	€ 33,70	62,880%
		01.A05.A96.010		Con blocchi dello spessore di cm 12, Rw = 47 db		m²	€ 40,00	54,334%
		01.A05.A96.015		Con blocchi dello spessore di cm 15, Rw = 50 db		m²	€ 56,10	38,721%
		01.A05.A96.020		Con blocchi dello spessore di cm 20, Rw = 54 db		m²	€ 44,90	48,359%
		01.A05.A96.025		Con blocchi dello spessore di cm 25, Rw = 56 db		m²	€ 45,70	47,555%
		01.A05.A96.030		Con blocchi dello spessore di cm 30, Rw = 56 db		m²	€ 46,40	46,777%
		01.A05.A97		Muratura faccia a vista eseguita con blocchi forati in conglomerato di argilla espansa, aventi proprietà di idrorepellenza e resistenza al fuoco classe REI 180, e malta da muratura M2. la misurazione è effettuata per una superficie di almeno m² 1
		01.A05.A97.005		Con blocchi dello spessore di cm 8		m²	€ 47,50	44,533%
		01.A05.A97.010		Con blocchi dello spessore di cm 12		m²	€ 44,60	47,392%
		01.A05.A97.015		Con blocchi dello spessore di cm 15		m²	€ 44,70	47,282%
		01.A05.A97.020		Con blocchi dello spessore di cm 20		m²	€ 46,10	45,853%
		01.A05.A97.025		Con blocchi dello spessore di cm 25		m²	€ 51,50	41,031%
		01.A05.A97.030		Con blocchi dello spessore di cm 30		m²	€ 53,70	39,374%
		01.A05.A98		Muratura per pareti tagliafuoco costituita da blocchi forati di calcestruzzo leggero di argilla espansa certificati, predisposti per successiva intonacatura con malta bastarda
		01.A05.A98.005		Di spessore non inferiore a cm 12 con blocchi di cm 12x20x50 REI 120		m²	€ 27,00	43,302%
		01.A05.A98.010		Dello spessore non inferiore a cm 2 o con blocchi cm 20x20x50 R.E.I 180		m²	€ 34,90	36,742%
		01.A05.B00		Esecuzione di muratura in piano od in curva, in mattoni pieni legati con malta di cemento pozzolanico, compreso le eventuali centine e puntelliincluse le murature formate con piu' anelli, di spessore pari od inferiore a cm 12, per opere di fognatura
		01.A05.B00.005		Dello spessore complessivo fino a cm 12 compreso, per opere in trincea e relativi pozzi		m³	€ 456,00	58,923%
		01.A05.B00.010		Dello spessore complessivo superiore a cm 12, per opere in trincea e relativi pozzi		m³	€ 403,00	53,584%
		01.A05.B00.016		Dello spessore complessivo fino a cm 13 compreso per opere in galleria e relativi pozzi		m³	€ 553,00	66,355%
		01.A05.B00.020		Dello spessore complessivo superiore a cm 13 per opere in galleria e relativi pozzi		m³	€ 495,00	62,417%
		01.A05.B20		Muratura di mattoni pieni in piano od in curva per qualsiasi genere di lavoro, eseguita con malta di cemento, compresa la profilatura deigiunti e le eventuali centine e puntelli, compreso le murature formate con piu' anelli di spessore pari od inferiore a cm 12
		01.A05.B20.005		Dello spessore complessivo superiore a cm 12		m³	€ 428,00	56,513%
		01.A05.B20.010		Dello spessore complessivo inferiore a cm 12		m³	€ 456,00	58,923%
		01.A05.B70		Muratura eseguita con blocchi pieni di calcestruzzo cellulare leggero aventi proprieta' termo - fonoisolanti
		01.A05.B70.005		Spessore cm 10		m²	€ 20,30	44,026%
		01.A05.B70.010		Spessore cm 20-25		m²	€ 29,30	38,016%
		01.A05.B70.015		Spessore cm 40		m²	€ 50,60	30,815%
		01.A05.B75		Muratura eseguita con blocchi forati in calcestruzzo, ad alta resistenza meccanica e resistenza al fuoco classe REI 180, e malta da muratura del tipo M2. la misurazione è effettuata per una superficie di almeno m² 1
		01.A05.B75.005		Con blocchi dello spessore di cm 8		m²	€ 40,10	52,763%
		01.A05.B75.010		Con blocchi dello spessore di cm 12		m²	€ 42,90	49,347%
		01.A05.B75.015		Con blocchi dello spessore di cm 15		m²	€ 45,60	46,346%
		01.A05.B75.020		Con blocchi dello spessore di cm 20		m²	€ 50,30	42,063%
		01.A05.B75.025		Con blocchi dello spessore di cm 25		m²	€ 54,90	38,505%
		01.A05.B75.030		Con blocchi dello spessore di cm 30		m²	€ 58,50	36,159%
		01.A05.B77		Muratura faccia a vista eseguita con blocchi forati in calcestruzzo, idrorepellenti e resistenza al fuoco classe REI 180, e malta da muratura del tipo M2. la misurazione è effettuata per una superficie di almeno m² 1
		01.A05.B77.005		Con blocchi dello spessore di cm 8		m²	€ 46,00	45,956%
		01.A05.B77.010		Con blocchi dello spessore di cm 12		m²	€ 48,90	43,285%
		01.A05.B77.015		Con blocchi dello spessore di cm 15		m²	€ 51,60	41,010%
		01.A05.B77.020		Con blocchi dello spessore di cm 20		m²	€ 56,70	37,278%
		01.A05.B77.025		Con blocchi dello spessore di cm 25		m²	€ 61,50	34,384%
		01.A05.B77.030		Con blocchi dello spessore di cm 30		m²	€ 65,20	32,411%
		01.A05.B78		Muratura portante eseguita mediante blocchi in laterizio alleggerito porizzato e resistenza al fuoco classe REI 180, legati con giunti di malta per murature del tipo M2. la misurazione è effettuata per una superficie di almeno m² 1
		01.A05.B78.005		Con blocchi dello spessore di cm 10		m²	€ 50,30	52,058%
		01.A05.B78.010		Con blocchi dello spessore di cm 12		m²	€ 52,00	50,266%
		01.A05.B78.015		Con blocchi dello spessore di cm 20		m²	€ 58,20	44,946%
		01.A05.B78.020		Con blocchi dello spessore di cm 25		m²	€ 62,70	41,734%
		01.A05.B79		Muratura di tamponamento eseguita mediante blocchi in laterizio alleggerito porizzato e resistenza al fuoco classe REI 180, legati con giunti di malta per murature del tipo M2
		01.A05.B79.005		Dimensione dei blocchi cm 20x30x19		m²	€ 56,20	46,558%
		01.A05.B79.010		Dimensione dei blocchi cm 25x30x19		m²	€ 60,20	43,441%
		01.A05.B79.015		Dimensione dei blocchi cm 25x38x22		m²	€ 63,70	36,693%
		01.A05.B80		Muratura di tamponamento mediante mattoni o blocchi in laterizio, con resistenza al fuoco classe REI 180, legati con giunti di malta per murature del tipo M2, esclusa l'asportazione delle parti lesionate
		01.A05.B80.005		Spessore cm 12		m²	€ 48,20	63,484%
		01.A05.B80.010		Spessore cm 15		m²	€ 50,20	61,005%
		01.A05.B80.015		Spessore cm 20		m²	€ 53,00	57,747%
		01.A05.B80.020		Spessore cm 25		m²	€ 56,90	53,771%
		01.A05.B80.025		Spessore cm 30		cad	€ 61,30	49,950%
		01.A05.B80.030		Spessore cm 35		m²	€ 63,90	47,907%
		01.A05.C00		Muratura di scapoli di cava, imboccata con maltacementizia, (eventualmente con spigoli di mattoni,per una rientranza media di m 0,32 di altezza), con giunti non eccedenti cm 1 di altezza, comprese le eventuali cinture di mattoni e la sigillatura e profilatura dei giunti
		01.A05.C00.005		Ordinaria, con scapoli forniti dalla citta' a pie' d'opera, per un volume di almeno m³ 0,10		m³	€ 248,00	70,333%
		01.A05.C00.015		Ordinaria, con scapoli forniti dalla ditta		m³	€ 282,00	61,882%
		01.A05.C10		Muratura di pietrame in piano od in curva, con l'impiego di malta di cemento, per massicci, speroni, piedritti, cunettoni, ecc, compresa lafornitura del pietrame
		01.A05.C10.005		In pietrame spaccato o con scapoli di cava		m³	€ 290,00	54,651%
		01.A05.C20		Rivestimento di muri di calcestruzzo con fasce di scapoli di pietra lavorata, delle dimensioni di cm 4-10 di altezza e di cm 10-15 di lunghezza compresa la sigillatura e la profilatura dei giunti con malta cementizia
		01.A05.C20.005		Per una superficie complessiva di almeno m² 1		m²	€ 212,00	81,385%
		01.A05.C30		Sigillatura e profilatura dei giunti della muratura in pietrame, con malta di cemento
		01.A05.C30.005		Per una superficie complessiva di almeno m² 1		m²	€ 15,00	93,883%
		01.A05.C40		Bloccaggio di pietrame annegato in conglomerato magro formato con kg 200 di cemento per m³ di impasto conforme alle prescrizioni dell'articolo 27 del capitolato speciale IV ripartizione LL.PP., per riempimento del vano fra i fianchi ed il cielo dello scavo e la muratura del canale edaccurato riempimento di eventuali fornelli
		01.A05.C40.005		Pietrame formato da ciottoli spaccati e pietre pulite		m³	€ 131,00	78,192%
		01.A05.D00		Muratura armata portante eseguita utilizzando barre metalliche e blocchi semipieni di laterizio alleggerito, atta ad assorbire le sollecitazioni sismiche. le barre metalliche devono essere esclusivamente in acciaio ad aderenza migliorata, con diametro superiore a mm 5, ancorate adeguatamente in corrispondenza delle estremità; le armature sono concentrate in corrispondenza degli incroci dei muri, delle aperture e quando la distanza tra i muri portanti supera i m 4, collocate mediante getti di conglomerato nelle apposite scanalature dei blocchi. i blocchi a fori verticali presentano una percentuale di foratura inferiore al 45% , resistenza al fuoco classe REI 180 e sono legati mediante malta cementizia di classe M2, con resistenza caratteristica non inferiore a 5 N/mm². escluso il costo dell'armatura del ferro. la misurazione è effettuata per una superficie di almeno m² 1
		01.A05.D00.005		Con blocchi dello spessore di cm 25		cad	€ 64,00	39,138%
		01.A05.D00.010		Con blocchi dello spessore di cm 30		m²	€ 53,70	42,461%
		01.A05.D00.015		Con blocchi dello spessore di cm 40		m²	€ 63,90	36,586%
		01.A05.D00.020		Con blocchi dello spessore di cm 50		m²	€ 66,00	34,543%
		01.A05.E00		Ricucitura di fessurazioni in strutture murarie e/o lignee lesionate eseguita mediante formazione di apposite scanalature, inserimento di armature di rinforzo in acciaio o vetroresina, successivo colaggio di malte a base di resine epossidiche o poliuretaniche ad elevata resistenza meccanica, stuccature ad impedimento delle fugheed eventuali fori di spia,compresi i mezzi provvisionali e le eventuali attrezzature necessarieper l'esecuzione di iniezioni
		01.A05.E00.005		Misurando lo sviluppo delle fessurazioni ricucite		m	€ 58,40	59,264%
		01.A05.E10		Esecuzione di ancoraggi delle murature e dei diaframmi murari esistenti alle nuove strutture portanti in c.a., consistenti nell'esecuzione diperforazioni a rotopercussione,con punte elicoidali, nella muratura, del diametro non superiorea mm 40, nella successiva accurata pulizia dei fori con asportazione dei detriti, nell'armatura dei fori con bolzoni in acciaio del diametro di mm 12-16 di collegamento con le nuove strutture in c.a., disposti come da progetto, nella iniezione finale di malta a base di resine epossidiche per la sigillatura dei fori armati e compresa ogni altra opera accessoria
		01.A05.E10.005		Da misurarsi per ciascun ancoraggio eseguito		cad	€ 44,60	67,476%
		01.A05.E20		Esecuzione di cuciture in murature di soli mattoni, eseguita mediante inserimento di barre metalliche del diam. di mm 16-18, secondo gli schemi e con le inclinazioni stabilite dal progetto esecutivo; compresa la successiva accurata ripulitura dei fori dai detriti, l'inserimento delle barre d'armatura e il riempimento fino a rifiuto di malta cementiz. reoplastica antiritiro approvata dalla D.L., il nolo dei piani di lavoro ed ogni opera accessoria, da misurarsi al m di perforazione eseguita
		01.A05.E20.005		Inserimento delle barre in fori ottenuti con carotaggio semplice		m	€ 81,10	37,762%
		01.A05.E20.010		Inserimento delle barre in fori ottenuti con carotaggio con recupero d'acqua o a secco		m	€ 94,10	40,187%
		01.A05.E30		Esecuzione di cuciture in murature miste di ciottoli e mattoni, eseguita mediante inserimento di barre metalliche del diam. di mm 16-18, secondo gli schemi e con le inclinazioni stabilite dal progetto esecutivo; compresa la successiva accurata pulitura dei fori dai detriti,l'inserimento delle barre di armatura, il riempimento fino a rifiuto con malta cementiziareoplastica antiritiro approvata dalla D.L., il nolo dei piani di lavoro ed ogni opera accessoria, da misurarsi al m di perforazione eseguita
		01.A05.E30.005		Inserimento delle barre in fori ottenuti con carotaggio semplice		m	€ 111,00	39,620%
		01.A05.E30.010		Inserimento delle barre in fori ottenuti con carotaggio con recupero di acqua o a secco		m	€ 122,00	40,596%
		01.A05.NB		...
		01.A05.NB.A		Opere compensate a volume, per quantitativi inferiori a m³ 0,10 aumento del 50%		%	€ 50,00
		01.A05.NB.B		Opere compensate a superficie per quantitativi inferiori a m² 1, aumento del 100%		%	€ 100,00
				TRAMEZZI E SOFFITTI
		01.A06.A10		Tramezzi in mattoni legati con malta di calce
		01.A06.A10.005		In mattoni pieni dello spessore di cm 12 e per una superficie complessiva di almeno m² 1		m²	€ 52,80	63,203%
		01.A06.A10.015		In mattoni pieni dello spessore di cm 6 e per una superficie complessiva di almeno m² 1		m²	€ 32,40	68,684%
		01.A06.A10.025		In mattoni semipieni dello spessore di cm 12 e per una superficie complessiva di almeno m² 1		m²	€ 41,20	74,288%
		01.A06.A10.035		In mattoni semipieni dello spessore di cm 7 e per una superficie complessiva di almeno m² 1		m²	€ 27,30	77,475%
		01.A06.A10.045		In mattoni forati dello spessore di cm 12 e per una superficie complessiva di almeno m² 1		m²	€ 44,10	71,980%
		01.A06.A10.055		In mattoni forati dello spessore di cm 8 e per una superficie complessiva di almeno m² 1		m²	€ 28,50	74,307%
		01.A06.A20		Tramezzi in mattoni legati con malta cementizia
		01.A06.A20.005		In mattoni pieni dello spessore di cm 12 e per una superficie complessiva di almeno m² 1		m²	€ 53,60	62,264%
		01.A06.A20.015		In mattoni pieni dello spessore di cm 6 e per una superficie complessiva di almeno m² 1		m²	€ 32,80	67,850%
		01.A06.A20.025		In mattoni semipieni dello spessore di cm 12 e per una superficie complessiva di almeno m² 1		m²	€ 42,00	72,878%
		01.A06.A20.035		In mattoni semipieni dello spessore di cm 7 e per una superficie complessiva di almeno m² 1		m²	€ 27,70	76,288%
		01.A06.A20.045		In mattoni forati dello spessore di cm 12 e per una superficie complessiva di almeno m² 1		m²	€ 41,00	77,472%
		01.A06.A20.055		In mattoni forati dello spessore di cm 8 e per una superficie complessiva di almeno m² 1		m²	€ 29,00	72,947%
		01.A06.A30		Tramezzi e rivestimenti in blocchi o tavelle piene o forate in calcestruzzo e malta cementizia (ferro pagato a parte)
		01.A06.A30.025		Dello spessore di cm 8 e per una superficie complessiva di almeno m² 1		m²	€ 19,50	57,265%
		01.A06.A30.035		Dello spessore di cm 12 e per una superficie complessiva di almeno m² 1		m²	€ 22,20	52,636%
		01.A06.A50		Tramezzi interni o di controtamponamento allepareti esterne costituiti con tavelloni in latero - gesso, posti in opera con collante speciale distribuito sui quattro incastri, esclusa la successiva rasatura a finire
		01.A06.A50.005		Dello spessore di cm 6		m²	€ 28,90	50,085%
		01.A06.A50.010		Dello spessore di cm 8		m²	€ 30,90	52,181%
		01.A06.A50.015		Dello spessore di cm 10		m²	€ 34,10	51,996%
		01.A06.A50.020		Dello spessore di cm 12		m²	€ 38,40	50,398%
		01.A06.B00		Rivestimenti e paretine in tavelle piene o forate in laterizio, dello spessore fino a cm 3 eseguite con malta di cemento(ferro pagato a parte)
		01.A06.B00.005		Per una superficie complessiva di almeno m² 1		m²	€ 30,60	69,212%
		01.A06.C00		Soffitto in rete metallica zincata (filo di mm 0,80 maglia di mm 8) data in opera tirata o chiodata, compresa l'orditura di listelli in legno, tiranti di sospensioni in ferro ed ogni altra opera occorrente, escluso il successivo rinzaffo e l'intonaco
		01.A06.C00.005		Per una superficie complessiva di almeno m² 1		m²	€ 45,70	87,756%
		01.A06.C10		Soffitto in graticcio di cotto, armato, dato in opera compresa l'orditura e i listelli in legno,il materiale di fissaggio ed ogni altra opera occorrente, escluso il successivo rinzaffo e intonaco
		01.A06.C10.005		Per una superficie complessiva di almeno m² 1		m²	€ 49,40	82,289%
		01.A06.C20		Soffitto in tavelle tipo perret dello spessore fino a cm 3,5, posate con malta cementizia, compresa l'armatura metallica in tondino di acciaioganci di sospensione, completo di opera, esclusoil successivo rinzaffo e l'intonaco
		01.A06.C20.005		Per una superficie complessiva di almeno m² 1		m²	€ 63,80	84,574%
		01.A06.C40		Posa in opera di lastre in fibre vegetali compresse tipo eraclit, faesite, pregipan, eterig esimili per pareti e soffitti, compresa la piccola orditura, il collegamento delle lastre con coprigiunti in tela o con cuciture in filo di ferro, i chiodi ed ogni altra opera occorrente, esclusa la fornitura delle lastre, la struttura portante, l'eventuale rinzaffo e intonaco
		01.A06.C40.005		Per una superficie complessiva di almeno m² 1		m²	€ 22,30	91,059%
		01.A06.NB		...
		01.A06.NB.B		Opere compensate a superficie per quantitativi inferiori a m² 1, aumento del 100%		%	€ 100,00
				VOLTE E SOLAI
		01.A07.A10		Volte in mattoni pieni e malta di calce con gli opportuni rinfianchi e gli speroni negli spigolicomprese le eventuali lunette misurate in proie-zione verticale
		01.A07.A10.005		Dello spessore in chiave di cm 25 e imposta dicm 40 per un terzo circa della monta, per una superficie complessiva di almeno m³ 1		m²	€ 192,00	72,752%
		01.A07.A10.015		Dello spessore in chiave di cm 12 e imposta di cm 24 per un terzo della monta, per una superficie complessiva di almeno m² 1		m²	€ 134,00	79,350%
		01.A07.A10.025		Dello spessore in chiave di cm 6 e imposta di cm 12 per un terzo della monta, per una superficie complessiva di almeno m² 1		m²	€ 104,00	86,102%
		01.A07.A20		Volte in mattoni pieni e malta cementizia congli opportuni rinfianchi e gli speroni negli spigoli comprese le eventuali lunette, misurate in proiezione orizzontale
		01.A07.A20.005		Dello spessore in chiave di cm 25 e imposta di cm 40 per un terzo circa della monta, per una superficie complessiva di almeno m² 1		m²	€ 196,00	72,350%
		01.A07.A20.015		Dello spessore in chiave di cm 12 e imposta di cm 24 per un terzo della monta, per una superficie complessiva di almeno m² 1		m²	€ 138,00	79,001%
		01.A07.A20.025		Dello spessore in chiave di cm 6 e imposta di cm 12 per un terzo della monta, per una superficie complessiva di almeno m² 1		m²	€ 107,00	86,036%
		01.A07.A30		Voltine in mattoni e malta di calce, per la copertura di piccoli vani, per vespai a porcelle oper ribassamento di aperture simili, compresa lacentinatura
		01.A07.A30.005		Mattoni pieni dello spessore cm 12, superficie complessiva di almeno m² 1		m²	€ 139,00	82,361%
		01.A07.A30.015		Mattoni pieni dello spessore di cm 6, superficiecomplessiva di almeno m² 1		m²	€ 127,00	88,023%
		01.A07.A30.025		Mattoni semipieni dello spessore di cm 12, superficie complessiva di almeno m² 1		m²	€ 133,00	88,231%
		01.A07.A30.035		Mattoni semipieni dello spessore di cm 7, superficie complessiva di almeno m² 1		m²	€ 126,00	91,103%
		01.A07.A30.045		Mattoni forati dello spessore di cm 12, superficie complessiva di almeno m² 1		m²	€ 129,00	88,915%
		01.A07.A30.055		Mattoni forati dello spessore cm 8, superficie complessiva di almeno m² 1.		m²	€ 124,00	90,045%
		01.A07.A40		Voltine in mattoni e malta di cemento, per la copertura di piccoli vani, per vespai a porcelleo per ribassamento di aperture simili, compresa la centinatura
		01.A07.A40.005		Mattoni pieni dello spessore di cm 12, superficie complessiva di almeno m² 1		m²	€ 142,00	82,244%
		01.A07.A40.015		Mattoni pieni dello spessore cm 6, superficie complessiva di almeno m² 1.		m²	€ 131,00	88,062%
		01.A07.A40.025		Mattoni semipieni dello spessore cm 12, superficie di almeno m² 1		m²	€ 137,00	88,005%
		01.A07.A40.035		Mattoni semipieni dello spessore di cm 7, superficie di almeno m² 1		m²	€ 129,00	90,994%
		01.A07.A40.045		Mattoni forati dello spessore di cm 12, superficie complessiva di almeno m² 1		m²	€ 131,00	89,153%
		01.A07.A40.055		Mattoni forati dello spessore di cm 8, superficie complessiva di almeno m² 1		m²	€ 128,00	89,930%
		01.A07.A50		Piccole voltine, finte teste di padiglione, imbottiture di rampanti per scale a sbalzo ecc. eseguite con tavelle dello spessore di cm 3 e gesso
		01.A07.A50.005		Per una superficie complessiva di almeno m² 1		m²	€ 70,40	82,938%
		01.A07.A60		Volta costituita da travetti prefabbricati brevettati e blocchi cavi di laterizio con interposta malta cementizia, comprese le armature metalliche, collocati e sigillati in opera, sia a contatto sia se separati da tavelloni appoggiatisu travetti e formanti camera d'aria, sovraccaricata uniformemente con 250 kg/m² ad eccezione del peso proprio della volta, escluse le eventuali catene e tenditori; prezzo per m² di volta incluso puntellamento e disarmo
		01.A07.A60.005		Per luci fino a m 10		m²	€ 79,60	43,896%
		01.A07.A60.010		Per luci da m 10,01 a 15		m²	€ 84,90	44,558%
		01.A07.A60.015		Per luci da m 15,01 a 20		m²	€ 89,20	45,671%
		01.A07.A60.020		Per luci da m 20,01 a 25		m²	€ 94,00	46,422%
		01.A07.B00		Solaio in ferro e voltine, con uso di malta cementizia, inclusi i copriferri, pagando a parte i profilati di ferro
		01.A07.B00.005		Con voltine di quarto e per una superficie di almeno m² 1		m²	€ 89,10	82,887%
		01.A07.B00.015		Con voltine di cm 12 e per una superficie di almeno m² 1		m²	€ 101,00	79,217%
		01.A07.B10		Solaio in ferro e tavelloni forati, con uso di malta cementizia, inclusi i copriferri, pagando a parte i profilati
		01.A07.B10.005		Per una superficie complessiva di almeno m² 1		m²	€ 68,00	71,179%
		01.A07.B20		Solaio in ferro e volterrane, con uso di malta cementizia, inclusi i copriferri, pagando a parte i profilati di ferro
		01.A07.B20.005		Per una superficie complessiva di almeno m² 1		m²	€ 59,40	78,203%
		01.A07.B30		Posa blocchi laterizi per solai in cemento armato, su impalcati di sostegno in legno, puntellati e successivamente disarmati, pronti per rice-vere il ferro e il getto, esclusa la fornitura dei blocchi e dell'impalcato di sostegno
		01.A07.B30.005		In un solo elemento		m²	€ 8,05	100,000%
		01.A07.B30.010		Scomponibili		m²	€ 16,10	100,000%
		01.A07.E00		Trattamento preventivo degli estradossi di volteed architravi in muratura consistente nell'accurata pulizia con rimozione dei residui esistenti, scarificazione, lavaggio delle superfici e dei giunti con getti d'aria e acqua in pressione e compresa ogni opera accessoria per la pulizia in profondita' dei giunti e per gli eventuali ripristini di parti di volte mancanti o degradate
		01.A07.E00.005		Da misurarsi secondo l'effettivo sviluppo delle superfici delle volte e architravi		m²	€ 56,50	76,058%
		01.A07.E10		Restauro e consolidamento delle superfici di volte e architravi in muratura consistente nellareincuneatura dei setti e dei giunti preventivamente scarificati con scaglie di pietra o laterizio per ripristinarne la continuita' struttu- rale, nella successiva iniezione, nei giunti, dimalta a base di resine epossidiche fino alla ricostruzione dei setti murari e compresa ogni altra opera accessoria
		01.A07.E10.005		Da misurarsi secondo l'effettivo sviluppo delle superfici delle volte e degli architravi		m²	€ 68,80	93,377%
		01.A07.E20		Formazione di spillature eseguite sugli estradossi di volte in muratura o di solette in conglomerato cementizio, per il collegamento delle strutture di supporto (volte o solette) alle nuove strutture portanti superiori, consistenti nell'esecuzione di 4-5 microperforazioni, per m², del diametro non superiore a mm 20, nella successiva accurata pulizia dei fori con asportazione dei detriti, nell'armatura dei fori con barre in acciaio inox del diametro di mm 6-10, nella iniezione finale di malta a base di resine epossidiche per la sigillatura dei fori armati e compresa ogni altra opera accessoria
		01.A07.E20.005		Da misurarsi secondo l'effettivo sviluppo delle superfici trattate delle volte o delle solette		m²	€ 20,50	66,298%
		01.A07.E30		Formazione di riempimenti e ricostruzione dei rinfianchi delle volte costituiti da getto a mano di conglomerato cementizio alleggerito con inerti di argilla espansa leggermente impastatacon boiacche di cemento tipo 425, compresa la pistonatura ed ogni onere per l'esecuzione deigetti e dei riempimenti a strati successivi e a piu' riprese ed ogni altra opera accessoria
		01.A07.E30.005		................................................		m³	€ 166,00	38,243%
		01.A07.E32		Realizzazione di solaio piano in laterocemento gettato in opera con blocchi in laterizio di alleggerimento a norma UNI 9730 1/a, compreso l'impalcato di sostegno provvisorio costituito da tavolato continuo fino ad un'altezza di cm 350 dal piano di appoggio, il getto di completamento in calcestruzzo Rck >= 25 N/mm², l'acciaio d'armatura dei travetti, la formazione di rompitratta ed ogni altra opera accessoria per la corretta posa in opera
		01.A07.E32.005		Utilizzando blocchi 1/a UNI 9730-12x38x25, spessore 12+4=16 cm		m²	€ 57,60	19,269%
		01.A07.E32.010		Utilizzando blocchi 1/a UNI 9730-14x38x26, spessore 14+4=18 cm		m²	€ 58,70	20,240%
		01.A07.E32.015		Utilizzando blocchi 1/a UNI 9730-16x38x27, spessore 16+4=20 cm		m²	€ 60,60	20,933%
		01.A07.E32.020		Utilizzando blocchi 1/a UNI 9730-18x38x28, spessore 18+4=22 cm		m²	€ 64,20	23,460%
		01.A07.E32.025		Utilizzando blocchi 1/a UNI 9730-20x38x29, spessore 20+4=24 cm		m²	€ 65,80	24,076%
		01.A07.E32.030		Utilizzando blocchi 1/a UNI 9730-22x38x30, spessore 22+5=27 cm		m²	€ 68,70	25,371%
		01.A07.E32.035		Utilizzando blocchi 1/a UNI 9730-24x38x29, spessore 24+5=29 cm		m²	€ 71,60	26,623%
		01.A07.E32.040		Utilizzando blocchi 1/a UNI 9730-26x38x30, spessore 26+5=31 cm		m²	€ 72,80	26,104%
		01.A07.E33		Realizzazione di solaio piano in laterocemento gettato in opera con blocchi in laterizio collaboranti alla funzione statica a norma UNI 9730 1/b, compreso l'impalcato di sostegno provvisorio costituito da tavolato continuo fino ad un'altezza di cm 350 dal piano d'appoggio, il getto di completamento in calcestruzzo Rck >= 25 N/mm², l'acciaio d'armatura dei travetti, la formazione di rompitratta ed ogni altra opera accessoria per la corretta posa in opera
		01.A07.E33.005		Utilizzando monoblocchi 1/b UNI 9730-12x38x25, spessore 12+4=16 cm		m²	€ 57,80	19,181%
		01.A07.E33.010		Utilizzando monoblocchi 1/b UNI 9730-14x38x26, spessore 14+4=18 cm		m²	€ 57,50	20,688%
		01.A07.E33.015		Utilizzando monoblocchi 1/b UNI 9730-16x38x27, spessore 16+4=20 cm		m²	€ 60,80	20,865%
		01.A07.E33.020		Utilizzando monoblocchi 1/b UNI 9730-18x38x28, spessore 18+4=22 cm		m²	€ 64,50	23,339%
		01.A07.E33.025		Utilizzando monoblocchi 1/b UNI 9730-20x38x29, spessore 20+4=24 cm		m²	€ 66,30	23,888%
		01.A07.E33.030		Utilizzando monoblocchi 1/b UNI 9730-22x38x30, spessore 22+5=27 cm		m²	€ 69,10	25,221%
		01.A07.E33.035		Utilizzando monoblocchi 1/b UNI 9730-24x38x29, spessore 24+5=29 cm		m²	€ 71,10	25,624%
		01.A07.E33.040		Utilizzando monoblocchi 1/b UNI 9730-26x38x30, spessore 26+5=31 cm		m²	€ 73,20	25,980%
		01.A07.E34		Realizzazione di solaio piano gettato in opera costituito da pannelli autoportanti a geometria variabile in polistirene espanso, compreso l'impalcato di sostegno provvisorio fino ad un'altezza di cm 350 dal piano d'appoggio, il getto di completamento in calcestruzzo Rck >= 25 N/mm², l'acciaio d'armatura dei travetti, laformazione di rompitratta ed ogni altra opera accessoria per la corretta posa in opera
		01.A07.E34.005		Spessore solaio 12+4=16 cm		m²	€ 66,70	16,635%
		01.A07.E34.010		Sovrapprezzo per ogni cm di altezza in più, oltre i 12 cm, del polistirene.		m²	€ 2,51
		01.A07.E36		Realizzazione di solaio piano in laterocemento, ad armatura lenta, realizzato con travetti a traliccio e blocchi interposti in laterizio di alleggerimento a norma UNI 9730 2/a, compreso l'impalcato di sostegno provvisorio fino ad un'altezza di cm 350 dal piano d'appoggio, il getto di completamento in calcestruzzo Rck >= 25 N/mm², l'acciaio d'armatura dei travetti, la formazione di rompitratta ed ogni altra opera accessoria per la corretta posa in opera
		01.A07.E36.005		Utilizzando blocchi 2/a UNI 9730-12x38x25, spessore 12+4=16 cm		m²	€ 36,70	10,813%
		01.A07.E36.010		Utilizzando blocchi 2/a UNI 9730-14x38x26, spessore 14+4=18 cm		m²	€ 40,20	11,823%
		01.A07.E36.015		Utilizzando blocchi 2/a UNI 9730-16x38x27, spessore 16+4=20 cm		m²	€ 41,90	13,251%
		01.A07.E36.020		Utilizzando blocchi 2/a UNI 9730-18x38x28, spessore 18+4=22 cm		m²	€ 45,40	13,981%
		01.A07.E36.025		Utilizzando blocchi 2/a UNI 9730-20x38x29, spessore 20+4=24 cm		m²	€ 50,10	13,441%
		01.A07.E36.030		Utilizzando blocchi 2/a UNI 9730-22x38x30, spessore 22+5=27 cm		m²	€ 51,50	15,120%
		01.A07.E36.035		Utilizzando blocchi 2/a UNI 9730-24x38x29, spessore 24+5=29 cm		m²	€ 51,90	14,989%
		01.A07.E36.040		Utilizzando blocchi 2/a UNI 9730-26x38x30, spessore 26+5=31 cm		m²	€ 53,10	14,917%
		01.A07.E37		Realizzazione di solaio piano in laterocemento, ad armatura lenta, realizzato con travetti a traliccio e blocchi interposti in laterizio collaboranti alla funzione statica a norma UNI 9730 2/b, compreso l'impalcato di sostegno provvisorio fino ad un'altezza di cm 350 dal piano di appoggio, il getto di completamento in calcestruzzo Rck >= 25 N/mm², l'acciaio d'armatura dei travetti, la formazione di rompitratta ed ogni altra opera accessoria per la corretta posa in opera
		01.A07.E37.005		Utilizzando monoblocchi 2/b UNI 9730-12x38x25, spessore 12+4=16 cm		m²	€ 37,90	10,468%
		01.A07.E37.010		Utilizzando monoblocchi 2/b UNI 9730-14x38x26, spessore 14+4=18 cm		m²	€ 41,10	11,586%
		01.A07.E37.015		Utilizzando monoblocchi 2/b UNI 9730-16x38x27, spessore 16+4=20 cm		m²	€ 42,50	13,064%
		01.A07.E37.020		Utilizzando monoblocchi 2/b UNI 9730-18x38x28, spessore 18+4=22 cm		m²	€ 45,60	13,919%
		01.A07.E37.025		Utilizzando monoblocchi 2/b UNI 9730-20x38x29, spessore 20+4=24 cm		m²	€ 46,60	14,456%
		01.A07.E37.030		Utilizzando monoblocchi 2/b UNI 9730-22x38x30, spessore 22+5=27 cm		m²	€ 51,10	15,241%
		01.A07.E37.035		Utilizzando monoblocchi 2/b UNI 9730-24x38x29, spessore 24+5=29 cm		m²	€ 51,20	15,209%
		01.A07.E37.040		Utilizzando monoblocchi 2/b UNI 9730-26x38x30, spessore 26+5=31 cm		m²	€ 52,00	15,246%
		01.A07.E38		Realizzazione di solaio piano in laterocemento, ad armatura lenta, realizzato con travetti a traliccio e blocchi interposti in argilla espansa, compreso l'impalcato di sostegno provvisorio fino ad un'altezza di cm 350 dal piano d'appoggio, il getto di completamento in calcestruzzo Rck >= 25 N/mm², l'acciaio d'armatura dei travetti, la formazione di rompitratta ed ogni altra opera accessoria per la corretta posa in opera
		01.A07.E38.005		Utilizzando pignatte h=12, spessore solaio 12+4=16 cm		m²	€ 41,60	9,518%
		01.A07.E38.010		Utilizzando pignatte h=16, spessore solaio 16+4=20 cm		m²	€ 37,90	14,635%
		01.A07.E38.015		Utilizzando pignatte h=20, spessore solaio 20+5=25 cm		m²	€ 39,90	16,872%
		01.A07.E38.020		Utilizzando pignatte h=25, spessore solaio 25+5=30 cm		m²	€ 55,10	14,393%
		01.A07.E41		Realizzazione di solaio piano in laterocemento realizzato con travetti prefabbricati in c.a. precompressi brevettati e blocchi interposti in laterizio di allegerimento a norma UNI 9730 2/a, compreso l'impalcato di sostegno provvisorio fino ad un'altezza di cm 350 dal piano d'appoggio, il getto di completamento in calcestruzzo Rck >= 25 N/mm², l'acciaio d'armatura dei travetti, la formazione di rompitratta ed ogni altra opera accessoria per la corretta posa in opera
		01.A07.E41.005		Utilizzando blocchi 2/a UNI 9730-12x38x25, spessore 12+4=16 cm		m²	€ 35,70	11,108%
		01.A07.E41.010		Utilizzando blocchi 2/a UNI 9730-14x38x26, spessore 14+4=18 cm		m²	€ 37,30	12,742%
		01.A07.E41.015		Utilizzando blocchi 2/a UNI 9730-16x38x27, spessore 16+4=20 cm		m²	€ 39,00	14,237%
		01.A07.E41.020		Utilizzando blocchi 2/a UNI 9730-18x38x28, spessore 18+4=22 cm		m²	€ 40,50	15,642%
		01.A07.E41.025		Utilizzando blocchi 2/a UNI 9730-20x38x29, spessore 20+4=24 cm		m²	€ 41,90	16,096%
		01.A07.E41.030		Utilizzando blocchi 2/a UNI 9730-22x38x30, spessore 22+5=27 cm		m²	€ 44,80	17,389%
		01.A07.E41.035		Utilizzando blocchi 2/a UNI 9730-24x38x29, spessore 24+5=29 cm		m²	€ 45,20	17,216%
		01.A07.E41.040		Utilizzando blocchi 2/a UNI 9730-26x38x30, spessore 26+5=31 cm		m²	€ 46,40	17,077%
		01.A07.E42		Realizzazione di solaio piano in laterocemento realizzato con travetti prefabbricati in c.a. precompressi brevettati e blocchi interposti in laterizio collaboranti alla funzione statica a norma UNI 9730 2/b, compreso l'impalcato di sostegno provvisorio fino ad un'altezza di cm 350 dal piano d'appoggio, il getto di completamento in calcestruzzo Rck >= 25 N/mm², l'acciaiod'armatura dei travetti, la formazione di rompitratta ed ogni altra opera accessoria per la corretta posa in opera
		01.A07.E42.005		Utilizzando monoblocchi 2/b UNI 9730-12x38x25, spessore12+4=16 cm		m²	€ 36,90	10,743%
		01.A07.E42.010		Utilizzando monoblocchi 2/b UNI 9730-14x38x26, spessore 14+4=18 cm		m²	€ 38,20	12,466%
		01.A07.E42.015		Utilizzando monoblocchi 2/b UNI 9730-16x38x27, spessore 16+4=20 cm		m²	€ 39,60	14,021%
		01.A07.E42.020		Utilizzando monoblocchi 2/b UNI 9730-18x38x28, spessore 18+4=22 cm		m²	€ 40,70	15,565%
		01.A07.E42.025		Utilizzando monoblocchi 2/b UNI 9730-20x38x29, spessore 20+4=24 cm		m²	€ 41,80	16,122%
		01.A07.E42.030		Utilizzando monoblocchi 2/b UNI 9730-22x38x30, spessore 22+5=27 cm		m²	€ 44,40	17,549%
		01.A07.E42.035		Utilizzando monoblocchi 2/b UNI 9730-24x38x29, spessore 24+5=29 cm		m²	€ 44,50	17,508%
		01.A07.E42.040		Utilizzando monoblocchi 2/b UNI 9730-26x38x30, spessore 26+5=31 cm		m²	€ 45,30	17,509%
		01.A07.E44		Realizzazione di solaio piano in laterocemento, ad armatura lenta, realizzato a pannelli in c.a.n. con alleggerimento blocchi in laterizio collaboranti alla funzione statica a norma UNI 9730 2/b, compreso l'impalcato di sostegno provvisorio fino ad un'altezza di cm 350 dal piano d'appoggio, se non autoportanti, il getto di completamento in calcestruzzo Rck >= 25 N/mm², l'acciaio d'armatura, la formazione di rompitratta ed ogni altra opera accessoria per la corretta posa in opera
		01.A07.E44.005		Utilizzando monoblocchi 2/b UNI 9730-12x38x25, spessore 12+4=16 cm		m²	€ 35,50	11,167%
		01.A07.E44.010		Utilizzando monoblocchi 2/b UNI 9730-14x38x26, spessore 14+4=18 cm		m²	€ 35,70	11,090%
		01.A07.E44.015		Utilizzando monoblocchi 2/b UNI 9730-16x38x27, spessore 16+4=20 cm		m²	€ 35,80	11,071%
		01.A07.E44.020		Utilizzando monoblocchi 2/b UNI 9730-18x38x28, spessore 18+4=22 cm		m²	€ 35,80	11,067%
		01.A07.E44.025		Utilizzando monoblocchi 2/b UNI 9730-20x38x29, spessore 20+4=24 cm		m²	€ 37,10	10,675%
		01.A07.E44.030		Utilizzando monoblocchi 2/b UNI 9730-22x38x30, spessore 22+5=27 cm		m²	€ 37,10	10,675%
		01.A07.E44.035		Utilizzando monoblocchi 2/b UNI 9730-24x38x29, spessore 24+5=29 cm		m²	€ 38,30	10,340%
		01.A07.E44.040		Utilizzando monoblocchi 2/b UNI 9730-26x38x30, spessore 26+5=31 cm		m²	€ 39,20	10,122%
		01.A07.E45		Realizzazione di solaio piano in laterocemento realizzato a pannelli in c.a.p. con alleggerimento blocchi in laterizio collaboranti alla funzione statica a norma UNI 9730 2/b, compreso l'impalcato di sostegno provvisorio fino ad un'altezza di cm 350 dal piano d'appoggio, se non autoportanti, il getto di completamento in calcestruzzo Rck >= 25 N/mm², l'acciaio d'armatura, la formazione di rompitratta ed ogni altra opera accessoria per la corretta posa in opera
		01.A07.E45.005		Utilizzando monoblocchi 2/b UNI 9730-12x38x25, spessore 12+4=16 cm		m²	€ 36,00	11,012%
		01.A07.E45.010		Utilizzando monoblocchi 2/b UNI 9730-14x38x26, spessore 14+4=18 cm		m²	€ 36,30	10,935%
		01.A07.E45.015		Utilizzando monoblocchi 2/b UNI 9730-16x38x27, spessore 16+4=20 cm		m²	€ 36,60	10,822%
		01.A07.E45.020		Utilizzando monoblocchi 2/b UNI 9730-18x38x28, spessore 18+4=22 cm		m²	€ 36,90	10,729%
		01.A07.E45.025		Utilizzando monoblocchi 2/b UNI 9730-20x38x29, spessore 20+4=24 cm		m²	€ 37,50	10,559%
		01.A07.E45.030		Utilizzando monoblocchi 2/b UNI 9730-22x38x30, spessore 22+5=27 cm		m²	€ 38,10	10,408%
		01.A07.E45.035		Utilizzando monoblocchi 2/b UNI 9730-24x38x29, spessore 24+5=29 cm		m²	€ 38,80	10,205%
		01.A07.E45.040		Utilizzando monoblocchi 2/b UNI 9730-26x38x30, spessore 26+5=31 cm		m²	€ 39,70	9,983%
		01.A07.E47		Realizzazione di solaio piano in laterocemento, ad armatura lenta, realizzato a lastre (predalles) in c.a.n. con alleggerimento blocchi in laterizio collaboranti alla funzione statica a norma UNI 9730 2/b, compreso l'impalcato di sostegno provvisorio fino ad un'altezza di cm 350 dal piano d'appoggio, il getto di completamento in calcestruzzo Rck >= 25 N/mm², l'acciaio d'armatura dei travetti, la formazione di rompitratta ed ogni altra opera accessoria per la corretta posa in opera
		01.A07.E47.005		Utilizzando monoblocchi 2/b UNI 9730-12x38x25, spessore 4+12+4=20 cm		m²	€ 46,30	8,553%
		01.A07.E47.010		Utilizzando monoblocchi 2/b UNI 9730-14x38x26, spessore 4+14+4=22 cm		m²	€ 47,60	9,993%
		01.A07.E47.015		Utilizzando monoblocchi 2/b UNI 9730-16x38x27, spessore 4+16+4=24 cm		m²	€ 48,70	10,808%
		01.A07.E47.020		Utilizzando monoblocchi 2/b UNI 9730-18x38x28, spessore 4+18+4=26 cm		m²	€ 50,20	12,636%
		01.A07.E47.025		Utilizzando monoblocchi 2/b UNI 9730-20x38x29, spessore 4+20+4=28 cm		m²	€ 51,20	13,150%
		01.A07.E47.030		Utilizzando monoblocchi 2/b UNI 9730-22x38x30, spessore 4+22+4=30 cm		m²	€ 53,80	14,470%
		01.A07.E47.035		Utilizzando monoblocchi 2/b UNI 9730-24x38x29, spessore 4+24+5=33 cm		m²	€ 53,90	14,441%
		01.A07.E47.040		Utilizzando monoblocchi 2/b UNI 9730-26x38x30, spessore 4+26+5=35 cm		m²	€ 54,70	14,487%
		01.A07.E48		Realizzazione di solaio piano in laterocemento, ad armatura lenta, realizzato a lastre (predalles) in c.a.n. ipervibrato, spessore >= 4 cm, con alleggerimento realizzato con filoni di polistirolo incollato alla lastra, compreso l'impalcato di sostegno provvisorio fino ad un'altezza di cm 350 dal piano d'appoggio, il getto di completamento in calcestruzzo Rck >= 25 N/mm², spessore >= 4 cm, l'acciaio d'armatura dei tralicci elettrosaldati e dei ferri aggiuntivi, la formazione di rompitratta ed ogni altra opera accessoria per la corretta posa in opera
		01.A07.E48.005		Spessore 4+8+4=16 cm		m²	€ 42,00	9,427%
		01.A07.E48.010		Sovrapprezzo per ogni cm in più di altezza di polistirolo, oltre gli 8 cm		m²	€ 1,05
		01.A07.E49		Realizzazione di solaio piano in lastre alveolari precompresse autoportanti ad estradosso e intradosso piani con finitura dell'intradosso da cassero in acciaio, prodotte in "serie controllata" come da D.M. 03.12.1987 in stabilimenti con sistema qualità certificato secondo la norma UNI EN ISO 9001, con calcestruzzo Rck >= 55 N/mm². / le lastre alveolari devono possedere armatura pretesa anche superiore ed essere predisposte con adeguati intagli alle testate per ferri e getti di collegamento strutturale e di continuità, armature superiori in acciaio lento resistenti ai momenti negativi e spezzoni inferiori taglioresistenti con unioni laterali atte a trasmettere sforzi taglianti e ripartire trasversalmente i carichi. gli elementi vengono posati a secco, solidarizzati con getti integrativi in cantiere con calcestruzzo a granulometria fine di classe Rck >=25 N/mm²
		01.A07.E49.005		Spessore lastra 16 cm		m²	€ 33,90	11,691%
		01.A07.E49.010		Spessore lastra 20 cm		m²	€ 35,30	11,230%
		01.A07.E49.015		Spessore lastra 22 cm		m²	€ 36,90	10,729%
		01.A07.E49.020		Spessore lastra 26 cm		m²	€ 39,20	10,122%
		01.A07.E49.025		Spessore lastra 28 cm		m²	€ 40,00	9,914%
		01.A07.E49.030		Spessore lastra 30 cm		m²	€ 41,40	9,566%
		01.A07.E49.035		Spessore lastra 32 cm		m²	€ 42,00	9,436%
		01.A07.E49.040		Spessore lastra 36 cm		m²	€ 42,90	9,241%
		01.A07.E49.045		Spessore lastra 40 cm		m²	€ 43,90	9,028%
		01.A07.E50		Opere di puntellamento di travi e travetti di solai lignei, eseguite con elementi tubolari metallici e tavolati per i piani di lavoro e sottoponte a tutto ambiente, compresa la protezionedegli intradossi con feltri di lana di roccia, il disarmo, lo sgombero dei materiali ed ogni opera accessoria
		01.A07.E50.005		Per solai situati ad un massimo di m 4.50 dal piano di calpestio		m²	€ 40,40	68,936%
		01.A07.E60		Rinforzo di travi lignee a mezzo di armatura metalicca e conglomerato epossidico all'estradosso dei travi, in modo da ottenere una struttura composta legno - conglomerato epossidico - acciaio; compreso la sutura delle lesioni presenti nelle travi, la fornitura e posa delle armature metalliche e relative staffature, i pioli di ancoraggio in vetroresina o acciaio inox e i profilati per l'appoggio della lamiera piegata afreddo, l'apposita casseratura per il getto, la protezione del conglomerato con vernice intumescente (resistenza 120') ed ogni opera accessoria, escluso la fornitura e il getto del conglomerato epossidico
		01.A07.E60.005		Per travi di sezione tipo di cm 25x35 e similari		m	€ 213,00	47,101%
		01.A07.E70		Modifica della capacita' portante travi lignee mediante il parziale inserimento di strutture reticolari entro una sede scavata nel cuore dell'emento ligneo e rese solidali alla travemediante conglomerato epossidico cementizio; compreso lo scavo della parte interna centrale dell'elemento ligneo, la stuccatura delle lesioni presenti nelle travi, la fornitura e posa in opera della struttura metallica portante di tipo reticolare con relative staffature di sostegno, gli ancoraggi in vetroresina o acciaio inox per l'attacco della parte lignea mantenuta, i profilati per l'appoggio delle lamiere piegate a freddo, il getto del conglomerato cementizio entro apposite casserature, la protezione del conglomerato epossidico con vernice intumescente (resistenza 120'), il taglio e la richiusura delle murature sugli incastri ed ogni opera accessoria, esclusa la fornitura e il getto del conglomerato epossidico
		01.A07.E70.005		Per travi di sezione tipo di cm 25x35 e similari		m	€ 433,00	38,588%
		01.A07.E80		Ricostruzione di testata di trave lignea deteriorata, eseguita asportando accuratamente tutto il materiale staticamente non affidabile e sostituendolo con un getto di conglomerato epossidico armato con barre in vetroresina, ancorate alla parte sana della trave in fori previamente ottenuti e suturati, dopo l'inserimento delle barre, con resina epossidica; compresa la stuccatura di eventuali lesioni della trave per impedire la fuoriuscita della resina, la fornitura e posa in opera dei materiali necessari all'intervento, il taglio e la richiusura della muratura a lato della testata, compresa ogni altra opera accessoria
		01.A07.E80.005		Per travi di sezione tipo di cm 25x35 e similari		cad	€ 469,00	65,311%
		01.A07.E90		Ricostruzione dell'appoggio di un travetto ligneo deteriorato, eseguito con gli stessi materiali e le stesse tecniche descritti per le testate della trave come riportato all'articolo a07.e80
		01.A07.E90.005		Per travetti di sezione tipo di cm 13x8 e similari		cad	€ 88,20	63,108%
		01.A07.F00		Costruzione di impalcato di solaio in lamiera piegata a freddo appoggiata su travi lignee consolidate e su solaio esistente in adiacenza dei muri d'ambito; compresa la fornitura e posa in opera della lana di roccia e/o vetro incombustibile (classe 0) in pannelli rigidi (spessore mm 40 circa) sulla superficie del tavolato esistente ed in feltri flessibili nel vano esistente ai lati dei travi portanti principali, delle lamiere piegate a freddo tipo 10/10 mm protette all'intradosso con vernice intumescente (resistenza 120'), le lame di regolarizzazione dell'appoggio in adiacenza ai muri d'ambito opportunamente spessorate e portate in piano, e compresa ogni altra opera accessoria
		01.A07.F00.005		Con getto di completamento in conglomerato cementizio alleggerito con argilla espansa, fino arasatura dell'estradosso della lamiera		m²	€ 86,80	44,842%
		01.A07.F00.010		Con getto di completamento in conglomerato cementizio, alleggerito con argilla espansa, dellospessore di cm 3, ed armato con rete elettrosaldata tipo mm 4 maglia 10x10		m²	€ 94,50	44,175%
		01.A07.F10		Centinatura di volte ed architravi di qualsiasi luce, forma e sesto, eseguita con tavole di orditura in travetti di legno, compresa la sagomatura delle centine e dei tavolati, la chioderia,il puntellamento, il disarmo, lo sgombero dei materiali ed ogni altra opera accessoria, da misurarsi secondo l'effettivo sviluppo delle superfici delle volte e degli architravi
		01.A07.F10.005		Per volte ed architravi situate ad un massimo di m 5.00 dal piano di calpestio		m²	€ 146,00	62,478%
		01.A07.F50		Fornitura e posa in opera di conglomerato epossidico costituito da resina epossidica bicomponente ed inerti minerali, per getti integrativi di consolidamento o sutura delle lesioni dellestrutture lignee, incluso il trasporto, la conservazione a temperatura prescritta in idonei locali, il trattamento di preparazione, il getto e tutte le protezioni dovute per l'impiego di materiale tossico
		01.A07.F50.005		................................................		Kg	€ 23,80	35,148%
		01.A07.F60		Realizzazione di solaio piano in struttura mista legno e calcestruzzo collaboranti tra loro tramite connettori a piolo e ramponi in acciaio. Il solaio sarà realizzato con legno di larice massiccio (classe S10) con protezione antiparassitaria ed antitarlo, di sezione 17x25 cm ad interasse di 50 cm, con assito soprastante di spessore 2.5 cm, stesa di telo in materiale impermeabile e traspirante, con getto complementare in calcestruzzo (Rck >= 25 N/mm²) di 8 cm di spessore, armato con rete elettrosaldata Ø 5 maglia 150x150 mm Compreso i puntelli di sostegno provvisorio fino ad un'altezza di cm 350 e a completa stagionatura del calcestruzzo ed ogni altra opera accessoria per la corretta posa in opera.
		01.A07.F60.005		A singola orditura		m²	€ 97,60	24,694%
		01.A07.F60.010		A doppia orditura		m²	€ 110,00	26,275%
		01.A07.F70		Realizzazione di solaio piano in struttura mista acciaio e calcestruzzo con struttura portante in acciaio, soletta avente l'intradosso sagomato con lamiera grecata, e soprastante getto in calcestruzzo (Rck >= 25 N/mm²) opportunamente collegati a mezzo di connettori, stesa di rete elettrosaldata Ø 5 maglia 150x150 mm Compreso ogni opera accessoria per la corretta posa in opera.
		01.A07.F70.005		Spessore soletta 10 cm		m²	€ 74,80	25,202%
		01.A07.F70.010		Spessore soletta 12,5 cm		m²	€ 77,00	24,488%
		01.A07.F70.015		Spessore soletta 14 cm		m²	€ 78,30	24,079%
		01.A07.F70.020		Spessore soletta 15,5 cm		m²	€ 79,60	23,683%
		01.A07.NB		...
		01.A07.NB.B		Opere compensate a superficie,per quantitativi inferiori a m² 1 aumento del 100%		%	€ 100,00
				OPERE ACCESSORIE ALLE MURATURE.						Note esplicative:la valutazione della posa delle tubazioni in gres, cemento, polivinilcloruro e simili, sara' fatta a metro lineare misurando sull'asse della tubazione, senza tenere conto delle parti destinate a compenetrarsi. la valutazione della posa dei pezzi speciali (curve, braghe, raccordi, sifoni ecc.) sara' fatta assegnando loro le lunghezze indicate al capo III, art.65 del capitolato speciale per gli appalti delle opere murarie ed affini della citta' di torino, approvato con deliberazione del commissario prefettizio il 30-10-1943
		01.A08.A10		Esecuzione traccia per incassamento di tubi aventi diametro non superiore a 50 mm, compresoil fissaggio degli stessi su pareti in mattoni forati
		01.A08.A10.005		In muri grezzi		m	€ 14,00	99,558%
		01.A08.A10.010		In muri intonacati compreso ripristino intonaco		m	€ 16,90	99,077%
		01.A08.A20		Opere murarie occorrenti per la rimozione e successiva posa di apparecchi idraulico - sanitari
		01.A08.A20.005		Compresa la murazione di mensole ed i rappezzi ai rivestimenti, materiali esclusi		cad	€ 99,00	97,544%
		01.A08.A30		Posa in opera di tasselli in legno, compresa ogni opera di rottura e di ripristino delle parti interessate
		01.A08.A30.005		Sino a cm 6x6 e su pareti in mattoni forati		cad	€ 6,08	98,975%
		01.A08.A30.010		Sino a cm 6x6 e su pareti in mattoni pieni		cad	€ 9,08	99,314%
		01.A08.A30.020		Oltre cm 6x6 e su pareti in mattoni forati		cad	€ 7,02	98,527%
		01.A08.A30.025		Oltre cm 6x6 e su pareti in mattoni pieni		cad	€ 10,70	99,027%
		01.A08.A40		Posa in opera di tasselli ad espansione, di piombo, plastica, gomma o acciaio esclusa laprovvista del tassello
		01.A08.A40.005		Su muratura in mattoni forati		cad	€ 2,15	100,000%
		01.A08.A40.010		Su muratura in mattoni pieni		cad	€ 2,68	100,000%
		01.A08.A40.015		Su calcestruzzo		cad	€ 3,75	100,000%
		01.A08.A60		Posa in opera di lavagne a muro, compresa l'esecuzione dei fori e la posa tasselli
		01.A08.A60.005		Per la prima lavagna		cad	€ 46,50	98,097%
		01.A08.A60.010		Per ogni lavagna oltre la prima		cad	€ 41,20	97,849%
		01.A08.A70		Rimozione di lavagne a muro, compresa la smurazione di patte, ganci, tasselli e successivo ripristino della parete, compreso l'accatastamento in magazzino
		01.A08.A70.005		Per la prima lavagna		cad	€ 24,40	99,344%
		01.A08.A70.010		Per ogni lavagna oltre la prima		cad	€ 19,00	99,159%
		01.A08.B00		Posa in opera di tubi di gres, di qualunque spessore, per condotte di fognatura tanto orizzontali quanto verticali, con giunti sigillati in malta cementizia, escluso scavo e reinterro
		01.A08.B00.005		Del diametro interno fino a cm 15		m	€ 16,50	97,894%
		01.A08.B00.010		Del diametro interno oltre a cm 15		m	€ 25,10	96,466%
		01.A08.B10		Posa in opera di tubi di qualunque spessore, diametro e dimensione, con o senza bicchiere, per fognatura, pluviali, esalatori, per condotte verticali o orizzontali, con giunti sigillati in cemento, staffe in ferro per ogni giunto se verticali, compresi i pezzi speciali ed esclusi gli eventuali scavi e reinterri
		01.A08.B10.005		In materiale plastico		m	€ 23,60	98,147%
		01.A08.B13		Posa in opera di canna fumaria formata da elementi autoportanti a doppia parete in calcestruzzo leggero vibrocompresso conforme ai requisiti richiesti dalla legge 615 del 13.7.1966
		01.A08.B13.005		Per sezione interna fino a cm² 1200		m	€ 13,80	80,961%
		01.A08.B13.010		Per sezioni interne da cm² 1201 a cm² 3000		m	€ 20,70	80,960%
		01.A08.B13.015		Per sezioni interne superiori a cm² 3000		m	€ 33,10	84,167%
		01.A08.B16		Posa in opera di canna fumaria formata da elementi autoportanti composti da camicia esterna in conglomerato cementizio vibrocompresso e da camicia interna in elementi in refrattario, per sezioni circolari, quadrate o rettangolari, compreso la posa dei pezzi speciali, con giunti sigillati in cemento, staffe e collarini in ferro
		01.A08.B16.005		Per sezioni interne fino a cm² 1200		m	€ 19,30	86,448%
		01.A08.B16.010		Per sezioni interne da cm² 1201 a cm² 3000		m	€ 26,20	85,007%
		01.A08.B16.015		Per sezioni interne superiori a cm² 3000		m	€ 38,60	86,448%
		01.A08.B30		Posa in opera di tubi, braghe, raccordi, ecc, di qualunque diametro e spessore per discese pluviali, condotti di scarico, ecc, con giunzioni sigillate a piombo, compresa la staffatura ed i pezzi speciali
		01.A08.B30.005		In ghisa catramata		Kg	€ 7,51	58,407%
		01.A08.B40		Posa in opera di tubi in conglomerato cementizio di qualunque spessore, con giunzioni sigillate in cemento, escluso lo scavo ed il successivo reinterro, compreso i pezzi speciali
		01.A08.B40.005		Per tubi di diametro interno fino a cm 20		m	€ 21,60	99,520%
		01.A08.B40.010		Per tubi di diametro interno oltre cm 20		m	€ 25,50	99,186%
		01.A08.C00		Rinforzo strutturale di muratura e pilastri consistente nell'accurata pulizia e lavaggio delle superfici, perforazione della muratura/pilastro per l'inserimento delle barre in acciaio, fornitura e posa di rete elettrosaldata, sigillatura delle barre con malta reoplastica antiritiro, getto di betoncino reoplastico antiritiro ad alta resistenza dello spessore medio di cm 7 circa, compreso la casseratura, il getto,la vibratura e il successivo dirsarmo, e ogni altra opera accessoria
		01.A08.C00.005		Eseguito mediante placcaggi monofacciali		m²	€ 221,00	30,318%
		01.A08.C00.010		Eseguito mediante placcaggi bifacciali		m²	€ 204,00	24,771%
				COPERTURE, MANTI IMPERMEABILI E ISOLAMENTI TERMOACUSTICI						Note esplicative: se nella costruzione dei tetti si dovesse adottare un tipo di grossa travatura diversa da quella prevista negli articoli di questa categoria, la suddetta verra' liquidata in base ai prezzi riportati nella categoria "opere in legno". I manti impermeabili richiamati nella presente categoria dovranno essere garantiti per almeno 10 anni.
		01.A09.A10		Realizzazione di tetto a tegole curve, esclusa la grossa travatura e compresa ogni altra provvista, formato con correnti di larice rosso di sega aventi sezione di cm 6x8, inchiodati ai sottostanti puntoni alla distanza interassiale di cm 55-60, con sovrapposti listelli di pioppo di sezione cm 4x4 e con interasse di cm 18,compresa la posa con malta di calce idraulica dei tegoloni sui colmi, sugli spigoli di displuvio e contro i muri
		01.A09.A10.005		. . . . . . . . . . . . . . . . . . . . . . . .		m²	€ 67,60	67,405%
		01.A09.A15		Realizzazione di tetto a tegole curve, con coppocanale con nasello antiscivolo agganciato alla listellatura orizzontale di sezione 4x4, coppo di copertura bloccato al coppo canale con gancio zincato, esclusa la grossa travatura, compresa ogni altra provvista e la posa con malta di calce idraulica dei tegoloni sui colmi, sugli spigoli di displuvio e contro i muri. la listellatura orizzontale sara' costituita dalla sovrapposizione orizzontale di correnti in abete con distanza interassiale di cm 18, inchiodati alla sottostante travatura uso Trieste
		01.A09.A15.005		Con coppo di copertura di colore normale		m²	€ 45,10	63,155%
		01.A09.A15.010		Con coppo di copertura di colore antichizzato		m²	€ 45,60	62,431%
		01.A09.A20		Realizzazione di tetto a tegole piane esclusa la grossa travatura e compresa ogni altra provvista formato con correnti di abete squadrati alla sega aventi sezione di cm 5x7, inchiodati ai sottostanti puntoni alla distanza interassiale di cm 35, compresa la posa con malta di calce idraulica dei tegoloni speciali, su tutti gli spigoli salienti
		01.A09.A20.005		. . . . . . . . . . . . . . . . . . . . . . . .		m²	€ 34,60	65,794%
		01.A09.A20.015		Tegole legate con filo di ferro zincato		m²	€ 39,90	69,717%
		01.A09.A30		Realizzazione di tetto a tegole curve compresa la grossa travatura ed ogni altra provvista, formato con correnti di larice rosso di sega aventi sezione di cm 6x8, inchiodati ai sottostanti puntoni alla distanza interassiale di cm 55-60, con sovrapposti listelli di pioppo di sezione cm 4x4 e con interasse di cm 18 compresa la posa con malta di calce idraulica dei tegoloni sui colmi, sugli spigoli di displuvio e contro i muri la grossa travatura dovra' essere costituita da colmi e puntoni in travi riquadrati uso Trieste di lunghezza fino a m 7 e portata per un sovraccarico di neve e vento di kg 200 al m² oltre al peso del tetto
		01.A09.A30.005		. . . . . . . . . . . . . . . . . . . . . . . .		m²	€ 102,00	71,641%
		01.A09.A35		Sovrapprezzo agli articoli 09a10005/t e 09a30005/h (realizzazione di tetti a tegole curve) per la realizzazione e la posa di staffe per l'ancoraggio di tutte le tegole superiori alla piccola orditura del tetto, incluso il fissaggio al listello mediante viti in acciaio inox
		01.A09.A35.005		In acciaio inox, dimensioni mm 250x15x0.8		m²	€ 35,30	34,156%
		01.A09.A38		Realizzazione di tetto a tegole curve, con coppocanale con nasello antiscivolo agganciato alla listellatura orizzontale di sezione cm 4x4,coppo di copertura bloccato al coppo canale con ganciozincato, compresa la grossa travatura e ogni al-tra provvista necessaria e la posa con malta di calce idraulica dei tegoloni sui colmi, sugli spigoli di displuvio e contro i muri. la listellatura sara' costituita dalla sovrapposizione orizzontale di correnti in abete con distanza interassiale di cm 38 inchiodati alla sottostante travatura uso Trieste
		01.A09.A38.005		Con coppi di copertura di colore normale		m²	€ 72,70	67,429%
		01.A09.A38.010		Con coppi di copertura di colore antichizzato		m²	€ 73,20	66,947%
		01.A09.A39		Fornitura e posa in opera di gancio fermaneve da applicarsi a tetto a tegole curve con listellatura orizzontale
		01.A09.A39.005		In rame		cad	€ 2,99	20,129%
		01.A09.A39.010		In ferro zincato		cad	€ 1,98	30,291%
		01.A09.A40		Realizzazione di tetto a tegole piane compresala grossa travatura ed ogni altra provvista, formato con correnti di larice rosso squadrati alla sega aventi sezione di cm 5x7, inchiodati ai sottostanti puntoni alla distanza interassiale di cm 35, compresa la posa con malta di calce idraulica dei tegoloni speciali, su tutti gli spigoli salienti. la grossa travatura dovra' essere costituita da colmi e puntoni in travi riquadrati uso Trieste di lunghezza fino a m 7 e portata per un sovraccarico di neve e vento di kg/m² 200 oltre il peso del tetto
		01.A09.A40.005		. . . . . . . . . . . . . . . . . . . . . . . .		m²	€ 60,50	70,923%
		01.A09.A40.015		Tegole legate con filo di ferro zincato		m²	€ 68,40	73,933%
		01.A09.A46		Provvista e posa di elementi sagomati a fermaneve in lamiera di rame od acciaio inox da ancorare alla travatura di sottotegola, con disegno a scelta della direzione lavori, compresa ogni opera accessoria per il fissaggio e la movimentazione delle tegole
		01.A09.A46.005		Per manti di copertura a tegole piane o curve		cad	€ 16,90	76,223%
		01.A09.A50		Realizzazione di manto di copertura a tegole su orditura preesistente o sottotegola, compreso l'ancoraggio delle tegole e la provvista e posa con malta di calce idraulica di tegoloni speciali su tutti gli spigoli salienti
		01.A09.A50.005		In tegole piane		m²	€ 23,00	47,212%
		01.A09.A50.015		In tegole curve		m²	€ 33,50	35,631%
		01.A09.A55		Fornitura e posa di pannelli preformati per l'isolamento dei tetti
		01.A09.A55.005		Per sottotegola		m²	€ 15,60	14,435%
		01.A09.A55.010		Per sottocoppo		m²	€ 16,90	16,638%
		01.A09.A60		Tetto in lastre di lamiera zincata, con nervature grecate longitudinali, posate su correnti di larice rosso aventi sezione cm 6x8, fissate con apposite staffe, viti o bulloni, dato in opera, compresi i colmi ed i displuvi
		01.A09.A60.005		Lamiera del n.24,esclusa la grossa orditura.		m²	€ 39,00	68,602%
		01.A09.A70		Tetto in lastre di lamiera di alluminio, con nervature grecate longitudinali, posate su correnti di larice rosso aventi sezione cm 6x8, fissate con apposite staffe, viti o bulloni,dato in opera, compresi i colmi ed i displuvi
		01.A09.A70.005		Lamiera tipo allusic, esclusa la grossa orditura		m²	€ 43,90	76,060%
		01.A09.A73		Realizzazione di manto di copertura in lamiera di rame grecata con interposto pannello di resine poliuretaniche autoestinguenti di classe 1, supportato da lamierino gracato in acciaio zincato preverniciato, compreso ogni accessorio per il fissaggio
		01.A09.A73.005		Dello spessore di mm 30		m²	€ 67,40	24,766%
		01.A09.A75		Realizzazione di manto di copertura in lastre di lamiera di rame successivamente stagnate, disposte a losanga sull'orditura lignea preesistente nelle misure di circa cm 40x40, compresa la lavorazione per la sagomatura dei bordi delle lastre, il fissaggio con chiodature e la protezione dei punti di fissaggio, le necessarie saldature e siliconature, e compresa ogni altra opera accessoria
		01.A09.A75.005		In lastre dello spessore di 8/10 di mm		m²	€ 135,00	42,941%
		01.A09.A78		Realizzazione di copertura in lastre isolanti a profilo grecato od ondulato in lamiera di acciaio zincato protetta nella faccia superiore da un rivestimento anticorrosivo a base di asfaltoplastico stabilizzato, spessore minimo mm 1.8, e da una lamina di alluminio goffrato, titolo 99.5, e nella faccia inferiore da un primer bituminoso termostabile e da una lamina di alluminio come sopra, comprese sovrapposizioni, gruppi di fissaggio, pezzi speciali
		01.A09.A78.005		Esclusa la listellatura, con finitura superficiale al naturale		m²	€ 59,80	35,361%
		01.A09.A78.010		Esclusa la listellatura, con finitura superficiale al preverniciato		m²	€ 65,30	32,364%
		01.A09.A78.015		Compresa la listellatura, con finitura superficiale al naturale		m²	€ 67,80	39,369%
		01.A09.A78.020		Compresa la listellatura, con finitura superficiale al preverniciato		m²	€ 73,40	36,398%
		01.A09.A86		Realizzazione di manto di copertura in lose di pietra tipo luserna di qualunque spessore e dimensione su esistente orditura in legno, compresi la sovrapposizione e l'ancoraggio delle lose con legature in filo di ferro zincato, la provvista e posa dei tegoloni di colmo su tutti gli spigoli con relativa malta di fissaggio, il trasporto dei materiali, il nolo dell'elevatore ed ogni altra eventuale opera accessoria
		01.A09.A86.005		Misurando l'effettivo sviluppo della falda di copertura		m²	€ 94,30	30,118%
		01.A09.B00		Manto impermeabile in malta bituminosa dato in opera su sottofondo esistente
		01.A09.B00.005		Dello spessore di mm 20		m²	€ 21,50	87,373%
		01.A09.B00.010		Dello spessore di mm 25		m²	€ 25,30	84,882%
		01.A09.B10		Manto per impermeabilizzazione di coperture piane od inclinate, costituito da una spalmatura a freddo di vernice adesiva di fondo (kg 0,400 per m²) e fogli di cartonfeltro bitumato (kg 1,200per m² caduno) con giunti sfalsati e sovrapposti di 8-10 cm tenuti assieme da spalmature di bitume da applicarsi a caldo del peso ciascuna di kg 1.2 al m²; le sovrapposizioni dei fogli devono essere incollate con bitume, il manto deve prolungarsi sui risvolti per almeno cm 20 sui risvolti per almeno 20 cm
		01.A09.B10.005		Due fogli di cartonfeltro tenuti assieme da tre spalmature di bitume.		m²	€ 20,00	80,701%
		01.A09.B10.010		Tre fogli di cartonfeltro tenuti assieme da quattro spalmature di bitume		m²	€ 22,60	76,170%
		01.A09.B22		Posa a secco di manti sintetici in PVC, comprendente l'ispezione e preparazione della superficie da impermeabilizzare, taglio dei teli e adattamento alle dimensioni dell'area, posa del manto sintetico, saldatura con solvente o aria calda, sigillatura, avvolgimento corpi fuori uscenti e finitura bocchettoni pluviali
		01.A09.B22.005		Per impermeabilizzazione di coperture, fondazioni, opere interrate, bacini, vasche, piscine, parcheggi, viadotti etc.		m²	€ 8,76	97,822%
		01.A09.B24		Posa in aderenza di manti sintetici in PVC comprendente l'ispezione e preparazione della superficie, spalmatura di bitume o emulsione vinilica, taglio dei teli e adattamento alle dimensioni dell'area, stesura ed incollaggio del manto sullo strato bituminoso fatto rinvenire a caldo, saldatura dei teli con solvente o aria calda, sigillatura, avvolgimento corpi fuoriuscenti e finitura bocchettoni pluviali
		01.A09.B24.005		Per impermeabilizzazioni di coperture di qualsiasi tipo (piane, a volta, in pendenza etc), di parcheggi, rampe, viadotti		m²	€ 12,40	92,124%
		01.A09.B26		Posa accessori ai manti sintetici in PVC per impermeabilizzazione comprensiva di fissaggio meccanico, saldatura dei teli sull'accessorio ed eventuale siliconatura
		01.A09.B26.005		Scossaline, profili, piattine		m	€ 6,43	100,000%
		01.A09.B30		Manto costituito da una lamina di alluminio puro del peso non inferiore a kg 0,270 per m² e titolo non inferiore al 99% , racchiusa tra due fogli di cartonfeltro bituminato bitalcato del peso di kg 1,200 per m² caduno, con giunti sfalsati e sovrapposizione di cm 6 per i fogli di cartonfeltro, il tutto tenuto assieme da quattro spalmature di bitume da applicarsi a caldo(kg 1.2 per m² ogni spalmatura) e fissato al piano di posa da una spalmatura a freddo di vernice bituminosa adesiva di fondo (kg 0.4 per m²)le sovrapposizioni dei fogli dovranno essere incollate con bitume. il manto dovra' prolungarsi sui risvolti per almeno cm 20
		01.A09.B30.005		Per impermeabilizzazione di coperture piane od inclinate.		m²	€ 24,50	76,797%
		01.A09.B40		Copertura in pietrischetto minuto bitumato da applicarsi sopra i manti impermeabili
		01.A09.B40.005		Dello spessore di cm 2-3		m²	€ 8,57	87,644%
		01.A09.B50		Cappa formata da una spalmatura di vernice bituminosa adesiva di fondo (kg 0,400 per m² ) e da una successiva spalmatura di prodotto epossi poliuretano catrame in ragione di 2 kg/m² (circa mm 2 di spessore) finita con spolvero di sabbia fine previa una seconda spalmatura di vernice bituminosa adesiva come la precedente
		01.A09.B50.005		Cappa per impermeabilizzazione di superfici verticali (parapetti, travature rovescie,costoloni)		m²	€ 13,10	61,819%
		01.A09.B60		Provvista e applicazione di cemento plastico senza fibre di amianto
		01.A09.B60.005		Dosatura kg 4 per m²		m²	€ 14,50	52,088%
		01.A09.B70		Impermeabilizzazione a vista di coperture piane, a volta, inclinate previa imprimitura della superficie con primer bituminoso in fase solvente
		01.A09.B70.005		Con successiva applicazione di due membrane prefabbricate elastoplastomeriche, certificate ici - te, armate con tessuto non tessuto di poliestere da filo continuo, dello spessore di mm 4 e flessibilita' a freddo - 20 °C , di cui la prima normale e la seconda autoprotetta con scaglie di ardesia		m²	€ 21,00	31,792%
		01.A09.B70.010		Con successiva applicazione di due membrane prefabbricate elastoplastomeriche, entrambe con certificato icite, armate con tessuto non tessuto di poliestere da filo continuo, dello spessore di mm 4 e flessibilita' a freddo -20 °C e successiva protezione con vernice a base di resine sintetiche in solventi		m²	€ 24,50	36,453%
		01.A09.B70.015		Con successiva applicazione di due membrane prefabbricate elastoplastomeriche, entrambe certificate icite, armate con tessuto non tessuto di poliestere da filo continuo, spessore mm 4 e flessibilita' a freddo - 20 °C e successiva protezione con vernice a base di resine sintetiche in dispersione acquosa		m²	€ 23,70	37,651%
		01.A09.C00		Ripassamento di tetto con tegole, comprendente il rimaneggiamento totale delle tegole, il fissaggio dei tegoloni di colmo, la sostituzione della piccola orditura e delle tegole obsolete, esclusa la sola provvista delle tegole e dei listelli sostituiti
		01.A09.C00.005		In tegole curve		m²	€ 18,20	98,852%
		01.A09.C00.010		In tegole piane		m²	€ 11,70	98,201%
		01.A09.C10		Ripassamento di tetto in lastre di ardesia artificiale, comprendente la rimozione delle lastre deteriorate, la sostituzione della piccola orditura ed il fissaggio delle nuove lastre e dei colmi, esclusa la provvista delle tavole e dei listelli, delle lastre, dei colmi e della chioderia
		01.A09.C10.005		Lastre piane sagomate		m²	€ 13,40	100,000%
		01.A09.C10.010		Lastre ondulate		m²	€ 10,90	100,000%
		01.A09.C15		Ripassamento di tetto con lastre di lamiera di alluminio
		01.A09.C15.005		Lastre tipo allusic		m²	€ 11,20	100,000%
		01.A09.C20		Sostituzione di lastre di ardesia artificiale di qualunque tipo e dimensione, esclusa la provvista delle lastre stesse
		01.A09.C20.005		Per la prima lastra		cad	€ 134,00	100,000%
		01.A09.C20.010		Per ogni lastra eccedente la prima (fino ad un massimo di 10 lastre)		cad	€ 36,20	100,000%
		01.A09.C30		Ricerca ed eliminazione di infiltrazioni di acqua isolata in manto di copertura, esclusala fornitura dei materiali
		01.A09.C30.005		Manto di copertura in tegole piane, per la prima infiltrazione		cad	€ 103,00	100,000%
		01.A09.C30.010		Manto di copertura in tegole piane, per ogni infiltrazione eccedente la prima		cad	€ 22,30	100,000%
		01.A09.C30.015		Manto di copertura in tegole curve, per la prima infiltrazione		cad	€ 106,00	100,000%
		01.A09.C30.020		Manto di copertura in tegole curve, per ogni infiltrazione eccedente la prima		cad	€ 27,90	100,000%
		01.A09.C30.025		Manto di copertura del tipo impermeabile, per la prima infiltrazione		cad	€ 178,00	100,000%
		01.A09.C30.030		Manto di copertura del tipo impermeabile, per ogni infiltrazione eccedente la prima		cad	€ 94,60	100,000%
		01.A09.C40		Verniciatura di coperture in lamiere piane, ondulate o grecate (misurate sul loro perimetro), previa raschiatura della ruggine, pulizia ecc.
		01.A09.C40.005		Con vernici bituminose a freddo protettive		m²	€ 16,60	97,200%
		01.A09.E00		Impermeabilizzazione di impalcati stradali previa imprimitura della superficie con primer bituminoso e successiva applicazione di due membrane prefabbricate elastoplastomeriche, di cui la prima armata in vetro velo rinforzato, dello spessore di mm 4 e flessibilita' a freddo -10 °C, e la seconda, con certificato icite, armata con tessuto non tessuto di poliestere prodotto da filo continuo, dello spessore di mm 4 e flessibilita' a freddo -20 °C
		01.A09.E00.005		Con 2 membrane elastoplastomeriche		m²	€ 19,10	35,036%
		01.A09.E05		Impermeabilizzazione mediante stesa a rullo o a spruzzo di due riprese, da kg 2 cadauna, di impermeabilizzante a base di elastomero epossipoliuretano - catrame, compresa la pulizia del fondo e la saturazione superficiale realizzata con sabbia silicea o di quarzo
		01.A09.E05.005		Di superfici orizzontali di impalcati		m²	€ 29,10	23,062%
		01.A09.E30		Impermeabilizzazione di tetti piani con manto impermeabile pedonabile ad alta resistenza alla usura di resine poliuretaniche elasticizzate armate di tessuto di vetro a fibre incrociate tipo mat 300 steso a mano sul posto a piu' riprese fino a raggiungere uno spessore minimo di mm 3 senza soluzione di continuita'
		01.A09.E30.005		Escluso il sottofondo perfettamente livellato		m²	€ 51,30	30,378%
		01.A09.E40		Impermeabilizzazione di muri contro terra previa imprimitura della superficie con primer bituminoso in fase solvente e successiva applicazione di membrana prefabbricata elastoplastomerica, dello spessore di mm 4, armata con geotessile non tessuto di poliestere prodotto da filo continuo e flessibilita' a freddo -10 °C
		01.A09.E40.005		Con membrana di tipo normale		m²	€ 13,90	60,082%
		01.A09.E50		Impermeabilizzazione di sottopavimentazione previa imprimitura della superficie con primer bituminoso in fase solvente e successiva posa di due membrane elastoplastomeriche, entrambe con certificato icite, dello spessore di mm 4, armate con geotessile non tessuto prodotto a filo continuo e flessibilita' -20 °C
		01.A09.E50.005		Con membrane di tipo normale		m²	€ 20,40	32,784%
		01.A09.E60		Fornitura e posa di guaina liquida elastomero bituminosa per impermeabilizzazioni o reimpermeabilizzazioni di superfici di qualsiasi forma e dimensioni, applicabile a rullo,pennello,cazzuola
		01.A09.E60.005		Senza protettivo elastico		m²	€ 8,97	40,234%
		01.A09.E60.010		Con protettivo elastico per finitura esterna a faccia vista		m²	€ 12,90	46,973%
		01.A09.E65		Fornitura e posa di protettivo elastico per manti bituminosi, applicabile a rullo o pennello
		01.A09.E65.005		Di qualsiasi colore		m²	€ 3,83	62,732%
		01.A09.E70		Impermeabilizzazione monolitica di superfici piane, curve, inclinate, verticali, con stesura di emulsione a freddo in base acquosa di bitume e caucciu' naturale, con elasticita' minima 1500 % e contenuto solido minimo 70% , ininfiammabile, atossica, resistente agli acidi e ai raggi U.V.., stesa in due riprese incrociate in ragione di 2 kg/m²
		01.A09.E70.005		Normale		m²	€ 19,10	18,899%
		01.A09.E70.010		Riflettente, con resine sintetiche		m²	€ 27,50	13,155%
		01.A09.E75		Stesa di vernice protettiva di resine sintetiche ad alta elasticita', in base acquosa, atossica, ininfiammabile, resistente agli acidi e ai raggi U.V..; spessore 200 micron
		01.A09.E75.005		Su manti impermeabili in base acquosa		m²	€ 3,89	38,681%
		01.A09.G00		Rivestimento murale per interni a base di fibre di cotone, decorative, isolanti, fonoassorbenti dato in opera
		01.A09.G00.005		Tipo normale applicato		m²	€ 20,90	63,994%
		01.A09.G00.010		Tipo rigido antigraffio		m²	€ 24,80	53,820%
		01.A09.G00.015		Tipo rigido vetrificato completamente impermeabile		m²	€ 28,60	46,743%
		01.A09.G20		Trattamento protettivo di superfici in calcestruzzo, pellicolare ad alto spessore, realizzato mediante la stesa a pennello o a spruzzo di una ripresa di fondo a base di resine poliammidiche in solvente e successivo rivestimento protettivo ed impermeabilizzante a base di elastomeri poliuretanici
		01.A09.G20.005		Per esterni; a due riprese		m²	€ 19,00	30,746%
		01.A09.G30		Stesa di boiacca impermeabizzante a base di cementi osmotici biermetici
		01.A09.G30.005		A due riprese		m²	€ 5,40	52,082%
		01.A09.G50		Posa in opera di materiali per isolamento termico (lana di vetro o di roccia, polistirolo, poliuretano, materiali similari) sia in rotoli che in lastre di qualsiasi dimensione e spessore, compreso il carico, lo scarico, il trasporto e deposito a qualsiasi piano del fabbricato
		01.A09.G50.005		Per superfici in piano e simili		m²	€ 5,56	100,000%
		01.A09.G50.010		Per superfici verticali o simili		m²	€ 8,68	96,058%
		01.A09.H00		Rivestimento in fibra minerale applicata a spruzzo e fissata con leganti inorganici, per l'esecuzione di rivestimenti termoisolanti, fonoassorbenti, antincendio e anticondensa, applicabili su qualsiasi materiale senza soluzione di continuita', nello spessore desiderato, dato in opera
		01.A09.H00.005		Dello spessore di mm 10-15 e del tipo non pressato		m²	€ 15,00	63,191%
		01.A09.H00.010		Dello spessore di mm 10-15 e del tipo pressato		m²	€ 25,60	67,600%
		01.A09.H00.015		Dello spessore di mm 20-25 e del tipo non pressato		m²	€ 20,40	60,035%
		01.A09.H00.020		Dello spessore di mm 20-25 e del tipo pressato		m²	€ 33,40	65,033%
		01.A09.H00.025		Sovrapprezzo per rifinitura con fibretta bianca indurente sul tipo non pressato		m²	€ 8,67	51,272%
		01.A09.H00.030		Sovrapprezzo per rifinitura con fibretta bianca indurente sul tipo pressato		m²	€ 7,68	50,672%
		01.A09.H00.035		Sovrapprezzo per rifinitura indurente color marrone sul tipo non pressato		m²	€ 7,85	49,562%
		01.A09.H00.040		Sovrapprezzo per rifinitura indurente color marrone sul tipo pressato		m²	€ 6,88	48,506%
		01.A09.L00		Posa in opera di soffittatura fono-assorbente con struttura portante in lega di alluminio ed isolamento in materassini in lana minerale (compresi ponteggi e sigillature)
		01.A09.L00.005		Per una superficie complessiva di almeno m² 1		m²	€ 24,20	87,617%
		01.A09.L50		Posa in opera di controsoffitto costituito da pannelli fonoassorbenti e termoisolanti e della relativa orditura di sostegno, esclusa la fornitura della stessa e del ponteggio
		01.A09.L50.005		Per pannelli delle dimensioni sino a cm 60x60		m²	€ 29,00	100,000%
		01.A09.L50.010		Per pannelli delle dimensioni oltre cm 60x60		m²	€ 25,10	100,000%
		01.A09.L70		Posa di cornice perimetrale ad l in metallo leggero, escluso il ponteggio
		01.A09.L70.005		Per controsoffitto		m	€ 5,63	98,745%
		01.A09.L80		Posa in opera di controsoffitto costituito da doghe metalliche, completo di struttura portante
		01.A09.L80.005		Con doghe della lunghezza fino a cm 200		m²	€ 16,10	100,000%
		01.A09.M00		Consolidamento e/o ricostruzione di nodi di capriate lignee o di travi lignee eseguiti mediante pulizia ed eliminazione delle parti ammalorate, perforazione longitudinale degli elementi lignei, inserimento di barre in vetroresina od acciaio di diametro adeguato disposte secondo progetto, inserimento di pioli verticali di rinforzo in vetroresina, casseratura dei lati del trave, sigillatura delle barre e dei pioli, ricostruzione della sezione resistente con getto di betoncino a base di resine epossidiche ed inerti quarziferi, successivo disarmo e pulizia finale della zona di intervento, compresi i mezzi provvisionali per il puntellamento delle strutture ed ogni altra opera accessoria
		01.A09.M00.005		............................................		dm³	€ 21,90	52,956%
		01.A09.N10		Provvista e posa di tegole fermaneve in polietilene ad alta densita', compreso tutto l'occorrente per il fissaggio
		01.A09.N10.005		Tipo marsigliesi, coppi, portoghesi, olandesi		cad	€ 7,98	35,216%
		01.A09.P00		Fornitura e posa in opera di rivestimento fonoassorbente costituito da pannelli scatolati in lamiera di acciaio forato con 6 diversi diametri di foratura. La lamiera di acciaio dovrà essere protetta procedimento sedmizir ottenuto per immersione in continuo. Successivamente, dopo le operazioni di piegatura e foratura, la lamiera di acciaio dovrà essere verniciata internamente ed esternamente con prodotti a base poliestere applicati a polvere. Spessore minimo del film secco 60 micron. Colori della gamma RAL. All'interno del pannello scatolato sarà inserita la coibentazione in fibre minerali (densità 40 kg/m³ min). La coibentazione sarà protetta a vista con tessuto antispolvero. Il complesso, di spessore minimo 66 mm, sarà corredato da certificati acustici con le seguenti prestazioni minime: / Hz 125 250 500 1K 2K 4k / ___________________________________ / alfa s 0.27 0.73 0.9 0.89 0.86 0.87
		01.A09.P00.010		Fornitura e posa in opera di rivestimento fonoassorbente costituito da pannelli scatolati in lamiera di acciaio forato con 6 diversi diametri di foratura. la lamiera di acciaio dovrà essere protetta procedimento sedmizir ottenuto per immersione in continuo. successivamente, dopo le operazioni di piegatura e foratura, la lamiera di acciaio dovrà essere verniciata internamente ed esternamente con prodotti a base poliestere applicati a polvere. spessore minimo del film secco 60 micron. colori della gamma ral. all'interno del pannello scatolato sarà inserita la coibentazione in fibre minerali (densità 40 kg/m³ min). la coibentazione sarà protetta a vista con tessuto antispolvero. il complesso, di spessore minimo 66 mm, sarà corredato da certificati acustici con le seguenti prestazioni minime:hz 125 250 500 1k 2k 4kalfa s 0.27 0.73 0.9 0.89 0.86 0.87compreso l'orditura di sostegno da installare su superfici in muratura intonacate e lisciate a partire da m 0,50 fino a m 4,50 dal piano di campagna. per installazioni superiori a m 4,5 dal piano di campagna si rende necessario l'impiego di speciali mezzi di sollevamento che saranno compensati a parte.		m²	€ 104,00	40,624%
		01.A09.P10		Fornitura e posa in opera di barriere fonoisolanti e fonoassorbenti realizzate a moduli componibili aventi ciascuno base m 2.00 e altezza m 2.50 e curvati all'apice per un tratto di m 0.90; la barriera sara' ancorata al piedemediante piastra e contropiastra annegata in c.a.
		01.A09.P10.005		Fornitura e posa struttura di sostegno in alluminio tubolare sez. mm 74x74 spess. mm 3, curvata all'apice per un tratto di m 0.90; in grado di ospitare sia le pannellature metalliche fonoisolanti - fonoassorbenti sia quelle in poli- carbonato trasparenti - riflettenti. il modulo ha dimensioni m 2.00x2.50 (h) e l'opera e' comprensiva di guarnizioni, giunti anti - vibranti, giunti spaziali, viteria, bulloneria e minuteria di serie corrente in acciaio zincato, mezzi di sollevamento e scarico		m	€ 602,00	4,834%
		01.A09.P10.010		Provvista e posa di pannellatura fonoisolante e fonoassorbente dello spessore minimo di mm 66 in acciaio preverniciato e forato con 6 diametri diversi di foratura e contenente materiali porosi (lane minerali densita' min. 40 kg/m³) e materiali smorzanti (peso min. 6kg/m² ), compreso tutto quanto necessario per l'ancoraggio sull'apposita struttura di sostegno e relativi certificati di garanzia di resistenza al fuoco e assorbimento acustico		m²	€ 87,50	34,868%
		01.A09.P10.015		Provvista e posa di pannellatura trasparente in policarbonato curvato dello spessore min. di mm 5 resistente agli urti ed ai raggi U.V.A., compreso il necessario per l'ancoraggio alla struttura di sostegno e la certificazione che attestil'idoneita' del prodotto agli usi esterni		m²	€ 92,90	31,320%
		01.A09.P15		Fornitura e posa di pannellatura fonoisolante e fonoasssorbente in acciaio scatolato e forato con 6 diversi diametri, protetta con strato di sedmizir ottenuto per immersione in continuo. verniciatura, dopo le operazioni di piegatura e foratura esternamente ed internamente, con prodotti a base poliestere applicati a polvere. spessore minimo del film secco 60 micron, RAL 7035. Coibentazione interna con fibre minerali densità minima 40 kg/m³ protette a vista con tessuto non tessuto. Il complesso, dovrà avere uno spessore minimo 66 mm, dovrà essere corredato da certificati acustici e di resistenza al fuoco.
		01.A09.P15.005		...		m²	€ 89,00	35,969%
		01.A09.Q05		Rimozione di pannellatura fonoisolante e fonoassorbente per rivestimento di cui all'art. 01.P09.M30.010, compresa la salita e discesa dei materiali, il trasporto a discarica, e gli oneri di smaltimento, il nolo dell'elevatore fino a quota 4,5 m dal piano di calpestio ed ogni altra eventuale opera accessoria. esclusi gli oneri e le maestranze per l'apertura e chiusura della carreggiata. n.b.: prezzi validi per quantità minima di 50 m².
		01.A09.Q05.005		...		m²	€ 64,30	53,757%
		01.A09.Q10		Rimozione di pannellatura fonoisolante e fonoassorbente di cui all'art. 01.P09.M40.010, compresa la salita e discesa dei materiali, il trasporto a discarica, e gli oneri di smaltimento, il nolo dell'elevatore fino a quota 4,5 m dal piano di calpestio ed ogni altra eventuale opera accessoria. esclusi gli oneri e le maestranze per l'apertura e chiusura della carreggiata. N.b.: prezzi validi per quantità minima di 50 m².
		01.A09.Q10.005		...		m²	€ 78,30	54,174%
		01.A09.Q15		Rimozione struttura di sostegno in alluminio di cui all'art. P09.M50.010, compresa la salita e discesa dei materiali, il trasporto a discarica, e gli oneri di smaltimento, il nolo dell'elevatore fino a quota 4,5 m dal piano di calpestio ed ogni altra eventuale opera accessoria. esclusi gli oneri e le maestranze per l'apertura e chiusura della carreggiata. N.b.: prezzi validi per quantità minima di 50 m².
		01.A09.Q15.005		...		m²	€ 40,00	41,079%
		01.A09.Q20		Rimozione di pannellatura trasparente in policarbonato o PMMA con spessore da 5 a 20 mm, inerente le barriere acustiche, compresa la salita e discesa dei materiali, il trasporto a discarica, e gli oneri di smaltimento, il nolo dell'elevatore fino a quota 4,5 m dal piano di calpestio ed ogni altra eventuale opera accessoria. esclusi gli oneri e le maestranze per l'apertura e chiusura della carreggiata. N.b.: prezzi validi per quantità minima di 50 m².
		01.A09.Q20.005		...		m²	€ 68,30	47,520%
		01.A09.Q25		Provvista e posa di pennellature piane trasparenti in PMMA spessore 20 mm, resistente agli urti ed ai raggi uva compreso il necessario per l'ancoraggio di sostegno e la certificazione che attesti l'idoneità del prodotto per gli usi esterni. n.b.: tale pennellatura deve poter essere ospitata nella struttura di sostegno in alluminio tubolare di cui all'art.P09.M50.005 in alternativa alle pennellature fonoisolanti e fonoassorbenti di cui agli art.P09.M40.005
		01.A09.Q25.005		...		m²	€ 198,00	28,124%
				INTONACI E CORNICI						Note esplicative: le seguenti opere si intendono non comprensive del noleggio di eventuali ponteggi
		01.A10.A10		Rinzaffo eseguito con malta di calce dolce su pareti, solai, soffitti, travi, ecc, sia in piano che in curva, compresa l'esecuzione dei raccordi negli angoli, delle zanche di separazione tra pareti e orizzontamenti, e della profilatura degli spigoli in cemento con esclusione del gesso
		01.A10.A10.005		Per una superficie complessiva di almeno m² 1 e per uno spessore fino a cm 2		m²	€ 17,50	90,819%
		01.A10.A10.015		Per una superficie complessiva di almeno m² 1 e per uno spessore di cm 2,5		m²	€ 23,10	88,203%
		01.A10.A10.025		Per una superficie complessiva di almeno m² 1 e per uno spessore di cm 3		m²	€ 28,20	86,017%
		01.A10.A10.035		Per una superficie complessiva di almeno m² 1 e per uno spessore di cm 3,5		m²	€ 33,60	84,629%
		01.A10.A10.045		Per una superficie complessiva di almeno m² 1 e per uno spessore di cm 4		m²	€ 38,40	83,391%
		01.A10.A20		Rinzaffo eseguito con malta di calce idraulica spenta o di calce idraulica macinata, su pareti,solai, soffitti, travi, ecc, sia in piano che incurva, compresa l'esecuzione dei raccordi negli angoli, delle zanche di separazione tra pareti e orizzontamenti, e della profilatura degli spigoli in cemento con esclusione del gesso
		01.A10.A20.005		Per una superficie complessiva di almeno m² 1 e per uno spessore fino a cm 2		m²	€ 18,50	90,450%
		01.A10.A20.015		Per una superficie complessiva di almeno m² 1 e per uno spessore di cm 2,5		m²	€ 23,60	87,545%
		01.A10.A20.025		Per una superficie complessiva di almeno m² 1 e per uno spessore di cm 3.		m²	€ 26,50	84,091%
		01.A10.A20.035		Per una superficie complessiva di almeno m² 1 e per uno spessore di cm 3,5		m²	€ 30,60	82,009%
		01.A10.A20.045		Per una superficie complessiva di almeno m² 1 e per uno spessore di cm 4.		m²	€ 34,60	80,415%
		01.A10.A20.050		Per una superficie complessiva di almeno m² 1 e spessori diversi superiori a cm 4		m²	€ 38,60	79,329%
		01.A10.A30		Rinzaffo eseguito con malta di cemento su pareti solai, soffitti, travi, ecc, sia in piano che incurva, compresa l'esecuzione dei raccordi negli angoli, delle zanche di separazione tra pareti e orizzontamenti, e della profilatura degli spigoli in cemento con esclusione del gesso
		01.A10.A30.005		Per una superficie di almeno m² 1 e per uno spessore fino cm 2		m²	€ 22,60	91,135%
		01.A10.A30.015		Per una superficie di almeno m² 1 e per uno spessore di cm 2,5		m²	€ 28,00	89,500%
		01.A10.A30.025		Per una superficie di almeno m² 1 e per uno spessore di cm 3		m²	€ 33,40	88,393%
		01.A10.A30.035		Per una superficie di almeno m² 1 e per uno spessore di cm 3,5		m²	€ 38,90	87,293%
		01.A10.A30.045		Per una superficie di almeno m² 1 e per uno spessore di cm 4		m²	€ 43,70	86,560%
		01.A10.A40		Rinzaffo di superfici comunque sagomate di canali od altre opere simili, eseguito con malta di cemento pozzolanico nella proporzione di kg 500 di cemento e m³ 1 di sabbia,stuccato e lisciato:
		01.A10.A40.005		Per una superficie complessiva di almeno m² 1 e per uno spessore fino a cm 2 compreso:		m²	€ 11,20	82,003%
		01.A10.A40.015		Per una superficie complessiva di almeno m² 1 e per uno spessore oltre cm 2 e sino a cm 2.5 compreso:		m²	€ 12,60	76,686%
		01.A10.A40.025		Per una superficie complessiva di almeno m² 1 e per uno spessore oltre cm 2.5 e sino a cm 3 compreso:		m²	€ 14,10	72,480%
		01.A10.A40.035		Per una superficie complessiva di almeno m² 1 e per uno spessore oltre cm 3 e sino a cm 3.5 compreso:		m²	€ 15,70	68,486%
		01.A10.A40.045		Per una superficie complessiva di almeno m² 1 e per uno spessore oltre cm 3.5 e sino a cm 4 compreso:		m²	€ 17,30	65,230%
		01.A10.A45		Rinzaffo strutturale spruzzato tipo gunite eseguito con malta cementizia additivata con fluidificanti, armato con rete elettrosaldata, compresa ogni opera accessoria e l'attrezzatura per il confezionamento e lo spruzzo della gunite
		01.A10.A45.005		Per una superficie di almeno m² 1 e uno spessore finito medio di cm 3		m²	€ 53,40	72,897%
		01.A10.A50		Rinzaffo a base di gessi speciali e perlite a rapido essiccamento,per interni, compreso legante
		01.A10.A50.005		Per uno spessore fino a cm 2		m²	€ 12,60	98,171%
		01.A10.A50.010		Per uno spessore superiore a cm 2		m²	€ 16,40	98,224%
		01.A10.A70		Prerinzaffo per il risanamento di murature umide di ogni tipo eseguito con malta fluida di cemento nella proporzione di kg 650 di cemento, m³ 1 di sabbia e con l'aggiunta di un reagente liquido ad azione antisalina ed aggrappante, su pareti sia in piano che in curva,esclusa la frattazzatura e la profilatura degli spigoli
		01.A10.A70.005		Per uno spessore di cm 0,5 circa e per una superficie oltre i 200 m² fino a 1000 m² .		m²	€ 7,74	66,368%
		01.A10.A80		Rinzaffo per il risanamento delle murature umide eseguito con malta di cemento nella proporzione di kg 350 di cemento, 1 m³ di sabbia e con aggiunta di polvere porogena con effetto evaporante dell'umidita'', su pareti sia in piano che in curva, compresa la profilatura degli spigoli:
		01.A10.A80.005		Per uno spessore di cm 2-2,5		m²	€ 19,90	69,213%
		01.A10.A85		Trattamento di murature umide soggette a risalita capillare,costituito da una applicazione di soluzioni antisaline monocomponenti ad alta penetrazione, applicazione di intonaco aerato deumidificante composto da malte traspiranti specifiche impastate con sabbia e cemento, permeabile al vapore ed a ridotto assorbimento d'acqua, applicato senza rinzaffo, compresa ogni opera accessoria ed eseguito a qualsiasi piano del fabbricato
		01.A10.A85.005		Intonaco di spessore non inferiore a cm 2		m²	€ 30,90	45,800%
		01.A10.A90		Intonaco su rinzaffo per il risanamento delle murature umide eseguito con malta di cemento nella proporzione di kg 350 di cemento, 1 m³ di sabbia e con aggiunta di polvere porogena con effetto evaporante dell'umidità', su pareti sia in piano che in curva, compresa la profilatura degli spigoli
		01.A10.A90.005		Per uno spessore di cm 0,2 circa		m²	€ 12,40	55,732%
		01.A10.A95		Rivestimento eseguito in corrispondenza di ponti termici per il risanamento di intonaci interni resi umidi dall'acqua di condensa, ottenuto mediante incollaggio con malta cementizia antiritiro, aerata e antimuffa, di rettangole doppio panno non - tessuto, compresa la lisciatura finale
		01.A10.A95.005		Per uno spessore di cm 0,3		m²	€ 34,80	67,201%
		01.A10.B00		Intonaco eseguito con grassello di calce idraulica spenta,su rinzaffo,in piano od in curva,anche con aggiunta di coloranti,compresa l'esecuzione dei raccordi,delle zanche e la profilatura degli spigoli in cemento con esclusione del gesso
		01.A10.B00.005		Eseguito fino ad un'altezza di m 4,per una superficie complessiva di almeno m² 1		m²	€ 6,86	87,437%
		01.A10.B00.065		Eseguito ad un'altezza superiore a m 4,per una superficie complessiva di almeno m² 1		m²	€ 11,20	92,262%
		01.A10.B10		Intonaco eseguito con grassello dolce, su rinzaffo, in piano od in curva, anche con aggiunta di coloranti, compresa l'esecuzione dei raccordi,delle zanche e la profilatura degli spigoli in cemento con esclusione di gesso
		01.A10.B10.005		Eseguito fino ad un'altezza di m 4,per una superficie complessiva di almeno m² 1		m²	€ 5,86	87,679%
		01.A10.B10.065		Eseguito ad un'altezza superiore a m 4,per una superficie complessiva di almeno m² 1		m²	€ 10,20	92,881%
		01.A10.B20		Intonaco eseguito con malta di cemento, su rinzaffo, in piano od in curva, anche con aggiunta di coloranti, compresa l'esecuzione dei raccordi delle zanche e la profilatura degli spigoli in cemento con l'esclusione del gesso
		01.A10.B20.005		Eseguito fino ad una altezza di m 4, per una superficie complessiva di almeno m² 1 e per uno spessore di cm 0.5		m²	€ 9,23	92,776%
		01.A10.B20.065		Eseguito ad un'altezza superiore a m 4, per una superficie complessiva di almeno m² 1 e per uno spessore di cm 0.5		m²	€ 13,60	95,065%
		01.A10.B30		Intonaco lisciato di superficie comunque sagomata di canali o di altre opere simili, eseguite allo scoperto con malta cementizia nella propor-zione di kg 700 di cemento pozzolanico e m³ 1 di sabbia
		01.A10.B30.005		Per una superficie di almeno m² 1 e per uno spessore tra cm 0.5 e cm 1 compreso:		m²	€ 17,60	91,880%
		01.A10.B30.015		Per una superficie di almeno m² 1 e per uno spessore oltre cm 1 e sino a cm 1.5 compreso:		m²	€ 19,00	87,960%
		01.A10.B30.025		Per una superficie di almeno m² 1 e per uno spessore oltre cm 1.5 e sino a cm 2 compreso:		m²	€ 20,30	84,583%
		01.A10.B30.035		Per una superficie di almeno m² 1 e per uno spessore oltre cm 2 e sino a cm 2.5 compreso:		m²	€ 21,70	81,633%
		01.A10.B30.045		Per una superficie di almeno m² 1 e per uno spessore oltre cm 2.5 e sino a cm 3 compreso:		m²	€ 23,70	79,518%
		01.A10.B40		Intonaco di malta cementizia e graniglia di marmo a vari colori, dello spessore di cm 1,5 lisciato e lavato per zoccoli, pareti, lesene e simili, compresa la profilatura degli spigoli ed ogni opera accessoria
		01.A10.B40.005		Per una superficie complessiva di almeno m² 1 ed eseguito ad altezza inferiore a m 4		m²	€ 27,80	92,482%
		01.A10.B40.015		Per una superficie complessiva di almeno m² 1 ed eseguito ad altezza superiore a m 4		m²	€ 29,60	92,919%
		01.A10.B50		Intonaco pietrificato con miscela di cemento bianco, polvere di marmo e pigmenti colorati oppure formato con prodotti tipo terranova, duranova, edilnovo, cromosil e simili, compresa la formazione di riquadri, cornici, fasce e spigoli ed escluso il sottostante rinzaffo
		01.A10.B50.005		Del tipo spruzzato, per una superficie complessiva di almeno m² 1 ed eseguito ad altezza fino a m 4		m²	€ 8,05	81,440%
		01.A10.B50.015		Del tipo spruzzato, per una superficie complessiva di almeno m² 1 ed eseguito ad altezza superiore a m 4		m²	€ 10,10	85,150%
		01.A10.B50.025		Del tipo spruzzato e battuto, per una superficie complessiva di almeno m² 1 ed eseguito ad altez-za fino a m 4		m²	€ 8,35	82,102%
		01.A10.B50.035		Del tipo spruzzato e battuto, per una superficie complessiva di almeno m² 1 ed eseguito ad altez-za superiore a m 4		m²	€ 11,80	87,311%
		01.A10.B50.045		Lamato a grana fine (applicazione a cazzuola od a spruzzo) per una superficie complessiva di almeno m² 1 ed eseguito ad altezza fino a m 4		m²	€ 20,60	83,252%
		01.A10.B50.055		Lamato a grana fine (applicazione a cazzuola od a spruzzo) per una superficie complessiva di almeno m² 1 ed eseguito ad altezza superiore a m 4		m²	€ 22,60	84,744%
		01.A10.B50.065		Del tipo lamato a grana grossa (applicazione con cazzuola) per una superficie complessiva di almeno m² 1 ed eseguito ad altezza fino a m 4		m²	€ 26,10	82,332%
		01.A10.B50.075		Del tipo lamato a grana grossa (applicazione con cazzuola) per una superficie complessiva di almeno m² 1 ed eseguito ad altezza superiore a m 4		m²	€ 28,10	83,604%
		01.A10.B60		Intonaco lisciato eseguito con malta cementizia nelle proporzioni di kg 700 di cemento pozzolanico e m³ 1 di sabbia su superfici interne di manufatti in galleria (compresi i pozzi),secondo le prescrizioni fornite dalla direzione lavori:
		01.A10.B60.005		Dello spessore tra cm 0.5 e cm 1 compreso		m²	€ 20,30	92,083%
		01.A10.B60.010		Dello spessore oltre cm 1,sino a cm 1.5 compreso		m²	€ 22,10	88,523%
		01.A10.B60.015		Dello spessore oltre cm 1.5,sino a cm 2 compreso		m²	€ 24,10	85,045%
		01.A10.B60.020		Dello spessore oltre cm 2,sino a cm 2.5 compreso		m²	€ 26,00	82,521%
		01.A10.B60.025		Dello spessore oltre cm 2.5,sino a cm 3 compreso		m²	€ 27,90	80,337%
		01.A10.B70		Intonaco per risanamento strutture in muratura e in cls degradato eseguito con malta reoplastica e strutturale senza ritiro resistente ai solfati, eseguito con apposita attrezzatura impastatrice e spruzzatrice, per qualsiasi tipo di struttura sia verticale che orizzontale
		01.A10.B70.005		Per una superficie di almeno m² 1 e per uno spessore fino a cm 2		m²	€ 55,10	48,053%
		01.A10.B70.010		Per ogni cm in piu' di spessore		m²	€ 23,10	38,224%
		01.A10.C00		Lisciatura con scagliola (platrio) su pareti soffitti, compresa la formazione di zanche, raccordi e piccole sagome, escluso il sottostante rinzaffo
		01.A10.C00.005		Per una superficie complessiva di almeno m² 1		m²	€ 11,60	88,961%
		01.A10.C20		Finizione e lisciatura con scagliola su rinzaffo a rapido essiccamento,per interni, con raccordi ad angolo vivo fra parete e soffitto, compreso legante
		01.A10.C20.005		A base di gessi speciali e perlite		m²	€ 9,27	98,345%
		01.A10.C30		Rasatura con scagliola e additivi su tramezze inlatero gesso
		01.A10.C30.005		Per una superficie complessiva di almeno m² 1		m²	€ 4,38	82,344%
		01.A10.E00		Cornici di scagliola a piu' sagome, compresa ogni opera accessoria
		01.A10.E00.005		Con altezza o con sporgenza fino a cm 12 e per una lunghezza di almeno m 2		m	€ 35,40	94,351%
		01.A10.E00.010		Con altezza o con sporgenza fino a cm 12 e per una lunghezza inferiore a m 2		m	€ 68,80	97,093%
		01.A10.E00.015		Con altezza o sporgenza da cm 13 a cm 25 e per una lunghezza di almeno m 2		m	€ 47,50	93,831%
		01.A10.E00.020		Con altezza o sporgenza da cm 13 a cm 25 e per una lunghezza inferiore a m 2		m	€ 91,90	96,817%
		01.A10.E00.025		Con altezza o sporgenza da cm 26 a cm 35 e per una lunghezza di almeno m 2		m	€ 59,90	92,846%
		01.A10.E00.030		Con altezza o sporgenza da cm 26 a cm 35 e per una lunghezza inferiore a m 2		m	€ 116,00	96,290%
		01.A10.E00.035		Con altezza o sporgenza da cm 36 a cm 45 e per una lunghezza di almeno m 2		m	€ 77,70	93,102%
		01.A10.E00.040		Con altezza o sporgenza da cm 36 a cm 45 e per una lunghezza inferiore a m 2		m	€ 150,00	96,428%
		01.A10.E10		Sagomatura (tiratura di cornicione) con malta di calce o di cemento, misurata secondo le sagome sviluppate
		01.A10.E10.005		Fino a cm 20 di sviluppo, per una superficie complessiva di almeno m² 1		m²	€ 124,00	99,036%
		01.A10.E10.015		Oltre a cm 20 di sviluppo, per una superficie complessiva di almeno m² 1		m²	€ 102,00	98,824%
		01.A10.E20		Risanamento di strutture in c.a.o. e c.a.p. di ponti, cavalcavia, sottopassaggi mediante spicconatura delle parti lesionate, sabbiatura di pulizia, trattamento delle armature metalliche con inibitore di ruggine, applicazione di una mano di emulsione di aggancio a base di resine sintetiche e ripristino della superficie con malta pronta tixotropica strutturale antiritiro,additivata con resine acriliche, applicata anche a piu' riprese, fino ad uno spessore medio di cm 3; compreso ogni onere per il trasporto alla discarica dei detriti, piccole casserature,ripristino di spigoli, gocciolatoi ecc., escluso eventuali ponteggi da compensarsi a parte
		01.A10.E20.005		Per superfici orizzontali o verticali lisce o con leggere sagomature		m²	€ 71,50	77,771%
		01.A10.E20.010		Per superfici orizzontali o verticali di cornicioni, solette, strutture a sbalzo, o superfici fortemente sagomate (bugnature, cornici etc.)		m²	€ 86,80	81,676%
		01.A10.NB		...
		01.A10.NB.A		Opere compensate a superficie, per quantitativi inferiori a m² 1 aumento del 100%		%	€ 100,00
		01.A10.NB.D		Supplementi per formazione di bugne od altri elementi decorativi analoghi: al m² euro 0,62 ( al m² lire 1200 ).			€ 0,62
		01.A10.NB.E		Per quantitativi superiori a 1000 m² di prerinzaffo, rinzaffo o intonaco su rinzaffo eseguiti per il risanamento delle murature umide di cui agli articoli A10.A70.005/r, A10.A80.005/d, A10.A90.005/t,ribasso del 20%		%	€ 20,00
		01.A10.NB.F		Per quantitativi compresi da 101 a 200 m² di prerinzaffo, rinzaffo o intonaco su rinzaffo eseguiti per il risanamento delle murature umide di cui agli articoli A10.A70.005/r, A10.A80.005/d, A10.A90.005/t, aumento del 15%		%	€ 15,00
		01.A10.NB.G		Per quantitativi compresi da 50 a 100 m² di prerinzaffo, rinzaffo o intonaco su rinzaffo eseguiti per il risanamento delle murature umide di cui agli articoli A10.A70.005/r, A10.A80.005/d, A10.A90.005/t, aumento del 30%		%	€ 30,00
		01.A10.NB.H		Per quantitativi inferiori a 50 m² di prerinzaffo, rinzaffo o intonaco su rinzaffo eseguiti per il risanamento delle murature umide di cui agli articoli A10.A70.005/r, A10.A80.005/d, A10.A90.005/t, aumento del 45%		%	€ 45,00
				SOTTOFONDI E VESPAI
		01.A11.A10		Formazione di drenaggi o vespai a ridosso di murature con l'utilizzo di ciottoli forniti dalla ditta, per quantitativi superiori a m³ 0.10
		01.A11.A10.005		Eseguito a macchina, compresa l'assistenza di un operaio		m³	€ 27,70	27,712%
		01.A11.A10.010		Eseguito a mano		m³	€ 43,60	38,119%
		01.A11.A20		Provvista, spandimento e pigiatura di ghiaia naturale di cava per sottofondo di pavimenti, marciapiedi, battute di cemento ecc.
		01.A11.A20.005		Per un volume di almeno m³ 0,10		m³	€ 47,40	75,450%
		01.A11.A30		Provvista, spandimento e pigiatura di ghiaia di fiume mista a sabbia per sottofondo di pavimenti marciapiedi, battute di cemento per manto di protezione di tetti piani ecc.
		01.A11.A30.005		Per un volume di almeno m³ 0,10		m³	€ 61,80	66,165%
		01.A11.A40		Sottofondo per pavimenti di spessore fino a cm 15
		01.A11.A40.005		Formato con calcestruzzo cementizio avente resi-stenza caratteristica di kg/cm² di 150, per ogni cm di spessore e per superfici di almeno m² 0,20		m²	€ 2,99	80,838%
		01.A11.A40.015		Eseguito in conglomerato leggero a base di argilla espansa per ogni cm di spessore e per superfici di almeno m² 0,20		m²	€ 3,17	67,706%
		01.A11.NB		...
		01.A11.NB.A		Opere compensate a volume,per quantitativi inferiori a m³ 0,10 aumento del 50%		%	€ 50,00
		01.A11.NB.B		Opere compensate a superficie per quantitativi inferiori a m² 0,20 aumenti del 300%		%	€ 300,00
				PAVIMENTI E RIVESTIMENTI
		01.A12.A10		Lisciatura dei piani di posa con aggiunta di betonite
		01.A12.A10.005		Per superfici di almeno m² 0,20		m²	€ 10,10	98,464%
		01.A12.A20		Lisciatura dei piani di posa con materiale sol- fomagnesiaco
		01.A12.A20.005		Per superfici di almeno m² 0,20		m²	€ 7,23	83,173%
		01.A12.A30		Lisciatura dei piani di posa con mastice livellatore adesivo
		01.A12.A30.005		Per superfici di almeno m² 0,20		m²	€ 7,23	83,173%
		01.A12.A40		Spalmatura di vernice antiumido a base di resine epossidiche tricomponenti, ogni ripresa
		01.A12.A40.005		Per superfici di almeno m² 0,20		m²	€ 8,32	93,965%
		01.A12.A70		Pavimento o rivestimento a mosaico
		01.A12.A70.005		Eseguito con spezzoni di quarzite a vari colori		m²	€ 93,10	89,678%
		01.A12.A80		Pavimento a mosaico con o senza riquadri e fasce posato con malta di cemento e successivamente imboiaccato, dato in opera a regola d'arte, compresa levigatura e lucidatura escluso il sottofondo
		01.A12.A80.005		Eseguito con spezzoni di marmo anche a vari colori		m²	€ 107,00	70,836%
		01.A12.B00		Pavimento in marmette di cemento e graniglia di marmo posato con malta di cemento e successivamente imboiaccato, dato in opera a regola d'arte con o senza fasce o disegno, escluso il sottofondo
		01.A12.B00.005		Scaglia n.2-4 anche a piu' colori, delle dimensioni, cm 25x25, e per superfici di almeno m²0,20		m²	€ 39,10	71,227%
		01.A12.B00.015		Scaglia n.5-6 anche a piu' colori, dimensioni cm 25x25, e per superficie di almeno m² 0,20		m²	€ 39,10	71,227%
		01.A12.B00.025		Scaglia n.7-12 delle dimensioni di cm 25x25, e per superfici di almeno m² 0,20		m²	€ 40,10	69,400%
		01.A12.B00.035		Scaglia n.7-12 delle dimensioni di cm 30x30, e per superficie di almeno m² 0,20		m²	€ 40,00	66,765%
		01.A12.B30		Pavimento in marmettoni di cemento a scaglie di marmo (scaglia 14-20) delle dimensioni di cm 40x40, posato con malta di cemento e successivamente imboiaccato, dato in opera a regola d'arte con o senza fasce o disegno; escluso il sottofondo
		01.A12.B30.005		Per superfici di almeno m² 0,20		m²	€ 42,50	58,988%
		01.A12.B40		Pavimento eseguito con pietrini cementizi rigati di qualunque forma, dello spessore di cm 3, posato con malta di cemento,dato in opera,escluso il sottofondo
		01.A12.B40.005		Per superfici di almeno m² 0,20		m²	€ 34,60	64,459%
		01.A12.B45		Pavimento eseguito con pietrini cementizi semilisci di qualunque forma, dello spessore di cm 3, posato con malta di cemento, dato in opera, escluso il sottofondo e per superfici di almeno m² 0,20
		01.A12.B45.005		Di colore grigio neutro		m²	€ 35,30	63,062%
		01.A12.B45.010		Di colore grigio scuro		m²	€ 35,80	62,164%
		01.A12.B50		Pavimenti in lastre di pietra o marmo, esclusa la sola provvista delle lastre, compresa ogni lavorazione complementare ed accessoria per dare il pavimento perfettamente finito, con o senza fascia o disegno, escluso il sottofondo, per quantitativi di almeno m² 1
		01.A12.B50.005		Compresa la lucidatura a piombo		m²	€ 44,10	88,639%
		01.A12.B50.015		Esclusa la lucidatura a piombo		m²	€ 34,70	90,267%
		01.A12.B60		Posa in opera di zoccolino battiscopa levigati elucidati dello spessore cm 1 altezza da cm 6 a10, compreso la sigillatura dell'intonaco sul bordo superiore
		01.A12.B60.005		Per una lunghezza di almeno m 2		m	€ 5,67	98,085%
		01.A12.B70		Posa in opera di pavimento eseguito in piastrelle di gres ceramico anche con fascia lungo il perimetro e anche disposto a disegni, dato in opera con malta cementizia; escluso il sottofondo o il rinzaffo
		01.A12.B70.005		Per una superficie di almeno m² 0,20		m²	€ 25,30	99,301%
		01.A12.B75		Posa in opera di pavimento o rivestimento eseguito in piastrelle di gres ceramico fine porcellanato, anche con fascia lungo il perimetro o disposto a disegni, realizzata mediante l'uso di speciale adesivo in polvere a base cementizia per piastrelle ceramiche, applicato con spatola dentata per uno spessore di mm 2-5, addizionato con malta a base di resine sintetiche ed idrofobanti per la formazione e sigillatura delle fughe (mm 0-5), compresa ogni opera accessoria per la formazione dei giunti di dilatazione ed escluso il sottofondo o il rinzaffo
		01.A12.B75.005		Per una superficie di almeno m² 0,20		m²	€ 26,80	93,397%
		01.A12.B80		Posa in opera di zoccolo, formato con piastrellespeciali di gres ceramico rosso, con gola di raccordo a becco di civetta
		01.A12.B80.005		Di almeno m 0,50		m	€ 5,83	95,290%
		01.A12.B90		Posa in opera di pavimentazioni sopraelevate in conglomerato a matrice granito, sabbia silicea o quarzo, compresa la struttura portante ed ogni lavorazione occorrente per dare il pavimento perfettamente finito
		01.A12.B90.005		Esclusa la provvista delle lastre		m²	€ 25,80	32,415%
		01.A12.C00		Palchetto a listoni del tipo tolda di nave, dato in opera, compresa la provvista e l'assistenza alla posa delle radici (magatelli - posa in opera esclusa), la raschiatura e la verniciatura
		01.A12.C00.005		In larice del Tirolo spessore mm 22		m²	€ 53,30	41,751%
		01.A12.C00.010		In larice d'America (pich - pine) spessore mm 22		m²	€ 72,80	30,590%
		01.A12.C00.015		In abete, spessore mm 22		m²	€ 50,50	44,106%
		01.A12.C00.020		In larice del Tirolo, spessore mm 27		m²	€ 53,50	24,879%
		01.A12.C00.030		In abete, spessore mm 27		m²	€ 59,00	37,723%
		01.A12.C05		Palchetto a testa avanti con listello e fascia perimetrale, posato ed incollato su idoneo sottofondo di cemento lisciato, compresa l'assistenza dello specialista per la formazione del sottofondo, la raschiatura e la verniciatura del palchetto, escluso il sottofondo
		01.A12.C05.005		Listoncino rovere nazionale 1 assoluta rigatino,spessore mm 14, larghezza mm 60/75, lunghezza mm 300/500		m²	€ 73,80	15,068%
		01.A12.C05.010		Listoncino rovere nazionale 1 commerciale, spessore mm 14, larghezza mm 60/75, lunghezza mm300/500		m²	€ 66,50	16,738%
		01.A12.C05.015		Listoncino rovere di slavonia 1 assoluta rigatino, spessore mm 14, larghezza mm 60/75, lunghezza mm 300/500		m²	€ 73,80	15,068%
		01.A12.C05.020		Listoncino rovere di slavonia 1 commerciale, spessore mm 14, larghezza mm 60/75, lunghezza mm 300/500		m²	€ 66,50	16,738%
		01.A12.C10		Palchetto a testa avanti con listello e fascia perimetrale, dato in opera compresa la provvista e l'assistenza alla posa delle radici (magatelli - posa in opera esclusa), la raschiatura e laverniciatura
		01.A12.C10.025		Listoni massicci maschio e femmina, spessore mm 22, in rovere prima assoluta rigatino, larghezza mm 65/90, lunghezza mm 500/1000		m²	€ 113,00	19,739%
		01.A12.C10.030		Listoni massicci maschio e femmina, spessore mm 22, in rovere prima commerciale, larghezza mm 65/90, lunghezza mm 500/1000		m²	€ 101,00	22,064%
		01.A12.C10.035		Listoni massicci maschio e femmina, spessore mm 22, in rovere di slavonia prima assoluta, larghezza mm 65/90, lunghezza mm 500/1000		m²	€ 113,00	19,739%
		01.A12.C10.040		Listoni massicci maschio e femmina, spessore mm 22, in rovere di slavonia prima commerciale, larghezza mm 65/90, lunghezza mm 500/1000		m²	€ 101,00	22,064%
		01.A12.C10.065		In listoni massicci maschio e femmina ( maxilistone ), larghezza mm 90/140, lunghezza mm 1000/2000, spessore mm 22, di rovere prima assoluta rigatino		m²	€ 143,00	15,628%
		01.A12.C10.070		In listoni massicci maschio e femmina ( maxilistone ), larghezza mm 90/140, lunghezza mm 1000/2000, spessore mm 22, di rovere prima commerciale		m²	€ 128,00	17,441%
		01.A12.C10.075		In listoni massicci maschio e femmina ( maxi listone ), larghezza mm 90/140, lunghezza mm 1000/2000, spessore mm 22, di rovere di Slavonia prima assoluta rigatino		m²	€ 146,00	15,310%
		01.A12.C10.080		In listoni massicci maschio e femmina ( maxi listone ), larghezza mm 90/140, lunghezza mm 1000/2000, spessore mm 22, di rovere di Slavonia prima commerciale		m²	€ 131,00	17,045%
		01.A12.C20		Palchetto lamellare a quadrettoni posato ed incollato su sottofondo di cemento lisciato, compresa l'assistenza dello specialista per la formazione del sottofondo, la raschiatura e la verniciatura del palchetto, escluso sottofondo
		01.A12.C20.005		In rovere di slavonia 1 assoluta, spessore mm 8		m²	€ 54,70	20,361%
		01.A12.C20.010		In rovere di slavonia 1 commerciale, spessore mm 8		m²	€ 51,10	21,780%
		01.A12.C30		Posa in opera di radici per la realizzazione di palchetto di listoni, compresa la provvista dei chiodi, del filo di ferro e della malta
		01.A12.C30.005		Su solai		m²	€ 26,00	85,798%
		01.A12.C30.010		Su voltine o volte, escluso sottofondo		m²	€ 30,70	72,540%
		01.A12.C40		Posa in opera di radici per la realizzazione di palchetto a testa avanti, compresa la provvista dei chiodi, del filo di ferro e della malta
		01.A12.C40.005		Su solai		m²	€ 27,30	81,680%
		01.A12.C40.010		Su voltine o volte, escluso sottofondo		m²	€ 30,70	72,540%
		01.A12.C90		Posa in opera di zoccolino compreso tasselli ad espansione,viti in ottone e rosette,tagli negli angoli e spigoli
		01.A12.C90.005		In legno di qualsiasi tipo e dimensioni		m	€ 5,01	90,041%
		01.A12.E00		Posa in opera di linoleum per pavimentazioni
		01.A12.E00.005		In teli flessibili di qualsiasi spessore		m²	€ 14,60	91,810%
		01.A12.E10		Posa in opera di pavimentazione in gomma di qualsiasi spessore
		01.A12.E10.005		In teli flessibili incollati al sottofondo totalmente con adesivo		m²	€ 14,60	92,147%
		01.A12.E10.010		In teli flessibili fissati al sottofondo con cemento.		m²	€ 20,50	99,494%
		01.A12.E10.015		In piastrelloni di diversa dimensione incollati al sottofondo con adesivo.		m²	€ 15,70	92,730%
		01.A12.E20		Posa in opera di pavimentazione in materiale vinil - omogeneo,di qualsiasi spessore
		01.A12.E20.005		Fornito in teli flessibili		m²	€ 14,50	92,697%
		01.A12.E20.010		Fornito in piastrelloni di diversa dimensione		m²	€ 15,70	93,241%
		01.A12.E22		Posa in opera di cordoni in PVC per unione di pavimenti mediante saldatura
		01.A12.E22.005		Per pavimenti vinil-omogenei		m	€ 3,01	100,000%
		01.A12.E40		Posa in opera di zoccolino in linoleum, di qualunque spessore
		01.A12.E40.005		Altezza fino cm 10 - quantitativi di almeno m 0,5		m	€ 5,37	97,408%
		01.A12.E40.010		Altezza oltre cm 10 - quantitativi almeno m 0,50		m	€ 5,47	95,637%
		01.A12.E50		Posa in opera di bordino in linoleum rigato, di qualunque spessore
		01.A12.E50.005		Per quantitativi di almeno m 0,50		m	€ 5,43	96,337%
		01.A12.E55		Posa in opera di rivestimento per gradini
		01.A12.E55.005		In profilati di gomma		m	€ 16,80	99,735%
		01.A12.E60		Posa in opera di zoccolino in laminati plastici a base di resine sintetiche di qualunque spessore
		01.A12.E60.005		Altezza fino cm 10 - quantitativi almeno m 0,50		m	€ 5,98	97,325%
		01.A12.E60.010		Altezza oltre cm 10 - quantitativi almeno m 0,50		m	€ 6,23	93,402%
		01.A12.E70		Posa in opera di bordino in laminati plastici a base di resine sintetiche di qualunque spessore incluso il compenso per sfrido del materiale
		01.A12.E70.005		Per quantitativi di almeno m 0,50		m	€ 5,69	97,188%
		01.A12.F00		Posa in opera di pavimenti tessili
		01.A12.F00.005		Eseguita mediante incollatura del materiale su piani di posa precedentemente predisposti e da compensarsi a parte		m²	€ 10,50	89,086%
		01.A12.F10		Posa in opera di pavimento in moquette
		01.A12.F10.005		Eseguita mediante incollaggio del materiale su piani di posa precedentemente disposti e da compensarsi a parte.		m²	€ 20,00	93,330%
		01.A12.F20		Posa di pavimentazione tessile formata da quadrotte di moquette delle dimensioni di cm 50x50
		01.A12.F20.005		Tipo autoposante		m²	€ 3,78	100,000%
		01.A12.F25		Posa di zoccolino in moquette, compreso tutto l'occorrente per il fissaggio
		01.A12.F25.005		Di altezza cm 8		m	€ 4,17	100,000%
		01.A12.G00		Posa in opera di rivestimento di pareti con piastrelle rettangolari o quadrate, con o senza bisello dato in opera con malta cementizia, con giunti sigillati a cemento bianco; escluso il rinzaffo
		01.A12.G00.005		In caolino, maiolica smaltata o gres ceramico, per superfici di almeno m² 0,20		m²	€ 29,20	95,433%
		01.A12.G20		Posa in opera di rivestimento di pareti esterne con tessere in gres, litoceramica, paste vetrosee simili, posate con malta di cemento; esclusa la provvista delle tessere ed il ponteggio
		01.A12.G20.005		Per superfici di almeno m² 0,20		m²	€ 36,10	96,370%
		01.A12.G30		Posa in opera di rivestimento di pareti esterne con cortina applicata alla struttura muraria, formata da laterizi pressati o stampati o trafilati e con pezzi speciali per raccordi in curva ed a squadra,tipo klinker litoceramica,cottonovo e simili posati con malta di cemento. esclusa la provvista del materiale di rivestimento
		01.A12.G30.005		Per superfici di almeno m² 0,20		m²	€ 38,20	93,153%
		01.A12.G40		Posa in opera di rivestimento di pareti esterne con listelli grezzi in marmo o pietra, posati con malta di cemento; esclusa la provvista dei listelli
		01.A12.G40.005		Per superfici di almeno m² 0,20		m²	€ 38,60	86,448%
		01.A12.G50		Rivestimenti in tavole lisce od in perline, realizzati con elementi uniti a maschio e femmina, compresa l'imprimitura ad olio e l'opera del falegname per l'assistenza alla posa
		01.A12.G50.005		In rovere nazionale, dello spessore inferiore a cm 2		m²	€ 99,40	58,242%
		01.A12.G50.010		In larice d'America, dello spessore inferiore a cm 2		m²	€ 93,90	61,677%
		01.A12.G50.015		In larice del Tirolo, dello spessore inferiore a cm 2		m²	€ 81,70	70,886%
		01.A12.G50.020		In abete, dello spessore inferiore a cm 2		m²	€ 75,90	76,261%
		01.A12.G50.025		In pino, dello spessore inferiore a cm 2		m²	€ 83,00	69,752%
		01.A12.G50.030		In pioppo, dello spessore inferiore a cm 2		m²	€ 73,90	78,342%
		01.A12.G50.035		In castagno, dello spessore inferiore a cm 2		m²	€ 88,30	65,541%
		01.A12.G50.040		In noce, dello spessore inferiore a cm 2		m²	€ 102,00	56,985%
		01.A12.G50.045		In douglas fir, dello spessore inferiore a cm 2		m²	€ 110,00	52,947%
		01.A12.G50.050		In rovere nazionale, dello spessore di cm 2-3		m²	€ 108,00	56,812%
		01.A12.G50.055		In larice d'America, dello spessore di cm 2-3		m²	€ 101,00	60,375%
		01.A12.G50.060		In larice del Tirolo, dello spessore di cm 2-3		m²	€ 86,70	70,255%
		01.A12.G50.065		In abete, dello spessore di cm 2-3		m²	€ 80,40	75,789%
		01.A12.G50.070		In pino, dello spessore di cm 2-3		m²	€ 88,50	68,852%
		01.A12.G50.075		In pioppo, dello spessore di cm 2-3		m²	€ 78,10	78,027%
		01.A12.G50.080		In castagno, dello spessore di cm 2-3		m²	€ 94,60	64,414%
		01.A12.G50.085		In noce, dello spessore di cm 2-3		m²	€ 110,00	55,514%
		01.A12.G50.090		In douglas fir, dello spessore di cm 2-3		m²	€ 119,00	51,367%
		01.A12.G50.095		In rovere nazionale, dello spessore superiore a cm 3		m²	€ 123,00	58,246%
		01.A12.G50.100		In larice d'America, dello spessore superiore a cm 3		m²	€ 116,00	61,846%
		01.A12.G50.105		In larice del Tirolo, dello spessore superiore a cm 3		m²	€ 99,50	71,597%
		01.A12.G50.110		In abete, dello spessore superiore a cm 3		m²	€ 92,10	77,352%
		01.A12.G50.115		In pino, dello spessore superiore a cm 3		m²	€ 102,00	70,388%
		01.A12.G50.120		In pioppo, dello spessore superiore a cm 3		m²	€ 89,50	79,595%
		01.A12.G50.125		In castagno, dello spessore superiore a cm 3		m²	€ 108,00	65,920%
		01.A12.G50.130		In noce, dello spessore superiore a cm 3		m²	€ 126,00	56,932%
		01.A12.G50.135		In douglas fir, dello spessore superiore a cm 3		m²	€ 135,00	52,732%
		01.A12.G60		Rivestimenti in tavole lisce, realizzate con tavole semplicemente accostate, compresa l'imprimitura ad olio e l'opera del falegname per l'assistenza alla posa
		01.A12.G60.005		In rovere nazionale, dello spessore inferiore a cm 2		m²	€ 78,40	59,108%
		01.A12.G60.010		In larice d'America, dello spessore inferiore a cm 2		m²	€ 73,60	62,917%
		01.A12.G60.015		In larice del Tirolo, dello spessore inferiore a cm 2		m²	€ 63,20	73,330%
		01.A12.G60.020		In abete, dello spessore inferiore a cm 2		m²	€ 58,30	79,544%
		01.A12.G60.025		In pino, dello spessore inferiore a cm 2		m²	€ 64,30	72,032%
		01.A12.G60.030		In pioppo, dello spessore inferiore a cm 2		m²	€ 56,50	81,978%
		01.A12.G60.035		In castagno, dello spessore inferiore a cm 2		m²	€ 68,90	67,251%
		01.A12.G60.040		In noce, dello spessore inferiore a cm 2		m²	€ 80,30	57,723%
		01.A12.G60.045		In douglas fir, dello spessore inferiore a cm 2		m²	€ 86,90	53,310%
		01.A12.G60.050		In rovere nazionale, dello spessore di cm 2-3		m²	€ 84,30	56,289%
		01.A12.G60.055		In larice d'America, dello spessore di cm 2-3		m²	€ 78,70	60,246%
		01.A12.G60.060		In larice del Tirolo, dello spessore di cm 2-3		m²	€ 66,20	71,652%
		01.A12.G60.065		In abete, dello spessore di cm 2-3		m²	€ 60,80	78,043%
		01.A12.G60.070		In pino, dello spessore di cm 2-3		m²	€ 67,90	69,895%
		01.A12.G60.075		In pioppo, dello spessore di cm 2-3		m²	€ 58,80	80,721%
		01.A12.G60.080		In castagno, dello spessore di cm 2-3		m²	€ 73,20	64,802%
		01.A12.G60.085		In noce, dello spessore di cm 2-3		m²	€ 86,50	54,860%
		01.A12.G60.090		In douglas fir, dello spessore di cm 2-3		m²	€ 94,20	50,348%
		01.A12.G60.095		In rovere nazionale, dello spessore superiore a cm 3		m²	€ 101,00	54,756%
		01.A12.G60.100		In larice d'America, dello spessore superiore a cm 3		m²	€ 93,90	58,444%
		01.A12.G60.105		In larice del Tirolo, dello spessore superiore a cm 3		m²	€ 80,00	68,629%
		01.A12.G60.110		In abete, dello spessore superiore a cm 3		m²	€ 73,40	74,780%
		01.A12.G60.115		In pino, dello spessore superiore a cm 3		m²	€ 81,50	67,351%
		01.A12.G60.120		In pioppo, dello spessore superiore a cm 3		m²	€ 71,10	77,205%
		01.A12.G60.125		In castagno, dello spessore superiore a cm 3		m²	€ 87,60	62,664%
		01.A12.G60.130		In noce, dello spessore superiore a cm 3		m²	€ 103,00	53,419%
		01.A12.G60.135		In douglas fir, dello spessore superiore a cm 3		m²	€ 112,00	49,181%
		01.A12.G70		Posa in opera di perlinaggio compreso il materiale necessario per la posa
		01.A12.G70.005		Di qualunque spessore e per qualsiasi tipo di legname		m²	€ 28,10	99,259%
		01.A12.H00		Pietra artificiale eseguita in getto di graniglia; polvere di marmo e cemento bianco, anche con l'aggiunta di colori a base di ossidi di qualunque spessore o dimensione, compresa l'armatura in ferro, data a pie' d'opera in stipiti,architravi di porte e finestre, colonnine, basi,capitelli, cornici, cornicioni, pannelli decorativi, mensole rosoni, davanzali, zoccoli, lastre per rivestimenti e simili
		01.A12.H00.005		Lisciata o fratazzata		m³	€ 2.618,00	93,106%
		01.A12.H00.010		Lavata a forte spruzzo d'acqua		m³	€ 2.731,00	93,389%
		01.A12.H00.015		Bugnata o lavorata a finto travertino		m³	€ 2.956,00	93,892%
		01.A12.H00.020		Martellinata		m³	€ 3.340,00	94,595%
		01.A12.H10		Posa in opera di pietra e di marmi nonche' di pietra artificiale, la cui provvista sia compensata a metri cubi, per colonne, pilastri, architravi, stipiti, davanzali, cornici, balconi, zoccoli, rivestimenti, gradini, ecc, di qualunque dimensione e spessore; incluse le eventuali graffe per l'ancoraggio, l'imbottitura della pietra contro le superfici di appoggio e la sigillatura dei giunti
		01.A12.H10.005		Per un volume di almeno m³ 0,10		m³	€ 836,00	99,876%
		01.A12.H20		Posa in opera di lastre in pietra o in marmo, la cui provvista sia compensata al metro quadrato, per colonne, pilastri, architravi, stipiti, davanzali, cornici, balconi, zoccoli, gradini, traverse, montanti, piccoli rivestimenti, ecc., incluse le eventuali graffe per l'ancoraggio, l'imbottitura della pietra contro le superfici di appoggio e la sigillatura dei giunti
		01.A12.H20.005		Di qualunque dimensione e spessore, per quantitativi di almeno m² 1		m²	€ 78,40	99,340%
		01.A12.H25		Posa in opera di lastre in pietra o marmo, per il rivestimento di pareti verticali, la cui provvista sia compensata a metro quadrato, incluse le graffe per l'ancoraggio, l'imbottitura dalla pietra contro le superfici di appoggio e la sigillatura dei giunti
		01.A12.H25.005		Di qualunque dimensione e spessore		m²	€ 45,10	98,851%
		01.A12.L00		Pavimento in spezzoni di pietra di luserna di colorazione uniforme, disposti ad "opus incertum" lavorati alla punta fina, dello spessore di cm 5 circa compresa la sigillatura dei giunti, dato in opera con malta di cemento, escluso il sottofondo
		01.A12.L00.005		Per quantitativi di almeno m² 1		m²	€ 44,90	62,034%
		01.A12.L10		Posa in opera di pavimento o rivestimento in lastre di quarzite rettangolari, quadrate o a contorni irregolari di qualunque dimensione, colore e spessore, disposte a disegni, con fascia perimetrale o ad "opus incertum" dato in opera con malta di cemento escluso il sottofondo
		01.A12.L10.005		Per quantitativi di almeno m² 1		m²	€ 29,20	95,406%
		01.A12.M00		Provvista e posa di regge (larghezza mm 35 circa)
		01.A12.M00.005		In metallo bianco, e per quantitativi di almeno m 0,50		m	€ 12,00	58,946%
		01.A12.M00.015		In ottone, e per quantitativi di almeno m 0,50		m	€ 12,20	57,993%
		01.A12.M10		Provvista e posa di profilati parabordo per gradini
		01.A12.M10.005		In ottone, e per quantitativi di almeno m 0,50		m	€ 17,90	63,095%
		01.A12.M10.010		In materia plastica e per quantitativi di almenom 0,50		m	€ 14,00	80,900%
		01.A12.M20		Posa di coprispigoli in materia plastica
		01.A12.M20.005		Per quantitativi di almeno m 0,50		m	€ 6,28	89,437%
		01.A12.NB		...
		01.A12.NB.A		Opere compensate a volume,per quantitativi inferiori a m³ 0,10 aumento del 50%		%	€ 50,00
		01.A12.NB.B		Opere compensate a superficie per quantitativi inferiori a m² 0,20 aumento del 300%		%	€ 300,00
		01.A12.NB.C		Opere compensate a metri, per quantitativi inferiori a m 0,50 aumento del 100%		%	€ 100,00
		01.A12.NB.D		Opere compensate a superficie per quantitativi compresi tra m² 0,20 e m² 1,00 aumento del 150%		%	€ 150,00
				LAVORAZIONE DI PIETRE E MARMI IN OPERA						Note esplicative: i prezzi comprendono la manovalanza per spostamento e cernita del materiale utilizzabile; il trasporto e l'accatastamento del materiale lavorato secondo qualita' e larghezze; la pulizia del posto di lavorazione dalle scaglie residue ed il loro trasporto alle discariche; il trasporto e l'accatastamento del materiale utilizzabile all'interno del magazzinosecondo le indicazioni della direzione lavori i materiali lavorati dovranno corrispondere ai campioni depositati presso l'ufficio del magazzino.
		01.A13.A10		Levigatura di superfici piane,misurate sullo sviluppo totale della superficie vista, effettuata in loco
		01.A13.A10.005		Per pietre dure		m²	€ 20,30	89,264%
		01.A13.A10.010		Per marmi teneri, marmette e marmettoni a mosaico		m²	€ 10,20	89,263%
		01.A13.A10.015		Per marmi verdi, neri o serpentini		m²	€ 15,20	89,263%
		01.A13.A20		Lucidatura a piombo di superfici piane, misurata sullo sviluppo totale della superficie vista, effettuata in loco
		01.A13.A20.005		Per pietre dure		m²	€ 22,00	89,260%
		01.A13.A20.010		Per marmi teneri, marmette, ecc.		m²	€ 11,80	89,262%
		01.A13.A20.015		Per marmi neri, verdi o serpentini.		m²	€ 16,90	89,262%
		01.A13.A30		Lavorazione a punta fina o grossa (bocciarda) eseguita in opera
		01.A13.A30.005		Su pietre dure		m²	€ 67,50	60,155%
		01.A13.A30.010		Su pietre tenere		m²	€ 47,50	60,155%
		01.A13.A40		Spianamento di masselli, lastre da marciapiede o conci di qualsiasi genere, tanto in opera quanto nei magazzini od in cantiere all'atto del rifacimento, compreso lo spostamento del materiale da lavorare e la pulizia della pavimentazione (misura eseguita sulla superficie effettivamente lavorata)
		01.A13.A40.005		A punta grossa eseguito a mano		m²	€ 79,10	100,000%
		01.A13.A40.010		A punta grossa eseguito con martellinatrice		m²	€ 31,60	71,232%
		01.A13.A40.015		A punta media eseguito con martellinatrice		m²	€ 34,30	69,735%
		01.A13.A50		Rifilamento a squadra di materiali lapidei fuori uso, sul luogo di estrazione o nei magazzini, compreso l'eventuale accatastamento.
		01.A13.A50.005		Teste e fianchi di masselli, rotaie o conci di qualsiasi genere		m	€ 14,00	100,000%
		01.A13.A55		Rifilatura a squadra di lastre in gneiss o simili effettuata sul luogo di impiego o nei magazzini municipali secondo le dimensioni ordinate dalla D.L., compreso l'eventuale accatastamento,il carico ed il trasporto dei materiali di risulta alle discariche
		01.A13.A55.005		Di recupero, dello spessore di cm 8/10-10/12		m	€ 10,90	90,369%
		01.A13.A60		Lavorazione di materiali litici di recupero
		01.A13.A60.005		Per esecuzione di guide dello spessore di cm 9 (raggio esterno non inferiore a m 5)		m	€ 23,60	100,000%
		01.A13.A60.010		Per esecuzione di guide dello spessore di cm 12 (raggio esterno non inferiore a m 5)		m	€ 25,40	100,000%
		01.A13.A60.015		Per esecuzione di cordoni retti o curvi della larghezza di cm 30		m	€ 37,70	100,000%
		01.A13.A60.020		Per l'esecuzione di cordoni retti o curvi (raggio esterno non inferiore a m5) della larghezza da cm 50 a 65, lavorati in tutto come quelli da cm 30 con faccia posteriore rifilata in tutta altezza a perfetto combaciamento		m	€ 67,80	100,000%
		01.A13.A60.025		Per esecuzione di cordoni curvi del raggio esterno di cm 50 con alette per ingressi carrai		cad	€ 49,70	100,000%
		01.A13.A60.030		Per la formazione di pietrini per la delimitazione degli assi stradali delle dimensioni cm 20x20x60 con testa lavorata a punta fina o bocciarda per una altezza di cm 15 e con un foro centrale del diametro di cm 5 e profondita' di cm 8		cad	€ 79,80	100,000%
		01.A13.A60.035		Per formazione di cippi di confine con la parte superiore delle dimensione di cm 20x10x40 a testa rotonda e lavorata su tutti i lati in facciavista a punta fina o bocciarda e con inserite le lettere "c.t.", con la parte inferiore o basamento di appoggio lavorato a punta grossa con le dimensioni di cm 35x18x35		cad	€ 72,30	100,000%
		01.A13.A60.040		Per esecuzione di copertina in granito di alzo, retta o curva, della larghezza di cm 40 e dello spessore cm 12, lavorata sulla faccia superiore,su quella verticale e su quella inferiore vista alla martellina fine, con spigoli vivi, faccia posteriore e teste spianate e rifilate a perfetto combaciamento, faccia inferiore per la parte poggiante sul muro spianata, gocciolatoio di sezione triangolare o rettangolare, ricavato nella parte vista del piano inferiore.		m	€ 226,00	100,000%
		01.A13.A60.045		Per esecuzione di bocche di lupo comprendente la lavorazione di cordone retto della lunghezza di m 1 e della larghezza di cm 55, da ricavarsi da rotaia dello spessore minimo di cm 18, con smusso di cm 1x1, lavorata per un'altezza di almeno cm 18 a punta fina o alla bocciarda sulla faccia verticale vista e sulla faccia piana superiore, rifilata nei fianchi per un perfetto combaciamento per una profondita' di cm 12, per tutta l'altezza e per cm 3 di altezza nella facciata opposta a quella vista e sulle rimanenti parti dei fianchi; comprendente, infine, la lavorazione alla punta grossa per la formazione del vano di scolo per una lunghezza frontale di cm 60, per un'altezza minima di cm 12 e per una profondita' di cm 40.		cad	€ 109,00	100,000%
		01.A13.A60.050		Per esecuzione di basamenti in pietra per colonnine luminose, costituiti da un pezzo semicircolare del raggio di cm 50 e da un pezzo rettangolare di cm 60x100 e dello spessore minimo di cm 18, lavorati a punta fina od alla bocciarda sulla faccia piana superiore e su quella perimetrale vista per un'altezza di cm 18, smusso di cm 1x1, faccia a vista a taglio obliquo, arrotondamento degli spigoli verticali, facce verticali posteriori rifilate e squadrate per il perfetto combaciamento dei due pezzi.		cad	€ 193,00	100,000%
		01.A13.A70		Formazione di foro rettangolare di dimensioni di cm 12x35 per camerette funzionanti a gola di lupo
		01.A13.A70.005		Su guide di pietra dello spessore compreso tra cm 9 e 12		cad	€ 39,20	100,000%
		01.A13.A70.010		Su cordoni in pietra aventi una sezione di cm 30x25		cad	€ 52,80	100,000%
				OPERE IN VETROCEMENTO						Note esplicative: dai prezzi dei manufatti sottoriportati sono escluse le opere murarie in genere e tutte le altre prestazioni provvisionali, occorrenti per il loro collocamento in opera, quali: trasporto dei manufatti dal luogo di esecuzione al cantiere, ponteggi, mano d'opera per il loro sollevamento e relativa posa, sigillatura dei giunti con cemento plastico.
		01.A14.A10		Lucernari e solai praticabili costituiti da diffusori e blocchetti di vetro, annegati in getto di calcestruzzo di cemento tipo 325 in dose kg 400 a metro cubo compreso l'armatura di ferro, confezionati in opera o fuori opera, con superfici perfettamente liscie, rasate su vetro, compresa ogni prestazione occorrente per la sua esecuzione a regola d'arte
		01.A14.A10.005		Per luci fino a 1 m e per sovraccarico fino a 400 kg/m²		m²	€ 242,00	94,169%
		01.A14.A10.010		Sovrapprezzo per ogni 100 kg di sovraccarico in piu' oltre ai 400 kg/m², per luci fino a 1 metro		m²	€ 5,51	93,320%
		01.A14.A10.015		Sovrapprezzo per ogni 50 cm o frazione di larghezza in piu' oltre 1 metro, per sovraccarico fino a 400 kg/m²		m²	€ 50,00	94,418%
		01.A14.A20		Lastre verticali in vetrocemento per pareti divisorie, finestroni fissi, anche con parti mobili, costituite da diffusori in vetro normali semplici e doppi e a scatola, annegati in getto di calcestruzzo di cemento 325 in dose 400 kg a m³ compresa armatura di ferro, eseguite in opera, con superfici piane e perfettamente liscie, rasate su vetro e sulle due facce, per luci varie, compresa ogni prestazione occorrente per la sua esecuzione a regola d'arte
		01.A14.A20.005		Esclusi telai e manovre in ferro		m²	€ 183,00	95,348%
		01.A14.A30		Sostituzione di diffusori, esclusa la fornitura da compensarsi a parte
		01.A14.A30.005		In manufatti di vetrocemento		cad	€ 24,10	100,000%
				OPERE DA VETRAIO
		01.A15.A10		Posa in opera di vetri di qualunque dimensione su telai metallici od in legno, misurati in opera sul minimo rettangolo circoscritto, incluso il compenso per lo sfrido del materiale
		01.A15.A10.005		Trasparenti e sottili, normali e forti		m²	€ 15,70	95,959%
		01.A15.A10.010		Stampati, rigati, martellinati, retinati, ecc.		m²	€ 19,10	94,763%
		01.A15.A10.015		Isolanti termoacustici tipo vetrocamera		m²	€ 39,60	98,399%
		01.A15.A10.020		Di qualunque tipo e spessore per lucernari		m²	€ 25,50	94,561%
		01.A15.A10.025		Cristalli trasparenti normali		m²	€ 33,50	99,727%
		01.A15.A10.030		Cristalli temperati		m²	€ 33,50	99,727%
		01.A15.A10.035		Vetri antisfondamento		m²	€ 33,50	99,727%
		01.A15.A20		Posa in opera di lastre in metacrilato estrusocalandrato, misurato in opera sul minimo rettan-golo circoscritto, incluso il compenso per lo sfrido del materiale
		01.A15.A20.005		Di qualunque dimensione su telai metallici o in legno		m²	€ 7,61	98,801%
		01.A15.A25		Posa in opera di lastre alveolari trasparenti in policarbonato per l'applicazione a serramenti interni od esterni, misurate in opera sul minimo rettangolo circoscritto, incluso il compenso perlo sfrido del materiale
		01.A15.A25.005		Di varie dimensioni su telai in ferro o legno		m²	€ 7,79	96,497%
		01.A15.A30		Ristuccatura di vetri su telai in legno od in ferro, compresa la rimozione del vecchio stucco ed una ripresa di biacca a protezione della nuova stuccatura
		01.A15.A30.005		Di qualunque tipo e dimensione		m	€ 3,14	95,649%
		01.A15.B00		Rimozione di vetri comprensiva della successiva pulitura delle battute
		01.A15.B00.005		Per qualunque tipo di vetro		m²	€ 7,52	100,000%
		01.A15.C00		Posa di pellicola adesiva di poliestere,metallizzata, per vetrate
		01.A15.C00.005		Di qualsiasi spessore o tipo		m²	€ 5,56	100,000%
		01.A15.NB		...
		01.A15.NB.A		Qualora in uno stesso stabile la superficie complessiva dei vetri occorrenti sia inferiore a m² uno i prezzi dell'articolo a15.a10. aumenteranno di un supplemento fisso pari a euro 5,16 al m²(lire 10000/m²).			€ 5,16
				OPERE IN MATERIALE PLASTICO
		01.A16.A10		Posa in opera di laminati plastici a base di resine sintetiche di qualunque spessore, per rivestimenti e zoccolature
		01.A16.A10.005		Per superficie di almeno m² 0,20		m²	€ 14,10	85,423%
		01.A16.A20		Posa di tramezzatura fissa costituita da pannelli in PVC antiurto di qualsiasi forma e dimensione fissati su apposito telaio metallico
		01.A16.A20.005		Con o senza specchiature in vetro		m²	€ 18,30	95,506%
		01.A16.A30		Posa di porte interne rivestite con pannello bi - laminato nobilitato dello spessore di mm 20 o con specchiatura in vetro stampato, esclusa la posa del falso telaio
		01.A16.A30.005		In PVC antiurto		m²	€ 15,40	94,655%
		01.A16.A40		Apprestamenti igienici scuole materne, dati in opera.
		01.A16.A40.005		In ABS a cinque posti		cad	€ 40,90	32,791%
		01.A16.A40.010		In plexiglas ad un posto		cad	€ 32,30	24,976%
		01.A16.B00		Posa di serramenti esterni fissati senza falso telaio direttamente sulla muratura, aventi qualsiasi tipo di apertura
		01.A16.B00.005		In PVC antiurto		m²	€ 22,10	92,466%
		01.A16.B30		Posa di monoblocco finestra comprendente serramento ad uno o due battenti,tapparella e cassonetto
		01.A16.B30.005		In PVC rigido antiurto		m²	€ 25,00	93,345%
		01.A16.B60		Posa accessori di serramenti esterni o monobloc-chi finestra in PVC antiurto
		01.A16.B60.005		Persiana in PVC rigido antiurto direttamente sulla struttura		m²	€ 16,30	89,761%
		01.A16.B60.010		Persiana in PVC rigido antiurto su falso telaio in legno.		m²	€ 11,70	99,680%
		01.A16.B60.015		Cassonetto in truciolare rivestito di laminato plastico.		m	€ 8,76	99,575%
		01.A16.B60.020		Tapparella in PVC rigido antiurto.		m²	€ 5,85	99,363%
				OPERE DA FALEGNAME						Note esplicative: -negli spessori indicati e' ammessa una tolleranza di mm 2 per le lavorazioni. -Gli apparecchi di manovra dei wasistas e dei battenti di comando a distanza verranno pagati con prezzi di commercio e liquidati su presentazione di fattura senza limitazione di importo. -I collocamenti in opera comprendono la provvista e posa di ali e e tasselli, e dove occorrano, gli scalpellamenti, il piantamento delle bocchette sul pavimento, il ripristino degli intonaci, il trasporto dal deposito in cantiere al luogo di posa, nessuna opera da muratore esclusa tutte le voci relative alle pose in opera dellapresente categoria, comprendono la provvista e posa di alie e tasselli e, dove occorrano, gli scalpellamenti, il piantamento delle bocchette sul pavimento, il ripristino degli intonaci, il trasporto dal deposito in cantiere al luogo di posa, nessuna opera da decoratore esclusa.
		01.A17.A10		Legnami in travi grossolanamente riquadrati,dato e misurato in opera, con le lavorazioni e ferramenta occorrenti, nessuna opera esclusa
		01.A17.A10.010		In larice rosso nostrale		m³	€ 850,00	66,839%
		01.A17.A10.015		In pino od abete		m³	€ 787,00	72,153%
		01.A17.A20		Legname in travi riquadrati uso Trieste, dato e misurato in opera con le lavorazioni occorrenti, nessuna opera esclusa
		01.A17.A20.005		In larice rosso nostrale		m³	€ 850,00	66,839%
		01.A17.A20.010		In pino od abete		m³	€ 787,00	72,153%
		01.A17.A30		Legname in travi, travetti, tavole e simili, riquadrati alla sega a filo vivo, dato e misurato in opera, con le lavorazioni e ferramenta occorrenti, nessuna opera esclusa
		01.A17.A30.005		In larice d'America o pich - pine		m³	€ 1.653,00	42,926%
		01.A17.A30.010		In larice del Tirolo		m³	€ 1.253,00	56,658%
		01.A17.A30.015		In abete		m³	€ 1.064,00	66,733%
		01.A17.A30.020		In pino di Svezia		m³	€ 1.296,00	54,750%
		01.A17.A30.025		In pioppo		m³	€ 997,00	71,168%
		01.A17.A30.030		In castagno		m³	€ 1.471,00	48,231%
		01.A17.A30.035		In douglas fir		m³	€ 2.161,00	32,828%
		01.A17.A40		Legname lavorato su misura sulle diverse facce, con incastri e sagome semplici con le lavorazioni e ferramenta occorrenti, per davanzali, tavolati, imbottiture, montanti, traverse, listelli,zoccolini piani d'armadio ecc.
		01.A17.A40.005		In larice d'America e per quantitativi superiori a m³ 0,1		m³	€ 1.982,00	43,453%
		01.A17.A40.010		In larice del Tirolo e per quantitativi superiori a m³ 0,1		m³	€ 1.582,00	54,459%
		01.A17.A40.015		In abete e per quantitativi superiori a m³ 0,1		m³	€ 1.393,00	61,854%
		01.A17.A40.020		In pino e per quantitativi superiori a m³ 0,1		m³	€ 1.625,00	52,997%
		01.A17.A40.025		In pioppo e per quantitativi superiori a m³ 0,1		m³	€ 1.326,00	64,944%
		01.A17.A40.030		In castagno e per quantitativi superiori a m³ 0,1		m³	€ 1.801,00	47,841%
		01.A17.A40.035		In noce d'Africa e per quantitativi superiori a m³ 0,1		m³	€ 2.236,00	38,519%
		01.A17.A40.040		In douglas fir e per quantitativi superiori a m³ 0,1		m³	€ 2.491,00	34,583%
		01.A17.A40.045		In faggio evaporato e per quantitativi superiori a m³ 0,1		m³	€ 1.872,00	46,019%
		01.A17.A40.050		In larice d'America e per quantitativi inferiori a m³ 0,10.		m³	€ 2.904,00	55,847%
		01.A17.A40.055		In larice del Tirolo e per quantitativi inferiori a m³ 0,10.		m³	€ 2.504,00	64,783%
		01.A17.A40.060		In abete e per quantitativi inferiori a m³ 0,10		m³	€ 2.315,00	70,075%
		01.A17.A40.065		In pino e per quantitativi inferiori a m³ 0,10.		m³	€ 2.547,00	63,673%
		01.A17.A40.070		In pioppo e per quantitativi inferiori a m³ 0,10		m³	€ 2.248,00	72,140%
		01.A17.A40.075		In castagno e per quantitativi inferiori a m³ 0,10		m³	€ 2.722,00	59,576%
		01.A17.A40.080		In noce d'Africa e per quantitativi inferiori a m³ 0,10.		m³	€ 3.158,00	51,357%
		01.A17.A40.085		In douglas fir e per quantitativi inferiori a m³ 0,10.		m³	€ 3.412,00	47,527%
		01.A17.A40.090		In faggio evaporato e per quantitativi inferiori a m³ 0,10.		m³	€ 2.794,00	58,056%
		01.A17.A50		Legname lavorato su misura per cornici di qualunque sagoma, chiambrane isolate e simili con le lavorazioni e ferramenta occorrente e l'imprimitura ad olio
		01.A17.A50.010		In larice d'America e per quantitativi superiori a m³ 0,1		m³	€ 6.128,00	78,796%
		01.A17.A50.015		In larice del Tirolo e per quantitativi superiori a m³ 0,1		m³	€ 5.727,00	84,307%
		01.A17.A50.020		In abete e per quantitativi superiori a m³ 0,1		m³	€ 5.538,00	87,185%
		01.A17.A50.025		In pino e per quantitativi superiori a m³ 0,1		m³	€ 5.771,00	83,669%
		01.A17.A50.030		In pioppo e per quantitativi superiori a m³ 0,1		m³	€ 5.472,00	88,240%
		01.A17.A50.035		In castagno e per quantitativi superiori a m³ 0,1		m³	€ 5.946,00	81,205%
		01.A17.A50.040		In noce d'Africa e per quantitativi superiori a m³ 0,1		m³	€ 6.381,00	75,661%
		01.A17.A50.045		In douglas fire per quantitativi superiori a m³ 0,1		m³	€ 6.636,00	72,760%
		01.A17.A50.050		In faggio evaporato e per quantitativi superiori a m³ 0,1		m³	€ 6.017,00	80,243%
		01.A17.A50.055		In larice d'America e per quantitativi inferiori a m³ 0,10.		m³	€ 9.170,00	80,904%
		01.A17.A50.060		In larice del Tirolo e per quantitativi inferiori a m³ 0,10		m³	€ 8.770,00	84,599%
		01.A17.A50.065		In abete e per quantitativi inferiori a m³ 0,10		m³	€ 8.581,00	86,462%
		01.A17.A50.070		In pino e per quantitativi inferiori a m³ 0,10		m³	€ 8.814,00	84,180%
		01.A17.A50.075		In pioppo e per quantitativi inferiori a m³ 0,10		m³	€ 8.515,00	87,135%
		01.A17.A50.080		In castagno e per quantitativi inferiori a m³ 0,10.		m³	€ 8.989,00	82,540%
		01.A17.A50.085		In noce d'Africa e per quantitativi inferiori a m³ 0,10.		m³	€ 9.424,00	78,724%
		01.A17.A50.090		In douglas fir e per quantitativi inferiori a m³ 0,10.		m³	€ 9.679,00	76,655%
		01.A17.A50.095		In faggio evaporato e per quantitativi inferiori a m³ 0,10.		m³	€ 9.060,00	81,890%
		01.A17.A60		Posa in opera di legname di qualsiasi natura la-vorato sulle diverse facce, comprese le opere accessorie
		01.A17.A60.005		Per davanzali, tavolati, imbottitura, montanti, traverse, listelli, zoccolini, piani d'armadio ecc. e per quantitativi superiori a m³ 0,1		m³	€ 645,00	99,208%
		01.A17.A60.007		Per davanzali, tavolati, imbottitura, montanti, traverse, listelli, zoccolini, piani d'armadio ecc. e per quantitativi inferiori a m³ 0,10.		m³	€ 1.006,00	99,492%
		01.A17.A60.010		Per cornici, chiambrane isolate e simili e per quantitativi superiori a m³ 0,1		m³	€ 733,00	98,608%
		01.A17.A60.015		Per cornici, chiambrane isolate e simili e per quantitativi inferiori a m³ 0,10.		m³	€ 1.123,00	99,090%
		01.A17.A70		Posa in opera di travi, travetti e simili in legno lamellare con le lavorazioni e ferramenta occorrenti, nessuna opera esclusa
		01.A17.A70.005		Compreso il nolo di gru a torre		m³	€ 393,00	71,234%
		01.A17.A80		Falso telaio per il fissaggio dei serramenti alla muratura, dato in opera, misurato sullo sviluppo effettivo
		01.A17.A80.005		In legno di abete		m²	€ 39,70	35,054%
		01.A17.B00		Serramenti per finestre, porte-balcone ed invetriate, di qualunque forma, dimensione e numero dei battenti, con modanatura, incastri e regoli per vetri, rigetto d'acqua con gocciolatoio,adeguato telarone (minimo di cm 6x8) compresa la ferramenta pesante, gli ottonami e l'imprimitura ad olio
		01.A17.B00.005		In larice d'America, dello spessore di mm 30		m²	€ 133,00	56,340%
		01.A17.B00.010		In larice d'America, dello spessore di mm 35		m²	€ 155,00	56,262%
		01.A17.B00.015		In larice d'America, dello spessore di mm 40		m²	€ 177,00	56,211%
		01.A17.B00.020		In larice d'America, dello spessore di mm 45		m²	€ 199,00	56,132%
		01.A17.B00.025		In larice d'America, dello spessore di mm 50		m²	€ 222,00	56,117%
		01.A17.B00.030		In larice d'America, dello spessore di mm 55		m²	€ 244,00	56,093%
		01.A17.B00.035		In larice d'America, dello spessore di mm 60		m²	€ 266,00	56,092%
		01.A17.B00.040		In larice d'America, dello spessore di mm 65		m²	€ 288,00	56,056%
		01.A17.B00.045		In larice d'America, dello spessore di mm 70		m²	€ 311,00	56,026%
		01.A17.B00.050		In larice d'America, dello spessore di mm 75		m²	€ 333,00	56,029%
		01.A17.B00.055		In larice d'America, dello spessore di mm 80		m²	€ 355,00	55,990%
		01.A17.B00.060		In abete, dello spessore di mm 30		m²	€ 117,00	63,758%
		01.A17.B00.065		In abete, dello spessore di mm 35		m²	€ 137,00	63,662%
		01.A17.B00.070		In abete, dello spessore di mm 40		m²	€ 157,00	63,596%
		01.A17.B00.075		In abete, dello spessore di mm 45		m²	€ 176,00	63,495%
		01.A17.B00.080		In abete, dello spessore di mm 50		m²	€ 196,00	63,475%
		01.A17.B00.085		In abete, dello spessore di mm 55		m²	€ 216,00	63,445%
		01.A17.B00.090		In abete, dello spessore di mm 60		m²	€ 235,00	63,444%
		01.A17.B00.095		In abete, dello spessore di mm 65		m²	€ 255,00	63,398%
		01.A17.B00.100		In abete, dello spessore di mm 70		m²	€ 275,00	63,359%
		01.A17.B00.105		In abete, dello spessore di mm 75		m²	€ 294,00	63,364%
		01.A17.B00.110		In abete,dello spessore di mm 80		m²	€ 314,00	63,318%
		01.A17.B00.115		In pino, dello spessore di mm 30		m²	€ 123,00	60,609%
		01.A17.B00.120		In pino, dello spessore di mm 35		m²	€ 144,00	60,521%
		01.A17.B00.125		In pino, dello spessore di mm 40		m²	€ 165,00	60,461%
		01.A17.B00.130		In pino, dello spessore di mm 45		m²	€ 185,00	60,370%
		01.A17.B00.135		In pino, dello spessore di mm 50		m²	€ 206,00	60,352%
		01.A17.B00.140		In pino, dello spessore di mm 55		m²	€ 227,00	60,325%
		01.A17.B00.145		In pino, dello spessore di mm 60		m²	€ 247,00	60,309%
		01.A17.B00.150		In pino, dello spessore di mm 65		m²	€ 268,00	60,282%
		01.A17.B00.155		In pino, dello spessore di mm 70		m²	€ 289,00	60,247%
		01.A17.B00.160		In pino, dello spessore di mm 75		m²	€ 309,00	60,251%
		01.A17.B00.165		In pino, dello spessore di mm 80		m²	€ 330,00	60,208%
		01.A17.B00.280		In larice del Tirolo, dello spessore di mm 30		m²	€ 122,00	61,176%
		01.A17.B00.285		In larice del Tirolo, dello spessore di mm 35		m²	€ 143,00	61,086%
		01.A17.B00.290		In larice del Tirolo, dello spessore di mm 40		m²	€ 163,00	61,025%
		01.A17.B00.295		In larice del Tirolo, dello spessore di mm 45		m²	€ 184,00	60,932%
		01.A17.B00.300		In larice del Tirolo, dello spessore di mm 50		m²	€ 204,00	60,914%
		01.A17.B00.305		In larice del Tirolo, dello spessore di mm 55		m²	€ 225,00	60,886%
		01.A17.B00.310		In larice del Tirolo, dello spessore di mm 60		m²	€ 245,00	60,885%
		01.A17.B00.315		In larice del Tirolo, dello spessore di mm 65		m²	€ 266,00	60,843%
		01.A17.B00.320		In larice del Tirolo, dello spessore di mm 70		m²	€ 286,00	60,807%
		01.A17.B00.325		In larice del Tirolo, dello spessore di mm 75		m²	€ 307,00	60,811%
		01.A17.B00.330		In larice del Tirolo, dello spessore di mm 80		m²	€ 327,00	60,767%
		01.A17.B00.390		In noce d'Africa, dello spessore di mm 30		m²	€ 139,00	53,653%
		01.A17.B00.395		In noce d'Africa, dello spessore di mm 35		m²	€ 163,00	53,581%
		01.A17.B00.400		In noce d'Africa, dello spessore di mm 40		m²	€ 186,00	53,535%
		01.A17.B00.405		In noce d'Africa, dello spessore di mm 45		m²	€ 209,00	53,463%
		01.A17.B00.410		In noce d'Africa, dello spessore di mm 50		m²	€ 233,00	53,449%
		01.A17.B00.415		In noce d'Africa, dello spessore di mm 55		m²	€ 256,00	53,428%
		01.A17.B00.420		In noce d'Africa, dello spessore di mm 60		m²	€ 279,00	53,427%
		01.A17.B00.425		In noce d'Africa, dello spessore di mm 65		m²	€ 303,00	53,394%
		01.A17.B00.430		In noce d'Africa, dello spessore di mm 70		m²	€ 326,00	53,366%
		01.A17.B00.435		In noce d'Africa, dello spessore di mm 75		m²	€ 349,00	53,370%
		01.A17.B00.440		In noce d'Africa, dello spessore di mm 80		m²	€ 373,00	53,332%
		01.A17.B00.445		In douglas, dello spessore di mm 30		m²	€ 146,00	51,204%
		01.A17.B00.450		In douglas, dello spessore di mm 35		m²	€ 170,00	51,138%
		01.A17.B00.455		In douglas, dello spessore di mm 40		m²	€ 195,00	51,096%
		01.A17.B00.460		In douglas, dello spessore di mm 45		m²	€ 219,00	51,030%
		01.A17.B00.465		In douglas, dello spessore di mm 50		m²	€ 244,00	51,018%
		01.A17.B00.470		In douglas, dello spessore di mm 55		m²	€ 268,00	50,998%
		01.A17.B00.475		In douglas, dello spessore di mm 60		m²	€ 292,00	50,997%
		01.A17.B00.480		In douglas, dello spessore di mm 65		m²	€ 317,00	50,968%
		01.A17.B00.485		In douglas, dello spessore di mm 70		m²	€ 342,00	50,942%
		01.A17.B00.490		In douglas, dello spessore di mm 75		m²	€ 366,00	50,945%
		01.A17.B00.495		In douglas, dello spessore di mm 80		m²	€ 390,00	50,910%
		01.A17.B00.500		In rovere nazionale, dello spessore di mm 30		m²	€ 137,00	54,390%
		01.A17.B00.505		In rovere nazionale, dello spessore di mm 35		m²	€ 160,00	54,316%
		01.A17.B00.510		In rovere nazionale, dello spessore di mm 40		m²	€ 183,00	54,268%
		01.A17.B00.515		In rovere nazionale, dello spessore di mm 45		m²	€ 207,00	54,194%
		01.A17.B00.520		In rovere nazionale, dello spessore di mm 50		m²	€ 230,00	54,180%
		01.A17.B00.525		In rovere nazionale, dello spessore di mm 55		m²	€ 253,00	54,158%
		01.A17.B00.530		In rovere nazionale, dello spessore di mm 60		m²	€ 275,00	54,157%
		01.A17.B00.535		In rovere nazionale, dello spessore di mm 65		m²	€ 299,00	54,124%
		01.A17.B00.540		In rovere nazionale, dello spessore di mm 70		m²	€ 322,00	54,095%
		01.A17.B00.545		In rovere nazionale, dello spessore di mm 75		m²	€ 345,00	54,099%
		01.A17.B00.550		In rovere nazionale, dello spessore di mm 80		m²	€ 368,00	54,061%
		01.A17.B10		Serramenti per finestre, porte-balcone ed invetriate, munite di wasistas, di qualunque forma e dimensione, numero dei battenti, con modanatura,incastri e regoli per vetri, rigetto d'acqua con gocciolatoio, adeguato telarone (minimo di cm6x8) compresa la ferramenta pesante, gli ottonami e l'imprimitura ad olio
		01.A17.B10.005		In larice d'America dello spessore di mm 30		m²	€ 168,00	53,270%
		01.A17.B10.010		In larice d'America dello spessore di mm 35		m²	€ 195,00	53,781%
		01.A17.B10.015		In larice d'America dello spessore di mm 40		m²	€ 221,00	54,170%
		01.A17.B10.020		In larice d'America,dello spessore di mm 45		m²	€ 247,00	54,481%
		01.A17.B10.025		In larice d'America dello spessore di mm 50		m²	€ 273,00	54,725%
		01.A17.B10.030		In larice d'America dello spessore di mm 55		m²	€ 299,00	54,969%
		01.A17.B10.035		In larice d'America dello spessore di mm 60		m²	€ 325,00	55,101%
		01.A17.B10.040		In larice d'America dello spessore di mm 65		m²	€ 351,00	55,247%
		01.A17.B10.045		In larice d'America dello spessore di mm 70		m²	€ 377,00	55,373%
		01.A17.B10.050		In larice d'America dello spessore di mm 75		m²	€ 403,00	55,482%
		01.A17.B10.055		In larice d'America dello spessore di mm 80		m²	€ 430,00	55,571%
		01.A17.B10.060		In abete dello spessore di mm 30		m²	€ 145,00	61,756%
		01.A17.B10.065		In abete dello spessore di mm 35		m²	€ 169,00	61,968%
		01.A17.B10.070		In abete dello spessore di mm 40		m²	€ 192,00	62,128%
		01.A17.B10.075		In abete dello spessore di mm 45		m²	€ 216,00	62,258%
		01.A17.B10.080		In abete dello spessore di mm 50		m²	€ 240,00	62,353%
		01.A17.B10.085		In abete dello spessore di mm 55		m²	€ 263,00	62,431%
		01.A17.B10.090		In abete dello spessore di mm 60		m²	€ 287,00	62,504%
		01.A17.B10.095		In abete dello spessore di mm 65		m²	€ 310,00	62,563%
		01.A17.B10.100		In abete dello spessore di mm 70		m²	€ 334,00	62,613%
		01.A17.B10.105		In abete dello spessore di mm 75		m²	€ 357,00	62,656%
		01.A17.B10.110		In abete dello spessore di mm 80		m²	€ 381,00	62,686%
		01.A17.B10.115		In pino dello spessore di mm 30		m²	€ 154,00	58,104%
		01.A17.B10.120		In pino dello spessore di mm 35		m²	€ 179,00	58,456%
		01.A17.B10.125		In pino dello spessore di mm 40.		m²	€ 204,00	58,724%
		01.A17.B10.130		In pino dello spessore di mm 45		m²	€ 228,00	58,938%
		01.A17.B10.135		In pino dello spessore di mm 50		m²	€ 253,00	59,102%
		01.A17.B10.140		In pino dello spessore di mm 55		m²	€ 277,00	59,237%
		01.A17.B10.145		In pino dello spessore di mm 60		m²	€ 302,00	59,357%
		01.A17.B10.150		In pino dello spessore di mm 65		m²	€ 326,00	59,456%
		01.A17.B10.155		In pino dello spessore di mm 70		m²	€ 351,00	59,541%
		01.A17.B10.160		In pino dello spessore di mm 75		m²	€ 376,00	59,614%
		01.A17.B10.165		In pino dello spessore di mm 80		m²	€ 400,00	59,671%
		01.A17.B10.280		In larice del Tirolo dello spessore di mm 30		m²	€ 153,00	58,755%
		01.A17.B10.285		In larice del Tirolo dello spessore di mm 35		m²	€ 177,00	59,084%
		01.A17.B10.290		In larice del Tirolo dello spessore di mm 40		m²	€ 201,00	59,334%
		01.A17.B10.295		In larice del Tirolo dello spessore di mm 45		m²	€ 226,00	59,533%
		01.A17.B10.300		In larice del Tirolo dello spessore di mm 50		m²	€ 250,00	59,686%
		01.A17.B10.305		In larice del Tirolo dello spessore di mm 55		m²	€ 275,00	59,811%
		01.A17.B10.310		In larice del Tirolo dello spessore di mm 60		m²	€ 299,00	59,923%
		01.A17.B10.315		In larice del Tirolo dello spessore di mm 65		m²	€ 323,00	60,015%
		01.A17.B10.320		In larice del Tirolo dello spessore di mm 70		m²	€ 348,00	60,094%
		01.A17.B10.325		In larice del Tirolo dello spessore di mm 75		m²	€ 372,00	60,162%
		01.A17.B10.330		In larice del Tirolo dello spessore di mm 80		m²	€ 397,00	60,214%
		01.A17.B10.390		In noce d'Africa dello spessore di mm 30		m²	€ 178,00	50,295%
		01.A17.B10.395		In noce d'Africa dello spessore di mm 35		m²	€ 206,00	50,886%
		01.A17.B10.400		In noce d'Africa dello spessore di mm 40		m²	€ 233,00	51,339%
		01.A17.B10.405		In noce d'Africa dello spessore di mm 45		m²	€ 260,00	51,700%
		01.A17.B10.410		In noce d'Africa dello spessore di mm 50		m²	€ 287,00	51,987%
		01.A17.B10.415		In noce d'Africa dello spessore di mm 55		m²	€ 314,00	52,223%
		01.A17.B10.420		In noce d'Africa dello spessore di mm 60		m²	€ 342,00	52,428%
		01.A17.B10.425		In noce d'Africa dello spessore di mm 65		m²	€ 369,00	52,599%
		01.A17.B10.430		In noce d'Africa dello spessore di mm 70		m²	€ 396,00	52,747%
		01.A17.B10.435		In noce d'Africa dello spessore di mm 75		m²	€ 423,00	52,876%
		01.A17.B10.440		In noce d'Africa dello spessore di mm 80		m²	€ 451,00	52,983%
		01.A17.B10.445		In douglas fir dello spessore di mm 30		m²	€ 188,00	47,628%
		01.A17.B10.450		In douglas fir dello spessore di mm 35		m²	€ 217,00	48,281%
		01.A17.B10.455		In douglas fir dello spessore di mm 40		m²	€ 245,00	48,783%
		01.A17.B10.460		In douglas fir dello spessore di mm 45		m²	€ 273,00	49,184%
		01.A17.B10.465		In douglas fir dello spessore di mm 50		m²	€ 302,00	49,503%
		01.A17.B10.470		In douglas fir dello spessore di mm 55		m²	€ 330,00	49,768%
		01.A17.B10.475		In douglas fir dello spessore di mm 60		m²	€ 358,00	49,996%
		01.A17.B10.480		In douglas fir dello spessore di mm 65		m²	€ 387,00	50,187%
		01.A17.B10.485		In douglas fir dello spessore di mm 70		m²	€ 415,00	50,353%
		01.A17.B10.490		In douglas fir dello spessore di mm 75		m²	€ 443,00	50,498%
		01.A17.B10.495		In douglas fir dello spessore di mm 80		m²	€ 472,00	50,618%
		01.A17.B10.500		In rovere nazionale dello spessore di mm 30		m²	€ 176,00	51,105%
		01.A17.B10.505		In rovere nazionale dello spessore di mm 35		m²	€ 202,00	51,676%
		01.A17.B10.510		In rovere nazionale dello spessore di mm 40		m²	€ 229,00	52,112%
		01.A17.B10.515		In rovere nazionale, dello spessore di mm 45		m²	€ 256,00	52,461%
		01.A17.B10.520		In rovere nazionale dello spessore di mm 50		m²	€ 283,00	52,736%
		01.A17.B10.525		In rovere nazionale dello spessore di mm 55		m²	€ 310,00	52,963%
		01.A17.B10.530		In rovere nazionale dello spessore di mm 60		m²	€ 337,00	53,160%
		01.A17.B10.535		In rovere nazionale dello spessore di mm 65		m²	€ 364,00	53,325%
		01.A17.B10.540		In rovere nazionale dello spessore di mm 70		m²	€ 391,00	53,467%
		01.A17.B10.545		In rovere nazionale dello spessore di mm 75		m²	€ 418,00	53,591%
		01.A17.B10.550		In rovere nazionale dello spessore di mm 80		m²	€ 445,00	53,693%
		01.A17.B20		Serramenti a bilico orizzontale o verticale, per finestre e porte balconi di qualunque dimensione composte di due telai accoppiati con vetri semi - doppi con allegata nell'interno una tenda metallica alla veneziana regolabile, completi a frizione per bloccaggio, apparecchi di chiusura e manovra, controtelaio in legno abete, richiusurae manovra, compresi la verniciatura speciale e i vetri
		01.A17.B20.005		In pino di Svezia		m²	€ 746,00	55,295%
		01.A17.B30		Posa in opera di serramenti per finestre, porte-balcone ed invetriate per qualsiasi spessore, di qualunque forma, dimensione e numero di battenti
		01.A17.B30.005		In qualsiasi legname		m²	€ 34,00	97,565%
		01.A17.B40		Porte interne, di qualunque forma, dimensione e numero di battenti, montate su chiambrane o telarone, con specchiature piene od a vetri, con modanatura anche di riporto, compresa la ferramenta pesante, gli ottonami, le serrature a due giri e mezzo con due chiavi e l'imprimitura ad olio (esclusi i vetri)
		01.A17.B40.005		In larice d'America, dello spessore di mm 30		m²	€ 174,00	55,556%
		01.A17.B40.010		In larice d'America, dello spessore di mm 35		m²	€ 200,00	56,344%
		01.A17.B40.015		In larice d'America, dello spessore di mm 40		m²	€ 226,00	56,951%
		01.A17.B40.020		In larice d'America, dello spessore di mm 45		m²	€ 252,00	57,410%
		01.A17.B40.025		In larice d'America, dello spessore di mm 50		m²	€ 280,00	58,030%
		01.A17.B40.030		In larice d'America, dello spessore di mm 55		m²	€ 304,00	58,127%
		01.A17.B40.035		In larice d'America, dello spessore di mm 60		m²	€ 330,00	58,417%
		01.A17.B40.040		In larice del Tirolo, dello spessore di mm 30		m²	€ 158,00	61,080%
		01.A17.B40.045		In larice del Tirolo, dello spessore di mm 35		m²	€ 182,00	61,737%
		01.A17.B40.050		In larice del Tirolo, dello spessore di mm 40		m²	€ 207,00	62,240%
		01.A17.B40.055		In larice del Tirolo, dello spessore di mm 45		m²	€ 231,00	62,612%
		01.A17.B40.060		In larice del Tirolo, dello spessore di mm 50		m²	€ 257,00	63,152%
		01.A17.B40.065		In larice del Tirolo, dello spessore di mm 55		m²	€ 280,00	63,202%
		01.A17.B40.070		In larice del Tirolo, dello spessore di mm 60		m²	€ 304,00	63,444%
		01.A17.B40.075		In abete, dello spessore di mm 30		m²	€ 151,00	64,088%
		01.A17.B40.080		In abete, dello spessore di mm 35		m²	€ 174,00	64,658%
		01.A17.B40.085		In abete, dello spessore di mm 40		m²	€ 198,00	65,093%
		01.A17.B40.090		In abete, dello spessore di mm 45		m²	€ 221,00	65,409%
		01.A17.B40.095		In abete, dello spessore di mm 50		m²	€ 246,00	65,897%
		01.A17.B40.100		In abete, dello spessore di mm 55		m²	€ 268,00	65,917%
		01.A17.B40.105		In abete, dello spessore di mm 60		m²	€ 292,00	66,130%
		01.A17.B40.110		In pino, dello spessore di mm 30		m²	€ 160,00	60,426%
		01.A17.B40.115		In pino, dello spessore di mm 35		m²	€ 184,00	61,100%
		01.A17.B40.120		In pino, dello spessore di mm 40		m²	€ 209,00	61,617%
		01.A17.B40.125		In pino, dello spessore di mm 45		m²	€ 233,00	62,000%
		01.A17.B40.130		In pino, dello spessore di mm 50		m²	€ 259,00	62,551%
		01.A17.B40.135		In pino, dello spessore di mm 55		m²	€ 282,00	62,606%
		01.A17.B40.140		In pino, dello spessore di mm 60		m²	€ 307,00	62,855%
		01.A17.B40.145		In pioppo, dello spessore di mm 30		m²	€ 148,00	65,213%
		01.A17.B40.150		In pioppo, dello spessore di mm 35		m²	€ 171,00	65,748%
		01.A17.B40.155		In pioppo, dello spessore di mm 40		m²	€ 195,00	66,156%
		01.A17.B40.160		In pioppo, dello spessore di mm 45		m²	€ 218,00	66,449%
		01.A17.B40.165		In pioppo, dello spessore di mm 50		m²	€ 243,00	66,917%
		01.A17.B40.170		In pioppo, dello spessore di mm 55		m²	€ 264,00	66,925%
		01.A17.B40.175		In pioppo, dello spessore di mm 60		m²	€ 287,00	67,127%
		01.A17.B40.250		In noce d'Africa, dello spessore di mm 30		m²	€ 184,00	52,545%
		01.A17.B40.255		In noce d'Africa, dello spessore di mm 35		m²	€ 211,00	53,389%
		01.A17.B40.260		In noce d'Africa, dello spessore di mm 40		m²	€ 238,00	54,040%
		01.A17.B40.265		In noce d'Africa, dello spessore di mm 45		m²	€ 265,00	54,539%
		01.A17.B40.270		In noce d'Africa, dello spessore di mm 50		m²	€ 294,00	55,239%
		01.A17.B40.275		In noce d'Africa, dello spessore di mm 55		m²	€ 320,00	55,313%
		01.A17.B40.280		In noce d'Africa, dello spessore di mm 60		m²	€ 347,00	55,623%
		01.A17.B40.285		In douglas fir, dello spessore di mm 30		m²	€ 194,00	49,836%
		01.A17.B40.290		In douglas fir, dello spessore di mm 35		m²	€ 222,00	50,721%
		01.A17.B40.295		In douglas fir, dello spessore di mm 40		m²	€ 250,00	51,406%
		01.A17.B40.300		In douglas fir, dello spessore di mm 45		m²	€ 279,00	51,935%
		01.A17.B40.305		In douglas fir, dello spessore di mm 50		m²	€ 308,00	52,614%
		01.A17.B40.310		In douglas fir, dello spessore di mm 55		m²	€ 335,00	52,752%
		01.A17.B40.315		In douglas fir, dello spessore di mm 60		m²	€ 363,00	53,079%
		01.A17.B40.320		In rovere nazionale, dello spessore di mm 30		m²	€ 181,00	53,366%
		01.A17.B40.325		In rovere nazionale, dello spessore di mm 35		m²	€ 208,00	54,196%
		01.A17.B40.330		In rovere nazionale, dello spessore di mm 40		m²	€ 235,00	54,836%
		01.A17.B40.335		In rovere nazionale, dello spessore di mm 45		m²	€ 262,00	55,325%
		01.A17.B40.340		In rovere nazionale, dello spessore di mm 50		m²	€ 290,00	55,970%
		01.A17.B40.345		In rovere nazionale, dello spessore di mm 55		m²	€ 315,00	56,084%
		01.A17.B40.350		In rovere nazionale, dello spessore di mm 60		m²	€ 342,00	56,389%
		01.A17.B50		Porte interne, munite di sopraluce o di wasistas di qualunque forma, dimensione e numero di battenti, montate su chiambrane o telarone, con specchiature piene od a vetri, con modanatura anche di riporto, compresa la ferramenta pesante gli ottonami, le serrature a due giri e mezzo con due chiavi e l'imprimitura ad olio (esclusi i vetri)
		01.A17.B50.005		In larice d'America, dello spessore di mm 30		m²	€ 198,00	54,952%
		01.A17.B50.010		In larice d'America, dello spessore di mm 35		m²	€ 227,00	55,836%
		01.A17.B50.015		In larice d'America, dello spessore di mm 40		m²	€ 256,00	56,518%
		01.A17.B50.020		In larice d'America, dello spessore di mm 45		m²	€ 285,00	57,099%
		01.A17.B50.025		In larice d'America, dello spessore di mm 50		m²	€ 315,00	57,500%
		01.A17.B50.030		In larice d'America, dello spessore di mm 55		m²	€ 344,00	57,863%
		01.A17.B50.035		In larice d'America, dello spessore di mm 60		m²	€ 373,00	58,175%
		01.A17.B50.040		In larice del Tirolo, dello spessore di mm 30		m²	€ 180,00	60,274%
		01.A17.B50.045		In larice del Tirolo, dello spessore di mm 35		m²	€ 208,00	60,996%
		01.A17.B50.050		In larice del Tirolo, dello spessore di mm 40		m²	€ 235,00	61,548%
		01.A17.B50.055		In larice del Tirolo, dello spessore di mm 45		m²	€ 263,00	61,989%
		01.A17.B50.060		In larice del Tirolo, dello spessore di mm 50		m²	€ 289,00	62,333%
		01.A17.B50.065		In larice del Tirolo, dello spessore di mm 55		m²	€ 318,00	62,627%
		01.A17.B50.070		In larice del Tirolo, dello spessore di mm 60		m²	€ 345,00	62,877%
		01.A17.B50.075		In abete, dello spessore di mm 30		m²	€ 151,00	58,011%
		01.A17.B50.080		In abete, dello spessore di mm 35		m²	€ 199,00	63,777%
		01.A17.B50.085		In abete, dello spessore di mm 40		m²	€ 225,00	64,247%
		01.A17.B50.090		In abete, dello spessore di mm 45		m²	€ 252,00	64,622%
		01.A17.B50.095		In abete, dello spessore di mm 50		m²	€ 279,00	64,916%
		01.A17.B50.100		In abete, dello spessore di mm 55		m²	€ 305,00	65,159%
		01.A17.B50.105		In abete, dello spessore di mm 60		m²	€ 332,00	65,370%
		01.A17.B50.110		In pino, dello spessore di mm 30		m²	€ 182,00	59,645%
		01.A17.B50.115		In pino, dello spessore di mm 35		m²	€ 210,00	60,388%
		01.A17.B50.120		In pino, dello spessore di mm 40		m²	€ 238,00	60,957%
		01.A17.B50.125		In pino, dello spessore di mm 45		m²	€ 265,00	61,411%
		01.A17.B50.130		In pino, dello spessore di mm 50		m²	€ 293,00	61,772%
		01.A17.B50.135		In pino, dello spessore di mm 55		m²	€ 321,00	62,071%
		01.A17.B50.140		In pino, dello spessore di mm 60		m²	€ 348,00	62,328%
		01.A17.B50.145		In pioppo, dello spessore di mm 30		m²	€ 169,00	64,240%
		01.A17.B50.150		In pioppo, dello spessore di mm 35		m²	€ 196,00	64,813%
		01.A17.B50.155		In pioppo, dello spessore di mm 40		m²	€ 222,00	65,250%
		01.A17.B50.160		In pioppo, dello spessore di mm 45		m²	€ 248,00	65,598%
		01.A17.B50.165		In pioppo, dello spessore di mm 50		m²	€ 275,00	65,871%
		01.A17.B50.170		In pioppo, dello spessore di mm 55		m²	€ 301,00	66,096%
		01.A17.B50.175		In pioppo, dello spessore di mm 60		m²	€ 327,00	66,291%
		01.A17.B50.250		In noce d'Africa, dello spessore di mm 30		m²	€ 209,00	52,040%
		01.A17.B50.255		In noce d'Africa, dello spessore di mm 35		m²	€ 239,00	52,995%
		01.A17.B50.260		In noce d'Africa, dello spessore di mm 40		m²	€ 269,00	53,734%
		01.A17.B50.265		In noce d'Africa, dello spessore di mm 45		m²	€ 300,00	54,327%
		01.A17.B50.270		In noce d'Africa, dello spessore di mm 50		m²	€ 330,00	54,805%
		01.A17.B50.275		In noce d'Africa, dello spessore di mm 55		m²	€ 360,00	55,202%
		01.A17.B50.280		In noce d'Africa, dello spessore di mm 60		m²	€ 391,00	55,542%
		01.A17.B50.285		In douglas fir, dello spessore di mm 30		m²	€ 220,00	49,415%
		01.A17.B50.290		In douglas fir, dello spessore di mm 35		m²	€ 251,00	50,423%
		01.A17.B50.295		In douglas fir, dello spessore di mm 40		m²	€ 283,00	51,206%
		01.A17.B50.300		In douglas fir, dello spessore di mm 45		m²	€ 314,00	51,836%
		01.A17.B50.305		In douglas fir, dello spessore di mm 50		m²	€ 346,00	52,345%
		01.A17.B50.310		In douglas fir, dello spessore di mm 55		m²	€ 377,00	52,769%
		01.A17.B50.315		In douglas fir, dello spessore di mm 60		m²	€ 408,00	53,132%
		01.A17.B50.320		In rovere nazionale, dello spessore di mm 30		m²	€ 206,00	52,835%
		01.A17.B50.325		In rovere nazionale, dello spessore di mm 35		m²	€ 236,00	53,772%
		01.A17.B50.330		In rovere nazionale, dello spessore di mm 40		m²	€ 266,00	54,496%
		01.A17.B50.335		In rovere nazionale, dello spessore di mm 45		m²	€ 296,00	55,077%
		01.A17.B50.340		In rovere nazionale, dello spessore di mm 50		m²	€ 326,00	55,544%
		01.A17.B50.345		In rovere nazionale, dello spessore di mm 55		m²	€ 356,00	55,932%
		01.A17.B50.350		In rovere nazionale, dello spessore di mm 60		m²	€ 386,00	56,265%
		01.A17.B60		Porte interne tamburate, aventi rivestimento sulle due facce dello spessore non inferiore a mm 4, e ossatura in abete, provvista di regoli fissa vetri in legno forte applicati con viti, compresa la ferramenta robusta, gli ottonami e la imprimitura ad olio (esclusi i vetri)
		01.A17.B60.005		Dello spessore finito di mm 33, di cui mm 25 di ossatura in abete e mm 8 di rivestimento in compensato di pioppo (mm 4+4)		m²	€ 241,00	70,391%
		01.A17.B60.010		Dello spessore finito di mm 38, di cui mm 30 di ossatura in abete e mm 8 di rivestimento in compensato di pioppo.		m²	€ 260,00	69,268%
		01.A17.B60.015		Dello spessore finito di mm 43, di cui mm 35 di ossatura in abete e mm 8 di rivestimento in compensato di pioppo		m²	€ 279,00	68,350%
		01.A17.B60.020		Dello spessore finito di mm 48, di cui mm 40 di ossatura in abete e mm 8 di rivestimento in compensato di pioppo.		m²	€ 298,00	67,393%
		01.A17.B60.025		Dello spessore finito di mm 53, di cui mm 45 di ossatura in abete e mm 8 di rivestimento in compensato di pioppo		m²	€ 318,00	66,628%
		01.A17.B60.030		Dello spessore finito di mm 58, di cui mm 50 di ossatura in abete e mm 8 di rivestimento in compensato di pioppo		m²	€ 337,00	65,987%
		01.A17.B60.035		Dello spessore finito di mm 33, di cui mm 25 di ossatura in abete e mm 8 di rivestimento in compensato di castagno		m²	€ 258,00	65,640%
		01.A17.B60.040		Dello spessore finito di mm 38, di cui mm 30 di ossatura in abete e mm 8 di rivestimento in compensato di castagno		m²	€ 278,00	64,929%
		01.A17.B60.045		Dello spessore finito di mm 43, di cui mm 35 di ossatura in abete e mm 8 di rivestimento in compensato di castagno		m²	€ 297,00	64,077%
		01.A17.B60.050		Dello spessore finito di mm 48, di cui mm 40 di ossatura in abete e mm 8 di rivestimento in compensato di castagno		m²	€ 316,00	63,680%
		01.A17.B60.055		Dello spessore finito di mm 53, di cui mm 45 di ossatura in abete e mm 8 di rivestimento in compensato di castagno		m²	€ 335,00	63,172%
		01.A17.B60.060		Dello spessore finito di mm 58, di cui mm 50 di ossatura in abete e mm 8 di rivestimento in compensato di castagno		m²	€ 355,00	62,752%
		01.A17.B60.065		Dello spessore finito di mm 33, di cui mm 25 di ossatura in abete e mm 8 di rivestimento in compensato di rovere		m²	€ 259,00	65,475%
		01.A17.B60.070		Dello spessore finito di mm 38, di cui mm 30 di ossatura in abete e mm 8 di rivestimento in compensato di rovere		m²	€ 278,00	64,777%
		01.A17.B60.075		Dello spessore finito di mm 43, di cui mm 35 di ossatura in abete e mm 8 di rivestimento in compensato di rovere		m²	€ 297,00	64,195%
		01.A17.B60.080		Dello spessore finito di mm 48, di cui mm 40 di ossatura in abete e mm 8 di rivestimento in compensato di rovere		m²	€ 316,00	63,549%
		01.A17.B60.085		Dello spessore finito di mm 53, di cui mm 45 di ossatura in abete e mm 8 di rivestimento in compensato di rovere		m²	€ 336,00	63,050%
		01.A17.B60.090		Dello spessore finito di mm 58, di cui mm 50 di ossatura in abete e mm 8 di rivestimento in compensato di rovere		m²	€ 355,00	62,638%
		01.A17.B60.095		Dello spessore finito di mm 33, di cui mm 25 di ossatura in abete e mm 8 di rivestimento in compensato di noce		m²	€ 270,00	62,794%
		01.A17.B60.100		Dello spessore finito di mm 38, di cui mm 30 di ossatura in abete e mm 8 di rivestimento in compensato di noce		m²	€ 289,00	62,307%
		01.A17.B60.105		Dello spessore finito di mm 43, di cui mm 35 di ossatura in abete e mm 8 di rivestimento in compensato di noce		m²	€ 308,00	61,894%
		01.A17.B60.110		Dello spessore finito di mm 48, di cui mm 40 di ossatura in abete e mm 8 di rivestimento in compensato di noce		m²	€ 327,00	61,407%
		01.A17.B60.115		Dello spessore finito di mm 53, di cui mm 45 di ossatura in abete e mm 8 di rivestimento in compensato di noce		m²	€ 347,00	61,046%
		01.A17.B60.120		Dello spessore finito di mm 58, di cui mm 50 di ossatura in abete e mm 8 di rivestimento in compensato di noce		m²	€ 366,00	60,752%
		01.A17.B60.125		Dello spessore finito di mm 33, di cui mm 25 di ossatura in abete e mm 8 di rivestimento in compensato di faesite temperata		m²	€ 245,00	69,072%
		01.A17.B60.130		Dello spessore finito di mm 38, di cui mm 30 di ossatura in abete e mm 8 di rivestimento in compensato di faesite temperata		m²	€ 265,00	68,068%
		01.A17.B60.135		Dello spessore finito di mm 43, di cui mm 35 di ossatura in abete e mm 8 di rivestimento in compensato di faesite temperata		m²	€ 283,00	67,244%
		01.A17.B60.140		Dello spessore finito di mm 48, di cui mm 40 di ossatura in abete e mm 8 di rivestimento in compensato di faesite temperata		m²	€ 303,00	66,372%
		01.A17.B60.145		Dello spessore finito di mm 53, di cui mm 45 di ossatura in abete e mm 8 di rivestimento in compensato di faesite temperata		m²	€ 323,00	65,681%
		01.A17.B60.150		Dello spessore finito di mm 58, di cui mm 50 di ossatura in abete e mm 8 di rivestimento in compensato di faesite temperata		m²	€ 342,00	65,102%
		01.A17.B65		Porte interne tamburate spessore mm 35, specchiature piene, rivestimento in laminato plastico di spessore mm 1,5 su rivestimento in compensato di abete spessore mm 4, complete di robusta ferramenta, serratura adeguata, ottonami e imprimitura ad olio sulle parti di legno in vista
		01.A17.B65.005		Con ossatura in abete		m²	€ 270,00	65,846%
		01.A17.B65.010		Con ossatura in vista in legno mogano o douglas		m²	€ 312,00	56,968%
		01.A17.B70		Posa in opera di porte interne semplici o tamburate, a pannelli od a vetri, di qualunque forma,dimensione e numero di battenti, per qualsiasi spessore, montate su chiambrane o telarone
		01.A17.B70.005		In qualsiasi tipo di legname		m²	€ 36,80	97,747%
		01.A17.B80		Porte, tipo per cantina, unite a maschio e femmina con due traverse orizzontali e saettone inclinato, senza telarone, compresa la ferramenta e l'imprimitura ad olio esclusa la serratura
		01.A17.B80.005		In tavolato di larice rosso del tirolo dello spessore di mm 40		m²	€ 134,00	71,785%
		01.A17.B80.010		In tavolato di larice rosso del tirolo dello spessore di mm 35		m²	€ 119,00	70,267%
		01.A17.B80.015		In tavolato di larice rosso del tirolo dello spessore di mm 30		m²	€ 107,00	68,874%
		01.A17.B80.020		In tavolato di larice rosso del tirolo dello spessore di mm 25		m²	€ 93,60	66,901%
		01.A17.B90		Posa in opera di porte in tavolato, senza tela- rone, comprese le opere accessorie
		01.A17.B90.005		Tipo per cantina		m²	€ 18,30	98,302%
		01.A17.C00		Portoni e portoncinia pannelli pieni od a vetri ad uno o piu' battenti, lavorati secondo disegno della direzione lavori, comprese chiambrane, ferramenta, robuste cerniere in bronzo, serratura a blocchetto cilindrico tipo Yale con trechiavi, maniglie e pomi in bronzo, saliscendi incastrati e l'applicazione di una mano d'olio(escluso i vetri)
		01.A17.C00.005		In larice d'America, dello spessore di mm 30		m²	€ 352,00	65,235%
		01.A17.C00.010		In larice d'America, dello spessore di mm 35		m²	€ 403,00	66,461%
		01.A17.C00.015		In larice d'America, dello spessore di mm 40		m²	€ 454,00	67,411%
		01.A17.C00.020		In larice d'America, dello spessore di mm 45		m²	€ 510,00	67,437%
		01.A17.C00.025		In larice d'America, dello spessore di mm 50		m²	€ 563,00	67,969%
		01.A17.C00.030		In larice d'America, dello spessore di mm 55		m²	€ 619,00	67,969%
		01.A17.C00.035		In larice d'America, dello spessore di mm 60		m²	€ 676,00	67,885%
		01.A17.C00.040		In larice d'America, dello spessore di mm 65		m²	€ 729,00	68,194%
		01.A17.C00.045		In larice d'America, dello spessore di mm 70		m²	€ 783,00	68,392%
		01.A17.C00.050		In larice d'America, dello spessore di mm 75		m²	€ 836,00	68,565%
		01.A17.C00.055		In larice d'America, dello spessore di mm 80		m²	€ 890,00	68,716%
		01.A17.C00.060		In larice del Tirolo, dello spessore di mm 30		m²	€ 331,00	69,293%
		01.A17.C00.065		In larice del Tirolo, dello spessore di mm 35		m²	€ 381,00	70,373%
		01.A17.C00.070		In larice del Tirolo, dello spessore di mm 40		m²	€ 430,00	71,126%
		01.A17.C00.075		In larice del Tirolo, dello spessore di mm 45		m²	€ 484,00	71,130%
		01.A17.C00.080		In larice del Tirolo, dello spessore di mm 50		m²	€ 533,00	71,747%
		01.A17.C00.085		In larice del Tirolo, dello spessore di mm 55		m²	€ 586,00	71,726%
		01.A17.C00.090		In larice del Tirolo, dello spessore di mm 60		m²	€ 640,00	71,655%
		01.A17.C00.095		In larice del Tirolo, dello spessore di mm 65		m²	€ 691,00	71,883%
		01.A17.C00.100		In larice del Tirolo, dello spessore di mm 70		m²	€ 743,00	72,080%
		01.A17.C00.105		In larice del Tirolo, dello spessore di mm 75		m²	€ 794,00	72,211%
		01.A17.C00.110		In larice del Tirolo, dello spessore di mm 80		m²	€ 845,00	72,364%
		01.A17.C00.225		In noce d'Africa, dello spessore di mm 30		m²	€ 366,00	62,745%
		01.A17.C00.230		In noce d'Africa, dello spessore di mm 35		m²	€ 417,00	64,153%
		01.A17.C00.235		In noce d'Africa, dello spessore di mm 40		m²	€ 469,00	65,251%
		01.A17.C00.240		In noce d'Africa, dello spessore di mm 45		m²	€ 527,00	65,289%
		01.A17.C00.245		In noce d'Africa, dello spessore di mm 50		m²	€ 581,00	65,773%
		01.A17.C00.250		In noce d'Africa, dello spessore di mm 55		m²	€ 639,00	65,785%
		01.A17.C00.255		In noce d'Africa, dello spessore di mm 60		m²	€ 698,00	65,695%
		01.A17.C00.260		In noce d'Africa, dello spessore di mm 65		m²	€ 752,00	66,060%
		01.A17.C00.265		In noce d'Africa, dello spessore di mm 70		m²	€ 806,00	66,376%
		01.A17.C00.270		In noce d'Africa, dello spessore di mm 75		m²	€ 861,00	66,573%
		01.A17.C00.275		In noce d'Africa, dello spessore di mm 80		m²	€ 915,00	66,821%
		01.A17.C00.280		In douglas fir, dello spessore di mm 30		m²	€ 377,00	60,886%
		01.A17.C00.285		In douglas fir, dello spessore di mm 35		m²	€ 430,00	62,287%
		01.A17.C00.290		In douglas fir, dello spessore di mm 40		m²	€ 484,00	63,220%
		01.A17.C00.295		In douglas fir, dello spessore di mm 45		m²	€ 544,00	63,269%
		01.A17.C00.300		In douglas fir, dello spessore di mm 50		m²	€ 600,00	63,710%
		01.A17.C00.305		In douglas fir, dello spessore di mm 55		m²	€ 661,00	63,610%
		01.A17.C00.310		In douglas fir, dello spessore di mm 60		m²	€ 721,00	63,637%
		01.A17.C00.315		In douglas fir, dello spessore di mm 65		m²	€ 778,00	63,889%
		01.A17.C00.320		In douglas fir, dello spessore di mm 70		m²	€ 826,00	64,800%
		01.A17.C00.325		In douglas fir, dello spessore di mm 75		m²	€ 879,00	65,232%
		01.A17.C00.330		In douglas fir, dello spessore di mm 80		m²	€ 931,00	65,701%
		01.A17.C00.335		In rovere nazionale, dello spessore di mm 30		m²	€ 362,00	63,354%
		01.A17.C00.340		In rovere nazionale, dello spessore di mm 35		m²	€ 413,00	64,756%
		01.A17.C00.345		In rovere nazionale, dello spessore di mm 40		m²	€ 465,00	65,850%
		01.A17.C00.350		In rovere nazionale, dello spessore di mm 45		m²	€ 522,00	65,885%
		01.A17.C00.355		In rovere nazionale, dello spessore di mm 50		m²	€ 576,00	66,382%
		01.A17.C00.360		In rovere nazionale, dello spessore di mm 55		m²	€ 635,00	66,259%
		01.A17.C00.365		In rovere nazionale, dello spessore di mm 60		m²	€ 692,00	66,303%
		01.A17.C00.370		In rovere nazionale, dello spessore di mm 65		m²	€ 745,00	66,672%
		01.A17.C00.375		In rovere nazionale, dello spessore di mm 70		m²	€ 800,00	66,912%
		01.A17.C00.380		In rovere nazionale, dello spessore di mm 75		m²	€ 853,00	67,196%
		01.A17.C00.385		In rovere nazionale, dello spessore di mm 80		m²	€ 908,00	67,376%
		01.A17.C10		Posa in opera di portoni e portoncini, a pannelli pieni od a vetri ad uno o piu' battenti, di qualsiasi spessore, comprese le opere accessorie
		01.A17.C10.005		Per qualsiasi tipo di legname		m²	€ 39,90	97,664%
		01.A17.C20		Porte estensibili a soffietto, corredate di intelaiatura metallica e pantografi
		01.A17.C20.005		Con doppio rivestimento in tessuto plastificato		m²	€ 154,00	48,918%
		01.A17.C20.010		Con doppio rivestimento in pannelli di legno (noce, teak, afromasia ecc.)		m²	€ 214,00	45,701%
		01.A17.C20.015		Con doppio rivestimento in pannelli di legno ri-vestiti di laminato plastico		m²	€ 182,00	53,676%
		01.A17.C20.020		Con pannelli in PVC		m²	€ 111,00	48,084%
		01.A17.C30		Posa in opera di porte estensibili a soffietto
		01.A17.C30.005		Con intelaiatura metallica e pantografi		m²	€ 14,90	93,857%
		01.A17.C40		Tramezzi, bussole, parapetti e simili di qualunque forma e dimensione, con intelaiatura dello spessore di circa mm 40 e specchiatura di circa mm 30, comprese le ferramenta, le serrature e la imprimitura ad olio
		01.A17.C40.005		In larice d'America operati su due facce		m²	€ 316,00	80,320%
		01.A17.C40.010		In larice del Tirolo operati su due facce		m²	€ 298,00	85,017%
		01.A17.C40.015		In abete operati su due facce		m²	€ 290,00	87,430%
		01.A17.C40.020		In pino operati su due facce		m²	€ 300,00	84,479%
		01.A17.C40.025		In pioppo operati su due facce		m²	€ 287,00	88,308%
		01.A17.C40.040		In noce d'Africa operati su due facce		m²	€ 327,00	77,604%
		01.A17.C40.045		In douglas fir operati su due facce		m²	€ 338,00	75,058%
		01.A17.C40.050		In rovere nazionale operati su due facce		m²	€ 324,00	78,356%
		01.A17.C40.055		In larice d'America con una faccia operata ed una liscia		m²	€ 260,00	78,554%
		01.A17.C40.060		In larice del Tirolo con una faccia operata ed una liscia		m²	€ 244,00	83,603%
		01.A17.C40.065		In abete con una faccia operata e una liscia		m²	€ 237,00	86,218%
		01.A17.C40.070		In pino con una faccia operata ed una liscia		m²	€ 246,00	83,021%
		01.A17.C40.075		In pioppo con una faccia operata ed una liscia		m²	€ 234,00	87,173%
		01.A17.C40.090		In noce d'Africa con una faccia operata ed una liscia		m²	€ 270,00	75,659%
		01.A17.C40.095		In douglas fir con una faccia operata ed una li-scia		m²	€ 280,00	72,962%
		01.A17.C40.100		In rovere nazionale con una faccia operata ed una liscia		m²	€ 267,00	76,459%
		01.A17.C50		Posa in opera di tramezzi, bussole, parapetti e simili, comprese le opere accessorie
		01.A17.C50.005		In legname di qualsiasi natura		m²	€ 42,60	97,904%
		01.A17.C60		Gelosie a gangheri, con intelaiature dello spessore di mm 45, chiusura a gola di lupo in una battuta, compresa la ferramenta e l'imprimitura ad olio
		01.A17.C60.005		In larice d'America		m²	€ 300,00	59,802%
		01.A17.C60.010		In larice del Tirolo		m²	€ 278,00	64,689%
		01.A17.C60.015		In abete		m²	€ 267,00	67,284%
		01.A17.C60.020		In pino		m²	€ 280,00	64,118%
		01.A17.C60.030		In douglas fir		m²	€ 329,00	54,571%
		01.A17.C60.035		In rovere nazionale		m²	€ 310,00	57,820%
		01.A17.C70		Gelosie scorrevoli su guide con intelaiatura di spessore mm 45, compresa la ferramenta robusta e l'imprimitura ad olio
		01.A17.C70.005		In larice d'America		m²	€ 344,00	63,167%
		01.A17.C70.010		In larice del Tirolo		m²	€ 321,00	67,628%
		01.A17.C70.015		In abete		m²	€ 321,00	67,628%
		01.A17.C70.020		In pino		m²	€ 324,00	67,111%
		01.A17.C70.030		In douglas fir		m²	€ 372,00	58,288%
		01.A17.C70.035		In rovere nazionale		m²	€ 354,00	61,331%
		01.A17.C80		Posa in opera di gelosie scorrevoli od a gangheri, comprese le opere accessorie
		01.A17.C80.005		In legname di qualsiasi natura		m²	€ 31,30	98,012%
		01.A17.C90		Persiane avvolgibili con stecche sagomate in legno dello spessore non inferiore a mm 13, distanziabili e sovrapponibili a completa chiusura collegati con ganci a piastrine in acciaio zincato con traverse inferiori in rovere, comprese le guide fisse in ferro ad U, i rulli, le carrucole, i supporti, la cinghia in canapa, il passacinghia, i paracolpi ed ogni altro accessorio ivi compresa l'imprimitura ad olio
		01.A17.C90.005		In abete fiemme, con apparecchio a sporgere		m²	€ 132,00	57,662%
		01.A17.C90.010		In pino di Svezia, con apparecchio a sporgere		m²	€ 129,00	58,793%
		01.A17.C90.015		In abete di fiemme, senza apparecchio a sporgere		m²	€ 105,00	55,310%
		01.A17.C90.020		In pino di Svezia, senza apparecchio a sporgere		m²	€ 102,00	56,682%
		01.A17.E00		Persiane avvolgibili con stecche in plastica di spessore non inferiore a mm 13, distanziabili e sovrapponibili a completa chiusura, collegate con ganci a piastrine in acciaio zincato con traverse inferiori in rovere, compresa le guide fisse in ferro ad U, i rulli, le carrucole, i supporti, la cinghia in canapa, il passacinghia,i paracolpi ed ogni altro accessorio
		01.A17.E00.005		. . . . . . . . . . . . . . . . . . . . . .		m²	€ 50,60	11,117%
		01.A17.E10		Posa in opera di persiane avvolgibili con stecche
		01.A17.E10.005		In abete di fiemme, in pino di Svezia od in materiale plastico		m²	€ 17,30	96,991%
		01.A17.F00		Avvolgitori automatici di cinghie di persiane avvolgibili con placca nichelata
		01.A17.F00.005		Esterni alla parete		cad	€ 15,10	40,093%
		01.A17.F00.010		Ad incasso		cad	€ 14,80	51,117%
		01.A17.F10		Posa in opera di avvolgitori automatici per persiane avvolgibili
		01.A17.F10.005		Incassati		cad	€ 7,99	97,413%
		01.A17.F20		Arganelli di manovra
		01.A17.F20.005		Per persiane avvolgibili		cad	€ 40,50	18,589%
		01.A17.F30		Posa in opera di arganelli di manovra
		01.A17.F30.005		Per persiane avvolgibili		cad	€ 19,80	98,431%
		01.A17.F40		Cassettoni apribili per rulli di persiane avvolgibili, compresa ferramenta e imprimitura
		01.A17.F40.005		Per rulli di persiane avvolgibili in abete		m²	€ 69,20	71,334%
		01.A17.F50		Posa in opera di cassettoni per rulli di persiane avvolgibili comprese le opere accessorie
		01.A17.F50.005		In abete		m²	€ 17,30	96,991%
		01.A17.F60		Mancorrente comprese le necessarie ferramenta e l'opera del falegname per l'assistenza alla posa
		01.A17.F60.005		In mogano		m	€ 25,40	78,330%
		01.A17.F60.010		In faggio evaporato		m	€ 24,40	81,375%
		01.A17.F60.020		In noce d'Africa		m	€ 26,30	75,491%
		01.A17.F70		Cavalletti a dentarella per armadi, compresa l'opera del falegname per l'assistenza alla posa
		01.A17.F70.005		In legno dolce		m	€ 37,30	72,332%
		01.A17.F80		Liste per attaccapanni, lavagne per affissione disegni, tabelle ecc, di spessore cm 2-3 e di altezza da cm 6 a cm 15
		01.A17.F80.005		In mogano		m	€ 8,48	49,712%
		01.A17.F80.010		In faggio evaporato		m	€ 7,69	54,821%
		01.A17.F80.015		In abete o simili		m	€ 5,61	75,186%
		01.A17.F90		Posa in opera di liste per attaccapanni, lavagne per affissione disegni, tabelle ecc, di spessore cm 2-3 altezza cm 6-15
		01.A17.F90.005		In abete, faggio evaporato o mogano		m	€ 4,04	96,834%
		01.A17.G00		Verniciatura con vernice sintetica speciale
		01.A17.G00.005		Su legno		m²	€ 24,40	98,631%
		01.A17.H00		Riparazioni di persiane avvolgibili con stecche di legno od in plastica
		01.A17.H00.005		Piccole riparazioni comprendenti la sostituzione della cinghia o degli attacchi e l'eventuale lu-brificazione dei meccanismi di manovra, esclusa la provvista delle parti sostituite		m²	€ 8,43	100,000%
		01.A17.H00.010		Medie riparazioni con stecche di legno od in plastica, comprendente la sostituzione di ganci o di stecche e l'eventuale lubrificazione dei meccanismi di manovra esclusa la provvista delle parti sostituite		m²	€ 11,30	100,000%
		01.A17.H10		Sostituzione di serrature o di nottolini per serrature applicate esclusa la provvista delle parti sostituite
		01.A17.H10.005		Su serramenti in legno od in ferro		cad	€ 39,40	100,000%
		01.A17.H20		Sostituzione di cerniere, palettoni ed altre ferramenta su serramenti in legno od in ferro, esclusa la provvista delle parti sostituite
		01.A17.H20.005		Per la prima sostituzione		cad	€ 38,00	100,000%
		01.A17.H20.010		Per ogni sostituzione oltre la prima		cad	€ 16,90	100,000%
		01.A17.NB		...
		01.A17.NB.A		Piccole riparazioni di porte estensibili consistenti nella riparazione o sostituzione della serratura,oliatura delle carrucole, esclusa la provvista dei materiali da compensarsi a parte: 5% del prezzo della porta		%	€ 5,00
		01.A17.NB.B		Medie riparazioni di porte estensibili consistenti nello smontaggio della porta, fissaggio o sostituzione di cerniere e carrucole, rimontaggio della porta esclusa la provvista dei materiali da compensarsi a parte: 10% del prezzo della porta nuova		%	€ 10,00
		01.A17.NB.C		Maggiori riparazioni di porte estensibili consistenti nello smontaggio della porta, fissaggio o sostituzione di cerniere e carrucole, rimontaggio della porta e nella riparazione o sostituzione delle guide, escluso i materiali da compensarsi a parte: 15% del prezzo della porta nuova		%	€ 15,00
		01.A17.NB.D		Grandi riparazioni di porte estensibili consistenti nello smontaggio dei teli e dell'ossatura della porta e sostituzione dei teli o dei pantografi, rimontaggio della porta: 40% del prezzo della porta nuova		%	€ 40,00
		01.A17.NB.E		Revisione di tende alla veneziana comprendente la riparazione o sostituzione dei meccanismi di manovra, la raddrizzatura delle lamelle senza la sostituzione delle funicelle: 15% al m² del prezzo della tenda nuova		%	€ 15,00
		01.A17.NB.F		Piccole riparazioni di tende alla veneziana comprendente la rimozione della tenda,revisione dei meccanismi di manovra, la sostituzione delle funicelle, il ricollocamento della tenda: 27,50% al m² del prezzo della tenda nuova		%	€ 27,50
		01.A17.NB.G		Medie riparazioni di tende alla veneziana comprendenti la rimozione della tenda, la sostituzione di parte dei meccanismi di manovra, la sostituzione delle funicelle o dei nastri a scaletta, il ricollocamento in opera della tenda: 55% al m² del prezzo della tenda nuova		%	€ 55,00
		01.A17.NB.H		Revisione di serramenti in legno consistente nel ritocco alle battute nella revisione della ferramenta senza applicazione dei rappezzi: 8% del prezzo del serramento nuovo		%	€ 8,00
		01.A17.NB.I		Piccole riparazioni di serramenti in legno consistenti nell'applicazione di rappezzi in legno ai montanti ed alle traverse, revisione della ferramenta, aggiustaggio delle battute: 15% del prezzo del serramento nuovo		%	€ 15,00
		01.A17.NB.J		Medie riparazioni di serramenti in legno consistenti in rappezzi ai montanti ed alle traverse,sostituzione di qualche parte in legno secondaria, sostituzione di parte della ferramenta,raddrizzatura ai montanti riassestati ed incollatura di parti rotte: 25% del prezzo del serramento nuovo		%	€ 25,00
		01.A17.NB.K		Maggiori riparazioni di serramenti in legno consistenti nella sostituzione dei montanti o traverse,cambio di serratura e maniglie,sostituzione di pannelli,riapplicazione della ferramenta con rappezzi ai montanti,ripiazzamento del serramento: 40% del prezzo del serramento nuovo		%	€ 40,00
		01.A17.NB.L		Grandi riparazioni di serramenti in legno consistenti nella sostituzione di una meta' del serramento, nonche' la riparazione dell'altra meta' compreso il cambio e la riparazione della ferramenta: 65% del prezzo del serramento nuovo		%	€ 65,00
				OPERE DA FABBRO						Note esplicative: 1) la saldatura, nelle opere in cui e' prevista, e' stata computata aumentando del 7% la quantita' riguardante la provvista del materiale metallico. 2) i serramenti metallici che vengono pagati a m² debbono essere dimensionati in modo da poter superare la prova di inflessione e quella sottocarico. 3) i collocamenti in opera comprendono la provvista e posa di alie e tasselli, e, dove occorrano, gli scalpellamenti, il piantamento delle bocchette sul pavimento, il trasporto del manufatto dal deposito al luogo di posa l'opera del muratore e l'assistenza del fabbro alla posa
		01.A18.A10		Carpenteria per grandi orditure o industrializzata, capriate, tralicci, pilastri e simili,compresa coloritura ad una ripresa di antiruggine, escluse le sole opere murarie
		01.A18.A10.005		In ferro in profilati normali e lavorazione saldata		Kg	€ 3,46	72,287%
		01.A18.A10.010		In ferro in profilati normali e lavorazione chiodata o bullonata		Kg	€ 3,96	70,121%
		01.A18.A20		Posa in opera di carpenterie in ferro,per grandi orditure, tralicci, capriate, pilastri e simili
		01.A18.A20.005		In profilati normali con lavorazione saldata, chiodata o bullonata		Kg	€ 2,33	95,558%
		01.A18.A23		Carpenteria leggera costituita da tralicci a u o a v elettrosaldati dell'altezza fino a cm 20 esterni, data in opera nelle casseforme, non verniciata, per l'armatura di travetti, coppelle e lastre
		01.A18.A23.005		In acciaio tondo nervato Fe B 44 K		Kg	€ 3,03	76,730%
		01.A18.A25		Carpenteria varia per piccoli lavori non di serie, come travi isolate, opere di rinforzo, passerelle pedonali, centine, archi, capriatelle, pilastri composti, compresa la verniciatura ad una ripresa antiruggine
		01.A18.A25.005		A lavorazione chiodata o bullonata		Kg	€ 4,11	72,263%
		01.A18.A25.010		A lavorazione saldata		Kg	€ 3,67	69,007%
		01.A18.A30		Profilati dell'altezza di almeno cm 10 forniti con una ripresa di antiruggine
		01.A18.A30.005		In ferro a doppio T (putrelle)		Kg	€ 2,40	62,593%
		01.A18.A40		Posa in opera di profilati in ferro dell'altezza di almeno cm 10
		01.A18.A40.005		A doppio T		Kg	€ 3,21	96,776%
		01.A18.A50		Piccoli profilati aventi altezza sino a mm 80
		01.A18.A50.005		In ferro, forniti con una ripresa di antiruggine		Kg	€ 2,47	66,909%
		01.A18.A50.010		In leghe leggere al cromo alluminio		Kg	€ 8,92	50,554%
		01.A18.A50.015		In ottone		Kg	€ 8,29	54,377%
		01.A18.A60		Piccoli profilati aventi altezza superiore a mm 80
		01.A18.A60.005		In ferro, forniti con una ripresa di antiruggine		Kg	€ 2,65	68,104%
		01.A18.A60.010		In leghe leggere al cromo alluminio		Kg	€ 10,30	58,975%
		01.A18.A60.015		In ottone		Kg	€ 10,10	59,643%
		01.A18.A70		Posa in opera di piccoli profilati
		01.A18.A70.005		In ferro, in leghe leggere al cromo, alluminio o in ottone		Kg	€ 3,44	96,994%
		01.A18.A80		Intelaiature metalliche per lucernari e velari, anche con parti apribili, compreso gocciolatoio in lamiera, cerniera in ghisa, squadre per comandi, squadrette ferma vetri, una ripresa antiruggine
		01.A18.A80.005		In profilati normali		Kg	€ 5,73	67,898%
		01.A18.A80.010		In profilati speciali con chiusura ermetica senza mastice		Kg	€ 6,99	59,663%
		01.A18.A80.015		In elementi fusi in ghisa		Kg	€ 3,11	53,589%
		01.A18.A90		Posa in opera di intelaiature per lucernari o velari
		01.A18.A90.005		In profilati normali o in profilati speciali conchiusura ermetica o in elementi fusi in ghisa		Kg	€ 1,77	97,053%
		01.A18.A94		Provvista e posa in opera di lastre di piombo dello spessore medio di mm 4, compreso il fissaggio
		01.A18.A94.005		Per la protezione di strutture in cemento armato		Kg	€ 3,56	45,210%
		01.A18.A96		Provvista e posa in opera di lamiere grecate zincate dello spessore di 10/10 di mm
		01.A18.A96.005		Per la formazione di solai, piani di calpestio etc.		m²	€ 26,90	45,342%
		01.A18.B00		Serramenti metallici,per finestre, porte - balcone e invetriate di qualunque forma, tipo, dimensione e numero di battenti con incastri, regoli e guarnizioni in plastica per vetri, rigetti d'acqua con gocciolatoio, cerniere, ottonami pesanti comprese due mani di antiruggine
		01.A18.B00.005		In ferro, aventi superficie inferiore a m² 0.50		m²	€ 172,00	64,701%
		01.A18.B00.010		In ferro, aventi superficie compresa tra m² 0.5 e m² 2.00		m²	€ 156,00	64,395%
		01.A18.B00.015		In ferro, aventi superficie superiore a m² 2.00		m²	€ 148,00	64,190%
		01.A18.B00.020		In profilati tubolari di ferro, aventi superficie inferiore a m² 0.50		m²	€ 235,00	65,353%
		01.A18.B00.025		In profilati tubolari di ferro, aventi superficie compresa tra m² 0.50 e m² 2.00		m²	€ 219,00	67,966%
		01.A18.B00.030		In profilati tubolari di ferro, aventi superficie superiore a m² 2.00		m²	€ 199,00	68,191%
		01.A18.B00.050		In profilati tubolari in lega di alluminio anodizzato e lucidato, aventi superficie inferiore a m² 0.50		m²	€ 296,00	66,634%
		01.A18.B00.055		In profilati tubolari in lega di alluminio anodizzato e lucidato, aventi superficie compresa tra m² 0.50 e m² 2.00		m²	€ 265,00	66,287%
		01.A18.B00.060		In profilati tubolari in lega di alluminio anodizzato e lucidato, aventi superficie superiore a m² 2.00		m²	€ 234,00	65,677%
		01.A18.B00.065		In profilati tubolari ricavati dalla profilatura a freddo di nastro in acciaio zincato e verniciato a fuoco, aventi superficie inferiore a m² 0.50		m²	€ 295,00	68,612%
		01.A18.B00.070		In profilati tubolari ricavati dalla profilatura a freddo di nastro in acciaio zincato e verniciato a fuoco, aventi superficie compresa tra m² 0.50 e m² 2.00		m²	€ 260,00	70,328%
		01.A18.B00.075		In profilati tubolari ricavati dalla profilatura a freddo di nastro in acciaio zincato e verniciato a fuoco, aventi superficie superiore a m² 2.00		m²	€ 232,00	70,263%
		01.A18.B05		Serramenti metallici per porte interne di qualunque forma, tipo, dimensione e numero di battenti, realizzati con struttura in profilati tubolari di acciaio zincato e pannellature di rivestimento in acciaio zincato verniciato a fuoco od in acciaio inox, provvisti di oblo' vetrati circolari con vetro in cristallo temperato di spessore mm 5, completi di robusta ferramenta, ottonami ed ogni altro accessorio
		01.A18.B05.005		Con oblo' del diametro di cm 40		m²	€ 267,00	56,401%
		01.A18.B10		Serramenti metallici con apertura a bilico o wasistas con fermo normale, comprese due mani di antiruggine, per finestre, porte-balcone e inve-triate di qualunque forma, tipo, dimensione e numero di battenti, con incastri, regoli e guarnizioni in plastica per vetri, rigetti d'acqua con gocciolatoio, cerniere e ottonami pesanti
		01.A18.B10.005		In ferro, aventi superficie inferiore a m² 0.50		m²	€ 182,00	64,908%
		01.A18.B10.010		In ferro, aventi superficie compresa tra m² 0.5e m² 2.00		m²	€ 164,00	64,955%
		01.A18.B10.015		In ferro, aventi superficie superiore a m² 2.00		m²	€ 155,00	64,898%
		01.A18.B10.020		In profilati tubolari di ferro, aventi superficie inferiore a m² 0.50		m²	€ 247,00	66,082%
		01.A18.B10.025		In profilati tubolari di ferro, aventi superficie compresa tra m² 0.50 e m² 2.00		m²	€ 231,00	68,479%
		01.A18.B10.030		In profilati tubolari di ferro, aventi superficie superiore a m² 2.00		m²	€ 209,00	68,722%
		01.A18.B10.050		In profilati tubolari in lega di alluminio anodizzato e lucidato, aventi superficie inferiore a m² 0.50		m²	€ 312,00	67,559%
		01.A18.B10.055		In profilati tubolari in lega di alluminio anodizzato e lucidato, aventi superficie compresa tra m² 0.50 e m² 2.00		m²	€ 280,00	67,319%
		01.A18.B10.060		In profilati tubolari in lega di alluminio anodizzato e lucidato, aventi superficie superiore a m² 2.00		m²	€ 247,00	66,732%
		01.A18.B10.065		In profilati tubolari ricavati dalla profilatura a freddo di nastro in acciaio zincato e verniciato a fuoco, aventi superficie inferiore a m² 0.50		m²	€ 303,00	71,061%
		01.A18.B10.070		In profilati tubolari ricavati dalla profilatura a freddo di nastro in acciaio zincato e verniciato a fuoco, aventi superficie compresa tra m² 0.50 e m² 2.00		m²	€ 274,00	71,094%
		01.A18.B10.075		In profilati tubolari ricavati dalla profilatura a freddo di nastro in acciaio zincato e verniciato a fuoco, aventi superficie superiore a m² 2.00		m²	€ 244,00	71,009%
		01.A18.B12		Esecuzione e posa in opera di portale in acciaio costituito da profilati binati eventualmente legati con piastre laminate in acciaio saldate od imbullonate, completo del tamponamento dei profilati con muratura in mattoni pieni, compresa ogni opera accessoria e mezzi provvisionali per il trasporto e la posa in opera del portale. calcolando lo sviluppo dei profilati binati
		01.A18.B12.005		In acciaio tipo np200		m	€ 306,00	50,868%
		01.A18.B12.010		In acciaio tipo he300		m	€ 447,00	38,206%
		01.A18.B15		Provvista e posa di porte in ferro costruite con due lamiere affacciate, spessore 10/10 con interposto pannello ignifugo dello spessore di mm 30, il tutto montato su robusta intelaiatura metallica. per la tenuta al fumo si prescrive un gioco massimo di mm 5 e battuta 5 volte il gioco. tutti i profili e le lamiere dovranno essere unite mediante saldatura
		01.A18.B15.005		Resistenti al fuoco per 60 primi ed a tenuta di fumo.		m²	€ 206,00	69,948%
		01.A18.B18		Posa in opera di porte antincendio in lamiera d'acciaio a doppio pannello
		01.A18.B18.005		Per qualsiasi spessore		m²	€ 39,90	97,664%
		01.A18.B20		Posa in opera di serramenti metallici per finestre, porte balcone ed invetriate.
		01.A18.B20.005		In profilati normali		m²	€ 50,90	98,374%
		01.A18.B30		Serramenti in ferro di tipo industriale, di qualunque forma, tipo, dimensione e numero di battenti, anche con pannelli tamburati con incastri per i vetri, rigetti d'acqua con gocciolatoio, comprese cerniere in ghisa, ottonami, accessori di assicurazione e chiusura, dove occorrano serrature a due giri e mezzo con due chiavi e una ripresa antiruggine
		01.A18.B30.005		Formati da profilati normali		Kg	€ 6,77	66,631%
		01.A18.B30.010		Formati da profilati normali muniti di wasistas		Kg	€ 7,31	65,794%
		01.A18.B40		Cancellate, inferriate e simili, in elementi metallici, inclusa una ripresa di antiruggine.
		01.A18.B40.005		In ferro in elementi tondi, quadri, piatti o profilati, con disegno semplice a linee dirette		Kg	€ 4,82	81,140%
		01.A18.B40.010		In ferro in elementi tondi, quadri, piatti o profilati, con disegno a linee curve o ad intreccio		Kg	€ 7,55	87,626%
		01.A18.B40.015		In ferro in profilati tubolari, con disegno sem-plice a linee diritte		Kg	€ 8,69	86,483%
		01.A18.B40.020		In ferro, formate con piantoni e pannelli in ma-glia ondulata o metallo stampato intelaiato.		Kg	€ 7,15	84,144%
		01.A18.B45		Esecuzione di cancellate, inferriate, ringhiere,corrimani e simili in acciaio inossidabile del tipo AISI 304 a finitura satinata grana 300/500
		01.A18.B45.005		In elementi tondi, quadri, piatti o profilati con disegni a linee curve o ad intreccio		Kg	€ 15,20	59,540%
		01.A18.B50		Cancelli metallici, incluso il compenso per zoccoli in lamiera, cerniere in ghisa od in ferro, bronzine accessori di assicurazione e chiusura, serratura a due giri e mezzo con due chiavi e una ripresa di antiruggine
		01.A18.B50.005		In ferro in elementi tondi, quadri, piatti o profilati, con disegno semplice a linee diritte		Kg	€ 7,23	59,909%
		01.A18.B50.010		In ferro in elementi tondi, quadri, piatti o profilati, con disegno a linee curve o ad intreccio		Kg	€ 10,30	71,287%
		01.A18.B50.015		In ferro in profilati tubolari, con disegno sem-plice a linee diritte		Kg	€ 12,40	68,138%
		01.A18.B50.020		In ferro, formate con piantoni e pannelli in ma-glia ondulata o metallo stampato intelaiato		Kg	€ 10,10	68,769%
		01.A18.B50.025		Formati da piantoni in profilati di ferro e rete metallica zincata, cucita ai piantoni e tesa convivagni in filo di ferro zincato		Kg	€ 8,93	87,528%
		01.A18.B60		Recinzioni con materiale metallico, inclusa una ripresa di antiruggine ai piantoni
		01.A18.B60.005		Formate da piantoni in profilati di ferro e rete metallica zincata, cucita ai piantoni e tesa convivagni in filo di ferro zincato		Kg	€ 4,79	81,641%
		01.A18.B70		Ringhiere in elementi metallici per balconi, terrazze ecc, compresa una ripresa di antiruggine
		01.A18.B70.005		In ferro con disegno semplice a linee diritte, in elementi metallici tondi, quadri, piatti, profilati speciali		Kg	€ 5,38	83,910%
		01.A18.B70.010		In ferro con disegno a linee curve od a intreccio, in elementi metallici tondi, quadri, piatti profilati speciali		Kg	€ 8,11	89,009%
		01.A18.B70.015		In ferro con disegno semplice a linee diritte, in profilati tubolari		Kg	€ 9,91	87,989%
		01.A18.B70.020		In lega leggera al cromo-alluminio con disegno semplice a linee diritte, in elementi tondi, quadri, piatti, profilati speciali		Kg	€ 13,70	66,347%
		01.A18.B70.025		In lega leggera al cromo-alluminio con disegno a linee curve od a intreccio, in elementi tondi, quadri, piatti, profilati speciali		Kg	€ 16,10	71,406%
		01.A18.B70.030		In lega leggera al cromo-alluminio con disegno semplice a linee diritte, in profilati tubolari		Kg	€ 15,70	72,948%
		01.A18.B70.035		In tubo di ferro, con lavorazione saldata		Kg	€ 6,66	67,743%
		01.A18.B75		Ringhiere in elementi metallici zincati per balconi, terrazze, ponti, cavalcavia etc.
		01.A18.B75.005		In ferro con disegno semplice a linee diritte, in elementi metallici tondi, quadri, piatti profilati speciali		Kg	€ 6,18	73,017%
		01.A18.B75.010		In ferro con disegno a linee curve od a intreccio, in elementi metallici tondi, quadri, piatti profilati speciali		Kg	€ 8,91	80,998%
		01.A18.B75.015		In ferro con disegno semplice a linee diritte, in profilati tubolari		Kg	€ 10,80	81,408%
		01.A18.B80		Ringhiere metalliche in monta di scale (pianerottoli inclusi), compresa una ripresa di antiruggine
		01.A18.B80.005		In ferro con disegno semplice a linee diritte, in elementi metallici tondi, quadri, piatti, profilati speciali		Kg	€ 6,28	86,213%
		01.A18.B80.010		In ferro con disegno a linee curve od a intreccio, in elementi metallici tondi, quadri, piatti profilati speciali		Kg	€ 9,61	90,728%
		01.A18.B80.015		In ferro con disegno semplice a linee diritte, in profilati tubolari		Kg	€ 11,80	89,839%
		01.A18.B80.020		In lega leggera al cromo-alluminio con disegno semplice a linee diritte, in elementi tondi, quadri, piatti, profilati speciali		Kg	€ 15,80	70,859%
		01.A18.B80.025		In lega leggera al cromo-alluminio con disegno a linee curve od a intreccio in elementi tondi, quadri, piatti, profilati speciali		Kg	€ 20,30	77,359%
		01.A18.B80.030		In lega leggera al cromo-alluminio con disegno semplice a linee diritte in profilati tubolari		Kg	€ 19,90	78,678%
		01.A18.B80.035		In tubo di ferro, con lavorazione saldata		Kg	€ 8,16	73,686%
		01.A18.B90		Opere in lamiera metallica liscia, ondulata, striata ed operata,anche montata su telaio, per sportelli, portine, rivestimenti, foderature,pannelli e simili, comprese eventuali cerniere ed accessori di assicurazione e chiusura
		01.A18.B90.005		In ferro, compresa una ripresa di antiruggine		Kg	€ 6,18	68,075%
		01.A18.B90.010		In lega leggera al cromo-alluminio		Kg	€ 6,15	17,097%
		01.A18.B90.015		In ferro zincato		Kg	€ 8,35	72,003%
		01.A18.B90.020		In rame		Kg	€ 18,30	65,826%
		01.A18.B90.025		In zinco		Kg	€ 14,90	80,942%
		01.A18.C00		Posa in opera di manufatti in lamiera metallica.
		01.A18.C00.005		Serramenti in ferro di tipo industriale, cancelli, cancellate, inferriate, ringhiere e simili		Kg	€ 1,46	96,448%
		01.A18.C02		Posa in opera di pareti mobili in pannelli metallici monoblocco autoportanti, sia fissi che apribili, ad uno o piu' battenti, compresa ogni opera accessoria per il fissaggio, la regolazione dei piedini e delle battute e l'eventuale sagomatura in sito di pezzi speciali
		01.A18.C02.005		In pannelli pieni o vetrati		m²	€ 25,90	96,851%
		01.A18.C05		Posa in opera di manufatti in acciaio inox
		01.A18.C05.005		Quali serramenti di tipo industriale, cancelli, cancellate, inferriate, ringhiere, corrimani e simili.		Kg	€ 2,46	79,014%
		01.A18.C08		Posa in opera di controsoffittatura metallica aperta a struttura reticolare completa dei sistemi di sospensione, di regolazione e dei profili angolari perimetrali, compresa ogni altra opera accessoria per eventuali adattamenti per i corpi illuminanti
		01.A18.C08.005		In alluminio		m²	€ 24,60	90,515%
		01.A18.C10		Posa in opera di manufatti in lega di alluminio.
		01.A18.C10.005		Cancelli,cancellate,inferriate,ringhiere ecc.		Kg	€ 4,72	98,897%
		01.A18.C12		Provvista di paratoia rettangolare a scorrimento verticale, composta da lente nervata od a struttura cellulare anche in elementi componibili, vite senza fine, argani, traversa superiore,soglia inferiore etc; totalmente in acciaio inossidabile AISI 304
		01.A18.C12.005		Con chiocciole in bronzo e volano di comando		Kg	€ 18,90	68,779%
		01.A18.C14		Provvista di gruppo di ingranaggi riduttori in ferro a bagno d'olio per paratoie rettangolari a scorrimento rettangolare
		01.A18.C14.005		Compreso il montaggio sulle paratoie		cad	€ 741,00	56,814%
		01.A18.C16		Provvista di paratoia a sezione circolare, a movimento basculante, composta da lente, telaio, vite senza fine, chiocciola in bronzo e comandi totalmente in acciaio inossidabile AISI 304
		01.A18.C16.005		Luce netta diametro cm 40		cad	€ 672,00	80,572%
		01.A18.C16.010		Luce netta diametro cm 50		cad	€ 771,00	78,071%
		01.A18.C20		Provvista e preparazione alla posa di serrande avvolgibili metalliche, complete di guide di ferro ad U, meccanismo con ingranaggi, alberi a manovella oppure a molle di alleggerimento, comprese serrature di sicurezza con due chiavi, catenacci interni ed ogni altro accessorio, due riprese di antiruggine
		01.A18.C20.005		In lamiera corazzata da 8/10 mm		m²	€ 94,30	15,948%
		01.A18.C20.010		In lamiera corazzata da 10/10 mm		m²	€ 102,00	14,780%
		01.A18.C20.015		In lamiera corazzata a maglia in tondo da mm 10 con zoccolo inferiore in elementi pieni		m²	€ 150,00	14,107%
		01.A18.C20.020		In lamiera corazzata a maglia in tondo da mm 10 con traverse in rinforzo per tutta l'altezza		m²	€ 162,00	13,032%
		01.A18.C20.025		Corazzata tubolare		m²	€ 122,00	17,315%
		01.A18.C30		Provvista e preparazione alla posa di persiane avvolgibili ad elementi da cm 7 con o senza feritoie, manovra a cinghia, comprese le guide fisse di ferro ad U, i rulli, le carrucole, i supporti, le cinghie in canapa, il passacinghia, i paracolpi, i catenacci interni ed ogni altro accessorio, due riprese di antiruggine
		01.A18.C30.005		In lamiera di ferro da 5/10 mm		m²	€ 88,10	20,487%
		01.A18.C30.010		In lamiera di ferro da 8/10 mm		m²	€ 105,00	17,346%
		01.A18.C30.015		In duralluminio da 6/10 mm		m²	€ 118,00	10,250%
		01.A18.C30.020		In duralluminio da 10/10 mm		m²	€ 118,00	10,707%
		01.A18.C40		Posa in opera di serrande avvolgibili o di persiane avvolgibili metalliche
		01.A18.C40.005		In lamiera di ferro, corazzata, tubolare o in duralluminio		m²	€ 65,00	98,408%
		01.A18.C50		Provvista e preparazione alla posa di cancelli riducibili in qualunque forma e dimensione, raccolti in vista od occultati, completi di guida superiore di sospensione e scorrimento su cuscinetti a sfere, e guida inferiore anche munita di copriguida, serratura a doppio catenaccio e due riprese di antiruggine
		01.A18.C50.005		Formati da montanti in doppio profilato di ferro ad U, delle dimensioni di mm 15x15x15, distanziabili con diagonali snodati		m²	€ 131,00	32,285%
		01.A18.C50.010		Formati da montanti in doppio profilato di ferro ad U, delle dimensioni di mm 20x15x20, distanziabili con diagonali snodati		m²	€ 133,00	31,767%
		01.A18.C50.015		Formati da montanti in doppio profilato di ferro ad U, delle dimensioni di mm 30x22x30, distanziabili con diagonali snodati		m²	€ 184,00	22,934%
		01.A18.C60		Posa in opera di cancelli riducibili
		01.A18.C60.005		Formati da montanti in doppio profilato di ferro ad U		m²	€ 61,60	97,478%
		01.A18.C70		Posa in opera di tende alla veneziana
		01.A18.C70.005		Con lamelle flessibili in lega di alluminio		m²	€ 13,00	99,020%
		01.A18.C75		Rimozione di tende alla veneziana di diverse dimensioni in qualsiasi piano del fabbricato, compresa la salita o la discesa dei materiali, lo sgombero dei detriti, la rimozione delle staffe di supporto, il ripristino murario conseguente ed il trasporto alle discariche
		01.A18.C75.005		Sino all'altezza di m 4		cad	€ 20,70	89,100%
		01.A18.C80		Posa in opera di chiusini e griglie in ghisa
		01.A18.C80.005		Di qualunque dimensione compreso il fissaggio		Kg	€ 2,79	99,631%
		01.A18.C85		Rimozione di parapetti in ghisa lavorata, compreso il carico, il trasporto, l'accatastamento,le attrezzature per la molatura ed il taglio ed ogni altro onere
		01.A18.C85.005		Per qualsiasi tipo di manufatto (ponti, cavalca-via, ecc.)		Kg	€ 0,66	66,699%
		01.A18.C90		Posa in opera di elementi di ringhiera, compreso l�avvicinamento, il carico e lo scarico, la formazione nel massello dei fori necessari per l'alloggiamento delle zanche di ammorsamento nei pilastrini ed il riempimento dei fori stessi con cemento fuso alluminoso
		01.A18.C90.005		In ghisa lavorata		Kg	€ 1,40	78,741%
		01.A18.E00		Provvista e posa in opera di recinzione, cancellata o ringhiera compreso lo scavo per far postoalla fondazione dei piantoni, la fondazione in calcestruzzo cementizio (dosatura mg 20/m³) di cm40x40x60, il carico ed il trasporto alla discarica dei materiali di risulta, il livellamento del terreno ai lati degli scavi
		01.A18.E00.005		Ad elementi pieni, scatolati o tubolari, con due mani di antiruggine, delle quali una stesa in officina e l'altra stesa in cantiere e successiva verniciatura, di dimensioni e disegni forniti dalla direzione lavori,compresa l'assistenza del fabbro alla posa		Kg	€ 10,90	31,531%
		01.A18.E10		Provvista e posa in opera di rete plastificata, compresi i fili di tensione, i profilati in ferro plastificati ed ogni altro occorrente per le legature etc.
		01.A18.E10.005		A maglie di mm 30x30		m²	€ 36,20	77,012%
		01.A18.E10.015		A maglie di mm 50x50		m²	€ 35,50	78,439%
		01.A18.E20		Posa in opera di profilati in ferro, compreso lo scavo per far posto alla fondazione in calcestruzzo cementizio (dosatura mg 20/m³) di cm 40x40x60, il carico ed il trasporto alla discarica dei materiali di risulta, la formazione di quattro fori per la legatura della rete metallica, la verniciatura con due mani di antiruggine ed una mano di vernice
		01.A18.E20.005		Di altezza non superiore a mm 80		Kg	€ 5,93	57,753%
		01.A18.E30		Provvista e posa di griglie metalliche carreggiabili alle quote della pavimentazione finita, su preesistente manufatto compresa la malta cementizia, i mattoni occorrenti e l'eventuale trasporto dal luogo di deposito al sito d'impiego con l'onere del ripristino della pavimentazione
		01.A18.E30.005		Complete di controtelaio fisso e telaio mobile in elementi ad l, date con 2 mani di antiruggine delle quali una stesa in officina e l'altra in cantiere e successiva verniciatura, di dimensioni e disegni forniti dalla direzione lavori,		Kg	€ 7,10	36,180%
		01.A18.E50		Provvista e posa di sportelli metallici a doppia parete
		01.A18.E50.005		A tenuta d'aria		cad	€ 195,00	96,614%
		01.A18.E70		Sostituzione di fune compreso l'uso della scala porta, escluso il materiale da compensarsi a parte
		01.A18.E70.005		All'antenna porta bandiera		cad	€ 179,00	67,406%
		01.A18.G00		Zincatura a caldo eseguita secondo le norme uni 5744/66 con esclusione di alluminio nel bagno di fusione
		01.A18.G00.005		Di piccoli profilati in ferro (altezza non superiore a cm 10) serramenti metallici di qualunque forma o dimensione, intelaiature, ringhiere, cancelli, recinzioni, cornicioni, grigliati, minuterie metalliche etc.		Kg	€ 0,85	71,320%
		01.A18.G00.010		Di profilati o putrelle (altezza non superiore a cm 10) per piantoni di recinzioni o cancellate		Kg	€ 0,63	68,539%
		01.A18.G00.015		Di grossa carpenteria (profilati, np, lamiere di spessore oltre mm 2)		Kg	€ 0,46	74,583%
		01.A18.G10		Posa di maniglione antipanico
		01.A18.G10.005		Con o senza funzionamento esterno		cad	€ 58,60	94,960%
		01.A18.G20		Posa in opera di targhe metalliche serigrafate con indicazione di prescrizioni, divieti, segnalazioni antinfortunistiche ed antincendio a norma di legge
		01.A18.G20.005		Nelle misure correnti a scelta della direzione lavori		cad	€ 6,38	100,000%
		01.A18.NB		...
		01.A18.NB.A		Revisione di serramenti in ferro comprendente il ripassamento e la lubrificazione della ferramenta degli organi di chiusura e di manovra: 7% al m² del prezzo del serramento nuovo		%	€ 7,00
		01.A18.NB.B		Revisione di serramenti in alluminio comprendente il ripassamento e la lubrificazione della ferramenta degli organi di chiusura e di manovra: 3% al m² del prezzo del serramento nuovo		%	€ 3,00
		01.A18.NB.C		Piccole riparazioni di serramenti in ferro comprendenti la revisione e lubrificazione della ferramenta e la sostituzione di parti di esse escluso la fornitura delle parti sostituite:12% al m² del prezzo del serramento nuovo		%	€ 12,00
		01.A18.NB.D		Piccole riparazioni di serramenti in alluminio comprendenti la revisione e lubrificazione della ferramenta e la sostituzione di parte di esse, escluso la fornitura delle parti sostituite:6% al m² del prezzo del serramento nuovo		%	€ 6,00
		01.A18.NB.E		Qualora, per effettuare la riparazione dei serramenti in alluminio, fosse necessario lo smontaggio dei serramenti con la separazione delle traverse dai montanti, la percentuale di riparazione sara' del 24% del prezzo del serramento nuovo		%	€ 24,00
		01.A18.NB.F		Se lo smontaggio (nota bene e) fosse solo parziale la percentuale sara' del 12% del prezzo del serramento nuovo		%	€ 12,00
				OPERE DA LATTONIERE IDRAULICO.						Note esplicative: i pezzi speciali verranno calcolati pari allo sviluppo in metri lineari. promemoria dei numeri, spessori e pesi unitari delle lamiere piane zincate, per tubi pluviali, doccioni e faldali: n.20 -spessore 10/10 -peso kg/m² 8,60 n.22 -spessore 8/10-peso kg/m² 7. n.24 -spessore 6/10-peso kg/m² 5,4. n.26 -spessore 5/10 -peso kg/m² 5. n.28 -spessore 4/10-peso kg/m² 4.
		01.A19.A10		Tubi pluviali, doccioni, converse, faldali, compreso ogni accessorio, dati in opera
		01.A19.A10.005		In lamiera di rame		Kg	€ 24,80	76,408%
		01.A19.A10.010		In acciaio inossidabile		Kg	€ 23,70	80,010%
		01.A19.A20		Provvista e posa in opera di tubi pluviali, in lamiera di ferro zincato del n. 28, graffati, compreso ogni accessorio per il fissaggio
		01.A19.A20.005		Del diametro di cm 8		m	€ 16,40	84,833%
		01.A19.A20.010		Del diametro di cm 9		m	€ 16,60	83,935%
		01.A19.A20.015		Del diametro di cm 10		m	€ 18,00	83,699%
		01.A19.A20.020		Del diametro di cm 12		m	€ 20,20	82,650%
		01.A19.A30		Tubi pluviali in polivinile (tipo pesante), dati in opera
		01.A19.A30.005		Del diametro di cm 8		m	€ 13,00	86,020%
		01.A19.A30.010		Del diametro di cm 10		m	€ 15,20	84,231%
		01.A19.A30.015		Del diametro di cm 12		m	€ 17,50	79,814%
		01.A19.A30.020		Del diametro di cm 20		m	€ 23,90	65,242%
		01.A19.A40		Volute per pluviali date in opera, comprese le saldature
		01.A19.A40.005		In lamiera di ferro zincato del n.28 e di diametro cm 8		m	€ 30,00	92,708%
		01.A19.A40.010		In lamiera di ferro zincato del n.28 e di diametro cm 9.		m	€ 31,30	92,402%
		01.A19.A40.015		In lamiera di ferro zincato del n.28 e diametro cm 10		m	€ 32,60	92,121%
		01.A19.A40.020		In lamiera di ferro zincato del n.28 e di diametro cm 12		m	€ 34,10	91,347%
		01.A19.A40.025		In lamiera di rame del n.28 e di diametro cm 8		m	€ 41,60	80,267%
		01.A19.A40.030		In lamiera di rame del n.28 e di diametro cm 9		m	€ 43,50	79,309%
		01.A19.A40.035		In lamiera di rame del n.28 e di diametro cm 10		m	€ 45,40	78,430%
		01.A19.A40.040		In lamiera di rame del n.28 e di diametro cm 12		m	€ 48,10	76,345%
		01.A19.A40.045		In lamiera di acciaio inox del n.28 e di diametro cm 8		m	€ 39,90	83,629%
		01.A19.A40.050		In lamiera di acciaio inox del n.28 e di diametro cm 9		m	€ 41,70	82,810%
		01.A19.A40.055		In lamiera di acciaio inox del n.28 e di diametro cm 10		m	€ 43,40	82,057%
		01.A19.A40.060		In lamiera di acciaio inox del n.28 e di diametro cm 12		m	€ 45,80	80,251%
		01.A19.A40.065		In polivinile tipo pesante del diametro di cm 8		m	€ 24,60	90,442%
		01.A19.A40.070		In polivinile tipo pesante del diametro di cm 10		m	€ 26,50	88,235%
		01.A19.A40.075		In polivinile tipo pesante del diametro di cm 12		m	€ 29,10	84,255%
		01.A19.B00		Doccioni di gronda sagomati, dati in opera, in lamiera di ferro zincato del n. 26, muniti di robuste cicogne a distanza massima di cm 50, comprese le saldature
		01.A19.B00.005		Dello sviluppo di cm 25		m	€ 22,50	68,599%
		01.A19.B00.010		Dello sviluppo di cm 33		m	€ 24,80	67,289%
		01.A19.B00.015		Dello sviluppo di cm 40		m	€ 26,90	67,628%
		01.A19.B00.020		Dello sviluppo di cm 50		m	€ 35,80	66,444%
		01.A19.B10		Doccioni di gronda in polivinile dati in opera
		01.A19.B10.005		Dello sviluppo di cm 40		m	€ 27,40	61,096%
		01.A19.B10.010		Dello sviluppo di cm 50		m	€ 29,40	60,699%
		01.A19.B20		Ripassamento di doccioni di gronda e tubi pluviali, comprese tutte le provviste occorrenti per nuove cicogne, staffe o chioderia, le saldature complete (mano d'opera e provviste), la coloritura con una ripresa interna di catramina aidoccioni e tubi pluviali ed una di biacca all'esterno dei doccioni. la rimozione ed il ricollocamento delle tegole, la provvista e posa dei tratti di doccioni e pluviali nuovi verranno pagati a parte. il prezzo e' riferito al m di gronda o di pluviale, escludendo i tratti nuovi:
		01.A19.B20.005		Per tratti di almeno 15 metri di lunghezza		m	€ 21,60	72,228%
		01.A19.B20.010		Per tratti inferiori a 15 metri di lunghezza		m	€ 25,50	76,478%
		01.A19.C10		Provvista e posa in opera di faldali e converse,comprese le saldature
		01.A19.C10.005		In lamiera di ferro zincato del n.26		m²	€ 41,20	81,138%
		01.A19.C20		Ripassamento di faldali e converse comprese leoccorrenti saldature e la coloritura con una ripresa di catramina. la rimozione ed il ricollocamento delle tegole, la provvista e posa dei tratti di faldali e converse nuovi verranno pagati a parte. il prezzo e' riferito al m² di faldale o di conversa, escludendo i tratti nuovi
		01.A19.C20.005		In lamiera di ferro zincato o rame		m²	€ 25,90	64,530%
		01.A19.E00		Posa in opera di tubazioni e di valvolame (saracinesche e rubinetti di arresto e simili) inserite sulle tubazioni escluse quindi le rubinetterie degli apparecchi, il tutto completo di guarnizioni, comprese inoltre tutte le lavorazioni relative ai tubi, quali filettature e piegature, e tutte le provviste occorrenti per la posa di quanto sopradescritto quali collari di fissaggio, minio, canapa, manganese, olio di lino, ecc, prezzi da applicarsi pesando esclusivamente i tubi, manicotti, raccordi, valvole
		01.A19.E00.005		Tubazioni in ferro nero o zincato del tipo a vite e manicotto, con annessa raccorderia in ghisa malleabile		Kg	€ 9,35	89,211%
		01.A19.E00.010		Tubazioni in piombo con annessa raccorderia in ottone e bronzo		Kg	€ 11,80	94,433%
		01.A19.E10		Posa in opera di lastre per cucchiaie di gabinetti, sottofondi di orinatoi e di docce e per altri usi consimili, comprese le saldature occorrenti e le provviste dello stagno, ecc.
		01.A19.E10.005		In piombo		Kg	€ 12,60	97,823%
		01.A19.E12		Posa in opera di tubazione in metal-plastico multistrato, per condotte a pressione per acqua potabile, compresa la posa di raccordi e pezzi speciali occorrenti. il fissaggio dei tubi ai raccordi vari deve avvenire, previa sbavatura, tramite collegamento apressione effettuato con idonea attrezzatura
		01.A19.E12.005		Per diametri esterni da mm 16 a mm 26		m	€ 7,06	98,717%
		01.A19.E14		Posa in opera di tubazioni, raccordi e pezzi speciali, per condotte di fognatura, tubi pluviali, etc, per condotte tanto verticali quanto orizzontali, compresa la saldatura elettrica deigiunti, staffe in ferro per ogni giunto se verticali e staffe speciali per ogni giunto se orizzontali fissate ai solai,esclusi gli eventuali scavi e reinterri. in polietilene duro tipo Geberit - pe
		01.A19.E14.005		Del diametro di mm 32, 40 e 50		m	€ 5,65	98,397%
		01.A19.E14.010		Del diametro di mm 63 e 75		m	€ 8,45	98,715%
		01.A19.E14.015		Del diametro di mm 90 e 110		m	€ 11,30	98,869%
		01.A19.E14.020		Del diametro di mm 125 e 160		m	€ 16,90	99,137%
		01.A19.E14.025		Del diametro di mm 200 e 250		m	€ 22,50	99,272%
		01.A19.E16		Posa in opera di tubazioni in polietilene alta densita' PN10, PN6, per condotte a pressione per acqua potabile, compreso la posa dei raccordi e pezzi speciali occorrenti, escluso solo lo scavoed il reinterro
		01.A19.E16.005		Per tubi di diametro esterno mm 20, 25 e 32		m	€ 5,56	100,000%
		01.A19.E16.010		Per tubi di diametro esterno mm 40, 50 e 63		m	€ 11,20	100,000%
		01.A19.E20		Riparazione di vaschetta di cacciata mediante la sostituzione di accessori, esclusa la provvista degli accessori sostituiti
		01.A19.E20.005		Per la prima vaschetta riparata		cad	€ 36,10	100,000%
		01.A19.E20.010		Per ogni vaschetta riparata oltre la prima, eseguita con lo stesso ordinativo e nello stesso fabbricato		cad	€ 18,10	100,000%
		01.A19.E30		Sostituzione o riparazione di rubinetti o di sifoni a bottiglia, comprendente lo smontaggio del rubinetto o del sifone, l'eventuale sostituzione delle guarnizioni, da compensarsi a parte, ed il rimontaggio
		01.A19.E30.005		Per il primo rubinetto o sifone riparato		cad	€ 22,60	100,000%
		01.A19.E30.010		Per ogni rubinetto o sifone riparato oltre il primo, eseguito con lo stesso ordinativo e nello stesso fabbricato		cad	€ 6,01	100,000%
		01.A19.E40		Sostituzione o riparazione di flussometri, o flussi rapidi, comprendente lo smontaggio, l'eventuale sostituzione di accessori, da compensarsi a parte, ed il rimontaggio
		01.A19.E40.005		Per il primo flussometro riparato		cad	€ 22,60	100,000%
		01.A19.E40.010		Per ogni flussometro riparato oltre il primo, eseguito con lo stesso ordinativo e nello stesso fabbricato		cad	€ 6,01	100,000%
		01.A19.E50		Sostituzione di apparecchiature igieniche simili esclusi vasi alla turca ed orinatoi a parete, comprendente lo smontaggio di sifoni, rubinetti,mensole, ecc, compensando a parte le nuove apparecchiature ed accessori, escluse le eventuali opere murarie occorrenti
		01.A19.E50.005		Lavabi, lavelli, vasi all'inglese, bidet, orinatoi tipo sospesi, boyler litri 80/100.		cad	€ 83,50	100,000%
		01.A19.E60		Rimozione di apparecchiature igienico sanitarie in qualunque piano di fabbricato, compresa la salita o discesa dei materiali, lo sgombero dei detriti ed il trasporto alle discariche
		01.A19.E60.005		Lavabi, lavelli, vasi all'inglese, bidet, orinatoi tipo sospesi, boyler ecc.		cad	€ 33,90	85,816%
		01.A19.F10		Cromatura di rubinetterie e simili, maniglie di porte e minuterie varie
		01.A19.F10.005		In bronzo o in ottone		Kg	€ 28,20	100,000%
		01.A19.G10		Posa in opera di apparecchi igienico - sanitari completi di accessori, compreso l'allacciamento alle tubazioni di adduzione e lo scarico
		01.A19.G10.005		Lavabo a canale completo di accessori compresa la posa della rubinetteria per acqua calda e fredda (fino a 3 rubinetti o 3 gruppi miscelatori per lavabo), pilette e sifoni di scarico		cad	€ 97,90	100,000%
		01.A19.G10.010		Coprigiunto per lavabi a canale in batteria piatti completo di accessori, con rubinetteria per acqua calda e fredda e scarico		cad	€ 11,40	79,862%
		01.A19.G10.015		Lavello per cucina ad una vasca con scolapiatti incorporato, completo di accessori, compresa la posa del gruppo miscelatore per acqua calda e fredda, pilettae sifone di scarico		cad	€ 101,00	100,000%
		01.A19.G10.020		Lavello per cucina a due vasche con scolapiatti incorporato, completo di accessori, compresa la posa del gruppo miscelatore per acqua calda e fredda,due pilette e sifoni a due bracci.		cad	€ 103,00	100,000%
		01.A19.G10.025		Lavello a due vasche senza scolapiatti completo di accessori, compresa la posa della rubinetteria o gruppo miscelatore, piletta e sifone di scarico.		cad	€ 94,60	100,000%
		01.A19.G10.030		Lavelli e pilozzi ad una vasca senza scolapiatti completi di accessori, compresa la posa della rubinetteria o gruppo miscelatore, piletta e sifone di scarico		cad	€ 81,70	100,000%
		01.A19.G10.035		Lavabo completo di accessori, compresa la posa di un rubinetto, curvette di raccordo, piletta di scarico, sifone di scarico e curva tecnica di raccordo al muro e mensole		cad	€ 58,90	94,530%
		01.A19.G10.040		Lavabo completo di accessori, compresa la posa di batteria a miscela formato da due rubinetti, bocca di erogazione al centro, curvette di raccordo, piletta di scarico, sifone di scarico, curva tecnica di raccordo al muro e mensole		cad	€ 71,50	95,497%
		01.A19.G10.045		Lavabo completo di accessori, compresa la posa del gruppo miscelatore monoforo, curvette di raccordo, piletta di scarico, sifone di scarico,curva tecnica di raccordo al muro e mensole		cad	€ 64,40	95,003%
		01.A19.G10.050		Lavapiedi completo di accessori, compresa la posa dei rubinetti per acqua calda e fredda o gruppo miscelatore, piletta di scarico, sifone di scarico e tasselli di fissaggio		cad	€ 67,30	95,073%
		01.A19.G10.055		Vuotatoio completo di accessori, compresa la posa di rubinetti a passo rapido, piletta di scarico, sifone di scarico e tasselli di fissaggio		cad	€ 59,10	94,119%
		01.A19.G10.060		Bidet senza doccetta completo di accessori, compresa la posa di batteria a miscela formata da due rubinetti per acqua calda e fredda, curvette di raccordo, piletta di scarico, sifone di scarico e tasselli di fissaggio		cad	€ 73,80	97,951%
		01.A19.G10.065		Bidet con doccetta completo di accessori, compresa la posa di batteria a miscela formata da due rubinetti per acqua calda e fredda, comando doccetta, curvette di raccordo, piletta di scarico, sifone di scarico e tasselli di fissaggio		cad	€ 79,40	98,094%
		01.A19.G10.070		Bidet senza doccetta completo di accessori, compresa la posa di gruppo miscelatore monoforo, curvette di raccordo, piletta di scarico, sifone di scarico e tasselli di fissaggio		cad	€ 62,70	97,587%
		01.A19.G10.075		Bidet con doccetta completo di accessori, compresa la posa di gruppo miscelatore monoforo, comando doccetta, curvetta di raccordo, piletta di scarico, sifone di scarico e tasselli di fissaggio		cad	€ 68,30	97,784%
		01.A19.G10.080		Fontanella a zampillo parabolico completa di accessori, compresa la posa del gruppo erogatore a getto obliquo, curvetta di raccordo, piletta di scarico, sifone di scarico, curva tecnica di raccordo al muro e zanche di fissaggio		cad	€ 45,20	98,434%
		01.A19.G10.085		Vasca lavatoio completa di accessori e sostegni,compresa la posa di un rubinetto per sola acqua fredda, piletta di scarico, sifone di scarico con raccordo al muro o pavimento		cad	€ 70,90	94,230%
		01.A19.G10.090		Vasca lavatoio completa di accessori e sostegni,compresa la posa di gruppo miscelatore per acquacalda e fredda, piletta di scarico, sifone di scarico con raccordo al muro o pavimento		cad	€ 76,40	94,650%
		01.A19.G10.095		Vasca da bagno lunga od a sedile, di qualunque tipo e dimensione, completa di accessori, gruppomiscelatore esterno,doccia a telefono, colonna di scarico, piletta e troppopieno		cad	€ 103,00	100,000%
		01.A19.G10.100		Vasca da bagno lunga od a sedile, di qualsiasi tipo e dimensione, completa di accessori, gruppomiscelatore incassato a parete, braccio doccia a parete, colonna di scarico, piletta di scarico e troppopieno		cad	€ 105,00	100,000%
		01.A19.G10.105		Vasca poliban completa di accessori, gruppo miscelatore, braccio doccia, doccetta, piletta e sifone		cad	€ 106,00	100,000%
		01.A19.G10.110		Piatto doccia completo di accessori, compreso gruppo miscelatore meccanico, rubinetti, braccio fisso e soffione, piletta di scarico e sifone discarico		cad	€ 99,80	94,757%
		01.A19.G10.115		Braccio fisso a parete con soffione per doccia collettiva		cad	€ 25,30	100,000%
		01.A19.G10.120		Rubinetti di arresto ad incasso con cappuccio cromato - da 3/8"		cad	€ 10,60	100,000%
		01.A19.G10.125		Rubinetti di arresto ad incasso con cappuccio cromato - da 1/2"		cad	€ 12,10	100,000%
		01.A19.G10.130		Rubinetti di arresto ad incasso con cappuccio cromato - da 3/4"		cad	€ 13,60	100,000%
		01.A19.G10.135		Saracinesche in bronzo e valvole di ritegno in bronzo da-1/2"		cad	€ 9,02	100,000%
		01.A19.G10.140		Saracinesche in bronzo e valvole di ritegno in bronzo - da 3/4" a 1"		cad	€ 12,10	100,000%
		01.A19.G10.145		Saracinesche in bronzo e valvole di ritegno in bronzo - da 1 1/4" a 1 1/2"		cad	€ 15,10	100,000%
		01.A19.G10.150		Saracinesche in bronzo e valvole di ritegno in bronzo - da 2" a 2 1/2"		cad	€ 16,60	100,000%
		01.A19.G10.155		Saracinesche in bronzo e valvole di ritegno in bronzo - da 3"		cad	€ 18,10	100,000%
		01.A19.G10.160		Latrina alla turca, completa di accessori e scarico		cad	€ 97,90	100,000%
		01.A19.G10.165		Latrina all'inglese o a sella di qualunque tipo,con scarico a pavimento o a parete, completa di accessori e scarico		cad	€ 73,40	100,000%
		01.A19.G10.170		Flusso rapido per latrina completo di accessori,alimentazione e scarico		cad	€ 33,10	100,000%
		01.A19.G10.175		Orinatoio a pavimento di qualunque tipo e dimensione con tutti gli accessori occorrenti, alimentazione e scarico		cad	€ 97,90	100,000%
		01.A19.G10.180		Orinatoio sospeso a parete di qualunque tipo e dimensione, con tutti gli accessori occorrenti, alimentazione e scarico		cad	€ 94,60	100,000%
		01.A19.G10.185		Sifone con griglia a pavimento, con tutti gli accessori occorrenti, alimentazione e scarico		cad	€ 54,20	100,000%
		01.A19.G10.190		Vaschetta di cacciata a cassetta o a zaino, di qualunque capacita', completa di accessori, alimentazione e scarico		cad	€ 55,70	100,000%
		01.A19.G10.195		Sedili in plastica per vasi all'inglese		cad	€ 8,43	100,000%
		01.A19.G10.200		Lancia di lavaggio, completa di accessori		cad	€ 19,30	100,000%
		01.A19.G10.205		Cappa per cucina compreso il tubo di sfiato		cad	€ 47,80	100,000%
		01.A19.G10.220		Combinazione w.c./ bidet per disabili in ceramica per installazione a pavimento, compresa la posa degli accessori ed effetti acqua della vaschetta di cacciata, batteria, comando di scarico a muro laterale, miscelatore termoscopico, comando a leva, doccia a telefono e regolatore automatico di portata		cad	€ 148,00	93,935%
		01.A19.G10.230		Specchio reclinabile per disabili		cad	€ 30,90	90,269%
		01.A19.G10.240		Solleva pazienti meccanico fisso da montare all'angolo o all'estremita''della vasca da bagno		cad	€ 63,50	87,646%
		01.A19.G20		Provvista e posa di mensole, mensoloni in ferro o ghisa smaltata per lavabi, lavelli e simili, compresa la rottura delle murature, il fissaggio il ripristino dell'intonaco e del rivestimento in piastrelle
		01.A19.G20.005		Mensole da cm 35 per lavabi		cad	€ 19,30	77,933%
		01.A19.G20.010		Mensoloni da cm 40 per lavelli e lavabi a canale		cad	€ 21,10	71,519%
		01.A19.H05		Formazione di punto di adduzione acqua calda o fredda eseguito con impiego di tubazioni in metal-plastico multistrato tipo geberit mepla e raccorderia in ottone, per alimentazione punti acqua isolati o apparecchi igienico sanitari di qualsiasi natura e dimensione ivi compreso le vaschette di cacciata. il prezzo considera uno sviluppo reale della tubazione di alimentazione del punto di adduzione non superiore a m 5 a partire dalla saracinesca posta a valle della tubazione principale ed inclusa nell'analisi, o dal boiler in caso di alimentazione diretta. per distanze superiori a m 5 verrà compensato a parte il tratto di tubazione eccedente. l'impianto dovrà essere dato ultimato, perfettamente funzionante e pronto all'allacciamento all'apparecchiatura igienico sanitaria di riferimento. il prezzo comprende le seguenti lavorazioni: esecuzione di tutte le opere murarie occorrenti ivi compreso le tracce a muro e relativi ripristini murari, incluse le provviste ed i mezzi d'opera occorrenti; opere da idraulico, incluse tutte le provviste ed i mezzi d'opera occorrenti; prova idraulica di tenuta prima del ripristino della muratura; sgombero e trasporto della risulta alle discariche.
		01.A19.H05.005		Sgombero e trasporto della risulta alle discariche		cad	€ 215,00	11,733%
		01.A19.H10		Formazione di punto di adduzione acqua calda o fredda eseguito con impiego di tubazioni in polietilene ad alta densità PN10, per alimentazione punti acqua isolati o apparecchi igienico sanitari di qualsiasi natura e dimensione ivi compreso le vaschette di cacciata. il prezzo considera uno sviluppo reale della tubazione di alimentazione del punto di adduzione non superiore a m 5 a partire dalla saracinesca posta a valle della tubazione principale ed inclusa nell'analisi, o dal boiler in caso di alimentazione diretta. Per distanze superiori a m 5 verrà compensato a parte il tratto di tubazione eccedente. L'impianto dovrà essere dato ultimato, perfettamente funzionante e pronto all'allacciamento all'apparecchiatura igienico sanitaria di riferimento. Il prezzo comprende le seguenti lavorazioni: esecuzione di tutte le opere murarie occorrenti, ivi compreso le tracce a muro e relativi ripristini murari, incluse le provviste ed i mezzi d'opera occorrenti; opere da idraulico, incluse tutte le provviste ed i mezzi d'opera occorrenti; prova idraulica di tenuta prima del ripristino della muratura; sgombero e trasporto della risulta alle discariche.
		01.A19.H10.010		...		cad	€ 160,00	15,770%
		01.A19.H15		Formazione di punto di adduzione acqua calda o fredda realizzato in batteria con allacciamento diretto e senza soluzioni di continuità all'adduzione descritta all'art. 01.a19.h05, eseguito con impiego di tubazioni in metal-plastico multistrato tipo geberit mepla e raccorderia in ottone, per alimentazione punti acqua isolati o apparecchi igienico sanitari di qualsiasi natura e dimensione ivi compreso le vaschette di cacciata. il prezzo considera uno sviluppo reale della nuova tubazione non superiore / a m 2 a partire dal raccordo con il punto di adduzione acqua. per distanze superiori a m 2 verrà compensato a parte il tratto di tubazione eccedente. l'impianto dovrà essere dato ultimato, perfettamente funzionante e pronto all'allacciamento con l'apparecchio igienico sanitario di riferimento. il prezzo / comprende le seguenti lavorazioni: esecuzione di tutte le opere murarie occorrenti, ivi compreso le tracce a muro e relativi ripristini murari, incluse le provviste ed i mezzi d'opera occorrenti; opere da idraulico, incluse tutte le provviste ed i mezzi d'opera occorrenti; prova idraulica di tenuta prima del ripristino della muratura; sgombero e trasporto della risulta alle discariche.
		01.A19.H15.005		...		cad	€ 93,60	8,949%
		01.A19.H20		Formazione di punto di adduzione acqua calda o fredda realizzato in batteria con allacciamento diretto e senza soluzioni di continuità all'adduzione descritta all'art. 01.A19.H10, eseguito con impiego di tubazioni in polietilene ad alta densità PN10, per alimentazione punti acqua isolati o apparecchi igienico sanitari di qualsiasi natura e dimensione ivi compreso le vaschette di cacciata. il prezzo considera uno sviluppo reale della nuova tubazione non superiore a m 2 a partire dal raccordo con il punto di adduzione acqua. per distanze superiori a m 2 verrà compensato a parte il tratto di tubazione eccedente. l'impianto dovrà essere dato ultimato, perfettamente funzionante e pronto all'allacciamento con l'apparecchio igienico sanitario di riferimento. il prezzo comprende le seguenti lavorazioni: / esecuzione di tutte le opere murarie occorrenti, ivi compreso le tracce a muro e relativi ripristini murari, incluse le provviste ed i mezzi d'opera occorrenti; opere da idraulico, incluse tutte le provviste ed i mezzi d'opera occorrenti; prova idraulica di tenuta prima del ripristino della muratura; sgombero e trasporto della risulta alle discariche
		01.A19.H20.005		...		cad	€ 65,80	12,733%
		01.A19.H25		Formazione di rete di scarico per apparecchi igienico sanitari tipo lavelli, lavandini, lavabo, pilozzi, lavatoi, bidet e similari, comprensivo di tutte le forniture e i mezzi d'opera occorrenti sia relativamente alle opere da idraulico che quelle edili. la tubazione dovrà essererealizzata con impiego di manufatti tipo Geberit - PE diametri mm 40/46 - 50/56, incluse le occorrenti saldature ed i collari di fissaggio alla struttura di ancoraggio ed ogni prestazione d'opera occorrente per dare l'impianto perfettamente funzionante e pronto all'allacciamento all'apparecchio sanitario di riferimento. il prezzo comprende le seguenti lavorazioni: esecuzione di tutte le opere murarie occorrenti, ivi compreso le tracce a muro e relativi ripristini murari o il fissaggio delle tubazioni a pavimento, incluse le provviste ed i mezzi d'opera occorrenti; opere da idraulico, incluse tutte le provviste ed i mezzi d'opera occorrenti. distanza massima tra il collegamento dell'apparecchio igienico sanitario e la colonna o rete principale di scarico non superiore a m 5. per allacciamenti aventi distanza superiore si procederà a parte al compenso del tratto eccedente tale lunghezza. prova idraulica di tenuta prima del ripristino della muratura; sgombero e trasporto della risulta alle discariche
		01.A19.H25.005		...		cad	€ 173,00	7,262%
		01.A19.H30		Formazione di rete di scarico per apparecchi igienico sanitari tipo lavelli, lavandini, lavabo, pilozzi, lavatoi, bidet e similari, realizzato in batteria con allacciamento diretto e senza soluzione di continuità allo scarico descritto dall'art. 01.A19.H25. la tubazione dovrà essere realizzata con impiego di manufatti tipo Geberit - pe diametri mm 40/46 - 50/56, incluse le occorrenti saldature ed i collari di fissaggio alla struttura di ancoraggio ed ogni prestazione d'opera occorrente per dare l'impianto perfettamente funzionante
		01.A19.H30.005		...		cad	€ 89,40	9,367%
		01.A19.H35		Formazione di rete di scarico per vasi a sedile o alla turca,comprensivo di cucchiaia, braga, tubo, giunto a T con tappo a vite per ispezione, curva aperta per innesto nella colonna di discesa, manicotti, riduzioni, ecc., in polietilene tipo Geberit - PE, comprensivo di tutte le lavorazioni, forniture e mezzi d'opera occorrenti, sia relativi alle opere da muratore che da idraulico per dare l'impianto perfettamente funzionante e pronto alla posa del vaso a sedile. Il prezzo comprende le seguenti lavorazioni: esecuzione di tutte le opere murarie occorrenti, ivi compreso le rotture e relativi ripristini murari, incluse le provviste ed i mezzi d'opera occorrenti; opere da idraulico, incluse tutte le lavorazioni, provviste ed i mezzi d'opera occorrenti. distanza massima tra il collegamento dell'apparecchio igienico sanitario e la colonna o rete principale di scarico non superiore a m 3. per allacciamenti aventi distanza superiore si procederà a parte al compenso del tratto eccedente tale lunghezza. Prova idraulica di tenuta prima del ripristino della muratura; sgombero e trasporto della risulta alle discariche.
		01.A19.H35.005		...		cad	€ 246,00	3,403%
		01.A19.H40		Formazione di rete di scarico per vasi a sedile o alla turca, realizzato in batteria con allacciamento diretto e senza soluzione di continuità allo scarico descritto dall'art. 01.a19.h35. la tubazione dovrà essere realizzata con impiego di manufatti tipo geberit - pe diametro mm 90/97, incluse le occorrenti saldature ed i collari di fissaggio alla struttura di ancoraggio ed ogni prestazione d'opera occorrente per dare l'impianto perfettamente funzionante e pronto all'allacciamento all'apparecchio sanitario di riferimento. il prezzo comprende tutte le lavorazioni, provviste, mezzi d'opera previsti dall'art. 01.A19.H35, nulla escluso, per uno sviluppo reale della nuova tubazione per ogni singolo scarico non superiore a m 2 a partire dalla braga di raccordo. prova idraulica di tenuta prima del ripristino del pavimento; sgombero e trasporto alle discariche della risulta (inclusa nell'analisi) con lo scarico a valle già realizzato. per allacciamenti aventi distanza superiore, il tratto eccedente i m 2 verrà compensato a parte.
		01.A19.H40.005		...		cad	€ 115,00	5,844%
		01.A19.H45		Formazione di servizio igienico per disabili eseguito secondo la normativa vigente, eseguito secondo gli schemi di progetto. il prezzo è comprensivo delle seguenti lavorazioni e forniture: specchio, porta sapone, porta carta; mancorrenti in tubi di nylon diametro mm 40 e spessore mm 5, con anima interna in tubo di acciaio zincato (sia internamente che esternamente) diametro mm 30 e spessore mm 2, compreso supporti, piastre e tasselli di fissaggio a muro; impianto di adduzione e scarico come descritto all'art. 01.A19.H05; vaso a sedile serie speciale, completo di coperchio e vaschetta di cacciata; lavabo speciale per disabili; miscelatori con comandi differenziati a ginocchio, a pedale, a leva; doccetta a telefono con asta e comando a leva; boiler elettrico istantaneo da l 10; posa tubazioni ed apparecchiature; opere murarie per il fissaggio e assistenza alla posa di apparecchiature idrico sanitarie, pulizia, sgombero, carico e trasporto alle discariche della risulta. escluso impianto elettrico. prezzo comprensivo di tutte le lavorazioni occorrenti, le provviste ed i mezzi d'opera per dare il servizio perfettamente funzionante in ogni opera e fornitura impiantistica. prove idrauliche ed elettriche prima del ripristino della muratura. Sgombero e trasporto alle discariche della risulta.
		01.A19.H45.005		...		cad	€ 5.142,00	13,023%
		01.A19.H50		Formazione di servizio igienico per disabili eseguito secondo la normativa vigente, eseguito secondo gli schemi di progetto. il prezzo è comprensivo delle seguenti lavorazioni e forniture: specchio, porta sapone, porta carta; mancorrenti in tubi di nylon diametro mm 40 e spessore mm 5, con anima interna in tubo di acciaio zincato (sia internamente che esternamente) diametro mm 30 e spessoremm 2, compreso supporti, piastre e tasselli di fissaggio a muro; impianto di adduzione e scarico come descritto all'art. 01.A19.H10; vaso a sedile serie speciale, completo di coperchio e vaschetta di cacciata; lavabo speciale per disabili; / miscelatori con comandi differenziati a ginocchio, a pedale, a leva; doccetta a telefono con asta e comando a leva; boiler elettrico istantaneo da l 10; posa tubazioni ed apparecchiature; opere murarie per il fissaggio e assistenza alla posa di apparecchiature idrico sanitarie, pulizia, sgombero, carico e trasporto alle discariche della risulta. Escluso impianto elettrico. Prezzo comprensivo di tutte le lavorazioni occorrenti, le provviste ed i mezzi d'opera per dare il servizio perfettamente funzionante in ogni opera e fornitura impiantistica. Prove idrauliche ed elettriche prima del ripristino della muratura. Sgombero e trasporto alle discariche della risulta.
		01.A19.H50.005		...		cad	€ 4.901,00	13,665%
				OPERE DA DECORATORE						Note esplicative: le opere contemplate nella presente categoria non comprendono l'eventuale noleggio dei ponteggi
		01.A20.A10		Sgrassatura, stuccatura e spolveratura eseguite su intonaci naturali esterni
		01.A20.A10.005		Per superfici di almeno m² 4		m²	€ 2,40	78,758%
		01.A20.A20		Raschiatura e lavatura a fondo delle vecchie tinte, stuccatura e scartavetratura eseguite su intonaci esterni gia' tinteggiati
		01.A20.A20.005		Per superfici di almeno m² 4		m²	€ 5,06	69,739%
		01.A20.A30		Lavatura con detersivi, revisione stuccatura con stucco a vernice, scartavetratura, coloritura di fondo sulle parti stuccate e scoperte, eseguite su intonaci esterni precedentemente coloriti ad olio
		01.A20.A30.005		Per superfici di almeno m² 4		m²	€ 7,17	98,736%
		01.A20.A40		Spolveratura e lavatura con acido di murature in paramano
		01.A20.A40.005		Per superfici di almeno m² 4		m²	€ 7,43	98,980%
		01.A20.A50		Stuccatura, scartavetratura e pulizia semplice eseguita su intonaci naturali interni
		01.A20.A50.005		Per superfici di almeno m² 4		m²	€ 1,65	79,851%
		01.A20.A60		Raschiatura o lavatura di vecchie tinte, stuccatura e scartavetratura eseguita su intonaci interni gia' tinteggiati
		01.A20.A60.005		Per superfici di almeno m² 4		m²	€ 1,82	29,996%
		01.A20.A70		Raschiatura vecchie tappezzerie,stuccature e scartavetratura eseguita su intonaci interni tappezzati
		01.A20.A70.005		Per superfici di almeno m² 4		m²	€ 4,97	69,183%
		01.A20.A80		Lavatura con detersivi, revisione stuccatura con stucco a vernice, scartavetratura, coloritura di fondo sulle parti stuccate o scoperte, eseguita su intonaci interni precedentemente coloriti ad olio
		01.A20.A80.005		Per superfici di almeno m² 4		m²	€ 4,47	98,794%
		01.A20.A90		Rasatura con gesso e colla per eliminazione disuguaglianze degli intonaci e successive lisciature, eseguite su superfici vecchie intonacate a calce
		01.A20.A90.005		Per superfici di almeno m² 4		m²	€ 14,60	32,616%
		01.A20.B00		Rasatura con stucco a vernice e successiva scartavetratura eseguita su fondi intonacati a calce od a gesso e colorati ad olio
		01.A20.B00.005		Per superfici di almeno m² 4		m²	€ 10,70	96,049%
		01.A20.B10		Spugnatura eseguita con tela-spugna e tinta su fondi gia' preparati
		01.A20.B10.005		Con tinta a colla o idropittura (esclusa la fornitura delle stesse).		m²	€ 3,61	100,000%
		01.A20.B10.010		Con vernice opaca tipo cementite (esclusa la fornitura della stessa).		m²	€ 7,82	100,000%
		01.A20.B20		Lisciatura di pareti e soffitti
		01.A20.B20.005		A scagliola e colla		m²	€ 3,30	91,126%
		01.A20.B30		Lavatura con detersivi
		01.A20.B30.005		Di basamenti e stipiti per una superficie di almeno m² 4		m²	€ 5,96	99,881%
		01.A20.B40		Bruciatura con soluzione di acido solforico e successiva sciacquatura
		01.A20.B40.005		Di basamenti, stipiti o intonaci in cemento per una superficie di almeno m² 4		m²	€ 4,54	99,237%
		01.A20.B50		Lavatura con detersivo, revisione stuccatura, scartavetratura, coloritura di fondo sulle parti stuccate o scoperte, su manufatti in legno gia' precedentemente coloriti
		01.A20.B50.005		Di serramenti		m²	€ 5,43	97,790%
		01.A20.B50.010		Di infissi		m²	€ 5,09	98,335%
		01.A20.B60		Sgrassatura di vecchie coloriture mediante detersivi
		01.A20.B60.005		Di manufatti in legno.		m²	€ 2,33	96,367%
		01.A20.B70		Imprimitura a base di bianco di zinco in pasta diluito con olio di lino, su manufatti in legno.
		01.A20.B70.005		Di serramenti grezzi, compresa la spolveratura		m²	€ 5,38	91,103%
		01.A20.B70.010		Di infissi grezzi		m²	€ 3,68	88,960%
		01.A20.B80		Rasatura completa con stucco a vernice e scarta-vetratura
		01.A20.B80.005		Di manufatti in legno		m²	€ 7,17	93,714%
		01.A20.B80.010		Di manufatti metallici		m²	€ 7,73	94,171%
		01.A20.B90		Spazzolatura con spazzole metalliche e spolveratura su superfici metalliche grezze
		01.A20.B90.005		Di manufatti esterni		m²	€ 4,90	100,000%
		01.A20.B90.010		Di serramenti ed infissi interni		m²	€ 5,72	100,000%
		01.A20.B90.015		Di termosifoni, piastre, tubi, ecc.		m²	€ 6,54	100,000%
		01.A20.C00		Sabbiatura semplice di pulizia su superfici metalliche grezze
		01.A20.C00.005		Di manufatti esterni		m²	€ 14,80	100,000%
		01.A20.C05		Sabbiatura eseguita su manufatti esterni
		01.A20.C05.005		Tipo semplice, per la pulizia di superfici murali o metalliche grezze.		m²	€ 8,26	49,354%
		01.A20.C05.010		Tipo industriale per la pulizia di superfici metalliche.		m²	€ 15,20	49,301%
		01.A20.C05.015		Tipo metallo bianco per la pulizia di strutture metalliche.		m²	€ 22,80	49,336%
		01.A20.C10		Lavatura con detersivo, revisione stuccatura, scartavetratura, coloritura di fondo sulle parti stuccate o scoperte,su superfici metalliche gia'precedentemente colorite
		01.A20.C10.005		Di manufatti esterni		m²	€ 7,48	98,394%
		01.A20.C10.010		Di serramenti ed infissi interni		m²	€ 5,81	98,551%
		01.A20.C20		Lavatura con detersivi su superfici gia' precedentemente colorite
		01.A20.C20.005		Di termosifoni, piastre, ecc.		m²	€ 3,72	98,792%
		01.A20.C30		Pulizia di superfici in calcestruzzo, intonaco, mattoni, mediante l'uso di idrolavatrice alimentata elettricamente, compreso tubi, raccordi, ugelli, canne acqua, ecc., con la sola esclusione di eventuali ponteggi
		01.A20.C30.005		Mediante getto d'acqua a forte pressione, fino a250 atm., per l'asportazione di sporco, polvere e parti incoerenti		m²	€ 2,70	62,538%
		01.A20.C30.010		Mediante eiezione ad alta pressione (fino a 250 atm) con idrolavatrice alimentata elettricamente di una miscela combinata di acqua ed inerti si- licei selezionati, per l'asportazione di ogni tipo di residuo superficiale incoerente, anche su superfici in ferro		m²	€ 7,68	63,812%
		01.A20.C40		Pulizia di superfici perticolarmente delicate quale cotto, arenarie, intonaci, e/o di interesse artistico con sistema chimicamente neutro
		01.A20.C40.005		Eseguita mediante l'eiezione a bassissima pressione (circa 0.5 atm) di una emulsione mista aria-acqua e finissimi inerti con apposita macchina pulitrice alimentata ad aria compressa,compreso tubi, raccordi, lancia al tungsteno,centrale di regolazione e apparecchiatura interfono per due operatori		m²	€ 34,70	52,139%
		01.A20.E00		Tinta a calce, previa imprimitura ad una o piu' tinte a due riprese
		01.A20.E00.005		Su soffitti e pareti interne		m²	€ 4,61	97,535%
		01.A20.E00.010		Su muri esterni, facciate, scale, porticati, androni e simili		m²	€ 6,86	98,333%
		01.A20.E10		Tinta a colla, previa imprimitura ad una o due tinte a due riprese
		01.A20.E10.005		Su soffitti e pareti interne		m²	€ 4,81	81,883%
		01.A20.E20		Tinta a tempera forte a piu' riprese
		01.A20.E20.005		Su soffitti e pareti esterne		m²	€ 5,56	97,299%
		01.A20.E30		Tinta all'acqua (idropittura) a base di resine sintetiche, con un tenore di resine non inferiore al 30% , lavabile, ad una o piu' tinte a piu' riprese su fondi gia' preparati
		01.A20.E30.005		Su intonaci interni		m²	€ 3,98	60,435%
		01.A20.E30.010		Su intonaci esterni		m²	€ 8,11	74,111%
		01.A20.E35		Applicazione di pittura murale opacizzata a base di polimeri acrilici in soluzione, pigmenti coloranti selezionati e cariche silicee finissime,applicata con una prima mano di fissativo di preparazione e con almeno due riprese successive di pittura distanziate nel tempo, anche a pennellate incrociate con finiture a velatura, compresa ogni opera accessoria, eseguita a qualsiasi piano del fabbricato
		01.A20.E35.005		Su pareti esterne		m²	€ 12,60	80,408%
		01.A20.E38		Applicazione di idropittura murale opaca a base di silicati di potassio, pigmenti inorganici selezionati e cariche minerali, non filmogena ma permeabile all'acqua ed al vapore acqueo, perfettamente reagente con il supporto preventivamente pulito, applicata con una mano di fondo diluita al 30% come imprimitura e con due riprese successive distanziate nel tempo diluite al10% la prima e 25% la seconda, esclusa la preparazione del supporto, eseguita a qualsiasi piano del fabbricato
		01.A20.E38.005		Su pareti esterne, vani scala, androni		m²	€ 14,50	69,930%
		01.A20.E40		Coloritura a cementite su superfici intonacate a calce od a gesso
		01.A20.E40.005		A due riprese e per una superficie di almeno m² 4		m²	€ 7,09	86,536%
		01.A20.E40.015		Ad una ripresa con successiva verniciatura di smalto grasso o sintetico, per una superficie di almeno m² 4		m²	€ 10,10	91,277%
		01.A20.E45		Trattamento decorativo e protettivo con pittura murale a base di farina di quarzo, resina copolimera, aggregati duri a granulometria differenziata quali mica e granito, pigmenti coloranti selezionati, speciali adittivi per assicurare una perfetta adesione, data a pennello o rullo a due riprese intervallate diluite del 15% ad una o piu' tinte su fondi gia' preparati, previa applicazione di una ripresa di fissativo consolidante adatto a base di resine acriliche in solventi aromatici ed alifatici, esclusa la preparazione del supporto e il rifacimento di intonaci
		01.A20.E45.005		Su murature esterne		m²	€ 12,90	78,148%
		01.A20.E48		Esecuzione di rivestimento murale costituito da legante minerale a base di grassello di calce a lunga stagionatura, terre naturali ed ossidi inorganici, additivi minerali, dato a pennello o rullo a due riprese intervallate diluite al 30% la prima e al 20% la seconda, ad una o piu' tinte su fondi gia' preparati, previa applicazione di una ripresa di primer di fondo, e successiva applicazione di una ripresa di protettivo silossanico, esclusa la preparazione del supporto e il rifacimento degli intonaci
		01.A20.E48.005		Per interni ed esterni		m²	€ 14,10	76,001%
		01.A20.E50		Coloritura con carbolineum
		01.A20.E50.005		Ad una ripresa		m²	€ 3,95	91,456%
		01.A20.E60		Applicazione fissativo
		01.A20.E60.005		Su soffitti e pareti interne		m²	€ 1,47	99,256%
		01.A20.E60.010		Su muri esterni, facciate, scale, porticati, an-droni e simili		m²	€ 2,97	96,388%
		01.A20.E70		Formazione di zoccolini murali comprendente: preparazione, stuccatura intonaci, coloritura di fondo e successiva verniciatura
		01.A20.E70.005		Con vernice lavabile		m	€ 4,35	95,650%
		01.A20.E80		Formazione di zoccolature o pareti, liscie od operate, previa preparazione del fondo, rasatura,scartavetratura, ecc,con finitura in resine trasparenti (date a piu'riprese), spessore minimo mm 1,5
		01.A20.E80.005		Con vernici resinoplastiche speciali tipo plasticoat, leorm, ecc.		m²	€ 7,97	56,552%
		01.A20.E90		Provvista e applicazione di tappezzeria compresa la preventiva mano di colla
		01.A20.E90.005		In carta tipo economico		m²	€ 8,61	87,289%
		01.A20.E90.010		In tela plastificata (tipo muraflex - viniltex esimili)		m²	€ 17,10	70,626%
		01.A20.E90.015		In carta fodera		m²	€ 5,13	87,966%
		01.A20.E90.020		In stoffa apprettata tipo yuta		m²	€ 20,40	66,530%
		01.A20.F00		Verniciatura su manufatti in legno con vernice protettiva stemperata con olio di lino
		01.A20.F00.005		Ad una ripresa per interni		m²	€ 5,63	89,344%
		01.A20.F00.010		A due riprese per esterni		m²	€ 10,20	88,180%
		01.A20.F10		Velatura su manufatti in legno con olio di lino cotto con o senza colori
		01.A20.F10.005		Ad una ripresa		m²	€ 4,75	94,855%
		01.A20.F20		Coloritura ad olio di lino cotto e biacca
		01.A20.F20.005		Ad una ripresa		m²	€ 5,30	90,770%
		01.A20.F30		Verniciatura di manufatti in legno a due riprese di vernice tipo flatting
		01.A20.F30.005		Su fondo in legno naturale		m²	€ 11,00	91,953%
		01.A20.F30.010		Su fondi gia' preparati		m²	€ 9,41	91,523%
		01.A20.F32		Protezione di manufatti in legno di qualsiasi genere mediante applicazione di un fondo a base di resine sintetiche ad azione consolidante, fungicida, antitarlo ed insetto repellente, non filmogeno e ad elevata capacita' penetrante nel supporto, applicato a spruzzo od a pennello, compresa ogni opera accessoria per la pulizia preventiva dei manufatti
		01.A20.F32.005		A due riprese		m²	€ 12,20	81,381%
		01.A20.F35		Finitura superficiale di manufatti in legno di qualsiasi genere mediante applicazione, in due otre riprese distanziate nel tempo, di protettivi non filmogeni ad alta penetrazione a base di resine alchidiche o poliuretaniche monocomponenti a bassa assorbenza dei raggi ultravioletti, addizionate con ossidi di ferro trasparenti
		01.A20.F35.005		Compresa ogni opera accessoria		m²	€ 11,30	93,733%
		01.A20.F38		Ignifugazione di manufatti in legno e suoi derivati (pavimenti e strutture di qualunque genere)realizzata mediante trattamenti ripetuti a base di vernici impregnanti ignifughe, trasparenti,di tipo approvato, applicate a pennello od a spruzzo sul supporto sverniciato, tale da garantire una reazione al fuoco del manufatto corrispondente alla classe 1, compresa ogni opera accessoria
		01.A20.F38.005		Compresa ogni opera accessoria		m²	€ 12,90	66,563%
		01.A20.F40		Verniciatura di manufatti in legno con smalto su fondi gia' preparati
		01.A20.F40.005		Con smalto grasso ad una ripresa		m²	€ 6,45	93,915%
		01.A20.F40.010		Con smalto grasso a due riprese		m²	€ 11,40	93,658%
		01.A20.F40.015		Con smalto sintetico ad una ripresa		m²	€ 6,48	93,376%
		01.A20.F40.020		Con smalto sintetico a due riprese		m²	€ 11,50	93,115%
		01.A20.F50		Coloritura con una ripresa di antiruggine a base di olestenolici ai fosfati di zinco,su superficimetalliche
		01.A20.F50.005		Di manufatti esterni		m²	€ 9,37	92,678%
		01.A20.F50.010		Di serramenti ed infissi interni		m²	€ 7,39	90,961%
		01.A20.F50.015		Di termosifoni,piastre ecc.		m²	€ 7,79	89,811%
		01.A20.F50.020		Di tubi aventi diametro fino cm 15		m	€ 4,85	97,910%
		01.A20.F50.025		Di tubi aventi diametro superiore a cm 15		m	€ 7,38	98,626%
		01.A20.F60		Coloritura con vernice protettiva a base di bianco di zinco, stemperata con olio di lino, su superfici metalliche
		01.A20.F60.005		Di manufatti esterni, ad una ripresa		m²	€ 7,50	91,402%
		01.A20.F60.010		Di manufatti esterni, a due riprese		m²	€ 12,50	89,994%
		01.A20.F60.015		Di serramenti e di infissi interni,a due riprese		m²	€ 9,21	87,952%
		01.A20.F70		Verniciatura con smalto su coloritura esistente per superfici metalliche
		01.A20.F70.005		Di manufatti esterni, ad una ripresa		m²	€ 7,85	94,693%
		01.A20.F70.010		Di manufatti esterni, a due riprese		m²	€ 12,70	93,793%
		01.A20.F70.015		Di serramenti ed infissi interni, a due riprese		m²	€ 11,20	94,000%
		01.A20.F70.020		Di termosifoni,piastre,ecc, ad una ripresa:		m²	€ 7,88	93,421%
		01.A20.F70.025		Di termosifoni,piastre,ecc. a due riprese		m²	€ 11,10	92,649%
		01.A20.F70.030		Tubi di sezione fino a cm 15, ad una ripresa		m	€ 6,44	91,959%
		01.A20.F70.035		Tubi di sezione fino a cm 15, a due riprese.		m	€ 10,30	92,098%
		01.A20.F80		Verniciatura con vernice ad alluminio di parti metalliche
		01.A20.F80.005		Ad una ripresa		m²	€ 6,65	81,394%
		01.A20.F90		Verniciatura con smalto epossidico su coloritura esistente per superfici metalliche
		01.A20.F90.005		Di manufatti esterni, a due riprese		m²	€ 16,10	92,132%
		01.A20.F90.010		Di manufatti esterni, a una ripresa		m²	€ 8,65	92,693%
		01.A20.F95		Protezione di manufatti metallici e similari realizzata mediante trattamenti ripetuti a base di vernici intumescenti di tipo approvato e certificato per la classe REI 120, applicate a pennello od a spruzzo sul supporto preventivamente trattato con primer, compresa ogni opera accessoria
		01.A20.F95.005		A tre o piu' riprese distanziate nel tempo, in misura non inferiore a 2 kg/m²		m²	€ 22,50	32,464%
		01.A20.G00		Verniciatura con pittura a freddo di tipo epossidico a base di zinco
		01.A20.G00.005		Di manufatti esterni, a una ripresa		m²	€ 13,20	85,943%
		01.A20.G10		Sverniciatura di materiali legnosi e metallici mediante immersione in bagni a base acquosa additivati con cloruri catalizzati, con resa delle superfici lignee a poro aperto e con pH 7 per permettere una impregnazione in profondita' nella successiva verniciatura; computo metrico economico misurato per superficie di ingombro
		01.A20.G10.005		Di materiale con vernici in poliestere		m²	€ 37,60	100,000%
		01.A20.G10.010		Di porte, finestre, persiane, avvolgibili etc.		m²	€ 28,60	100,000%
		01.A20.G10.015		Di termosifoni		m²	€ 115,00	100,000%
		01.A20.G20		Protezione trasparente ottenuta mediante applicazione a spruzzo o a pennello di idrorepellente a base di silicati in solvente a forte penetrazione, fino a rifiuto, compreso ogni onere perl'applicazione, esclusa la pulizia del fondo egli eventuali ponteggi
		01.A20.G20.005		Di superfici in cemento armato, pietra, mattoni pieni, intonaci		m²	€ 11,30	62,455%
		01.A20.G25		Consolidamento trasparente ottenuto mediante applicazione a pennello o a spruzzo di consolidante a base di esteri dell'acido salicico a solvente, fino a rifiuto, compreso ogni onere per l'applicazione, esclusa la pulizia del fondo e gli eventuali ponteggi
		01.A20.G25.005		Su superfici in cemento armato, pietra, muratura e intonaci		m²	€ 17,10	49,335%
		01.A20.H10		Rivestimento murale policromo per interni composto da una preparazione di fondo con fissativo e due riprese di idropittura, su cui viene successivamente dispersa a spruzzo una fase a solvente di colori diversi costituente un film lavabile di elevata resistenza all'abrasione, di aspetto satinato, insaponificabile e di spessore non superiore a 4/10 di mm, compresa ogni opera accessoria
		01.A20.H10.005		Per una superficie di almeno m² 4		m²	€ 14,20	63,743%
		01.A20.H50		Rivestimento murale per interni, finito a stucco tipo veneziano o marmorino, eseguito mediante una preventiva neutralizzazione del fondo ad intonaco o gesso con fissativo acrilico e rasature con scagliola e fondo per stucco a mani incrociate con carteggiatura, su cui viene applicata,a spatola metallica, con tessiture incrociate,la finitura a stucco tipo veneziano o marmorino a base di resine sintetiche, leganti vegetali e cariche inerti selezionate, in due mani successive con relative leggere carteggiature; ultima mano a finire e protezione finale mediante ceratura o lucidatura a secco, compresa ogni opera accessoria
		01.A20.H50.005		................................................		m²	€ 45,60	88,164%
		01.A20.NB		...
		01.A20.NB.A		Per superfici inferiori a m² 4 aumento del 30%		%	€ 30,00
		01.A20.NB.B		Per le tinteggiature eseguite ad altezza superiore a m 4 verra' corrisposto un aumento di euro 0,46 al m²(lire 900 al m²).			€ 0,46
				OPERE STRADALI.
		01.A21.A10		Formazione di rilevato stradale con materiali ghiaio - terrosi steso a strati o cordoli di cm 50 di spessore, umidificati, se richiesto dalla direzione lavori, addensati con rullo statico pesante o vibrante con effetto fino a 60 tonnellate per un periodo non inferiore alle ore 6 ogni 100 m³ di rilevato e comunque fino al raggiungimento di un soddisfacente grado di costipamento, secondo le disposizioni impartite dalla direzione lavori, misurato in opera
		01.A21.A10.005		Materiali forniti dalla citta'.		m³	€ 7,35	36,435%
		01.A21.A10.010		Materiali forniti dalla ditta, previa accettazione della direzione lavori.		m³	€ 13,20	20,344%
		01.A21.A20		Spandimento di materiali vari per spessori superiori a cm 3, provvisti sfusi sul luogo d'impiego, per la formazione di strati regolari, secondo le indicazioni della direzione lavori, compreso gli eventuali ricarichi durante la cilindratura ed ogni altro intervento per regolarizzare la sagoma degli strati
		01.A21.A20.005		Materiali terrosi, sabbia, graniglia, pietrischetto stabilizzato e simili, sparsi con mezzi meccanici.		m³	€ 4,33	51,417%
		01.A21.A20.010		Ghiaia naturale sparsa con mezzo meccanico		m³	€ 2,73	42,330%
		01.A21.A20.015		Ghiaia vagliata, pietrisco e ciottoli sparsi con mezzo meccanico		m³	€ 5,72	44,916%
		01.A21.A20.020		Materiali terrosi, sabbia, graniglia, pietrischetto stabilizzato e simili, sparsi a mano.		m³	€ 10,20	100,000%
		01.A21.A20.025		Ghiaia naturale sparsa a mano		m³	€ 18,90	100,000%
		01.A21.A20.030		Ghiaia vagliata, pietrischetto e ciottoli sparsi a mano		m³	€ 23,70	100,000%
		01.A21.A30		Spandimento di materiali vari per spessori sino a cm 3 eseguito a mano, provvisti sfusi sul luogo d'impiego per la formazione di strati sottili e regolari, secondo le indicazioni della direzione lavori e per lo spandimento dei materiali anzidetti sul suolo gelivo
		01.A21.A30.005		Materiali terrosi, sabbia, polvere di roccia, graniglia e pietrischetto		m³	€ 27,80	100,000%
		01.A21.A40		Provvista e stesa di misto granulare anidro per fondazioni stradali, conforme alle prescrizioni della citta' attualmente vigenti, composto di grossa sabbia e ciottoli di dimensioni non superiori ai cm 12, assolutamente scevro di materie terrose ed organiche e con minime quantita' di materie limose o argillose, esclusa la compattazione, compresa la regolarizzazione con materiale fine secondo i piani stabiliti
		01.A21.A40.005		Eseguita a macchina, per uno spessore compresso pari a cm20		m²	€ 5,41	18,477%
		01.A21.A40.010		Eseguita a macchina, per uno spessore compresso pari a cm30		m²	€ 8,21	16,122%
		01.A21.A40.015		Eseguita a macchina, per uno spessore compresso pari a cm35		m²	€ 9,22	14,955%
		01.A21.A40.020		Eseguita a macchina, per uno spessore compresso pari a cm40		m²	€ 10,50	14,020%
		01.A21.A40.025		Eseguita a macchina per uno spessore compresso pari a cm45, (steso in due strati)		m²	€ 11,70	13,284%
		01.A21.A40.030		Eseguita a mano, per uno spessore compresso pari a cm20		m²	€ 8,49
		01.A21.A40.035		Eseguita a mano, per uno spessore compresso pari a cm30		m²	€ 13,60
		01.A21.A40.040		Eseguita a mano, per uno spessore compresso pari a cm35		m²	€ 15,70
		01.A21.A40.045		Eseguita a mano, per uno spessore compresso pari a cm40		m²	€ 18,10
		01.A21.A40.050		Eseguita a mano, per uno spessore compresso pari a cm45		m²	€ 20,40
		01.A21.A43		Provvista sul luogo d'impiego di misto granulare stabilizzato a cemento confezionato con inerti provenienti dalla frantumazione di idonee rocce e grossi ciottoli e la cui curva granulometrica sia collocata all'interno del fuso anas 1981, premiscelato con idoneo impasto con aggiunta di kg 50 al m³ di cemento tipo 325,di kg 75 al m³ di filler e con resistenza a compressione a 7 giorni compresa tra 25 e 45 kg/cm² la miscela degli inerti dovra' avere una perdita percentuale in peso alla prova Los Angeles inferiore od uguale a 30 - successiva stesa per la formazione di strato regolare secondo le indicazioni della D.L., compresi gli eventuali ricarichi durante la cilindratura ed ogni altro intervento per regolarizzare la sagoma dello strato - la densita'in sito dovra' essere uguale o maggiore al 97% di quella ottima determinata in laboratorio (a. as.h.o modificata)
		01.A21.A43.005		Per ogni m³ dato in opera costipato,esclusa la compattazione		m³	€ 49,90
		01.A21.A44		Provvista sul luogo d'impiego di misto granulare stabilizzato a cemento confezionato con inerti provenienti dalla frantumazione di idonee rocce e grossi ciottoli e la cui curva granulometrica sia collocata all'interno del fuso anas 1981 premiscelato con idoneo impasto con aggiunta di kg 70 al m³ di cemento tipo 325,di kg 75 al m³di filler e con resistenza a compressione a 7 giorni compresa tra 30 e 50 kg/cm² la miscelate gli inerti dovra' avere una perdita percentuale in peso alla prova Los Angeles inferiore od uguale a 30 - successiva stesa per la formazione di strato regolare secondo le indicazioni della D.L., compresi gli eventuali ricarichi durarte la cilindratura ed ogni altro intervento per regolarizzare la sagoma dello strato - la densita'in sito dovra' essere uguale o maggiore al 97% di quella ottima determinata in laboratorio (a. as.h.o modificata)
		01.A21.A44.005		Per ogni m³ dato in opera costipato, esclusa la compattazione		m³	€ 51,60
		01.A21.A46		Provvista sul luogo d'impiego di misto granularestabilizzato a cemento per ripristini o risanamenti, confezionato con inerti provenienti dallafrantumazione di idonee rocce e grossi ciottoli la cui curva granulometrica sia collocata all'interno del fuso anas 1981, premiscelato conidoneo impasto con aggiunta di kg 50 al m³ di cemento tipo 325, di kg 75 al m³ di filler e con resistenza a compressione a 7 giorni compresa tra 25 e 45 kg /cm² la miscela degli inertidovra' avere una perdita percentuale in peso alla prova Los Angeles inferiore o uguale a 30 - successiva stesa anche a mano per la formazione di strato regolare secondo le indicazioni della D.L., compresi gli eventuali ricarichi durantela cilindratura ed ogni altro intervento per regolarizzare la sagoma dello strato - la densita'in sito dovra' essere uguale o maggiore al 97% di quella ottima determinata in laboratorio (a.as.h.o. modificata)
		01.A21.A46.005		Per ogni m³ dato in opera costipato, esclusa la compattazione		m³	€ 59,50	23,129%
		01.A21.A50		Compattazione con rullo pesante o vibrante dello strato di fondazione in misto granulare anidro o altri materiali anidri, secondo i piani stabiliti, mediante cilindratura a strati separati sino al raggiungimento della compattezza giudicata idonea dalla direzione lavori
		01.A21.A50.005		Per spessore finito superiore a 30 cm		m²	€ 1,01
		01.A21.A50.010		Per spessore finito fino a 30 cm		m²	€ 0,75
		01.A21.A60		Regolarizzazione e rullatura con rullo di adatto peso, statico o vibrante, o piastra vibrante idonea del piano del sottofondo in terra o del piano dello strato di fondazione in ghiaia perl'esecuzione di ripristini o risanamenti, compreso ogni onere per il funzionamento del rullo o della piastra
		01.A21.A60.005		Su carreggiate stradali e su banchine		m²	€ 1,11	45,821%
		01.A21.A60.010		Su marciapiedi		m²	€ 1,67	45,849%
		01.A21.A70		Innaffiamento di sottofondo per nuove pavimentazioni e per ripristini vari, compreso ogni onere per il funzionamento del mezzo e l'approvvigionamento dell'acqua
		01.A21.A70.005		Con autobotte		m²	€ 0,06
		01.A21.A80		Formazione di cumuli
		01.A21.A80.005		Di qualsiasi materiale, compresi ghiaia, pietri-sco ecc.		m³	€ 2,55	100,000%
		01.A21.B00		Esecuzione di pavimentazione in lastricato di masselli, eseguita secondo le prescrizioni del capitolato generale, comprendente: provvista e spandimento di sabbia della stura, del Sangone o del Po per la formazione del piano di posa dello spessore di cm 10 circa, sopra il sottofondo in ghiaia o calcestruzzo e per il riempimento dei giunti, sino a rifiuto a mezzo di innaffiamento ripetuto; provvista e posa di masselli di sienite o diorite dello spessore di cm 14-16; la mano d'opera dello scalpellino per la rifilatura delle teste e delle facce laterali per tutta la grossezza dei conci e ripassamento dopo laposa per il completamento del lastricato a regola d'arte; la spazzatura della sabbia ed il trasporto agli scarichi della medesima e di tutti i detriti, schegge e rifiuti provenienti dalla lavorazione della pietra da taglio; gli interventi successivi necessari per la manutenzione per tutto il tempo previsto in capitolato
		01.A21.B00.005		.............................................		m²	€ 270,00	32,998%
		01.A21.B10		Posa in opera di masselli, rotaie o cordolo marginale alla pavimentazione comprendente:la provvista e lo spandimento di sabbia della Stura, del Sangone o del Po per la formazione del piano di posa dello spessore di cm 10 circa, su preesistente sottofondo in ghiaia o calcestruzzo e per il riempimento dei giunti sino a rifiuto a mezzo di innaffiamento; -l'intervento dello scalpellino per la rifilatura delle teste e delle facce laterali per tutta la grossezza dei conci, compreso il ripassamento dopo la posa per il completamento del lastricato a regola d'arte e compreso lo spostamento delle pietre nell'ambito del cantiere; la spazzolatura della sabbia ed il trasporto alla discarica della medesima e di tutti i detriti; -gli interventi successivi necessari per la manutenzione secondo quanto previsto dal capitolato
		01.A21.B10.005		In sienite o diorite dello spessore di cm 14-16		m²	€ 94,90	93,775%
		01.A21.B15		Posa di masselli in lastricato o in fascia, compreso l'assottigliamento dei masselli in presenza delle traversine e dei chiodi di ancoraggio delle rotaie tranviarie o ferroviarie, per tutto lo scartamento, per l'interbinario fino alla larghezza di m 1,40, per una larghezza fino a m 0,50 all'esterno dei binari in faldina e per il concio lavorato in fascia, in punta, con tutti gli oneri di cui all'art precedente
		01.A21.B15.005		In sienite o diorite, dello spessore compreso tra cm 14 e cm 16		m²	€ 107,00	94,476%
		01.A21.B20		Rimozione con l'estrazione dei conci dai luoghi di posa ed il loro accatastamento nell'ambito del cantiere o fino alla distanza di m 300; compresa l'eventuale numerazione dei corsi secondo la disposizione della direzione lavori
		01.A21.B20.005		Di lastricati, masselli, rotaie, anche con giunti bituminati		m²	€ 25,60	100,000%
		01.A21.B30		Assestamento di lastricato, compresa la demolizione dei giunti asfaltici, bituminosi o di cemento per rimediare a piccoli cedimenti del suolo stradale, compreso ogni compenso per la sabbia e tutte le opere necessarie per ottenere un perfetto livellamento, sollevamento lastre,insabbiamento etc esclusa la sigillatura
		01.A21.B30.005		In prismi o rotaie		m²	€ 54,30	74,751%
		01.A21.B35		Sigillatura di lesioni presenti sulla pavimentazione, delle zone perimetrali di ripristini,nonche' nella zona di contatto tra la pavimentazione e la parete verticale del cordolo, effettuata con speciale mastice di bitume modificato con polimeri cosi' come descritto all'articolop10a59005, colato a caldo previa pulizia, asportazione di eventuali irregolarita' superficiali e riscaldamento delle pareti delle fessure con lancia termica, compresa ogni fornitura ed onere per dare il lavoro finito a perfetta regola d'arte. per quantitativi superiori a m 150da effettuarsi nella stessa zona
		01.A21.B35.005		Della larghezza di cm8-10		m	€ 1,76	28,884%
		01.A21.B36		Sigillatura di lesioni presenti sulla pavimentazione, delle zone perimetrali di ripristini, nonche' nella zona di contatto tra la pavimentazione e la parete verticale del cordolo, effettuata con stesa di emulsione bituminosa cationica, contenente il 65% di bitume modificato di tipo "a" in ragione di kg 0,500 al metro lineare previa pulizia e asportazione di eventuali irregolarita' superficiali, compresa ogni fornitura ed onere per dare il lavoro finito a perfetta regola d'arte
		01.A21.B36.005		...		m	€ 1,06	25,060%
		01.A21.B40		Sigillatura dei giunti della pavimentazione inlastricato di masselli anche sulla sede dei binari tranviari, comprendente la pulizia dei giunti per una profondita' da 4 a 5 cm ; il riempimento dei giunti; la rifilatura delleslabbrature per ottenere giunti regolari ed uniformi
		01.A21.B40.005		Con asfalto colato		m²	€ 22,50	77,849%
		01.A21.B40.010		Con malta bituminosa		m²	€ 16,20	92,262%
		01.A21.B40.015		Con emulsione bituminosa e graniglia		m²	€ 16,40	91,460%
		01.A21.B50		Ricarico di giunti gia' sigillati
		01.A21.B50.005		Con asfalto colato		m²	€ 12,50	54,728%
		01.A21.B50.010		Con emulsione e graniglia impastata		m²	€ 9,76	91,116%
		01.A21.B50.015		Con malta bituminosa		m²	€ 8,50	91,557%
		01.A21.B60		Pavimento alla palladiana tipo opus incertum; con misura sulle diagonali variabili da cm 20 a cm 40, di spessore compreso tra cm 3 e cm 6 (peso kg 60-70 m² ), sigillate con cemento scuro e rifilatura dei giunti (con ferro apposito)
		01.A21.B60.005		Formato con lastre di pietra di luserna a forma irregolare, ma con sottofondo		m²	€ 96,90	71,056%
		01.A21.B60.010		Formato con lastre di pietra di luserna a forma irregolare		m²	€ 70,40	84,903%
		01.A21.B70		Posa di cubetti di porfido, sienite o diorite,per la formazione di pavimentazione, provvisti in prossimita' del luogo di posa e disposti secondo il piano di cava, ad archi contrastanti e paralleli, anche nelle zone dei binari tranviari su letto di posa di sabbia del Po o della stura,secondo le prescrizioni, compresa la provvista della sabbia, la battitura a regola d'arte, la scopatura, il carico ed il trasporto di tutti i detriti alle discariche e la manutenzione, esclusa la sola preparazione del sottofondo che sara' compensata a parte
		01.A21.B70.005		Cubetti con spigolo variabile da cm 4 a cm 6		m²	€ 49,30	90,290%
		01.A21.B70.010		Cubetti con spigolo variabile da cm 6 a cm 8		m²	€ 40,70	87,544%
		01.A21.B70.015		Cubetti con spigolo variabile da cm 8 a cm 12		m²	€ 36,50	85,357%
		01.A21.B75		Formazione di pavimentazione mediante la fornitura e posa di cubetto a spacco (tipo porfido) vibrocompresso, conforme norme uni 906, di composto cementizio e graniglie quarzifere di cava lavata, avente dimensioni unitarie medie di cm 6-8 circa e spessore medio di cm 6 circa. riquadrato con sfaccettatura a spacco e con parte calpestabile e carrabile sempre ruvida, granulare e antisdrucciolo; posto in opera con metodo a martello, su letto di sabbia non rigonata tipo 03/04 lavata. compreso la chiusura dei giunti con sabbia e cemento magri, doppia battitura a mezzo piastra vibrante per assicurare il migliore intasamento dei giunti ed il lavaggio finale con acqua corrente nonché quant'altro occorra per dare l'opera finita a regola d'arte.
		01.A21.B75.005		Cubetti con spigolo variabile da cm 4 a cm 6		m²	€ 43,50	86,068%
		01.A21.B75.015		Cubetti con spigolo variabile da cm 8 a cm 12		m²	€ 36,50	85,357%
		01.A21.B80		Disfacimento di pavimentazione, compreso lo sca-vo del fondo sabbioso, la cernita dei cubetti utilizzabili, il loro accatastamento nell'ambito del cantiere per un eventuale reimpiego in sito o per il trasporto nei magazzini municipali
		01.A21.B80.005		In cubetti di porfido, di sienite o diorite		m²	€ 11,40	100,000%
		01.A21.B85		Cordonatura per delimitazioni,compresa la formazione del letto di posa in cls cementizio al200 e la sigillatura delle marmette autobloccanti con impasto costituito da sabbia mista a cemento normale (kg 5 ogni m), escluso lo scavo
		01.A21.B85.005		Formata da doppia fila di marmette autobloccanti in cls dello spessore di cm4-6-8, fornite dalla citta'		m	€ 15,20	58,765%
		01.A21.B90		Cordonatura per delimitazioni, compresa la formazione del letto di posa in cls cementizio al200 e la sigillatura dei cubetti con impasto costituito da sabbia mista a cemento normale (kg 5 ogni m), escluso lo scavo
		01.A21.B90.005		Formata da doppia fila di cubetti di cm 8-10 oppure cm 10-12, forniti dalla citta'.		m	€ 15,20	58,765%
		01.A21.B90.010		Formata da doppia fila di cubetti di cm8-10 forniti dalla ditta		m	€ 24,00	37,223%
		01.A21.B90.015		Formata da doppia fila di cubetti di cm10-12forniti dalla ditta		m	€ 27,80	32,054%
		01.A21.C00		Sigillatura dei giunti di pavimentazione in cubetti di porfido, di sienite o diorite; anche sulla sede dei binari tranviari, secondo le prescrizioni del capitolato
		01.A21.C00.005		Con emulsione bituminosa		m²	€ 17,80	95,101%
		01.A21.C10		Intasamento di giunti di pavimentazione stradale in calcestruzzo cementizio comprendente:l'estrazione della tavola o della lastra in polistirolo per la formazione del giunto stesso,oppure la pulizia dei giunti se gia' intasati precedentemente e, una volta riempiti, la ripulitura delle slabbrature per ottenere giunti regolari ed uniformi
		01.A21.C10.005		Riempiti con miscela bitumata composta da: bitume tipo 80-100 al 40% , sabbia al 40% e cemento al 20%		m	€ 10,80	66,978%
		01.A21.F00		Posa in opera di elementi prefabbricati in conglomerato cementizio armato avente resistenza caratteristica di almeno 300 kg/cm², da completare in opera con getto di conglomerato cementizio con resistenza caratteristica di almeno 200kg/cm² e rapporto acqua/cemento 0,50,da rigonare e fratazzare secondo la sagoma del telaio
		01.A21.F00.005		Per la formazione di cunette stradali semplici a cielo aperto e bordonale di marciapiede		m	€ 50,80	10,948%
		01.A21.F00.010		Per la formazione di cunette stradali a cielo aperto provviste di muro d'unghia (telaio piu'piastra di paramento)		m	€ 56,40	19,736%
		01.A21.F00.015		Per la formazione di fioriera semplice o fossi protetti (telaio piu' piastre di paramento)		m	€ 62,00	26,945%
		01.A21.F00.020		Per la formazione di cunetta stradale a cielo aperto provvista di muro d'unghia (telaio piu'piastra di paramento) e bacino di raccolta delle acque percolanti da monte del muro d'unghia		m	€ 86,60	12,845%
		01.A21.F00.025		Per la formazione di cunetta stradale a cielo aperto provvista di fioriera (telaio piu' piastre di paramento)		m	€ 137,00	12,212%
		01.A21.F00.030		Per la formazione di doppia cunetta stradale con fioriera spartitraffico a cielo aperto (telaio piu' piastre di paramento)		m	€ 182,00	9,213%
		01.A21.F10		Posa in opera di cordoli in calcestruzzo cementizio vibrati in cassero metallico comprendente:lo scavo per far posto al condolo ed al sottofondo in calcestruzzo secondo le quote stabilite dalla direzione dei lavori; il trasporto dei materiali di rifiuto alle discariche; il sottofondo per il letto di posa in calcestruzzo cementizio dello spessore di cm 15 e della larghezza di cm 35 (cemento kg 150/m³, sabbia m³ 0.400, ghiaietta m³ 0.800); il rinfianco in calcestruzzo come sopra; lo scarico; l'accatastamento e le garanzie contro le rotture; la sigillatura delle superfici di combacio a mezzo di malta di cemento dosata a kg 600/m³; la rifilatura dei giunti; il ripassamento durante e dopo la posa
		01.A21.F10.005		Cordoli aventi sezione rettangolare (base cm 12 altezza cm 30) con foro verticale in mezzeria, realizzando tra foro e foro del cordolo successivo posato un interasse di mm1200 + o -mm 3, con scavo per far posto al cordolo eseguito a macchina, con il rinfianco di sezione triangolare avente cm 20 di base e cm 20 di altezza.		m	€ 13,80	53,323%
		01.A21.F10.010		Cordoli aventi sezione rettangolare (base cm 12 altezza cm 30) con foro verticale in mezzeria,realizzando tra foro e foro del cordolo successivo posato un interasse di mm 1200 + o - mm 3, con scavo per far posto al cordolo eseguito a mano; con il rinfianco di sezione triangolare avente cm 20 di base e cm 20 di altezza		m	€ 20,70	72,717%
		01.A21.F20		Posa in opera su letto di sabbia di spessore cm3 di elementi prefabbricati retti o curvi a protezione di alberi di sezione ad l secondo il disegno della citta',del peso di circa kg 135/m calcestruzzo di cemento R'bk 350 kg/cm² a superficie liscia, gettato in casseri metallici e vibrato; compreso la provvista e stesa della sabbia, l'eventuale scavo oppure l'apporto di materiale ghiaioso per la realizzazione e la rullatura del piano di posa dello strato di sabbia e la sigillatura dei giunti con malta cementizia dosata a kg 600/m³ di cemento (bianco per elementi di pari colore). verranno compensati unicamente elementi o frazioni effettivamente posati. lo sviluppo degli elementi curvi verra' misurato lungo la circonferenza minore
		01.A21.F20.005		Retti o curvi in cemento grigio o bianco		m	€ 19,70	61,932%
		01.A21.F30		Provvista e posa di cordoli prefabbricati in calcestruzzo cementizio armati con ferro Fe B 44k, secondo disegno della citta'. gettati in casseri metallici e vibrati aventi resistenza caratteristica R'bk 300 kg/m², posati su fondazione di calcestruzzo cementizio dosato a kg 150/m³ di cemento, dello spessore di cm 20 e della larghezza di cm 40 compreso lo scavo amano o a macchina. la sigillatura delle superfici di combacio con malta dosata a kg 500/m³ e la rifilatura dei giunti
		01.A21.F30.005		Di cordoli dello spessore di cm 20 altezza cm 60 e lunghezza cm 200 e del peso di kg 600		m	€ 38,20	28,738%
		01.A21.F30.010		Di cordoli dello spessore di cm 20. altezza cm 45 e lunghezza cm 200 con smusso raggiato di cm 7x12 e del peso di kg 430 c.a.		m	€ 51,50	21,301%
		01.A21.G50		Posa di geotessile filtrante per l'avviluppamento di tubi drenanti a un solo giro, completo di cucitrice o a calza o posto con idonea sovrapposizione, munito di fascette di ancoraggio e legature per rendere stabile il tessuto sulle zone fessurate del tubo drenante
		01.A21.G50.005		In fibra di poliestere o simile di qualsiasi diametro		m	€ 1,46	100,000%
		01.A21.G55		Posa di geotessile su terreni e manufatti gia'predisposti quali scarpate livellate, muri di sostegno etc.; puntato,graffato e cucito a regola d'arte
		01.A21.G55.005		In fibra di poliestere o simile		m²	€ 1,94	100,000%
		01.A21.G60		Posa in opera di tubo dreno per drenaggio
		01.A21.G60.005		In PVC rigido microfessurato		m	€ 5,36	100,000%
		01.A21.H00		Provvista e posa in opera poggiaruote in tubolare d'acciaio zincato, ancorato a terra con zanche, annegato nel getto di calcestruzzo a basamento della struttura, compreso: le lavorazioni per tagli, fori e saldature necessarie; il trattamento con zincatura a caldo, a norme UNI, eseguito dopo tutte le lavorazioni; lo scavo di massicciata o di terreno di qualsiasi natura; la formazione del basamento di cm 40x40x50 in calcestruzzo cementizio (R'bk z 150 kg/m²) ed il trasporto alle discariche del materiale di risulta
		01.A21.H00.005		Del diametro nominale esterno di mm 140, spessore mm 4		Kg	€ 8,99	71,983%
		01.A21.H50		Posa di pannelli grigliati formati da piantoni in profilati a doppio T mm 120 annegati in base di calcestruzzo cementizio (R'bk>=150 kg/cm²) delle dimensioni di cm 30x30x30, compreso lo scavo, il carico, il trasporto alla discarica del materiale di risulta e il conglomerato cementizio
		01.A21.H50.005		A 2 sostegni su terreno in pavimentazione bituminosa esistente.		cad	€ 23,60	42,846%
		01.A21.H60		Provvista e posa in opera di recinzione in grigliato di ferro zincato a caldo, costituita da pannelli elettrosaldati resi solidali alle piantane mediante bulloncini in acciaio inox normali o antifurto; il prezzo comprende: provvista della bulloneria; provvista, montaggio e posa di pannelli e piantane
		01.A21.H60.005		A maglia diversa secondo le indicazioni		Kg	€ 6,64	45,125%
				BITUMATURE
		01.A22.A10		Preparazione di pavimentazione esistente, per stesa di tappeti bituminosi, mediante lavatura energica e scopatura atta ad asportare le materie terrose e sabbiose, compreso l'estirpamento dell'erba esistente fra i ciottoli, l'allontanamento dei detriti ed ogni prestazione e mezzo di opera
		01.A22.A10.005		In acciottolato		m²	€ 1,97	64,776%
		01.A22.A10.010		In cubetti		m²	€ 1,70	74,877%
		01.A22.A20		Preparazione di pavimentazione bituminosa esistente, per la riparazione di buche o screpolature, mediante lavatura energica e scopatura atta ad asportare le materie terrose e sabbiose;compreso l'estirpamento dell'erba esistente, lo allontanamento dei detriti ed ogni prestazione manuale e mezzo d'opera
		01.A22.A20.005		Per superfici dei rappezzi fino al 50% del tratto di pavimentazione da riparare		m²	€ 0,72	57,040%
		01.A22.A20.010		Per superficie dei rappezzi oltre al 50% del tratto di pavimentazione da riparare		m²	€ 1,14	62,845%
		01.A22.A20.015		Per l'esecuzione di trattamenti superficiali o per la stesa di tappeti		m²	€ 0,56	68,584%
		01.A22.A30		Spandimento di emulsione bituminosa eseguita a regola d'arte nei quantitativi indicati dalla direzione lavori; per l'esecuzione di ripristini in corrispondenza di scavi per la posa di condotte, cavi, ecc e binari tranviari
		01.A22.A30.005		Per una larghezza di m 0,70 esternamente ai regoli		Kg	€ 0,42	64,055%
		01.A22.A40		Stesa in opera di bitume o emulsione bituminosa, comprese le opere provvisionali per la formazione di passaggi pedonali, protezione chiusini, bocchette, guide e cordoni, collocamento di ripari e lumi e controllo dei quantitativi per ricarichi
		01.A22.A40.005		Previo riscaldamento con autocisterna termica		Kg	€ 0,17	61,397%
		01.A22.A44		Provvista e stesa di emulsione bituminosa cationica al 65% di bitume modificato in ragione di
		01.A22.A44.005		Kg 0,500/m²		m²	€ 0,44
		01.A22.A44.010		Kg 0,800/m²		m²	€ 0,70
		01.A22.A44.015		Kg 1,000/m²		m²	€ 0,87
		01.A22.A44.020		Kg 1,200/m²		m²	€ 1,04
		01.A22.A45		Stesa in opera di emulsione bituminosa comprese le opere provvisionali dei passaggi pedonali, protezione dei chiusini, bocchette guide e cordoni, collocamento dei ripari e lumi e controllo dei quantitativi
		01.A22.A45.005		Con spruzzatrice di leganti stradali		Kg	€ 0,17	64,230%
		01.A22.A50		Stesa a tappeto di calcestruzzi e di conglomerati bituminosi di qualsiasi tipo, con vibrofinitrice, compresa la cilindratura a perfetta regola d'arte con rullo compressore statico o vibrante con effetto costipante non inferiore alle 12 tonnellate
		01.A22.A50.005		Per spessori compressi fino a cm 3		t	€ 8,55	40,340%
		01.A22.A50.010		Per spessori compressi da cm 3 a cm 6		t	€ 8,16	39,134%
		01.A22.A50.015		Per spessori compressi oltre a cm 6		t	€ 6,00	35,925%
		01.A22.A55		Stesa di misto granulare stabilizzato con emulsioni (grave-emulsion), compresa la cilindratura con rullo vibrante con effetto costipante non inferiore a 15 tonnellate eseguita a perfetta regola d'arte
		01.A22.A55.005		Con vibrofinitrice o motograder livellatore e per uno spessore compresso fino a cm 6		t	€ 7,97	40,058%
		01.A22.A55.010		Con vibrofinitrice o motograder livellatore e per uno spessore compresso oltre cm 6		t	€ 5,63	38,318%
		01.A22.A55.015		A mano e per uno spessore compresso fino a cm 6		t	€ 26,10	95,969%
		01.A22.A55.020		A mano e per uno spessore compresso oltre cm 6		t	€ 15,50	95,132%
		01.A22.A60		Stesa a mano di calcestruzzi e di conglomerati bituminosi di qualunque tipo, compreso l'eventuale avvicinamento nell'ambito del cantiere, compresa la cilindratura a perfetta regola d'arte con rullo compressore statico o vibrante con effetto costipante non inferiore alle 12 tonnellate
		01.A22.A60.005		Per spessore compresso fino a cm 3		t	€ 27,60	97,270%
		01.A22.A60.010		Per spessore compresso da cm 3 a cm 6		t	€ 26,00	96,384%
		01.A22.A60.015		Per spessore compresso oltre cm 6		t	€ 15,80	92,873%
		01.A22.A61		Stesa a mano di calcestruzzi e conglomerati bituminosi confezionati con bitume modificato (tipo a o b), compresa la compattazione a perfetta regola d'arte con rullo compressore statico o vibrante con effetto costipante non inferiore a 12 tonnellate
		01.A22.A61.005		Per spessore compresso fino a cm3		t	€ 35,30	97,871%
		01.A22.A61.010		Per spessore compresso da cm 3.1 a cm 6		t	€ 32,70	97,703%
		01.A22.A63		Stesa a tappeto di conglomerato bituminoso per tappeto di usura su ripristini e su cedimenti,con vibrofinitrice ad assetto variabile da m 0,50 a m 2,50, compresa la cilindratura con rullo statico o vibrante con effetto costipante non inferiore alle 12 tonnellate, per spessori compressi medi fino a cm 6
		01.A22.A63.005		Per larghezza fino a cm 150, tra binari tranviari ed ai lati fino a cm 100 dal regolo esterno, negli interbinari		t	€ 25,00	63,178%
		01.A22.A63.010		Per una larghezza fino a cm 250		t	€ 22,50	58,984%
		01.A22.A64		Stesa con vibrofinitrice di calcestruzzi e di conglomerati bituminosi confezionati con bitume modificato (tipo a o b),compresa la compattazione a perfetta regola d'arte con rullo compressore statico o vibrante con effetto costipante non inferiore alle 12 tonnellate
		01.A22.A64.005		Per spessore compresso fino a cm 3		t	€ 12,50	41,557%
		01.A22.A64.010		Per spessore compresso da cm 3.1 a cm 6		t	€ 10,70	40,342%
		01.A22.A65		Stesa a tappeto di conglomerati bituminosi per tappeti di usura per ripristini o per ricarichi,con vibrofinitrice ad assetto variabile dam 0,50 a m 2,50 compresa la cilindratura a perfetta regola d'arte con rullo statico o vibrante con effetto costipante non inferiore alle12 tonnellate, per spessori compressi medi fino a cm 6, in presenza di traffico tranviario su rotaia
		01.A22.A65.005		Tra binari tranviari ed a fianco fino a cm 100 dal regolo esterno, negli interbinari		t	€ 37,50	63,176%
		01.A22.A70		Stesa a mano di conglomerati bituminosi per la riparazione di buche, cedimenti ripristini, pavimenti marciapiedi etc, compresa la cilindratura a perfetta regola d'arte con rullo statico o vibrante con effetto costipante non inferiore alle 12 tonnellate
		01.A22.A70.005		Di qualsiasi tipo e spessore		t	€ 36,60	79,490%
		01.A22.A80		Provvista e stesa di misto granulare bitumato (tout-venant trattato) per strato di base, composto da inerti di torrente, di fiume, di cava o provenienti dalla frantumazione di roccia serpentinosa, trattato con bitume conformemente alle prescrizioni della citta' attualmente vigenti per quanto concerne la granulometria e la dosatura, compresa la cilindratura mediante rullo compressore statico o vibrante con effetto costipante non inferiore alle 12 tonnellate
		01.A22.A80.020		Steso in opera ad una ripresa con vibrofinitrice per uno spessore compresso pari a cm 8		m²	€ 7,19
		01.A22.A80.030		Steso in opera ad una ripresa con vibrofinitrice per uno spessore compresso pari a cm 10		m²	€ 8,99
		01.A22.A80.033		Steso in opera ad una ripresa con vibrofinitrice per uno spessore compresso pari a cm 12		m²	€ 10,80
		01.A22.A80.075		Steso in opera ad una ripresa a mano per uno spessore compresso pari a cm 8		m²	€ 8,76
		01.A22.A80.085		Steso in opera ad una ripresa a mano per uno spessore compresso pari a cm 10		m²	€ 11,00
		01.A22.A80.088		Steso in opera ad una ripresa a mano per uno spessore compresso pari a cm 12		m²	€ 13,20
		01.A22.A80.125		Steso in opera a due riprese con vibrofinitrice per uno spessore compresso pari a cm 10		m²	€ 9,42
		01.A22.A80.135		Steso in opera a due riprese con vibrofinitrice per uno spessore compresso pari a cm 12		m²	€ 11,40
		01.A22.A80.145		Steso in opera a due riprese con vibrofinitrice per uno spessore compresso pari a cm 14		m²	€ 12,90
		01.A22.A80.150		Steso in opera a due riprese con vibrofinitrice per uno spessore compresso pari a cm 15		m²	€ 13,80
		01.A22.A80.175		Steso in opera a due riprese a mano per uno spessore compresso pari a cm 10		m²	€ 13,00
		01.A22.A80.185		Steso in opera a due riprese a mano per uno spessore compresso pari a cm 12		m²	€ 15,60
		01.A22.A80.200		Steso in opera a due riprese a mano per uno spessore compresso pari a cm 15		m²	€ 17,70
		01.A22.A80.210		Steso in opera a due riprese a mano per uno spessore compresso pari a cm 20		m²	€ 23,20
		01.A22.A82		Provvista e stesa di misto granulare bitumato (tout-venant) per la riparazione di buche, cedimenti e per ripristini, composto da inerti di torrente, di fiume, di cava o proveniente dalla frantumazione di roccia serpentinosa delle dimensioni massime di mm 40, contenente almeno il 35% di frantumato di cava trattato con bitume conformemente alle prescrizioni della citta' attualmente vigente per quanto concerne la granulometria e la dosatura compresa la cilindratura con rullo compressore statico o vibrante con effetto costipante non inferiore alle 12 tonnellate
		01.A22.A82.010		Steso a mano dello spessore compresso di cm 8		m²	€ 12,10
		01.A22.A82.015		Steso a mano dello spessore compresso di cm 9		m²	€ 13,60
		01.A22.A82.020		Steso a mano dello spessore compresso di cm 10		m²	€ 15,20
		01.A22.A82.025		Steso a mano dello spessore compresso di cm 11		m²	€ 16,70
		01.A22.A82.030		Steso a mano dello spessore compresso di cm 12		m²	€ 18,20
		01.A22.A82.035		Steso a mano dello spessore compresso di cm 13		m²	€ 19,70
		01.A22.A82.040		Steso a mano dello spessore compresso di cm 14		m²	€ 21,20
		01.A22.A82.045		Steso a mano dello spessore compresso di cm 15		m²	€ 22,70
		01.A22.A82.050		Steso a mano dello spessore compresso di cm 16		m²	€ 24,20
		01.A22.A82.055		Steso a mano dello spessore compresso di cm 18		m²	€ 27,20
		01.A22.A82.060		Steso a mano dello spessore compresso di cm 20		m²	€ 30,30
		01.A22.A85		Provvista e stesa di misto granulare stabilizzato con emulsioni (graveemulsion) per strato di base conforme alle prescrizioni della citta' per il confezionamento degli impasti a freddo, composto da inerti di torrente, di fiume, di cava o provenienti dalla frantumazione di rocce serpentinose e calcaree delle dimensioni massime di mm 31,5 contenenti almeno il 25% di frantumato di cava, trattati con emulsione di bitume cationiche o anioniche a lenta e controllata rottura. la percentuale di bitume residuo deve essere compresa tra il 3% e il 3,60% in peso degli inerti
		01.A22.A85.010		Steso in opera in una ripresa con motograder livellatore o vibrofinitrice compresa la cilindratura con rullo vibrante dello strato per spessore compresso pari a cm 8		m²	€ 6,79
		01.A22.A85.015		Steso in opera in una ripresa con motograder livellatore o vibrofinitrice compresa la cilindratura con rullo vibrante dello strato per spessore compresso pari a cm 10		m²	€ 8,49
		01.A22.A85.020		Steso in opera in una ripresa con motograder li-vellatore o vibrofinitrice compresa la cilindratura con rullo vibrante dello strato per spessore compresso pari a cm 12		m²	€ 10,20
		01.A22.A85.025		Steso in opera in una ripresa con motograder livellatore o vibrofinitrice compresa la cilindratura con rullo vibrante dello strato per spessore compresso pari a cm 15		m²	€ 12,80
		01.A22.A85.030		Steso in opera in una ripresa a mano compresa la cilindratura con rullo vibrante per spessore compresso pari a cm 6		m²	€ 7,55
		01.A22.A85.035		Steso in opera in una ripresa a mano compresa la cilindratura con rullo vibrante per spessore compresso pari a cm 8		m²	€ 8,36
		01.A22.A85.040		Steso in opera in una ripresa a mano compresa la cilindratura con rullo vibrante per spessore minimo compresso pari a cm 10		m²	€ 10,50
		01.A22.A85.045		Steso in opera in una ripresa a mano compresa la cilindratura con rullo vibrante per spessore compresso pari a cm 12		m²	€ 12,60
		01.A22.A85.050		Steso in opera in una ripresa a mano compresa la cilindratura con rullo vibrante per spessore compresso pari a cm 15		m²	€ 15,70
		01.A22.A90		Provvista e stesa di emulsione bituminosa al 55% di bitume in ragione di
		01.A22.A90.005		Kg 0,800/m²,per ancoraggio sullo strato di base		m²	€ 0,47
		01.A22.A90.010		Kg 0,700/m²		m²	€ 0,41
		01.A22.A90.015		Kg 0,500/m²		m²	€ 0,29
		01.A22.B00		Provvista e stesa di calcestruzzo bituminoso per strato di collegamento (binder), conforme alle norme tecniche citta' di Torino (C.C.16.05.1973),steso in opera con vibrofinitrice a perfetta regola d'arte secondo la vigente normativa e le eventuali indicazioni della direzione lavori, compreso l'onere della compattazione con rullostatico o vibrante con effetto costipante non inferiore alle 12 tonnellate, esclusa la provvista e stesa dell'emulsione bituminosa di ancoraggio
		01.A22.B00.010		Steso in opera con vibrofinitrice per uno spessore finito di cm 4 compressi		m²	€ 4,42
		01.A22.B00.015		Steso in opera con vibrofinitrice per uno spessore finito di cm 5 compressi		m²	€ 5,52
		01.A22.B00.020		Steso in opera con vibrofinitrice per uno spessore finito di cm 6 compressi		m²	€ 6,63
		01.A22.B00.030		Steso in opera a mano per uno spessore finito di cm 4 compressi		m²	€ 5,91
		01.A22.B00.035		Steso in opera a mano per uno spessore finito di cm 5 compressi		m²	€ 7,39
		01.A22.B00.040		Steso in opera a mano per uno spessore finito di cm 6 compressi		m²	€ 8,87
		01.A22.B05		Provvista e stesa, per ripristini, di conglomerato bituminoso (binder) per strato di collegamento, conforme alle prescrizioni della citta'compreso l'onere della cilindratura con rullo statico o vibrante con effetto costipante non inferiore alle 12 tonnellate
		01.A22.B05.005		Steso a mano per uno spessore compresso pari a cm 4		m²	€ 6,81
		01.A22.B05.010		Steso a mano per uno spessore compresso pari a cm 5		m²	€ 8,51
		01.A22.B05.015		Steso a mano per uno spessore compresso pari a cm 6		m²	€ 10,30
		01.A22.B05.030		Steso a mano per uno spessore compresso pari o oltre cm 14, ad una ripresa		m²	€ 23,90
		01.A22.B08		Provvista e stesa di mano di ancoraggio per tappeti di usura di tipo drenante - fonoassorbente costituita da bitume di penetrazione 80/100 modificato con polimeri sintetici (elastomeri) steso con apposita attrezzatura a pressione alla temperatura di almeno 160 °C
		01.A22.B08.005		In ragione di kg 1/m²		m²	€ 0,78
		01.A22.B10		Provvista e stesa a tappeto di calcestruzzo bituminoso per strato di usura, conforme alle norme tecniche citta' di Torino (C.C. 16/05/1973), steso in opera con vibrofinitrice a perfetta regola d'arte secondo la vigente normativa e le eventuali indicazioni della D.L., compreso l'onere della compattazione con rullo statico o vibrante con effetto costipante non inferiore alle 12 tonnellate, esclusa la preparazione della massicciata sottostante e la provvista e stesa dell'emulsione bituminosa di ancoraggio
		01.A22.B10.010		Steso con vibrofinitrice, per uno spessore finito compresso pari a cm 3		m²	€ 3,51
		01.A22.B10.015		Steso con vibrofinitrice, per uno spessore finito compresso pari a cm 4		m²	€ 4,67
		01.A22.B10.025		Steso a mano, per uno spessore finito compresso pari a cm 3		m²	€ 5,69
		01.A22.B10.030		Steso a mano, per uno spessore finito compresso pari a cm 4		m²	€ 7,43
		01.A22.B20		Provvista e stesa a tappeto di malta bituminosa conforme alle norme tecniche della citta', stesa in opera a perfetta regola d'arte secondo la vigente normativa e le eventuali indicazioni della direzione lavori, compreso l'onere della compattazione con rullo statico o vibrante con effetto costipante non inferiore alle 12 tonnellate, esclusa la preparazione della massicciata sottostante e la provvista e stesa dell'emulsione bituminosa di ancoraggio
		01.A22.B20.005		Stesa con vibrofinitrice, per uno spessore finito pari a cm 2		m²	€ 3,21
		01.A22.B20.010		Stesa con vibrofinitrice, per uno spessore finito pari a cm 3		m²	€ 4,81
		01.A22.B20.015		Stesa a mano, per uno spessore finito pari a cm 2		m²	€ 4,08
		01.A22.B20.020		Stesa a mano, per uno spessore finito pari a cm 3		m²	€ 6,12
		01.A22.B45		Formazione di microtappeto a freddo (slurry se al confezionato e steso secondo le "norme per il confezionamento e la stesa di microtappeto a freddo" della citta' di Torino C.C. 13/04/87 mecc. 873450/33), comprendente la provvista della miscela di inerti, dell'emulsione bituminosa elastomerizzata con bitume modificato tipo a (soft), dell'additivo, del filler calcareo, dell'acqua d'impasto; la miscelazione e la stesa a mezzo di macchina impastatrice stenditrice, compreso ogni onere per il rifornimento ed il funzionamento della macchina. La miscela di inerti selezionati (Los Angeles uguale od inferiore a 18, cla maggiore o uguale a 45) dovra' avere una composizione granulometrica compresa nel seguente fuso. Crivelli e setacci UNI 10 passante % 100 5 "75-952 "48-750.4 "18-400.18"10-200.075 " 6-10
		01.A22.B45.005		Per uno spessore finito medio di mm 5		m²	€ 1,83
		01.A22.B47		Formazione di microtappeto a freddo (slurry se al confezionato e steso secondo le "norme per il confezionamento e la stesa di microtappeti a freddo" citta'di Torino C.C.13.04.1987 mecc.873450/33), comprendente la provvista della miscela di inerti, dell'emulsione bituminosa elastomerizzata con bitume modificato tipo a(soft),dell'additivo, del filler calcareo, dell'acqua d'impasto; la miscelazione e la stesa a mezzo di macchina impastatrice stenditrice, compreso ogni onere per il rifornimento ed il funzionamento della macchina. la miscela di inerti selezionati (Los Angeles uguale od inferiore a 18, cla maggiore o uguale a 45) dovra' avere una composizione granulometrica compresa nel seguite fuso. crivelli e setacci UNI 15 passante % 10010" 85-1005 " 55-75 2"36-50 0.4"14-28 0.18 " 8-19 0.75 " 4-10
		01.A22.B47.005		Per uno spessore finito medio di mm 9		m²	€ 3,30
		01.A22.B50		Trattamento superficiale su pavimentazione bituminosa, comprendente la preparazione della massicciata stradale; ogni prestazione per la lavatura con getto a pressione e l'asportazione dei detriti; la provvista e spandimento di emulsione di bitume (al 55% ) per il trattamento superficiale da stendere in ragione di kg 0,800 per m²; la provvista e stesa di graniglia di cava o di torrente, da stendere in opera a mano o a macchina in ragione di m³ 1 ogni 200 m²; la cilindratura con rullo leggero
		01.A22.B50.005		Con graniglia impastata all'emulsione di bitume al 55% in ragione di kg 120 al m³		m²	€ 1,82	14,835%
		01.A22.B50.010		Con graniglia anidra		m²	€ 1,40
		01.A22.B60		Cilindratura, con rullo leggero, di graniglia, pietrischetto o polvere di roccia.
		01.A22.B60.005		Su inerti stesi per rappezzi e ripristini, abrasioni ecc.		m²	€ 0,30
		01.A22.B60.010		Su inerti stesi per trattamenti superficiali estesi		m²	€ 0,12
		01.A22.E00		Scarifica di pavimentazione bituminosa mediante scarificatrice a freddo comprendente: l'eventuali opere di rifinitura della scarifica anche se da eseguirsi a mano (per esempio attorno ai chiusini non rimovibili, nelle cunette, nelle fasce di raccordo etc.); il carico e trasporto del materiale di risulta, nei luoghi indicati dalla D.L. (con recupero del materiale da parte della citta') o scelti dalla ditta (con materiali a disposizione della ditta); l'accurata pulizia del fondo, le opere provvisorie per deviazione del traffico, la rimozione eventuale di griglie e chiusini, ogni onere per il funzionamento dei mezzi d'opera
		01.A22.E00.005		Per profondita' di cm 1, con recupero del materiale da parte della citta'		m²	€ 2,22	25,318%
		01.A22.E00.010		Per profondita' di cm 2, con recupero del materiale da parte della citta'		m²	€ 3,99	35,250%
		01.A22.E00.015		Per profondita' di cm 3 con recupero del materiale da parte della citta'		m²	€ 4,99	33,761%
		01.A22.E00.020		Per profondita' di cm 4 con recupero del materiale da parte della citta'		m²	€ 6,08	32,354%
		01.A22.E00.025		Per profondita' di cm 5 con recupero del materiale da parte della citta'		m²	€ 7,04	31,917%
		01.A22.E00.030		Per profondita' di cm 6 con recupero del materiale da parte della citta'		m²	€ 7,73	36,359%
		01.A22.E00.035		Per profondita' di cm 7, con recupero del materiale da parte della citta'		m²	€ 8,29	33,901%
		01.A22.E00.040		Per profondita' di cm 8, con recupero del materiale da parte della citta'		m²	€ 8,69	35,563%
		01.A22.E00.045		Per profondita' di cm 9, con recupero del materiale da parte della citta'		m²	€ 8,97	37,583%
		01.A22.E00.050		Per profondita' di cm 10, con recupero del materiale da parte della citta'		m²	€ 9,05	37,257%
		01.A22.E00.105		Per profondita' di cm 1, con materiale a disposizione della ditta		m²	€ 2,10	26,791%
		01.A22.E00.110		Per profondita' di cm 2, con materiale a disposizione della ditta		m²	€ 3,74	37,549%
		01.A22.E00.115		Per profondita' di cm 3, con materiale a disposizione della ditta		m²	€ 4,63	36,436%
		01.A22.E00.120		Per profondita' di cm 4, con materiale a disposizione della ditta		m²	€ 5,59	35,181%
		01.A22.E00.125		Per profondita' di cm 5, con materiale a disposizione della ditta		m²	€ 6,43	34,946%
		01.A22.E00.130		Per profondita' di cm 6, con materiale a disposizione della ditta		m²	€ 7,00	40,167%
		01.A22.E00.135		Per profondita' di cm 7, con materiale a disposizione della ditta		m²	€ 7,43	37,797%
		01.A22.E00.140		Per profondita' di cm 8, con materiale a disposizione della ditta		m²	€ 7,72	40,064%
		01.A22.E00.145		Per profondita' di cm 9, con materiale a disposizione della ditta		m²	€ 7,87	42,829%
		01.A22.E00.150		Per profondita' di cm 10, con materiale a disposizione della ditta		m²	€ 7,97	42,287%
		01.A22.F00		Misto granulare bitumato (tout-venant trattato) composto da inerti di torrente, di fiume, di cava o provenienti dalla frantumazione di roccia serpentinosa, conforme alle norme tecniche citta' di Torino, dato a pie' d'opera
		01.A22.F00.005		Trattato con bitume semisolido		t	€ 39,00
		01.A22.F10		Calcestruzzo bituminoso per strato di collegamento (binder), costituito da pietrisco, pietrischetto, graniglia, sabbia, additivo minerale (filler) e bitume, mescolati a caldo con macchine adatte, conforme alle norme tecniche della citta' di Torino, dato a pie' d'opera
		01.A22.F10.005		Confezionato con bitume semisolido		t	€ 44,50
		01.A22.F15		Malta bituminosa confezionata con bitume di penetrazione 60/80 o 80/100 (se espressamente autorizzato dalla D.L.), conforme alle norme tecniche della citta'. La miscela di inerti deve presentare una curva granulometrica ad andamento continuo compresa entro i seguenti limiti (validi per uno spessore finito del manto non superiore a cm 3) setacci a.s.t.m.-apert.vagli - tot.pass.% in peso 3/8" 9,52100 1/4" 6.3590-100n.4 4.76 74-90n.102.00 50-66 n.400.42 22-35n.800.177 15-21n.200 0.074 9-14 il tenore del bitume deve essere compreso tra 8% e 10% riferito al peso totale degli aggregati e deve essere presente in quantita' minima necessaria per ottimizzare le caratteristiche dell'impianto che inoltre deve presentare le seguenti caratteristiche: stabilita' marshall minimo kg 1200 scorrimento marshall compreso tra mm 2-mm 4 rigidezza marshall superiore a 300 vuoti residui 2.5% - 4%
		01.A22.F15.005		Confezionato con bitume modificato tipo a		t	€ 56,70
		01.A22.F20		Calcestruzzo bituminoso per strato di usura costituito da pietrisco, pietrischetto, graniglia,sabbia, additivo minerale (filler) e bitume, me-scolati a caldo con macchine adatte, conforme alle norme tecniche citta' di Torino, dato a pie' d'opera
		01.A22.F20.005		Confezionato con bitume semisolido		t	€ 45,60
		01.A22.F25		Calcestruzzo bituminoso per strato di usura conforme alle norme tecniche citta' di Torino. La miscela deve presentare le seguenti caratteristiche: stabilita' marshall minimo kg 1100scorrimento Marshall compreso tra mm 2 e mm 4vuoti residui minimo 2.5% - massimo 5%
		01.A22.F25.005		Confezionato con bitume modificato tipo a		t	€ 63,80
		01.A22.F30		Malta bituminosa confezionata con bitume di penetrazione 60/80 o 80/100 (se espressamente richiesto dalla D.L.), conforme alle norme tecniche citta' di Torino. la miscela di inerti deve presentare una curva granulometrica ad andamento continuo compresa entro i seguenti limiti (validi per uno spessore finito del manto non superiore a cm 3)setacci a.s.t.m. -Apert.vagli - tot.pass.% in peso 3/8"9.52100 1/4"6.35 90-100n.44.76 74-90 n.102.0050-65n.400.42 22-35 n.80 0.177 15-21 n.2000.074 9-14 il tenore del bitume deve essere compreso tra 8% e il 10% riferito al peso totale degli aggregati, e deve essere presente in quantita' minima necessaria per ottimizzare le caratteristiche dell'impasto che deve inoltre soddisfare i seguenti limiti: stabilita' marshall minimo kg 1000 scorrimento marshall compreso tra mm 2-mm 4 rigidezza marshall superiore a 300 vuoti residui 2.5% - 4%
		01.A22.F30.005		Confezionata con bitume semisolido		t	€ 61,20
		01.A22.F35		Malta bituminosa confezionata con bitume di penetrazione 60/80 o 80/100 ( se espressamente autorizzato dalla D.L.), conforme alle norme tecniche della citta'. la miscela di inerti deve presentare una curva granulometrica ad andamento continuo compresa entro i seguenti limiti (validi per uno spessore finito del manto non superiore a cm 3)setacci a.s.t.m. - apert.vagli - tot.pass.% in peso 3/8" 9,52100 1/4" 6.3590-100n.4 4.76 74-90n.102.00 50-66 n.400.42 22-35n.800.177 15-21n.200 0.074 9-14 il tenore del bitume deve essere compreso tra 8% e 10% riferito al peso totale degli aggregati e deve essere presente in quantita' minima necessaria per ottimizzare le caratteristiche dell'impianto che inoltre deve presentare le seguenti caratteristiche:stabilita' Marshall minimo kg 1200 scorrimento marshall compreso tra mm 2-mm 4 rigidezza marshall superiore a 300vuoti residui2.5% - 4%
		01.A22.F35.005		Confezionata con bitume modificato tipo a		t	€ 80,90
		01.A22.F50		Conglomerato bituminoso a granulometria discontinua drenante fonoassorbente, costituito da una miscela di inerti totalmente provenienti dalla frantumazione di rocce di adeguate caratteristiche fisico - meccaniche (Los Angeles uguale o inferiore a 18, c.l.a. maggiore o uguale a 45) di forma poliedrica a spigoli vivi (con totale esclusione di elementi lamellari o di inerti di natura serpentinosa o calcarea) in modo tale da configurare una curva ad andamento discontinuo. le percentuali dei componenti la miscela dovranno essere conformi alle norme tecniche della citta' di Torino e saranno indicate dalla D.L.; la miscela di inerti cosi' costituita dovra' essere impastata a caldo in impianto di produzione di tipo discontinuo. La miscela inoltre dovra' possedere le seguenti caratteristiche: stabilita' marshall minimo kg 650 scorrimento marshall compreso tra mm 2 - mm 4 vuoti residui minimo 18% res. a trazione (bras.) minimo kg 6.50
		01.A22.F50.005		Confezionato con bitume modificato tipo b (hard)		t	€ 88,00
		01.A22.F55		Conglomerato bituminoso a curva discontinua (60% ghiaietto 5/15, 34% sabbia 0/4, 6% filler calcareo) confezionato con bitume in ragione minima del 5.42% sul peso degli inerti. la miscela deve presentare le seguenti caratteristiche:stabilita' marshall minimo kg 1200 scorrimento marshall mm 2 - mm 4 vuoti residui minimo 3% - massimo 5% vuoti riemp. con bit. Minimo 75% - massimo 82%
		01.A22.F55.005		Confezionato con bitume modificato tipo a		t	€ 60,30
		01.A22.F60		Calcestruzzo bituminoso per tappeto di usura a spessore ridotto (cm 2), confezionato con una miscela di aggregati lapidei composta dal 44% di graniglia 3/8, dal 50% di sabbia granita 0/4 e dal 6% di calce idrata ventilata e con bitume di penetrazione 80/100. la miscela dovra' possedere le seguenti caratteristiche:stabilita' marshall minimo kg 1000 scorrimento marshall compreso tra mm 2 - mm 4 vuoti residui 2%-4%
		01.A22.F60.005		Confezionato con bitume semisolido		t	€ 52,50
		01.A22.F65		Calcestruzzo bituminoso per tappeto di usura a spessore ridotto (cm 2), confezionato con una miscela di aggregati lapidei composta dal 44% di graniglia 3/8, dal 50% di sabbia granita 0/4, e dal 6% di calce idrata ventilata. La miscela dovra' possedere le seguenti caratteristiche: stabilita' marshall minimo kg 1300 scorrimento Marshall compreso tra mm 2 - mm 4 vuoti residui 2% - 4% voti riempiti con bit. 75%-82%
		01.A22.F65.005		Confezionato con bitume modificato tipo a		t	€ 67,40
		01.A22.G00		Provvista e stesa di calcestruzzo bituminoso per strato di collegamento (binder), conforme alle norme tecniche citta' di Torino, steso in opera con vibrofinitrice a perfetta regola d'arte secondo la vigente normativa e le eventuali indicazioni della D.L., compreso l'onere della compattazione con rullo statico o vibrante con effetto costipante non inferiore alle 12 tonnellate, esclusa la provvista e stesa dell'emulsione bituminosa di ancoraggio
		01.A22.G00.005		Steso in opera con vibrofinitrice per uno spessore finito compresso di cm 4, confezionato con bitume modificato tipo a (soft)		m²	€ 5,66
		01.A22.G00.010		Steso in opera con vibrofinitrice per uno spessore finito compresso di cm 5, confezionato con bitume modificato tipo a (soft)		m²	€ 7,07
		01.A22.G00.015		Steso in opera con vibrofinitrice per uno spessore finito compresso di cm 6, confezionato con bitume modificato tipo a (soft)		m²	€ 8,48
		01.A22.G05		Provvista e stesa a tappeto di calcestruzzo bituminoso per strato di usura, conforme alle norme tecniche citta' di Torino, steso in opera con vibrofinitrice a perfetta regola d'arte secondo la vigente normativa e le eventuali indicazioni della D.L., compreso l'onere della compattazione con rullo statico o vibrante con effetto costipante non inferiore alle 12 tonnellate, esclusa la preparazione della massicciata sottostante e la provvista e stesa dell'emulsione bituminosa di ancoraggio
		01.A22.G05.005		Steso con vibrofinitrice per uno spessore finito compresso pari a cm 3, confezionato con bitume modificato tipo a (soft)		m²	€ 4,95
		01.A22.G05.010		Steso con vibrofinitrice per uno spessore finito compresso pari a cm 4, confezionato con bitume modificato di tipo a (soft)		m²	€ 6,47
		01.A22.G10		Provvista e stesa a tappeto di calcestruzzo bituminoso per strato di usura a spessore ridotto confezionato con granulometria e percentuale di legante conforme alle vigenti prescrizioni tecniche della citta' ed alle eventuali disposizioni della D.L., steso in opera con vibrofinitrice perfetta regola d'arte secondo la vigente normativa e le eventuali indicazioni della D.L., compreso l'onere della compattazione con rullostatico o vibrante con effetto costipante non inferiore alle 12 tonnellate, esclusa la preparazione della massicciata sottostante e la provvista e stesa dell'emulsione bituminosa di ancoraggio
		01.A22.G10.005		Steso con vibrofinitrice per uno spessore finito compresso pari a cm 2		m²	€ 2,75
		01.A22.G10.010		Steso con vibrofinitrice per uno spessore finito compresso pari a cm 2, confezionato con bitume modificato tipo a (soft)		m²	€ 3,59
		01.A22.G20		Provvista e stesa di conglomerato bituminoso a curva discontinua per tappeto d'usura (semigre- nu') steso in opera con vibrofinitrice a perfetta regola d'arte secondo la vigente normativa e le eventuali indicazioni della D.L., compreso l'onere della compattazione con rullo statico o vibrante con effetto costipante non inferiore alle 12 tonnellate, esclusa la preparazione della massicciata sottostante e la provvista e stesa dell'emulsione bituminosa di ancoraggio
		01.A22.G20.005		Stesa in opera con vibrofinitrice per uno spessore finito compresso pari a cm 3, confezionato con bitume modificato tipo a (soft)		m²	€ 4,80
		01.A22.G25		Provvista e stesa di conglomerato bituminoso, a granulometria discontinua, per tappetto di usura di tipo drenante - fonoassorbente, costituito da una miscela di inerti di adeguate caratteristiche fisico - meccaniche (Los Angeles uguale o inferiore a 18, c.l.a. maggiore o uguale a 45) e di forma poliedrica a spigoli vivi (con totale esclusione di elementi lamellari o di natura serpentinosa o calcarea), in modo da configurareuna curva ad andamento discontinuo; le percentuali dei componenti la miscela dovranno essere conformi alle norme tecniche della citta' di Torino e saranno indicate dalla D.L. la miscela di inerti dovra' essere impastata acaldo in impianto di produzione di tipo discontinuo con bitume modificato di tipo b, la stesa con vibrofinitrice, a perfetta regola d'arte, dovra' avvenire ad una temperatura non inferiorea 120 °C e dopo la compattazione la percentuale dei vuoti non dovra' essere inferioreal 18%; compreso l'onere della compattazione con rullo statico e vibrante, con effetto costipante, non inferiore a 12 tonnellate, esclusa la preparazione della massicciata e la provvista e stesa della mano di ancoraggio
		01.A22.G25.005		Steso in opera con vibrofinitrice per uno spessore medio finito di cm 4.5 compresso		m²	€ 8,67
		01.A22.G30		Provvista e stesa a tappeto di malta bituminosa confezionata con bitume modificato tipo a (soft) conforme alle norme tecniche della citta', stesa in opera a perfetta regola d'arte secondo la vigente normativa e le eventuali indicazioni della D.L., compreso l'onere della compattazione con rullo statico o vibrante, con effetto costipante, non inferiore a 12 t., esclusa la preparazione della massicciata sottostante e la provvista e stesa dell'emulsione bituminosa di ancoraggio
		01.A22.G30.005		Steso con vibrofinitrice per uno spessore finito pari a cm 2		m²	€ 4,29
		01.A22.G30.010		Stesa con vibrofinitrice per uno spessore finito pari a cm 3		m²	€ 6,44
		01.A22.G30.015		Stesa a mano per uno spessore finito pari a cm 2		m²	€ 5,34
		01.A22.G30.020		Stesa a mano per uno spessore finito pari a cm 3		m²	€ 8,01
				MARCIAPIEDI, BANCHINE, PAVIMENTAZIONI DI CORTILI						Note esplicative: nell'eventualita' che durante l'estrazione e la posa dei materiali lapidei di proprieta' della citta' si verificassero rotture del materiale stesso, verra' addebitato il costo del materiale rotto al prezzo del presente elenco.
		01.A23.A10		Formazione di fondazione per marciapiede rialzato o per ripristino di tratti dello stesso, comprendente il sottofondo in calcestruzzo cementizio, con resistenza caratteristica pari a 100 kg/cm², su strato di ghiaia vagliata dello spessore di cm 10 compressi, esclusa la pavimentazione sovrastante sia bituminosa che lapidea e lo scavo del cassonetto.
		01.A23.A10.005		Dello spessore di cm 10		m²	€ 16,30	21,924%
		01.A23.A10.010		Dello spessore di cm 15		m²	€ 20,50	21,094%
		01.A23.A20		Ugualizzazione del sottofondo, per la posa del manto in asfalto colato o malta bituminosa con conglomerato cementizio avente resistenza caratteristica di 100 kg/cm², previa pulizia del piano di appoggio
		01.A23.A20.005		Spessore finito da cm 2 a cm 4		m²	€ 11,40	70,862%
		01.A23.A30		Formazione di pavimento per marciapiedi del tipo"asfalto colato", composto da: - sabbia (85% passante al setaccio di mm 2, il 15% passante al setaccio di mm 4 e trattenuto al setaccio di mm 2) - bitume ossidato (in ragione del 9% del peso della miscela) - bitume 80/100 (in ragione del 5% del peso della miscela) - filler attivo (in ragione del 14% del peso della miscela) steso in strisce interne per tutta la larghezza del marciapiede, con giunti alla distanza non minore di m 1,00 nel senso trasversale, senza giunti visibili, compreso l'eventuale insabbiamento superficiale e la spalmatura con bitume a caldo dei giunti in pietra, metallo o altro
		01.A23.A30.005		Per uno spessore pari a cm 2		m²	€ 20,40	37,817%
		01.A23.A30.010		Per uno spessore pari a cm 3		m²	€ 28,20	34,583%
		01.A23.A35		Formazione di pavimento per marciapiedi rialzati, del tipo "asfalto colato", composto da: - sabbia (85% passante al setaccio di mm 2, il 15% passante al setaccio di mm 4 e trattenuto al setaccio di mm 2) - bitume ossidato (in ragione del 9% del peso della miscela) - bitume 80/100 (in ragione del 5% del peso della miscela) - filler attivo (in ragione del 14% del peso della miscela) steso in strisce interne per tutta la larghezza del marciapiede, con giunti alla distanza non minore di m 1,00 nel senso trasversale, senza giunti visibili, compreso l'eventuale insabbiamento superficiale e la spalmatura con bitume a caldo dei giunti in pietra, metallo o altro, per uno spessore pari a cm 2, su sottofondo in cls (cemento mg 15, sabbia m³0,400, ghiaietto m³ 0,800) su strato di ghiaia vagliata dello spessore di cm 10
		01.A23.A35.005		Spessore del tappeto cm 2 su sottofondo dello spessore di cm 10		m²	€ 36,70
		01.A23.A35.010		Spessore del tappeto cm 3 su sottofondo dello spessore di cm 15		m²	€ 48,60
		01.A23.A40		Stesa di conglomerati bituminosi per formazione piano di calpestio di marciapiedi e banchine
		01.A23.A40.005		Effettuata a mano		t	€ 145,00	56,276%
		01.A23.A40.010		Effettuata con vibrofinitrice		t	€ 19,80	34,973%
		01.A23.A45		Provvista e stesa a tappeto di malta bituminosa per la formazione piano di calpestio di marciapiedi e banchine, confezionata con bitume modificato tipo a (soft) conforme alle norme tecniche della citta', stesa a perfetta regola d'arte secondo la vigente normativa e eventuali indicazioni della D.L., compreso l'onere della compattazione con rullo statico o vibrante con effetto costipante non inferiore alle 12 tonnellate, esclusa la preparazione della massicciata sottostante e la provvista e stesa dell'emulsione bituminosa di ancoraggio
		01.A23.A45.005		Stesa con vibrofinitrice per uno spessore finito pari a cm 2		m²	€ 4,63
		01.A23.A45.010		Stesa con vibrofinitrice per uno spessore finito di cm 3		m²	€ 6,94
		01.A23.A45.015		Stesa a mano per uno spessore finito pari a cm 2		m²	€ 10,40
		01.A23.A45.020		Stesa a mano per uno spessore finito di cm 3		m²	€ 15,60
		01.A23.A50		Formazione di piano di calpestio di banchine costituito da tappeto superficiale in conglomerato bituminoso dello spessore compresso minimo finito in ogni suo punto di cm 4, compresa la cilindratura su strato di fondazione in misto granulare anidro di cava o di fiume, dello spessore di cm 20, compresa la provvista del conglomerato bituminoso (binder) e del misto granulare anidro la stesa, la risagomatura e la cilindratura
		01.A23.A50.005		Conglomerato bituminoso, steso a macchina		m²	€ 10,60
		01.A23.A50.010		Conglomerato bituminoso, steso a mano		m²	€ 15,20
		01.A23.A60		Formazione di piano di calpestio di banchine mediante strato di polvere di roccia in ragione di m³1 ogni 100 m², compresa la cilindratura su strato di fondazione in misto granulare anidro di cava o di fiume, dello spessore di cm 20, compresa la provvista, la stesa, la risagomatura e la cilindratura
		01.A23.A60.005		Costituito da tappeto in calcestruzzo		m²	€ 10,00
		01.A23.A70		Sistemazione superficiale di banchine comprendente il livellamento secondo i piani stabiliti,l'accurata rastrellatura ed il trasporto alle discariche dei ciottoli e dei materiali di rifiuto, la provvista e la stesa a mano di polvere di roccia serpentinosa in ragione di cm 2 di spessore soffice cilindrata con rullo leggero
		01.A23.A70.005		Banchine in terra battuta		m²	€ 3,33	32,882%
		01.A23.A80		Pavimento in battuto di cemento, formato da uno strato di cm 2 di cemento e sabbia ( dosatura : 600 kg di cemento tipo 325 per m³ 1 di sabbia )compresso, rigato e bocciardato, escluso il sottofondo
		01.A23.A80.005		Per superficie di almeno m² 0,20		m²	€ 9,64	83,479%
		01.A23.A80.010		Per superfici inferiori a m² 0,20		m²	€ 17,70	90,999%
		01.A23.A90		Posa in opera di cordoni retti e curvi di gneiss graniti, sieniti, dioriti e simili, delle dimensioni in uso (larghezza cm 30 altezza cm 25) con smusso di cm 2, in pezzi di lunghezza di almeno m 0,90, comprendente: - lo scavo per far posto al cordone e al sottofondo in calcestruzzo, secondo le quote stabilite dalla direzione dei lavori; - il trasporto dei materiali di recupero ai magazzini municipali e dei materiali di rifiuto alle discariche; - lo strato di conglomerato cementizio (cemento mg 15, sabbia m³0,400, ghiaietta m³0,800) per la formazione del letto di posa dei cordoli, dello spessore di cm 15 e della larghezza di cm 40; - la rifilatura dei giunti e il ripassamento durante e dopo la posa;- la sigillatura con pastina di cemento colata - interventi necessari per eventuali riparazioni e manutenzioni secondo le prescrizioni del capitolato. - ogni opera di scalpellino
		01.A23.A90.005		Con scavo eseguito a mano		m	€ 30,40	83,079%
		01.A23.A90.010		Con scavo eseguito a macchina		m	€ 21,00	70,584%
		01.A23.B00		Posa di guide rette o curve di pietra di luserna dello spessore di cm 6, compreso: - l'eventuale dissodamento di massicciata o disfacimento del ciottolato; - lo scavo; - il carico ed il trasporto del materiale eccedente; - il pigiamento del riempimento a sostegno delle guide stesse, che dovranno essere collocate a perfetto piano e linea
		01.A23.B00.005		Con scavo eseguito a mano		m	€ 25,70	95,047%
		01.A23.B00.010		Con scavo eseguito a macchina		m	€ 13,90	83,510%
		01.A23.B10		Posa in opera di fasce in pietra di borgone o simili, lavorata a punta fina e corrispondente alle prescrizioni del capitolato, per formazione di risvolti negli accessi carrai o di fasce, comprendente: - lo scavo per l'altezza della fascia e del sottofondo in calcestruzzo; - il trasporto dei materiali di ricupero ai magazzini municipali e del materiale di rifiuto alle discariche; - lo strato di conglomerato cementizio (cemento m² 15, sabbia m³ 0,400, ghiaietta m³ 0,800) per la formazione del letto di posa, dello spessore di cm 15; - la rifilatura delle teste e dei fianchi;- la sigillatura; - gli interventi successivi necessari per eventuali riparazioni e per la manutenzione durante tutto il periodo previsto dal capitolato
		01.A23.B10.005		Fasce delle dimensioni di cm 30x10 e con scavo eseguito a mano		m	€ 21,30	81,635%
		01.A23.B10.010		Fasce delle dimensioni di cm 30x10 e con scavo eseguito a macchina		m	€ 14,50	67,186%
		01.A23.B10.015		Fasce delle dimensioni di cm 50x10 e con scavo eseguito a mano		m	€ 29,70	78,454%
		01.A23.B10.020		Fasce delle dimensioni di cm 50x10 e con scavo eseguito a macchina		m	€ 20,50	63,787%
		01.A23.B20		Posa di guide rette o curve dello spessore di cm 9-12 di gneiss, graniti, sieniti, dioriti esimili, altezza da cm 25 a cm 30, in pezzi di lunghezza di almeno m 0,90 su strato di calcestruzzo dello spessore di cm 15 e della larghezza di cm 22 (cemento mg 15, sabbia m³ 0,400,ghiaietta m³ 0,800) compreso: - l'eventuale scavo o la demolizione del letto di posa preesistente; - il carico ed il trasporto del materiale eccedente alle localita' indicate od alla discarica; - la perfetta sigillatura dei giunti con colata di pastina di cemento -ogni opera di scalpellino
		01.A23.B20.005		Con scavo eseguito a mano		m	€ 24,50	84,575%
		01.A23.B20.010		Con scavo eseguito a macchina		m	€ 14,60	66,625%
		01.A23.B30		Posa in opera di lastre in materiale litico per marciapiedi e accessi carrai, della lunghezza di m 1,40-2, larghezza minima m 0,70, spessore cm 8 a 10, su sottofondo preesistente, compreso : - lo strato di sabbia lavata per il livellamento del piano di appoggio; - lo spianamento a regola d'arte;- la rifilatura - l'adattamento e la perfetta sigillatura dei giunti.- escluso l'adattamento per i chiusini e simili
		01.A23.B30.005		Lastre in pietra di luserna o bagnolo		m²	€ 34,50	93,943%
		01.A23.B40		Posa di cordonatura della larghezza di cm 50-65,per la formazione di marciapiedi rialzati o di banchine, su strato di calcestruzzo dello spessore di cm 15 e della larghezza di cm 60-75 (cemento mg 15, sabbia m³ 0,400, ghiaietta m³ 0,800) compreso: - l'eventuale scavo il carico ed il trasporto del materiale eccedente;- la rifilatura dei giunti; - i ripassamenti durante e dopo la posa; - la sigillatura dei giunti
		01.A23.B40.005		Con scavo eseguito a mano		m	€ 43,60	72,939%
		01.A23.B40.010		Con scavo eseguito a macchina		m	€ 29,50	55,770%
		01.A23.B50		Posa di cordoli in cemento pressato o vibrato in cassero metallico, retti o curvi, comprendente: - lo scavo per far posto al cordolo ed al sottofondo in calcestruzzo secondo le quote stabilite dalla direzione dei lavori; - il trasporto dei materiali di ricupero ai magazzini municipali e dei materiali di rifiuto alle discariche;- il sottofondo per il letto di posa in calcestruzzo cementizio dello spessore di cm 15 e della larghezza di cm 35 (cemento kg 150/m³ - sabbia m³ 0.400 - ghiaietta m³ 0.800);il rinfianco in calcestruzzo come sopra; - lo scarico; - l'accatastamento e le garanzie contro le rotture; - la mano d'opera per l'incastro a maschio e femmina;- la sigillatura delle superfici di combacio a mezzo di malta di cemento posata a kg 600/m³; - la rifilatura dei giunti; il ripassamento durante e dopo la posa
		01.A23.B50.005		Cordoli aventi sezione rettangolare di cm 10x25;con scavo per far posto al cordolo eseguito a macchina; con il rinfianco di sezione triangolare avente cm 15 di base e cm 15 di altezza		m	€ 11,50	49,871%
		01.A23.B50.010		Cordoli aventi sezione rettangolare di cm 10x25;con scavo per far posto al cordolo eseguito a mano; con il rinfianco di sezione triangolare avente cm 15 di base e cm 15 di altezza		m	€ 17,90	72,204%
		01.A23.B50.015		Cordoli aventi sezione trapezi a (base minore cm 12,base maggiore cm 15 o 20,altezza cm 25) oppure aventi sezione rettangolare di cm 12x30,con scavo per far posto al cordolo eseguito a macchina; con il rinfianco di sezione triangolare avente cm 20 di base e cm 20 di altezza		m	€ 12,90	50,199%
		01.A23.B50.020		Cordoli aventi sezione trapezi a (base minore cm 12, base maggiore cm 15 o 20, altezza cm 25) oppure aventi sezione rettangolare di cm 12x30, con scavo per far posto al cordolo eseguito a mano; con il rinfianco di sezione triangolare avente cm 20 di base e cm 20 di altezza:		m	€ 19,80	71,529%
		01.A23.B60		Estrazione manuale di guide o cordoni, con trasporto fino alla distanza di m 50
		01.A23.B60.005		Guide a delimitazione di banchine dello spessore di cm 6		m	€ 10,30	100,000%
		01.A23.B60.010		Guide a delimitazione di banchine dello spessore di cm 9-12		m	€ 16,30	100,000%
		01.A23.B60.025		Cordoni da cm 30, con demolizione retrostante delle sedi bitumate per la parte strettamente indispensabile.		m	€ 19,80	80,302%
		01.A23.B60.030		Cordoni da cm 50 a 65, a delimitazione di sedi bitumate, con demolizione retrostante delle sedi bitumate per la parte strettamente indispensabile		m	€ 24,60	80,717%
		01.A23.B70		Rimozione manuale di lastre di materiale litico per modifiche di marciapiedi, compreso il caricoil trasporto manuale e l'accatastamento fino ad una distanza di m 50
		01.A23.B70.005		Lastre in pietra di luserna o simili		m²	€ 16,30	100,000%
		01.A23.B75		Rimozione manuale di fasce in pietra per modifiche o riparazione di marciapiedi compreso il carico,il trasporto manuale e l'accatastamento fino ad una stanza di m 50
		01.A23.B75.005		Fasce delle dimensioni 30x10		m	€ 16,90	79,308%
		01.A23.B75.010		Fasce delle dimensioni 50x10		m	€ 21,10	79,597%
		01.A23.B80		Rifilatura di marciapiedi per ripristini, con taglio netto e regolare dell'esistente strato al limite della rottura in figure geometriche regolari
		01.A23.B80.005		Marciapiedi in asfalto		m	€ 3,53	89,539%
		01.A23.B90		Rifilatura di marciapiedi per ripristini, con taglio netto e regolare dell'esistente strato al limite della rottura in figure geometriche regolari
		01.A23.B90.005		Di materiali bituminosi in genere		m	€ 3,53	89,539%
		01.A23.B95		Rifilatura di scavi in sovrastrutture stradali, prima o dopo l'esecuzione degli stessi, per ripristini, con taglio della pavimentazione rettilineo netto e regolare, al limite della rottura in figure geometriche regolari eseguito con macchine operatrici a lama circolare rotante raffreddata ad acqua e funzionante con motore a scoppio o diesel, fino alla profondita' di cm 10
		01.A23.B95.005		In conglomerato bituminoso		m	€ 4,37	66,568%
		01.A23.C00		Demolizione, ove occorra, con taglio e rifilatura di preesistente manto ammalorato, di cm 2 o cm 3 di spessore, compreso il carico e trasporto del materiale di risulta alle discariche
		01.A23.C00.005		Manto in asfalto colato o malta bituminosa		m²	€ 9,69	79,044%
		01.A23.C10		Diserbamento di superfici, comprendente: - la zappettatura a mano e l'estrazione delle erbe e della relativa radice; - la successiva accurata rastrellatura ed accumulo; il carico e trasporto alle discariche del materiale vegetale estratto
		01.A23.C10.005		Superfici sistemate in terra battuta		m²	€ 3,79	96,226%
		01.A23.C20		Acciottolato per strade, cortili, cunettoni etc,formato da ciottoli di forma ovale di circa cm 12x8, fissato su fondo di sabbia di cm 8 di altezza e coperto con uno strato di cm 1 di sabbia, innaffiato e battuto con mazzaranghe di almeno kg 15 di peso, per superfici di almeno m²0.20, compreso ogni opera, trasporto, escluso eventuale sottofondo
		01.A23.C20.005		Con ciottoli forniti dalla ditta		m²	€ 70,40	94,787%
		01.A23.C20.010		Con ciottoli forniti dalla citta'		m²	€ 69,00	96,762%
		01.A23.C40		Posa di lastricato in pietra di luserna di colorazione uniforme, lavorata a punta fina a tutta squadratura, nei fianchi, dello spessore di cm 8/12 in lastre rettangole o quadrate di qualunque misura purche' non inferiori a m²1,per pavimento e marciapiedi compresa la sigillatura e rifilatura dei giunti, dato in opera, posato con malta di cemento
		01.A23.C40.005		Escluso il sottofondo e la fornitura delle lastre.		m²	€ 89,50	96,453%
		01.A23.C60		Rimozione di pavimento scomponibile, compreso il carico ed il trasporto dei materiali nei luoghi indicati dalla direzione lavori
		01.A23.C60.005		A mano		m²	€ 9,41	54,245%
		01.A23.C70		Riparazione di marciapiede comprendente la rimozione manuale degli elementi lapidei dissestati o spezzati, il carico ed il trasporto fino alla distanza di m 100 ed il successivo accatastamento degli elementi, l'eventuale taglio e rifilatura delle parti di lastra recuperabile, lo spianamento a regola d'arte, l'adattamento e la posa dell'elemento reimpiegabile o di quello di nuova fornitura con perfetta sigillatura dei giunti, compreso lo strato di sabbia lavata per il livellamento del piano d'appoggio, il tutto su preesistente sottofondo; esclusa l'eventuale provvista delle parti di lastra o delle lastre complete da sostituire
		01.A23.C70.005		In lastre di luserna e simili		m²	€ 69,20	96,823%
		01.A23.C80		Posa di pavimentazione in marmette autobloccanti di calcestruzzo pressato e vibrato, comprendente la provvista e lo stendimento della sabbia per il sottofondo dello spessore da cm 4 a cm 6, la compattazione con piastra vibrante dei blochetti e la chiusura degli interstizi tra un elemento e l'altro mediante lavatura e scopatura
		01.A23.C80.005		Dello spessore di cm 4 e 6		m²	€ 9,87	62,771%
		01.A23.C80.010		Dello spessore di cm 7 e 8		m²	€ 10,60	63,584%
		01.A23.C90		Posa di marmette autobloccanti forate,per pavimentazioni esterne e tappeti erbosi, in calcestruzzo pressato e vibrato, comprendente la provvista e lo stendimento della sabbia per il sottofondo dello spessore da cm 5 a cm 10, la compattazione con piastra vibrante o con pestello a mano, escluso il riempimento dei fori
		01.A23.C90.005		Dello spessore di cm 10		m²	€ 10,30	54,939%
		01.A23.C95		Posa di mattonelle cementizie salvalastrico per isolamento binari comprendente la malta cementizia e la pulizia sommaria ai lati dei regoli tramviari
		01.A23.C95.005		Compresa la provvista e la posa in aderenza di cartonfeltro bitumato dell'altezza minima di cm 20		m	€ 7,37	87,302%
		01.A23.C95.010		Esclusa la provvista e la posa del cartonfeltro bitumato		m	€ 6,94	88,703%
		01.A23.E00		Posa in opera di elementi grigliati prefabbricati delle dimensioni di cm 1,40x0,70 con incavo arrotondato del raggio interno di cm 30, compreso lo scavo d'incassamento, il carico e trasporto dei materiali scavati alla discarica, l'eventuale pigiatura, il sottofondo in ghiaia naturale dello spessore di cm 20 e la sigillatura dei giunti
		01.A23.E00.005		In conglomerato cementizio o metallici		cad	€ 26,70	80,396%
		01.A23.E10		Posa in opera di tegoloni per scarico acqua scarpate, delle dimensioni di cm 50x50x19 e del peso non inferiore a kg 30, compreso lo scavo per far posto ai tegoloni ed al sottofondo in calcestruzzo, il carico e trasporto dei materiali scavati alla discarica, l'eventuale pigiatura, il sottofondo in calcestruzzo cementizio (mg 15) dello spessore di cm 10 e la sigillatura dei giunti
		01.A23.E10.005		In calcestruzzo vibrato		cad	€ 7,46	46,761%
				OPERE STRADALI SPECIALI
		01.A24.A10		Posa in opera di barriere stradali di protezione(guardrails), compreso ogni onere per darle complete in opera a perfetta regola d'arte, secondo gli schemi delle ditte costruttrici, il carico, il trasporto e lo scarico a pie' d'opera dei materiali occorrenti, il trasporto a discarica dei materiali di risulta, il fissaggio degli elementi tra loro e del piedritto a terra, il riempimento dello scavo a mano e la relativa pigiatura
		01.A24.A10.005		Costituite da elementi orizzontali rettilinei e da piedritti di sostegno		m	€ 25,60	75,215%
		01.A24.A20		Posa di marginatori tubolari del diametro di mm 90 aventi spessore non inferiore a 10/10 di mm, verniciati a fuoco in bianco e nero, muniti di catarifrangente regolamentare, posati entro blocco interrato in calcestruzzo cementizio (dosatura kg 200/m³.) delle dimensioni di cm 30x30x30
		01.A24.A20.005		In lamiera zincata a caldo		cad	€ 19,70	78,491%
		01.A24.A30		Posa in opera di barriere stradali in cls cementizio armato, tipo "new jersey", compresi i pezzi speciali terminali, secondo gli schemi di progetto forniti dalla D.L., comprendente la preparazione del piano d'appoggio con cls cementizio, il fissaggio e l'assemblaggio a perfetta regola d'arte secondo quanto indicato dalla ditta costruttrice; fornite sul luogo d'impiego
		01.A24.A30.005		Delle dimensioni di cm 100x60		m	€ 14,30	40,791%
		01.A24.A50		Posa di dissuasori di traffico "citta' di Torino" di forma cilindrica o cubica,in cls armato o in pietra, previa realizzazione di foro sulla pavimentazione esistente con l'utilizzo di perforatore di idoneo diametro, il fissaggio con cemento fuso alluminoso della staffa di ancoraggio in profilo tubolare trafilato del diametro di mm 42.4, lunghezza cm 30, spessore mm 3.6,compreso ogni onere per il posizionamento a perfetta regola d'arte, il carico, il trasporto e lo scarico a pie' d'opera dei materiali occorrenti, il trasporto a discarica del materiale di risulta
		01.A24.A50.005		Su pavimentazione in materiale bituminoso, escluso il ripristino della pavimentazione		cad	€ 32,80	56,734%
		01.A24.A50.010		Su pavimentazione in lastre di pietra, escluso il ripristino della pavimentazione		cad	€ 36,70	56,676%
		01.A24.A50.015		Su pavimentazione in cubetti di porfido, compreso il ripristino della pavimentazione		cad	€ 37,20	61,866%
		01.A24.A55		Posa di dissuasori di traffico "citta' di Torino" di forma cilindrica o cubica in cls armato o in pietra, previo incastro, tra i giunti della pavimentazione, della staffa di ancoraggio in profilo tubolare trafilato del diametro di mm 42.4, lunghezza cm 30, spessore mm 3.6, opportunamente forgiata a forma di cuneo, compreso ogni onere per il posizionamento a perfetta regola d'arte, il carico, il trasporto e lo scarico a pie' d'opera dei materiali occorrenti
		01.A24.A55.005		Su pavimentazione in masselli di pietra		cad	€ 33,30	66,427%
		01.A24.A60		Posa in opera di paletto dissuasore tipo "citta'di Torino" del diametro di mm 76, previa realizzazione di foro sulla pavimentazione esistente con l'utilizzo di perforatore di idoneo diametro, il fissaggio con cemento fuso alluminoso,compreso ogni onere per il posizionamento a perfetta regola d'arte, il carico, il trasporto e lo scarico a pie' d'opera dei materiali occorrenti, il recupero del materiale di reimpiego, il trasporto a discarica del materiale di risulta
		01.A24.A60.005		Su pavimentazione bituminosa o in cubetti di porfido, escluso il ripristino della pavimentazione esistente		cad	€ 21,80	76,582%
		01.A24.A60.010		Su pavimentazione in lastre di pietra, escluso il ripristino della pavimentazione esistente		cad	€ 25,70	73,510%
		01.A24.A60.015		Su pavimentazione in masselli di pietra, escluso il ripristino della pavimentazione esistente		cad	€ 29,10	71,476%
		01.A24.A60.020		Su pavimentazione bituminosa, compreso il ripristino della pavimentazione esistente		cad	€ 30,70
		01.A24.A60.025		Su pavimentazione in cubetti di porfido, compreso il ripristino della pavimentazione esistente		cad	€ 33,00	33,797%
		01.A24.B00		Posa di transenne in tubo di acciaio saldato diam mm 60, spessore mm 3, con piantoni annegati in base di calcestruzzo cementizio (R'bk >=150 kg/cm²) delle dimensioni di cm 30x30x30,compreso lo scavo, il carico,il trasporto alla discarica del materiale di risulta e il conglomerato cementizio
		01.A24.B00.005		A tre sostegni su terreno ghiaio - terroso		cad	€ 27,90	28,890%
		01.A24.B00.010		A tre sostegni su terreno in pavimentazione bituminosa esistente		cad	€ 37,50	36,491%
		01.A24.B00.015		A due sostegni su terreno ghiaio - terroso		cad	€ 20,50	34,126%
		01.A24.B00.020		A due sostegni su terreno in pavimentazione bituminosa esistente		cad	€ 23,60	42,846%
		01.A24.B05		Posa in opera di transenna storica previa realizzazione di foro sulla pavimentazione esistente con l'utilizzo di perforatore di idoneo diametro, il fissaggio con cemento fuso alluminoso,compreso ogni onere per il posizionamento a perfetta regola d'arte, il carico trasporto e scarico a pie' d'opera dei materiali occorrenti, il recupero dei materiali di reimpiego, il trasporto a discarica del materiale di risulta
		01.A24.B05.005		A due sostegni, su pavimentazione bituminosa o in cubetti di porfido, escluso il ripristino della pavimentazione esistente		cad	€ 30,10	70,446%
		01.A24.B05.010		A due sostegni, su pavimentazione in lastre di pietra, escluso il ripristino della pavimentazione esistente		cad	€ 37,80	67,525%
		01.A24.B05.015		A due sostegni, su pavimentazione in masselli di pietra, escluso il ripristino della pavimentazione esistente		cad	€ 44,60	65,789%
		01.A24.B05.020		A due sostegni, su pavimentazione bituminosa, compreso il ripristino della pavimentazione esi-stente		cad	€ 45,90
		01.A24.B05.025		A due sostegni, su pavimentazione in cubetti di porfido, compreso il ripristino della pavimenta-zione esistente		cad	€ 49,50	39,328%
		01.A24.B05.030		A tre sostegni, su pavimentazione bituminosa o in cubetti di porfido, escluso il ripristino della pavimentazione esistente		cad	€ 38,10	67,322%
		01.A24.B05.035		A tre sostegni, su pavimentazione in lastre di pietra, escluso il ripristino della pavimentazione esistente		cad	€ 49,70	64,720%
		01.A24.B05.040		A tre sostegni, su pavimentazione in masselli di pietra, escluso il ripristino della pavimentazione esistente		cad	€ 59,90	63,260%
		01.A24.B05.045		A tre sostegni, su pavimentazione bituminosa, compreso il ripristino della pavimentazione esistente		cad	€ 62,00
		01.A24.B05.050		A tre sostegni, su pavimentazione in cubetti di porfido, compreso il ripristino della pavimentazione esistente		cad	€ 64,50	40,971%
		01.A24.B10		Posa di piantone in tubo d'acciaio saldato diam mm 60 spessore mm 3,con base di calcestruzzo cementizio (R'bk >=150 kg/cm²) delle dimensioni di cm 30x30x30 compreso lo scavo, il carico, il trasporto alla discarica del materiale di risulta e il conglomerato cementizio
		01.A24.B10.005		................................................		cad	€ 9,49	28,541%
		01.A24.C00		Formazione blocchi di fondazione per pali in calcestruzzo cementizio con R'bk = 150 delle dimensioni di metri 0,80x0,80x1,00 escluso lo scavo da compensarsi a parte
		01.A24.C00.005		Con foro predisposto di diam. mm 300		m	€ 87,80	15,845%
		01.A24.C50		Formazione in trincea di manufatti in conglomerato cementizio avente resistenza caratteristica di 150 kg/cm²; comprendente la posa di tubi in PVC di diam. da mm 80 a mm 100
		01.A24.C50.005		Delle dimensioni di cm 30x30 e posa di un tubo		m	€ 6,28	13,286%
		01.A24.C50.010		Delle dimensioni di cm 30x50 e posa di due tubi		m	€ 10,20	13,680%
		01.A24.C50.015		Delle dimensioni di cm 30x70 e posa di tre tubi		m	€ 14,10	13,857%
		01.A24.C50.020		Delle dimensioni di cm 30x90 e posa di 4 tubi		m	€ 18,00	13,958%
		01.A24.C80		Pozzetto d'ispezione in calcestruzzo cementizio (con resistenza caratteristica 150 kg/cm²) delle dimensioni interne di cm 50x50x80 (h) ed esterne cm 90x90x100,compreso lo scavo ed il trasporto dei materiali di scavo parte in cantiere e parte alla discarica,con spessore della platea e delle pareti pari a cm 20,compresa la posa del chiusino carreggiabile e a chiusura ermetica e del telaio in ghisa e compreso l'onere per la formazione nel getto dei fori per il passaggio delle tubazioni in PVC,l'innesto dei tubi stessi nei fori e la loro sigillatura
		01.A24.C80.005		...............................................		cad	€ 180,00	7,010%
		01.A24.F00		Centinatura in struttura tubolare per sostegno getti impalcati di ponti e cavalcavia, compreso il banchinaggio in legname per formazione del piano d'appoggio della casseratura misurata a m² di proiezione orizzontale degli impalcati,la formazione delle basi di appoggio, gli oneri di trasporto, il montaggio e lo smontaggio
		01.A24.F00.005		Per un'altezza sino a m 5		m²	€ 115,00	57,870%
		01.A24.F00.010		Sovrapprezzo per ogni m di altezza oltre m 5		m²	€ 11,10	73,349%
		01.A24.F10		Fornitura e posa in opera di appoggi a piu' strati con interposti lamierini metallici chimicamente trattati e costituenti un blocco unico, compreso ogni onere
		01.A24.F10.005		In neoprene		dm³	€ 18,60	32,496%
		01.A24.F20		Fornitura e posa in opera di apparecchi di appoggio per impalcati di ponti,in acciaio e teflon per ogni tonnellata di reazione all'appoggio, compreso ogni onere
		01.A24.F20.005		Di tipo fisso		t	€ 4,03	34,474%
		01.A24.F20.010		Di tipo mobile unidirezionale e multidirezionale		t	€ 5,61	24,782%
		01.A24.F30		Giunto di dilatazione ad impermeabilita' per impalcati di ponti e viadotti in c.a. o c.a.p. o metallici, posto in opera sia sotto che al piano pavimentazione costituito da un manufatto in neoprene o similare a sezione piena o alveolare a nastro o a piastra. ancorato alla soletta mediante zanche - bulloni - profilati etc. secondo le quote e le pendenze progettuali compresi gli eventuali masselli di malta espansiva non metallica vulcanizzazioni ed impiego di particolari resine a perfetta regola d'arte - per carreggiate stradali con traffico pesante
		01.A24.F30.005		Per luci fino a m 20		m	€ 348,00	17,051%
		01.A24.F30.012		Per luci da m 20.01 a m 25.00		m	€ 435,00	13,668%
		01.A24.F30.016		Per luci da m 25.01 a m 35.00		m	€ 508,00	11,678%
		01.A24.F30.020		Per luci da m 35.01 a m 55.00		m	€ 648,00	9,160%
		01.A24.F30.025		Per luci da m 55.01 a m 120		m	€ 1.171,00	6,173%
		01.A24.F35		Varo di travi prefabbricate per l'esecuzione di impalcati, mediante l'impiego di gru, compreso ogni onere di spostamento e posizionamento delle stesse
		01.A24.F35.005		Di lunghezza fino a m 10		cad	€ 206,00	70,712%
		01.A24.F35.010		Di lunghezza da m 10 a m 25		cad	€ 320,00	54,690%
		01.A24.F35.015		Di lunghezza oltre m 25		cad	€ 471,00	46,422%
		01.A24.G00		Provvista e posa in opera di waterstop in gomma della larghezza minima di cm 20 con bulbo centrale, in muri, spalle, solette, etc., compreso ogni onere
		01.A24.G00.005		Per impermeabilizzazione di giunti sia verticali che orizzontali		m	€ 28,60	46,895%
		01.A24.G50		Provvista e posa in opera di parapetto in profilati, scatolati o tubolari, in acciaio inox AISI304 (18/10) con disegno semplice a linee diritte
		01.A24.G50.005		Per ponti, passerelle etc.		Kg	€ 18,10	63,254%
		01.A24.H10		Provvista e posa in opera di spalle da ponte prefabbricate in serie in stabilimento, costituite da pannelli verticali in cemento armato vibrato, classe R'bk minima 35 mpa, opportunamente irrigiditi, posati su un cordolo di fondazione da valutarsi a parte, strutturalmente completati da eventuali getti in opera di elementi di appoggio e ancoraggio in calcestruzzo armato conacciaio Fe B 44 K, il tutto dimensionato secondole vigenti leggi per le opere in c.a. e atto asopportare la spinta di un terrapieno con angolodi attrito di 30 gradi, peso specifico 2 t/m³, sovraccarico sul rilevato di 4 t/m², nonche' il carico dell'impalcato pari a 50 t/m di spalla. sono comprese nel prezzo le seguenti voci: fornitura, collocamento e posizionamento del prefabbricato; fornitura e posa in opera di armature metalliche, casserature e getti delle eventuali strutture da eseguirsi in opera; sigillatura con cementi speciali di parti delprefabbricato; trattamento dei giunti tra i varipannelli; creazione di ancoraggi per il getto del sovrastante banchettone e quant'altro necessario per una perfetta e completa posa in opera. L'esecuzione del banchettone, in c.a., d'appoggio dell'impalcato e relativo paraghiaia, da effettuarsi in opera, e' da compensarsi a parte.le altezze degli elementi prefabbricati saranno valutate in base all'altezza di calcolo della spinta del terreno e cioe' dal piano di appoggio del pannello al piano viabile sull'impalcato
		01.A24.H10.005		Per un'altezza di calcolo di m 6.00		m	€ 1.976,00	14,372%
		01.A24.H10.010		Per un'altezza di calcolo di m 7.00		m	€ 2.424,00	16,405%
		01.A24.H10.015		Per un'altezza di calcolo di m 8.00		m	€ 2.865,00	15,858%
		01.A24.H10.020		Per un'altezza di calcolo di m 9.00		m	€ 3.439,00	17,457%
		01.A24.H10.025		Per un'altezza di calcolo di m10. 00		m	€ 4.017,00	15,552%
		01.A24.H20		Provvista e posa in opera di muri di sostegno e di controriva prefabbricati in serie in stabilimento, costituiti da pannelli verticali in cemento armato, classe Rbk minimo 35 mpa, opportunamente irrigiditi, posati su un cordolo di fondazione da valutarsi a parte, e strutturalmente completati da eventuali getti in opera di elementi di appoggio ed ancoraggio in calcestruzzo armato con acciaio Fe B 44 K, il tutto dimensionato secondo le vigenti leggi per le opere in cemento armato in modo da resistere alla spinta diun terrapieno con angolo di attrito di 30 gradi, peso specifico del terreno 2 t/m³, sovraccarico sul rilevato 4 t/m² e scarpa massima 3/2 sono comprese nel prezzo le seguenti voci: fornitura del prefabbricato, suo collocamento e posizionamento: fornitura e posa in opera delle armature metalliche, casserature e getto dellestrutture da eseguirsi in opera; sigillatura concementi speciali di parti del prefabbricato; trattamento dei giunti tra i vari elementi e quant'altro necessario per una perfetta e completa posa in opera
		01.A24.H20.005		Dell'altezza di m 2.00		m	€ 329,00	14,559%
		01.A24.H20.010		Dell'altezza di m 2.50		m	€ 424,00	17,764%
		01.A24.H20.015		Dell'altezza di m 3.00		m	€ 516,00	17,253%
		01.A24.H20.020		Dell'altezza di m 3.50		m	€ 605,00	15,843%
		01.A24.H20.025		Dell'altezza di m 4.00		m	€ 694,00	14,779%
		01.A24.H20.030		Dell'altezza di m 4.50		m	€ 845,00	15,389%
		01.A24.H20.035		Dell'altezza di m 5.00		m	€ 991,00	16,382%
		01.A24.H20.040		Dell'altezza di m 6.00		m	€ 1.288,00	16,388%
		01.A24.H20.045		Dell'altezza di m 7.00		m	€ 1.709,00	16,624%
		01.A24.H20.050		Dell'altezza di m 8.00		m	€ 2.127,00	16,404%
		01.A24.H20.055		Dell'altezza di m 9.00		m	€ 2.668,00	16,730%
		01.A24.H20.060		Dell'altezza di m 10.00		m³	€ 3.210,00	17,189%
		01.A24.H50		Posa di struttura flessibile a gravita' per il contenimento delle terre, costituita da conci autoassemblanti prefabbricati in calcestruzzo vibrocompresso avente R'bk 250 kg/cm² previa realizzazione di una fondazione lapidea, di tipo ferroviario, protetta da geotessile non tessuto a filo continuo con resistenza a trazione di almeno 800 kg/m
		01.A24.H50.005		Di dimensioni varie secondo i disegni della direzione lavori:		m³	€ 17,50	63,626%
		01.A24.L05		Trattamento protettivo di superfici in cls, ottenuto mediante applicazione di una ripresa di fondo a tre componenti a base di resine epossidiche e composti inorganici reattivi in ragione di 0.500 kg/m², due riprese di rivestimento a base di resine epossidiche modificate a solvente bicomponente in ragione di 0,300 kg/m² per ripresa; il tutto per uno spessore complessivo finito non inferiore a 400 micron. Compreso ogni onere per l'impiego di qualsiasi tipo di attrezzatura per la miscelatura, lavaggio, illuminazione e aerazione
		01.A24.L05.005		Eseguito su superfici verticali, cordoli e cornicioni		m²	€ 21,10	32,778%
		01.A24.L05.010		Eseguito su soffitti, solette, ecc.		m²	€ 23,10	38,524%
		01.A24.L30		Rivestimento con caratteristiche catarifrangenti su pareti verticali formato da primer tricomponenti a base di resine epossidiche in dispersione acquosa, applicato a rullo o a spruzzo; applicazione di prodotto a base di resine epossidiche polimerizzate con incorporazione di esteri alifatici carbosillati e ammine terziarie, in emulsione acquosa; nuova applicazione del precedente prodotto con aggiunta di appositi catadiottria base vetrosa parzialmente annegati nella resina, da un minimo del 35% ad un massimo del 55%; esclusa la preparazione del supporto e compresa ogni altra prestazione, fornitura ed onere per realizzare il lavoro a perfetta regola d'arte
		01.A24.L30.005		Per pareti verticali di ogni genere		m²	€ 33,10	61,291%
		01.A24.M10		Realizzazione di pavimentazione dall'aspetto naturaliforme inghiaiato su strada bianca preesistente, di larghezza minima pari a m 2,80. Il lavoro prevede la riprofilatura e la sagomatura del sottofondo mediante apporto di pietrisco misto granulare stabilizzato, di spessore minimo cm 7, al fine di ottenere un modulo di deformazione minimo di 80 N/mm². Segue la posa di uno strato di base di spessore minimo cm 5, in conglomerato bituminoso, ottenuto con materiale litoide di pezzatura non superiore a mm 40, proveniente da cave naturali, con aggiunta, nel quantitativo non inferiore al 25%, di materiale di frantumazione di roccia, di pezzatura variabile da 10 a 25 mm, il tutto miscelato a caldo, in idonei impianti con bitume solido avente penetrazione a 25 °C pari a 80-100 dmm, secondo la normativa EN1426, nella percentuale del 4-5% del peso degli inerti, fornitura e stesura mediante vibrofinitrice, il tutto eseguito in modo da garantire una percentuale di vuoti compresa tra 5 e 10%. Lo strato finale è costitutito da un trattamento bistrato a doppia granigliatura, eseguito esclusivamente mediante un macchinario semovente e polivalente per la stesa simultanea di emulsione e graniglia. Dovrà essere impiegato bitume modificato con polimeri sbs in emulsione cationica a rapida rottura ad elevato contenuto di bitume, classificato C 69 BP 3 secondo la nomenclatura europea, in ragione di kg/m² 1,5 per il primo passaggio e di kg/m² 2 per il secondo passaggio.
		01.A24.M10.005		In assenza di sottofondo stradale con presenza di materiale proveniente da cava amiantifera		m²	€ 16,60
		01.A24.M10.010		Sovrapprezzo per trattamento preventivo per la bonifica di strada con presenza di materiale proveniente da cava amiantifera, mediante lo spandimento di emulsione bituminosa al 55% in peso di bitume.		m²	€ 0,45
		01.A24.M10.015		Sovrapprezzo per realizzazione di banchine laterali inerbite, mediante fornitura e spandimento meccanizzato per la preparazione del letto di semina di terra agraria prelevata da strati superficiali attivi, in tempera, di medio impasto, a struttura glomerulare, con scheletro in quantità non superiore al 5% e con pH 6-6,5, contenente sostanza organica non inferiore al 2%, con successiva semina a spaglio di miscuglio di sementi di specie erbacee selezionate ed idonee al sito		m²	€ 5,22
		01.A24.M10.020		Sovrapprezzo per realizzazione di banchine laterali inerbite, mediante fornitura e spandimento manuale per la preparazione del letto di semina di terra agraria prelevata da strati superficiali attivi, in tempera, di medio impasto, a struttura glomerulare, con scheletro in quantità non superiore al 5% e con pH 6-6,5, contenente sostanza organica non inferiore al 2%, con successiva semina a spaglio di miscuglio di sementi di specie erbacee selezionate ed idonee al sito		m²	€ 6,86
		01.A24.M10.025		Sovrapprezzo per realizzazione di banchine laterali inerbite, mediante prelevamento di materiale terroso dai fossi laterali preesistenti mediante mezzi meccanici, compresi la sistemazione del terreno sul bordo stradale e la semina a spaglio di miscuglio di sementi di specie erbacee selezionate ed idonee al sito		m²	€ 2,03
				OPERE DA POZZATIERE
		01.A25.A10		Svuotamento di pozzi neri o bianchi, canali, sifoni, etc, di edifici municipali, comprese tutte le operazioni inerenti a detto spurgo, il trasporto delle materie fino alle discariche con autobotte o con autofurgone a seconda della natura dello spurgo (liquida,melmosa,solida)
		01.A25.A10.005		Di materiale di spurgo da estrarsi con autopompa		m³	€ 14,20	45,049%
		01.A25.A10.010		Di materiale di spurgo da estrarsi a mano con discesa dell'operaio entro il pozzo		m³	€ 104,00	75,697%
		01.A25.A20		Spurgo di canali scoperti
		01.A25.A20.005		Con estrazione, sollevamento fino all'altezza di m 2,00 e deposito delle materie lungo le sponde dei canali stessi:		m³	€ 28,50	37,666%
		01.A25.A30		Spurgo con estrazione in edifici municipali e trasporto fino alla distanza di m 10 con spianamento e sistemazione del materiale estratto
		01.A25.A30.005		Fino alla profondita' di m 2.00		m³	€ 41,20	24,848%
		01.A25.A30.010		Per una profondita' superiore a m 2.00		m³	€ 48,30	24,848%
		01.A25.A40		Spurgo di canale coperto di altezza non inferiore a m 1,05 e larghezza non inferiore a m 0,65 con estrazione e carico diretto su automezzo dotato di apposito contenitore coperto a tenuta stagna per
		01.A25.A40.005		Fognatura bianca o bealera avente sezione maggiore di m² 1,00		m³	€ 305,00	89,226%
		01.A25.A40.010		Fognatura nera avente sezione maggiore di m² 1,00		m³	€ 345,00	89,226%
		01.A25.A40.015		Fognatura bianca o bealera avente sezione da m² 0.60 compreso e fino a m² 1.00 compreso		m³	€ 325,00	89,226%
		01.A25.A40.020		Fognatura nera avente sezione da m² 0,60 compreso fino a m² 1 compreso.		m³	€ 406,00	89,226%
		01.A25.A50		Pulizia e disostruzione di caditoie stradali, compresa la rimozione e successivo ricollocamento del suggello, l'estrazione del materiale sedimentato, il carico e trasporto del medesimo alla discarica, la pulizia e la disostruzione della tubazione mediante l'uso di lama metallica e getto di acqua ad alta pressione, l'uso dell'autobotte, l'approvvigionamento dell'acqua ed il ricollocamento del suggello
		01.A25.A50.005		. . . . . . . . . . . . . . . . . . . . . . .		cad	€ 17,70	47,730%
		01.A25.A60		Disostruzione di scarichi per gabinetti, esclusa ogni eventuale rottura di murature, tubazioni, ecc.
		01.A25.A60.005		Limitatamente al sifone e al collettore orizzontale. il prezzo va considerato per ogni batteria o parte di essa ostruita		cad	€ 72,50	100,000%
		01.A25.A70		Disostruzione di scarichi igienici, esclusa ogni eventuale rottura di pavimenti, tubazioni, ecc.
		01.A25.A70.005		Griglie di scarico, sifoni a pavimento o scarichi per lavabi		cad	€ 29,60	100,000%
		01.A25.C00		Disostruzione di chioschi-orinatoi e latrine pubbliche comprendente il lavaggio, la verifica dei sifoni, l'uso dell'autobotte e di tutti gli altri automezzi occorrenti (ivi compreso l'eventuale uso di canal-jet) e la manodopera occorrente
		01.A25.C00.005		Allacciate alla fognatura nera municipale, compresa la disostruzione dei condotti di scarico sino all'incontro con la fognatura stessa; prezzo per ogni intervento (anche se il chiosco e' a due posti)		cad	€ 88,00	23,219%
		01.A25.C00.010		Dotate di pozzetto nero, compreso anche lo svuotamento del pozzetto nero		cad	€ 102,00	23,220%
		01.A25.C00.015		Dotate di pozzo chiarificatore, compresa la vuotatura e pulizia del pozzo stesso		cad	€ 113,00	23,220%
				OPERE VARIE: CIMITERI, TARGHE VIARIE ECC.
		01.A28.A05		Approntamento di lapidi mortuarie complete di epigrafi (di qualunque lunghezza esse siano), su lastre fornite dal comune, in marmo bianco Carrara con incisione di lettere e cifre e successiva verniciatura in nero o rosso antico compreso l'onere per il ritiro, il trasporto, la riconsegna delle lapidi stesse, la rimozione e la posa del vasetto in acciaio
		01.A28.A05.005		Per cellette ossario semplici poste sia di fronte che di fascia		cad	€ 13,40	14,071%
		01.A28.A05.010		Per cellette ossario doppie poste sia di fronte che di fascia		cad	€ 22,70	8,311%
		01.A28.A05.015		Per loculi posti di fronte		cad	€ 26,30	8,989%
		01.A28.A05.020		Per loculi posti di fianco		cad	€ 37,70	11,182%
		01.A28.A10		Lapidi di marmo bianco Carrara dello spessore di cm 2
		01.A28.A10.005		Delle dimensioni massime di m 0,30x0,60 per cellette ossario, in tutto analoghe a quelle gia' in uso al cimitero generale, compresa la provvista del marmo e la iscrizione regolamentare.		cad	€ 28,40
		01.A28.A10.010		Delle dimensioni massime di m 0,80x0,40 per cellette ossario chiuse di fianco in tutto analoghe a quelle gia' in uso al cimitero generale, compresa la iscrizione regolamentare		cad	€ 41,50
		01.A28.A10.015		Delle dimensioni massime di m 0,80x0,60 per loculi chiusi di fronte compresa l'iscrizione e la verniciatura in nero o rosso antico dell'epigrafe commemorativa di non oltre 100 lettere, aventi altezza da cm 3 a cm 4 analoghe a quelle dei posti quinquennali delle varie ampliazioni nel cimitero generale		cad	€ 66,40
		01.A28.A10.018		Delle dimensioni massime di m 0,80x0,80 per loculi chiusi di fronte compresa l'iscrizione e la verniciatura in nero o rosso antico dei dati anagrafici aventi altezza da cm 3 a cm 4 in carattere romano		cad	€ 68,60
		01.A28.A10.020		Delle dimensioni massime di m 2,20x0,60 per loculi chiusi di fianco, con tutti gli oneri di cui all'articolo 01.A28.A10.015		cad	€ 160,00
		01.A28.A20		Lapidi di marmo repen per loculi quinquennali della settima ampliazione del cimitero generale,compresa l'epigrafe regolamentare
		01.A28.A20.005		Dimensioni m 0,75x0,55 - spessore cm 2		cad	€ 69,20
		01.A28.A20.010		Dimensioni m 0,75x0,55 - spessore cm 3		cad	€ 84,40
		01.A28.A23		Approntamento di lapidi mortuarie per cellette ossario (cognome e nome-anno di nascita e di morte) su lastre di pietra fornite dal comune con lettere in bronzo, compreso l'onere per il ritiro, trasporto e riconsegna delle lapidi stesse
		01.A28.A23.005		Lettere altezza cm 3 e numeri altezza cm 2		cad	€ 42,00	64,473%
		01.A28.A25		Approntamento di lapidi mortuarie, per loculi posti di fronte, complete di epigrafi (cognome, nome, data di nascita e di morte), su lastre di marmo o granito fornite dal comune, con lettere in bronzo o acciaio, compreso l'onere per il ritiro, trasporto e riconsegna delle lapidi stesse
		01.A28.A25.005		Lettere (h= cm 4) e numeri (h= cm 3) in bronzo, su lastre in marmo bianco		cad	€ 47,90	56,522%
		01.A28.A25.010		Lettere (h= cm 4) e numeri (h= cm 3) in bronzo, su lastre in granito		cad	€ 63,00	66,912%
		01.A28.A25.015		Lettere (h= cm 4.5) e numeri (h= cm 3.5) in acciaio, su lastre in marmo bianco		cad	€ 56,10	48,248%
		01.A28.A25.020		Lettere (h= cm 4.5) e numeri (h= cm 3.5) in acciaio, su lastre in granito		cad	€ 71,20	59,187%
		01.A28.A30		Posa in opera di lapide di marmo o granito per la chiusura definitiva di loculo
		01.A28.A30.005		Disposto di fianco		cad	€ 33,80	100,000%
		01.A28.A30.008		Disposto di fianco con imbottitura di malta di cemento		cad	€ 51,90	86,800%
		01.A28.A30.010		Disposto di fronte		cad	€ 16,90	100,000%
		01.A28.A30.015		Disposto di fronte con imbottitura di malta di cemento		cad	€ 26,80	84,185%
		01.A28.A35		Formazione di epigrafi su cippi in granito forniti dalla citta', con lettere e numeri in bronzo o acciaio, compreso l'onere per il ritiro, trasporto, riconsegna degli stessi e successiva posa in opera per la chiusura di cripte nei cimiteri della citta'
		01.A28.A35.005		Lettere (h= cm 4) e numeri (h= cm 3), in bronzo		cad	€ 96,20	70,346%
		01.A28.A35.010		Lettere (h= cm 4.5) e numeri (h= 3.5) in acciaio		cad	€ 105,00	64,811%
		01.A28.A37		Fornitura e posa di targa in bronzo rappresentativa, completa dell'epigrafe regolamentare, su cippi in pietra per salme abbandonate o indecomposte e per ricongiunzione resti o ceneri in loculo
		01.A28.A37.005		Delle dimensioni da cm 9.5x15 a cm 11x20		cad	€ 52,40	14,365%
		01.A28.A40		Chiusura di cellette-ossario, con tavellone di cemento, compreso il trasporto sul sito e la murazione, anche in tempo diverso
		01.A28.A40.005		Cellette tipo semplice di fianco; tavellone delle dimensioni m 0,80x0,40 e spessore cm 6; compresa la fornitura del tavellone; lavoro eseguito nei giorni feriali		cad	€ 21,60	32,614%
		01.A28.A40.015		Cellette tipo doppio di fianco; tavellone delle dimensioni m 0,80x0,40 e spessore cm 6; compresala fornitura del tavellone e del diaframma; lavoro eseguito nei giorni feriali		cad	€ 37,50	22,541%
		01.A28.A40.025		Cellette tipo semplice di fianco; escluso il tavellone di cemento che sara' provvisto dalla citta'; lavoro eseguito nei giorni feriali		cad	€ 10,30	68,838%
		01.A28.A40.035		Cellette tipo doppio di fianco; escluso il tavellone di cemento che sara' provvisto dalla citta'; lavoro eseguito nei giorni feriali		cad	€ 12,20	69,693%
		01.A28.A40.045		Cellette tipo semplice di fronte; tavellone delle dimensioni m 0,50x0,30 e spessore cm 6; compresa la fornitura del tavellone; lavoro eseguito nei giorni feriali		cad	€ 12,40	34,087%
		01.A28.A40.055		Cellette tipo doppio di fronte; tavellone delle dimensioni m 0,50x0,30 e spessore cm 6; compresa la fornitura del tavellone e del diaframma; lavoro eseguito nei giorni feriali		cad	€ 28,20	19,942%
		01.A28.A40.065		Cellette tipo semplice di fronte; escluso il tavellone di cemento che sara' provvisto dalla citta'; lavoro eseguito nei giorni feriali		cad	€ 6,42	65,620%
		01.A28.A40.075		Cellette tipo doppio di fronte; escluso il tavellone di cemento che sara' provvisto dalla citta'; lavoro eseguito nei giorni feriali		cad	€ 8,31	67,595%
		01.A28.A45		Posa in opera di lapidi in marmo per la chiusura definitiva di cellette ossario
		01.A28.A45.005		Per cellette tipo semplice disposte di fianco		cad	€ 12,00	47,151%
		01.A28.A45.010		Per cellette tipo doppio disposte di fianco		cad	€ 18,00	46,962%
		01.A28.A45.015		Per cellette tipo semplice disposte di fronte		cad	€ 10,70	47,521%
		01.A28.A45.020		Per cellette tipo doppio disposte di fronte		cad	€ 16,60	47,460%
		01.A28.A50		Apertura di loculo chiuso (qualunque sia il materiale di chiusura), compreso il trasporto dei materiali nei magazzini municipali
		01.A28.A50.005		Chiuso di fianco		cad	€ 23,70	87,520%
		01.A28.A50.010		Chiuso di fronte		cad	€ 18,10	93,337%
		01.A28.A60		Apertura di cellette-ossario chiuse (qualunque sia il materiale di chiusura), compreso il trasporto dei materiali nei magazzini municipali
		01.A28.A60.005		Chiuse di fianco		cad	€ 11,90	95,018%
		01.A28.A60.010		Chiuse di fronte		cad	€ 9,45	95,124%
		01.A28.A70		Chiusura di loculo di fianco, compreso l'intonaco esterno di cemento dello spessore di cm 1, il trasporto sul sito e la murazione della lapidina provvisoria
		01.A28.A70.005		Con muriccio di cm 12		cad	€ 110,00	22,023%
		01.A28.A70.010		Con muriccio di cm 6		cad	€ 82,40	25,575%
		01.A28.A80		Chiusura di loculo di fianco, compreso il trasporto sul sito e la murazione delle lapidine provvisorie
		01.A28.A80.005		Con tavelloni di cemento di spessore cm 6, larghezza massima m 2,40 ed altezza massima m 0,75		cad	€ 96,80	74,710%
		01.A28.A80.010		Con tavellone di cemento provvisto dal comune		cad	€ 78,60	92,026%
		01.A28.A90		Chiusura di loculo di fronte, compreso l'intonaco esterno di cemento dello spessore di cm 1, il trasporto sul sito e la murazione della lapidina provvisoria
		01.A28.A90.005		Con muriccio di cm 12		cad	€ 56,00	42,989%
		01.A28.A90.010		Con muriccio di cm 6		cad	€ 44,70	47,162%
		01.A28.A90.012		Con tavelloni di cemento di spessore cm 4, larghezza massima m 0,90 ed altezza massima m 0,75		cad	€ 43,00	81,177%
		01.A28.A90.015		Con tavelloni di cemento di spessore cm 6, larghezza massima m 0,90 ed altezza massima m 0,75		cad	€ 45,70	79,203%
		01.A28.A90.020		Con tavellone di cemento provvisto dal comune		cad	€ 39,10	92,461%
		01.A28.A92		Apertura di cripta compresa la posa di coperchio provvisorio in legno o lamiera a protezione della bocca della botola
		01.A28.A92.005		Con intervento manuale		cad	€ 29,10	100,000%
		01.A28.A92.010		Con ausilio di gru - per la prima operazione		cad	€ 49,80	9,065%
		01.A28.A92.015		Con ausilio di gru - oltre la prima operazione		cad	€ 11,90	38,198%
		01.A28.A94		Chiusura di cripta compresa la rimozione del coperchio provvisorio in legno o lamiera a protezione della bocca della botola
		01.A28.A94.005		Con intervento manuale		cad	€ 35,00	100,000%
		01.A28.A94.010		Con ausilio di gru - per la prima operazione		cad	€ 51,30	11,732%
		01.A28.A94.015		Con ausilio di gru - oltre la prima operazione		cad	€ 15,80	38,198%
		01.A28.A95		Aumento sui prezzi per la murazione o smurazione di loculi o cellette ossario e per la posa di cippi e lapidi (copriloculo e copricellette) nei cimiteri suburbani (cavoretto, mirafiori, abbadia di stura e sassi)
		01.A28.A95.005		Per la sola prima operazione di murazione, smurazione, posa di cippo o lapide di ogni intervento		cad	€ 37,90	74,301%
		01.A28.B00		Provvista e posa di vasi portafiori con portafotografie in acciaio inox 18/8 spessore mm 6/10 con astuccio interno, il tutto come da campione e dei tipi gia' installati nel cimitero generale nord
		01.A28.B00.005		Per loculi		cad	€ 49,70	90,813%
		01.A28.B00.010		Per cellette-ossario		cad	€ 26,10	91,236%
		01.A28.B05		Posa in opera di vasi portafiori e portafotografia per lastre di marmo copriloculo e copricellette, compreso il ritiro e la riconsegna del materiale presso i cimiteri della citta'
		01.A28.B05.005		In acciaio inox		cad	€ 4,22	100,000%
		01.A28.B10		Incisione e verniciatura di lettere e cifre. prezzo per ogni lettera e per ogni centimetro di altezza
		01.A28.B10.005		In nero o rosso antico eseguito a macchina		cad	€ 0,11	79,545%
		01.A28.B20		Incisione e doratura di lettere e cifre
		01.A28.B20.005		Con oro vero in fogli, prezzo per ogni lettera e per ogni centimetro di altezza		cad	€ 0,64	79,520%
		01.A28.B30		Rinnovamento di incisioni esistenti su lapidi di qualunque misura, prezzo per ogni lettera e per ogni centimetro di altezza
		01.A28.B30.005		Con vernice nera o rosso antico		cad	€ 0,23	90,082%
		01.A28.B30.010		Con oro vero in fogli		cad	€ 0,55	76,190%
		01.A28.B40		Formazione di fori da valutarsi per ogni cm di diametro ed ogni cm di profondita'
		01.A28.B40.005		Su marmi e pietre tenere		cad	€ 0,15	100,000%
		01.A28.B40.010		Su pietre dure		cad	€ 0,30	100,000%
		01.A28.B50		Lavatura con soluzione neutra di lapidi commemorative in marmo
		01.A28.B50.005		Di superficie fino a m² 1		cad	€ 50,50	47,381%
		01.A28.B50.010		Di superficie oltre m² 1 e fino a m² 2		cad	€ 56,40	47,363%
		01.A28.B50.015		Di superficie oltre m² 2		cad	€ 62,40	47,341%
		01.A28.C00		Scritte semplici per targhe varie, comprendenti il filetto di contorno, l'indicazione toponomastica e l'eventuale didascalia sul fondo gia' preparato, ma da colorire con due riprese di biacca
		01.A28.C00.005		In nero		cad	€ 80,20	48,802%
		01.A28.C10		Formazione di fondo con intonaco di cemento e sabbia in proporzioni regolamentari, preparazione con acido, coloritura con due riprese di biacca ed iscrizione in nero comprensiva di filetto di contorno, indicazione toponomastica ed eventuale didascalia su fondo gia' preparato
		01.A28.C10.005		Per realizzazione di targhe viarie		cad	€ 115,00	47,207%
		01.A28.C20		Rappezzi, sia per quanto riguarda il fondo che la coloritura e la iscrizione a biacca
		01.A28.C20.005		A scritte viarie deteriorate		cad	€ 67,10	49,329%
		01.A28.C30		Ripulitura di targhe viarie in modo da eliminate gli strati sovrapposti in biacca per rimettere in ripristino le vecchie targhe scritte
		01.A28.C30.005		Targhe in ceramica		cad	€ 59,60	47,173%
		01.A28.C35		Ripulitura di targa viaria in modo da eliminare l'annerimento dovuto allo smog, mediante trattamento di levigatura a mano con dischi e pasta abrasiva, lavatura e trattamento con prodotti idrorepellenti a base di organopolisilossani trasparenti non ingiallenti, non filmogeni, applicati a pennello. compreso il nolo di gruppo elettrogeno, di mole angolari e di autocarro con autista per il trasporto in loco delle attrezzature e dei materiali
		01.A28.C35.005		In marmo con scritte in piombo		cad	€ 55,70	42,897%
		01.A28.C40		Lavatura con soluzione neutra
		01.A28.C40.005		Di targhe viarie in marmo, in ceramica e in pie-tra artificiale		cad	€ 28,70	47,169%
		01.A28.C60		Cancellazione di targhe viarie soppresse
		01.A28.C60.005		Con tinta intonata alla facciata esistente		cad	€ 30,10	46,842%
		01.A28.C70		Provvista e posa di numero civico regolamentare
		01.A28.C70.005		In marmo bianco di cm 14x11x2 con due perni per ancoraggio al muro o su cancellata, ed incisione e verniciatura in nero di lettere e numeri dell'altezza di cm 10		cad	€ 39,10	43,235%
		01.A28.C70.010		In ceramica di cm 16x22 a fondo bianco e numero azzurro		cad	€ 40,80	41,414%
		01.A28.C80		Provvista di targhe viarie in marmo di m 0,55x 0,28x0,02 con incisione e riempimento di piombo fuso del nome della via. l'altezza delle lettere indicanti il nome della via, dovra' essere di cm 6, e quella dell'eventuale didascalia di cm 5
		01.A28.C80.005		In marmo bianco levigato		cad	€ 86,70	83,302%
		01.A28.C90		Rimozione di numero civico e conseguente ripristino della parete sottostante
		01.A28.C90.005		Di marmo o di ceramica		cad	€ 29,70	47,472%
		01.A28.E00		Collocamento in opera di targa viaria in marmo, compreso il nolo dell'autocarro per il trasporto in loco delle attrezzature e dei materiali
		01.A28.E00.005		Su parete, compresi i perni di ancoraggio e i fori a parete		cad	€ 33,90	45,674%
		01.A28.E00.008		Su cancellate, compreso il dispositivo di staffatura in acciaio inox		cad	€ 45,30	43,501%
		01.A28.E10		Rimozione di targa viaria in marmo e conseguente ripristino della parete sottostante, compreso il nolo di autocarro con autista per il trasporto in loco delle attrezzature e dei materiali
		01.A28.E10.005		................................................		cad	€ 35,80	47,203%
		01.A28.F00		Disostruzione di canne, escluso le eventuali rotture delle canne
		01.A28.F00.005		Canne di spazzatura; il prezzo e' riferito ad ogni canna disostruita		cad	€ 96,60	100,000%

## NOTE
Non rispondo per eventuali inesattezze od errori.

A vostra cura controllare confrontando con i file originali scaricabili dalle pagine della regione Piemonte
	http://www.regione.piemonte.it/oopp/prezzario/

Solo se mi segnalerete gli eventuali errori li potrò corregere!