il num dei livelli e compreso tra 1 e 3
max 3 livelli
## Temp
	Descrizione	unità di misura	prezzo unitario in Euro	incid. Manodopera %	Cod. origine prezzo	Sicurezza Inclusa
	Cavi in rame rigidi o flessibili isolati in PVC, sotto guaina di PVC, a norme CEI 20-20 per tensioni nominale fino a 450/750 V (Tipo FROR 450/750 V) non propagante l'incedio ed a ridotta emissione di gas corrosivi secondo le norme CEI 20-22 II; CEI 20-34; CEI 20-35: CEI 20-37. / bipolare / cavo tipo FR0R 450/750 V 2 x 4	m	€ 1,00		(06-RP-2010) 06.P01.C01.020

					06-RP-2010
controlla che la descrizione sia completa e non ridondante... e, nel caso, modifica il livello di accodamento / nella cella G3 del foglio Listino.					Impianti elettrici e speciali
Alla disperata correggi a mano direttamente qui sopra..					Estremi del Prezzario

	<<<<<<<< questo spazio per scriverci le sigle che instradano a differenti routine di accodamento
	Regione che vai, prezzario che trovi... :-)

	Questo è il file di contabilità di Contabilità Corrente (quello che stai compilando...)

	ed è li che invio la voce di Prezzario....

						Se, dopo l'invio della voce, vuoi rimanere su questo documento
						devi scrivere “A” nella cella sotto
					a

La scelta fra queste due modalità dipende dalle vostre preferenze o dalle specifiche di “qualità” del vostro committente.
I codici Originali sono lunghi e di difficile memorizzazione, quelli interni consentono una più ordinata organizzazione:. a voi la scelta

											posa * piastrel

## Listino
		06-RP-2010		Impianti elettrici e speciali		3	< livelli di / < accodamento	inc. Manodopera %
CATALOGO	SEZ	Codice	LIVELLO	descrizione	NOTE	Unità di misura	Prezzo Euro		Sicurezza Inclusa

	06	06		Impianti Elettrici e Speciali
	06	06.P01		CAVI ENERGIA PER BASSA TENSIONE
	06	06.P01.A		Conduttori in rame rigidi o flessibili isolati in PVC, a norme CEI 20-20, non propaganti l'incendio a norme CEI 20-22 II (tipo NO7V-k).
	06	06.P01.A01		unipolare
	06	06.P01.A01.005		cavo tipo N07V-K 1 x 1		m	0,13
	06	06.P01.A01.010		cavo tipo N07V-K 1 x 1,5		m	0,17
	06	06.P01.A01.015		cavo tipo N07V-K 1 x 2,5		m	0,25
	06	06.P01.A01.020		cavo tipo N07V-K 1 x 4		m	0,41
	06	06.P01.A01.025		cavo tipo N07V-K 1 x 6		m	0,59
	06	06.P01.A01.030		cavo tipo N07V-K 1 x 10		m	1,03
	06	06.P01.A01.035		cavo tipo N07V-K 1 x 16		m	1,69
	06	06.P01.A01.040		cavo tipo N07V-K 1 x 25		m	2,49
	06	06.P01.A01.045		cavo tipo N07V-K 1 x 35		m	3,44
	06	06.P01.A01.050		cavo tipo N07V-K 1 x 50		m	4,94
	06	06.P01.A01.055		cavo tipo N07V-K 1 x 70		m	6,90
	06	06.P01.A01.060		cavo tipo N07V-K 1 x 95		m	9,05
	06	06.P01.A01.065		cavo tipo N07V-K 1 x 120		m	11,73
	06	06.P01.A01.070		cavo tipo N07V-K 1 x 150		m	14,54
	06	06.P01.A01.075		cavo tipo N07V-K 1 x 185		m	17,79
	06	06.P01.A01.080		cavo tipo N07V-K 1 x 240		m	23,62
	06	06.P01.B		Cavi in rame flessibili isolati in PVC,con guaina in PVC a norme CEI 20-20 per tensione nominale fino a 300/500 V (Tipo H05VV-F).
	06	06.P01.B01		bipolare
	06	06.P01.B01.005		cavo tipo H05VV-K 2 x 0,50		m	0,25
	06	06.P01.B01.010		cavo tipo H05VV-K 2 x 0,75		m	0,32
	06	06.P01.B01.015		cavo tipo H05VV-K 2 x 1		m	0,39
	06	06.P01.B01.020		cavo tipo H05VV-K 2 x 1,5		m	0,47
	06	06.P01.B01.025		cavo tipo H05VV-K 2 x 2,5		m	0,74
	06	06.P01.B02		tripolare
	06	06.P01.B02.005		cavo tipo H05VV-K 3 x 0,50		m	0,32
	06	06.P01.B02.010		cavo tipo H05VV-K 3 x 0,75		m	0,42
	06	06.P01.B02.015		cavo tipo H05VV-K 3 x 1		m	0,50
	06	06.P01.B02.020		cavo tipo H05VV-K 3 x 1,5		m	0,63
	06	06.P01.B02.025		cavo tipo H05VV-K 3 x 2,5		m	0,98
	06	06.P01.B03		quadripolare
	06	06.P01.B03.005		cavo tipo H05VV-K 4 x 0,50		m	0,39
	06	06.P01.B03.010		cavo tipo H05VV-K 4 x 0,75		m	0,55
	06	06.P01.B03.015		cavo tipo H05VV-K 4 x 1		m	0,63
	06	06.P01.B03.020		cavo tipo H05VV-K 4 x 1,5		m	0,80
	06	06.P01.B03.025		cavo tipo H05VV-K 4 x 2,5		m	1,27
	06	06.P01.B04		pentapolare
	06	06.P01.B04.010		cavo tipo H05VV-K 5 x 0,75		m	0,67
	06	06.P01.B04.015		cavo tipo H05VV-K 5 x 1		m	0,79
	06	06.P01.B04.020		cavo tipo H05VV-K 5 x 1,5		m	1,03
	06	06.P01.B04.025		cavo tipo H05VV-K 5 x 2,5		m	1,58
	06	06.P01.C		Cavi in rame rigidi o flessibili isolati in PVC, sotto guaina di PVC, a norme CEI 20-20 per tensioni nominale fino a 450/750 V (Tipo FROR 450/750 V) non propagante l'incedio ed a ridotta emissione di gas corrosivi secondo le norme CEI 20-22 II; CEI 20-34; CEI 20-35: CEI 20-37.
	06	06.P01.C01		bipolare
	06	06.P01.C01.005		cavo tipo FR0R 450/750 V 2 x 1		m	0,39
	06	06.P01.C01.010		cavo tipo FR0R 450/750 V 2 x 1,5		m	0,47
	06	06.P01.C01.015		cavo tipo FR0R 450/750 V 2 x 2,5		m	0,74
	06	06.P01.C01.020		cavo tipo FR0R 450/750 V 2 x 4		m	1,06
	06	06.P01.C01.025		cavo tipo FR0R 450/750 V 2 x 6		m	1,52
	06	06.P01.C02		tripolare
	06	06.P01.C02.005		cavo tipo FR0R 450/750 V 3 x 1		m	0,51
	06	06.P01.C02.010		cavo tipo FR0R 450/750 V 3 x 1,5		m	0,64
	06	06.P01.C02.015		cavo tipo FR0R 450/750 V 3 x 2,5		m	0,99
	06	06.P01.C02.020		cavo tipo FR0R 450/750 V 3 x 4		m	1,47
	06	06.P01.C02.025		cavo tipo FR0R 450/750 V 3 x 6		m	2,11
	06	06.P01.C03		quadripolare
	06	06.P01.C03.005		cavo tipo FR0R 450/750 V 4 x 1		m	0,64
	06	06.P01.C03.010		cavo tipo FR0R 450/750 V 4 x 1,5		m	0,80
	06	06.P01.C03.015		cavo tipo FR0R 450/750 V 4 x 2,5		m	1,28
	06	06.P01.C03.020		cavo tipo FR0R 450/750 V 4 x 4		m	1,90
	06	06.P01.C03.025		cavo tipo FR0R 450/750 V 4 x 6		m	2,76
	06	06.P01.C04		pentapolare
	06	06.P01.C04.005		cavo tipo FR0R 450/750 V 5 x 1		m	0,79
	06	06.P01.C04.010		cavo tipo FR0R 450/750 V 5 x 1,5		m	1,03
	06	06.P01.C04.015		cavo tipo FR0R 450/750 V 5 x 2,5		m	1,60
	06	06.P01.C04.020		cavo tipo FR0R 450/750 V 5 x 4		m	2,40
	06	06.P01.C04.025		cavo tipo FR0R 450/750 V 5 x 6		m	3,44
	06	06.P01.C05		multipolare
	06	06.P01.C05.005		cavo tipo FR0R 450/750 V 7 x 1		m	1,30
	06	06.P01.C05.010		cavo tipo FR0R 450/750 V 7 x 1,5		m	1,72
	06	06.P01.C05.015		cavo tipo FR0R 450/750 V 7 x 2,5		m	2,72
	06	06.P01.C05.020		cavo tipo FR0R 450/750 V 10 x 1		m	1,73
	06	06.P01.C05.025		cavo tipo FR0R 450/750 V 10 x 1,5		m	2,33
	06	06.P01.C05.030		cavo tipo FR0R 450/750 V 10 x 2,5		m	3,70
	06	06.P01.C05.035		cavo tipo FR0R 450/750 V 12 x 1		m	1,94
	06	06.P01.C05.040		cavo tipo FR0R 450/750 V 12 x 1,5		m	2,65
	06	06.P01.C05.045		cavo tipo FR0R 450/750 V 12 x 2,5		m	4,24
	06	06.P01.C05.050		cavo tipo FR0R 450/750 V 14 x 1		m	2,22
	06	06.P01.C05.055		cavo tipo FR0R 450/750 V 14 x 1,5		m	3,05
	06	06.P01.C05.065		cavo tipo FR0R 450/750 V 16 x 1		m	2,52
	06	06.P01.C05.070		cavo tipo FR0R 450/750 V 16 x 1,5		m	3,50
	06	06.P01.C05.075		cavo tipo FR0R 450/750 V 16 x 2,5		m	5,62
	06	06.P01.C05.080		cavo tipo FR0R 450/750 V 19 x 1		m	2,94
	06	06.P01.C05.085		cavo tipo FR0R 450/750 V 19 x 1,5		m	4,07
	06	06.P01.C05.090		cavo tipo FR0R 450/750 V 19 x 2,5		m	6,67
	06	06.P01.C05.095		cavo tipo FR0R 450/750 V 24 x 1		m	3,75
	06	06.P01.C05.100		cavo tipo FR0R 450/750 V 24 x 1,5		m	5,16
	06	06.P01.C05.105		cavo tipo FR0R 450/750 V 24 x 2,5		m	8,42
	06	06.P01.D		Cavi in rame rigidi o flessibili isolati in PVC, schermo in calza di rame, sotto guaina di PVC, a norme CEI 20-20 per tensioni nominale fino a 450/750 V (Tipo FROH2R 450/750 V) non propagante l'incedio ed a ridotta emissione di gas corrosivi secondo le norme CEI 20-22 II; CEI 20-34; CEI 20-35; CEI 20-37.
	06	06.P01.D01		bipolare
	06	06.P01.D01.015		cavo tipo FR0H2R 450/750 V 2 x 1		m	0,66
	06	06.P01.D01.020		cavo tipo FR0H2R 450/750 V 2 x 1,5		m	0,87
	06	06.P01.D01.025		cavo tipo FR0H2R 450/750 V 2 x 2,5		m	1,36
	06	06.P01.D01.030		cavo tipo FR0H2R 450/750 V 2 x 4		m	2,04
	06	06.P01.D01.035		cavo tipo FR0H2R 450/750 V 2 x 6		m	2,60
	06	06.P01.D02		tripolare
	06	06.P01.D02.015		cavo tipo FR0H2R 450/750 V 3 x 1		m	0,87
	06	06.P01.D02.020		cavo tipo FR0H2R 450/750 V 3 x 1,5		m	1,17
	06	06.P01.D02.025		cavo tipo FR0H2R 450/750 V 3 x 2,5		m	1,75
	06	06.P01.D02.030		cavo tipo FR0H2R 450/750 V 3 x 4		m	2,64
	06	06.P01.D02.035		cavo tipo FR0H2R 450/750 V 3 x 6		m	3,25
	06	06.P01.D03		quadripolare
	06	06.P01.D03.015		cavo tipo FR0H2R 450/750 V 4 x 1		m	1,08
	06	06.P01.D03.020		cavo tipo FR0H2R 450/750 V 4 x 1,5		m	1,44
	06	06.P01.D03.025		cavo tipo FR0H2R 450/750 V 4 x 2,5		m	2,18
	06	06.P01.D03.030		cavo tipo FR0H2R 450/750 V 4 x 4		m	3,21
	06	06.P01.D03.035		cavo tipo FR0H2R 450/750 V 4 x 6		m	4,50
	06	06.P01.D04		pentapolare
	06	06.P01.D04.015		cavo tipo FR0H2R 450/750 V 5 x 1		m	1,31
	06	06.P01.D04.020		cavo tipo FR0H2R 450/750 V 5 x 1,5		m	1,66
	06	06.P01.D04.025		cavo tipo FR0H2R 450/750 V 5 x 2,5		m	3,00
	06	06.P01.D05		multipolare
	06	06.P01.D05.005		cavo tipo FR0H2R 450/750 V 7 x 1		m	1,90
	06	06.P01.D05.010		cavo tipo FR0H2R 450/750 V 7 x 1,5		m	2,52
	06	06.P01.D05.015		cavo tipo FR0H2R 450/750 V 7 x 2,5		m	5,03
	06	06.P01.D05.020		cavo tipo FR0H2R 450/750 V 10 x 1		m	2,56
	06	06.P01.D05.025		cavo tipo FR0H2R 450/750 V 10 x 1,5		m	3,34
	06	06.P01.D05.030		cavo tipo FR0H2R 450/750 V 10 x 2,5		m	6,19
	06	06.P01.D05.035		cavo tipo FR0H2R 450/750 V 12 x 1		m	2,87
	06	06.P01.D05.040		cavo tipo FR0H2R 450/750 V 12 x 1,5		m	3,83
	06	06.P01.D05.045		cavo tipo FR0H2R 450/750 V 12 x 2,5		m	7,46
	06	06.P01.D05.050		cavo tipo FR0H2R 450/750 V 24 x 1		m	6,42
	06	06.P01.D05.055		cavo tipo FR0H2R 450/750 V 24 x 1,5		m	7,46
	06	06.P01.D05.060		cavo tipo FR0H2R 450/750 V 24 x 2,5		m	14,09
	06	06.P01.E		Cavi in rame rigidi o flessibili isolati in gomma etilpropilenica ad alto modulo qualità G7, sotto guaina di PVC, a norme CEI 20-13, per tensione nominale 0,6/1 kV (Tipo U/R/FG7OR 0,6/1 kV) non propagante l'incedio ed a ridotta emissione di gas corrosivi secondo le norme CEI 20-22 II; CEI 20-37.
	06	06.P01.E01		unipolare
	06	06.P01.E01.005		cavo tipo FG70R 0,6/1 kV 1 x 1,5		m	0,41
	06	06.P01.E01.010		cavo tipo FG70R 0,6/1 kV 1 x 2,5		m	0,51
	06	06.P01.E01.015		cavo tipo FG70R 0,6/1 kV 1 x 4		m	0,66
	06	06.P01.E01.020		cavo tipo FG70R 0,6/1 kV 1 x 6		m	0,85
	06	06.P01.E01.025		cavo tipo FG70R 0,6/1 kV 1 x 10		m	1,24
	06	06.P01.E01.030		cavo tipo FG70R 0,6/1 kV 1 x 16		m	1,79
	06	06.P01.E01.035		cavo tipo FG70R 0,6/1 kV 1 x 25		m	2,75
	06	06.P01.E01.040		cavo tipo FG70R 0,6/1 kV 1 x 35		m	3,72
	06	06.P01.E01.045		cavo tipo FG70R 0,6/1 kV 1 x 50		m	5,19
	06	06.P01.E01.050		cavo tipo FG70R 0,6/1 kV 1 x 70		m	7,25
	06	06.P01.E01.055		cavo tipo FG70R 0,6/1 kV 1 x 95		m	9,48
	06	06.P01.E01.060		cavo tipo FG70R 0,6/1 kV 1 x 120		m	12,14
	06	06.P01.E01.065		cavo tipo FG70R 0,6/1 kV 1 x 150		m	15,05
	06	06.P01.E01.070		cavo tipo FG70R 0,6/1 kV 1 x 185		m	18,15
	06	06.P01.E01.075		cavo tipo FG70R 0,6/1 kV 1 x 240		m	23,69
	06	06.P01.E01.080		cavo tipo FG70R 0,6/1 kV 1 x 300		m	30,11
	06	06.P01.E01.085		cavo tipo FG70R 0,6/1 kV 1 x 400		m	39,95
	06	06.P01.E02		bipolare
	06	06.P01.E02.005		cavo tipo FG70R 0,6/1 kV 2 x 1,5		m	0,69
	06	06.P01.E02.010		cavo tipo FG70R 0,6/1 kV 2 x 2,5		m	0,94
	06	06.P01.E02.015		cavo tipo FG70R 0,6/1 kV 2 x 4		m	1,28
	06	06.P01.E02.020		cavo tipo FG70R 0,6/1 kV 2 x 6		m	1,74
	06	06.P01.E02.025		cavo tipo FG70R 0,6/1 kV 2 x 10		m	2,72
	06	06.P01.E02.030		cavo tipo FG70R 0,6/1 kV 2 x 16		m	3,98
	06	06.P01.E02.035		cavo tipo FG70R 0,6/1 kV 2 x 25		m	6,03
	06	06.P01.E02.040		cavo tipo FG70R 0,6/1 kV 2 x 35		m	8,26
	06	06.P01.E02.045		cavo tipo FG70R 0,6/1 kV 2 x 50		m	11,50
	06	06.P01.E03		tripolare
	06	06.P01.E03.005		cavo tipo FG70R 0,6/1 kV 3 x 1,5		m	0,87
	06	06.P01.E03.010		cavo tipo FG70R 0,6/1 kV 3 x 2,5		m	1,18
	06	06.P01.E03.015		cavo tipo FG70R 0,6/1 kV 3 x 4		m	1,66
	06	06.P01.E03.020		cavo tipo FG70R 0,6/1 kV 3 x 6		m	2,30
	06	06.P01.E03.025		cavo tipo FG70R 0,6/1 kV 3 x 10		m	3,74
	06	06.P01.E03.030		cavo tipo FG70R 0,6/1 kV 3 x 16		m	5,54
	06	06.P01.E03.035		cavo tipo FG70R 0,6/1 kV 3 x 25		m	8,45
	06	06.P01.E03.040		cavo tipo FG70R 0,6/1 kV 3 x 35		m	11,58
	06	06.P01.E03.045		cavo tipo FG70R 0,6/1 kV 3 x 50		m	16,31
	06	06.P01.E03.050		cavo tipo FG70R 0,6/1 kV 3 x 70		m	22,85
	06	06.P01.E03.055		cavo tipo FG70R 0,6/1 kV 3 x 95		m	29,58
	06	06.P01.E03.060		cavo tipo FG70R 0,6/1 kV 3 x 120		m	38,09
	06	06.P01.E04		quadripolare
	06	06.P01.E04.005		cavo tipo FG70R 0,6/1 kV 4 x 1,5		m	1,12
	06	06.P01.E04.010		cavo tipo FG70R 0,6/1 kV 4 x 2,5		m	1,47
	06	06.P01.E04.015		cavo tipo FG70R 0,6/1 kV 4 x 4		m	2,12
	06	06.P01.E04.020		cavo tipo FG70R 0,6/1 kV 4 x 6		m	2,99
	06	06.P01.E04.025		cavo tipo FG70R 0,6/1 kV 4 x 10		m	4,84
	06	06.P01.E04.030		cavo tipo FG70R 0,6/1 kV 4 x 16		m	7,19
	06	06.P01.E04.035		cavo tipo FG70R 0,6/1 kV 4 x 25		m	11,06
	06	06.P01.E04.040		cavo tipo FG70R 0,6/1 kV 3x 35+1x25		m	13,88
	06	06.P01.E04.045		cavo tipo FG70R 0,6/1 kV 3x50+1x25		m	18,82
	06	06.P01.E04.050		cavo tipo FG70R 0,6/1 kV 3x70+1x35		m	26,17
	06	06.P01.E04.055		cavo tipo FG70R 0,6/1 kV 3x95+1x50		m	34,44
	06	06.P01.E04.060		cavo tipo FG70R 0,6/1 kV 3x120+1x70		m	45,44
	06	06.P01.E04.065		cavo tipo FG70R 0,6/1 kV 3x150+1x95		m	57,38
	06	06.P01.E04.070		cavo tipo FG70R 0,6/1 kV 3x185+1x95		m	68,19
	06	06.P01.E04.075		cavo tipo FG70R 0,6/1 kV 3x240+1x150		m	92,18
	06	06.P01.E05		pentapolare
	06	06.P01.E05.005		cavo tipo FG70R 0,6/1 kV 5 x 1,5		m	1,30
	06	06.P01.E05.010		cavo tipo FG70R 0,6/1 kV 5 x 2,5		m	1,78
	06	06.P01.E05.015		cavo tipo FG70R 0,6/1 kV 5 x 4		m	2,59
	06	06.P01.E05.020		cavo tipo FG70R 0,6/1 kV 5 x 6		m	3,73
	06	06.P01.E05.025		cavo tipo FG70R 0,6/1 kV 5 x 10		m	5,98
	06	06.P01.E05.030		cavo tipo FG70R 0,6/1 kV 5 x 16		m	9,01
	06	06.P01.E05.035		cavo tipo FG70R 0,6/1 kV 5 x 25		m	14,11
	06	06.P01.F		Cavi in rame rigidi o flessibili isolati in gomma etilpropilenica ad alto modulo qualità G7, schermo a nastri, fili o treccia di rame, sotto guaina di PVC, a norme CEI 20-13, per tensione nominale 0,6/1 kV (Tipo U/R/FG7OH1R 0,6/1 kV) non propagante l'incendio ed a ridotta emissione di gas corrosivi secondo le norme CEI 20-22 II; CEI 20-37.
	06	06.P01.F01		bipolare
	06	06.P01.F01.005		cavo tipo FG70H1R 0,6/1 kV 2 x 1,5		m	1,34
	06	06.P01.F01.010		cavo tipo FG70H1R 0,6/1 kV 2 x 2,5		m	1,69
	06	06.P01.F01.015		cavo tipo FG70H1R 0,6/1 kV 2 x 4		m	2,27
	06	06.P01.F01.020		cavo tipo FG70H1R 0,6/1 kV 2 x 6		m	2,96
	06	06.P01.F01.025		cavo tipo FG70H1R 0,6/1 kV 2 x 10		m	4,59
	06	06.P01.F01.030		cavo tipo FG70H1R 0,6/1 kV 2 x 16		m	6,28
	06	06.P01.F01.035		cavo tipo FG70H1R 0,6/1 kV 2 x 25		m	8,88
	06	06.P01.F02		tripolare
	06	06.P01.F02.005		cavo tipo FG70H1R 0,6/1 kV 3 x 1,5		m	1,60
	06	06.P01.F02.010		cavo tipo FG70H1R 0,6/1 kV 3 x 2,5		m	2,07
	06	06.P01.F02.015		cavo tipo FG70H1R 0,6/1 kV 3 x 4		m	2,88
	06	06.P01.F02.020		cavo tipo FG70H1R 0,6/1 kV 3 x 6		m	3,80
	06	06.P01.F02.025		cavo tipo FG70H1R 0,6/1 kV 3 x 10		m	5,85
	06	06.P01.F02.030		cavo tipo FG70H1R 0,6/1 kV 3 x 16		m	8,36
	06	06.P01.F02.035		cavo tipo FG70H1R 0,6/1 kV 3 x 25		m	12,14
	06	06.P01.F03		quadripolare
	06	06.P01.F03.005		cavo tipo FG70H1R 0,6/1 kV 4 x 1,5		m	1,83
	06	06.P01.F03.010		cavo tipo FG70H1R 0,6/1 kV 4 x 2,5		m	2,43
	06	06.P01.F03.015		cavo tipo FG70H1R 0,6/1 kV 4 x 4		m	3,52
	06	06.P01.F03.020		cavo tipo FG70H1R 0,6/1 kV 4 x 6		m	4,77
	06	06.P01.F03.025		cavo tipo FG70H1R 0,6/1 kV 4 x 10		m	7,59
	06	06.P01.F03.030		cavo tipo FG70H1R 0,6/1 kV 4 x 16		m	11,17
	06	06.P01.F03.035		cavo tipo FG70H1R 0,6/1 kV 4 x 25		m	15,94
	06	06.P01.F04		pentapolare
	06	06.P01.F04.005		cavo tipo FG70H1R 0,6/1 kV 5 x 1,5		m	2,32
	06	06.P01.F04.010		cavo tipo FG70H1R 0,6/1 kV 5 x 2,5		m	2,97
	06	06.P01.F04.015		cavo tipo FG70H1R 0,6/1 kV 5 x 4		m	4,27
	06	06.P01.F04.020		cavo tipo FG70H1R 0,6/1 kV 5 x 6		m	5,73
	06	06.P01.F04.025		cavo tipo FG70H1R 0,6/1 kV 5 x 10		m	9,11
	06	06.P01.F04.030		cavo tipo FG70H1R 0,6/1 kV 5 x 16		m	13,39
	06	06.P01.F04.035		cavo tipo FG70H1R 0,6/1 kV 5 x 25		m	19,99
	06	06.P01.F05		multipolare
	06	06.P01.F05.005		cavo tipo FG70H1R 0,6/1 kV 7 x 1,5		m	3,19
	06	06.P01.F05.010		cavo tipo FG70H1R 0,6/1 kV 7 x 2,5		m	4,36
	06	06.P01.F05.015		cavo tipo FG70H1R 0,6/1 kV 10 x 1,5		m	4,28
	06	06.P01.F05.020		cavo tipo FG70H1R 0,6/1 kV 10 x 2,5		m	5,93
	06	06.P01.F05.025		cavo tipo FG70H1R 0,6/1 kV 12 x 1,5		m	4,84
	06	06.P01.F05.030		cavo tipo FG70H1R 0,6/1 kV 12 x 2,5		m	6,66
	06	06.P01.F05.035		cavo tipo FG70H1R 0,6/1 kV 16 x 1,5		m	6,06
	06	06.P01.F05.040		cavo tipo FG70H1R 0,6/1 kV 16 x 2,5		m	8,65
	06	06.P01.F05.045		cavo tipo FG70H1R 0,6/1 kV 19 x 1,5		m	6,91
	06	06.P01.F05.050		cavo tipo FG70H1R 0,6/1 kV 19 x 2,5		m	9,86
	06	06.P01.F05.055		cavo tipo FG70H1R 0,6/1 kV 24 x 1,5		m	8,60
	06	06.P01.F05.060		cavo tipo FG70H1R 0,6/1 kV 24 x 2,5		m	11,85
	06	06.P01.G		Cavi in rame rigidi o flessibili, isolati in gomma etilpropilenica ad alto modulo qualità G7, sotto guaina termoplastica di qualità M1, a norme CEI 20-13, per tensione nominale 0,6/1 kV (Tipo U/R/FG7OM1 0,6/1 kV) non propagante l'incedio ed a bassa emissione di fumi opachi e gas tossici e corrosivi secondo le norme CEI 20-22 III; CEI 20-37; CEI 20-38.
	06	06.P01.G01		unipolare
	06	06.P01.G01.025		cavo tipo FG70M1 0,6/1 kV 1 x 10		m	1,52
	06	06.P01.G01.030		cavo tipo FG70M1 0,6/1 kV 1 x 16		m	2,07
	06	06.P01.G01.035		cavo tipo FG70M1 0,6/1 kV 1 x 25		m	3,05
	06	06.P01.G01.040		cavo tipo FG70M1 0,6/1 kV 1 x 35		m	4,09
	06	06.P01.G01.045		cavo tipo FG70M1 0,6/1 kV 1 x 50		m	5,68
	06	06.P01.G01.050		cavo tipo FG70M1 0,6/1 kV 1 x 70		m	7,82
	06	06.P01.G01.055		cavo tipo FG70M1 0,6/1 kV 1 x 95		m	10,26
	06	06.P01.G01.060		cavo tipo FG70M1 0,6/1 kV 1 x 120		m	13,16
	06	06.P01.G01.065		cavo tipo FG70M1 0,6/1 kV 1 x 150		m	16,15
	06	06.P01.G01.070		cavo tipo FG70M1 0,6/1 kV 1 x 185		m	19,49
	06	06.P01.G01.075		cavo tipo FG70M1 0,6/1 kV 1 x 240		m	25,64
	06	06.P01.G01.080		cavo tipo FG70M1 0,6/1 kV 1 x 300		m	32,22
	06	06.P01.G02		bipolare
	06	06.P01.G02.005		cavo tipo FG70M1 0,6/1 kV 2 x 1,5		m	8,00
	06	06.P01.G02.010		cavo tipo FG70M1 0,6/1 kV 2 x 2,5		m	1,05
	06	06.P01.G02.015		cavo tipo FG70M1 0,6/1 kV 2 x 4		m	1,42
	06	06.P01.G02.020		cavo tipo FG70M1 0,6/1 kV 2 x 6		m	1,90
	06	06.P01.G02.025		cavo tipo FG70M1 0,6/1 kV 2 x 10		m	2,94
	06	06.P01.G02.030		cavo tipo FG70M1 0,6/1 kV 2 x 16		m	4,32
	06	06.P01.G02.035		cavo tipo FG70M1 0,6/1 kV 2 x 25		m	6,51
	06	06.P01.G02.040		cavo tipo FG70M1 0,6/1 kV 2 x 35		m	8,92
	06	06.P01.G02.045		cavo tipo FG70M1 0,6/1 kV 2 x 50		m	12,33
	06	06.P01.G03		tripolare
	06	06.P01.G03.005		cavo tipo FG70M1 0,6/1 kV 3 x 1,5		m	0,98
	06	06.P01.G03.010		cavo tipo FG70M1 0,6/1 kV 3 x 2,5		m	1,33
	06	06.P01.G03.015		cavo tipo FG70M1 0,6/1 kV 3 x 4		m	1,87
	06	06.P01.G03.020		cavo tipo FG70M1 0,6/1 kV 3 x 6		m	2,52
	06	06.P01.G03.025		cavo tipo FG70M1 0,6/1 kV 3 x 10		m	4,05
	06	06.P01.G03.030		cavo tipo FG70M1 0,6/1 kV 3 x 16		m	6,00
	06	06.P01.G03.035		cavo tipo FG70M1 0,6/1 kV 3 x 25		m	9,15
	06	06.P01.G03.040		cavo tipo FG70M1 0,6/1 kV 3 x 35		m	12,54
	06	06.P01.G03.045		cavo tipo FG70M1 0,6/1 kV 3 x 50		m	17,62
	06	06.P01.G03.050		cavo tipo FG70M1 0,6/1 kV 3 x 70		m	24,67
	06	06.P01.G03.055		cavo tipo FG70M1 0,6/1 kV 3 x 95		m	31,66
	06	06.P01.G04		quadripolare
	06	06.P01.G04.005		cavo tipo FG70M1 0,6/1 kV 4 x 1,5		m	1,22
	06	06.P01.G04.010		cavo tipo FG70M1 0,6/1 kV 4 x 2,5		m	1,66
	06	06.P01.G04.015		cavo tipo FG70M1 0,6/1 kV 4 x 4		m	2,33
	06	06.P01.G04.020		cavo tipo FG70M1 0,6/1 kV 4 x 6		m	3,27
	06	06.P01.G04.025		cavo tipo FG70M1 0,6/1 kV 4 x 10		m	5,28
	06	06.P01.G04.030		cavo tipo FG70M1 0,6/1 kV 4 x 16		m	7,84
	06	06.P01.G04.035		cavo tipo FG70M1 0,6/1 kV 4 x 25		m	12,06
	06	06.P01.G04.040		cavo tipo FG70M1 0,6/1 kV 3x 35+1x25		m	15,07
	06	06.P01.G04.045		cavo tipo FG70M1 0,6/1 kV 3x50+1x25		m	20,35
	06	06.P01.G04.050		cavo tipo FG70M1 0,6/1 kV 3x70+1x35		m	28,29
	06	06.P01.G04.055		cavo tipo FG70M1 0,6/1 kV 3x95+1x50		m	37,17
	06	06.P01.G05		pentapolare
	06	06.P01.G05.005		cavo tipo FG70M1 0,6/1 kV 5 x 1,5		m	1,47
	06	06.P01.G05.010		cavo tipo FG70M1 0,6/1 kV 5 x 2,5		m	2,01
	06	06.P01.G05.015		cavo tipo FG70M1 0,6/1 kV 5 x 4		m	2,90
	06	06.P01.G05.020		cavo tipo FG70M1 0,6/1 kV 5 x 6		m	4,09
	06	06.P01.G05.025		cavo tipo FG70M1 0,6/1 kV 5 x 10		m	6,51
	06	06.P01.G05.030		cavo tipo FG70M1 0,6/1 kV 5 x 16		m	9,83
	06	06.P01.G05.035		cavo tipo FG70M1 0,6/1 kV 5 x 25		m	15,24
	06	06.P01.H		Cavi in rame rigidi o flessibili, isolati in gomma etilpropilenica ad alto modulo qualità G7, schermo a nastri, fili o treccia di rame, sotto guaina termoplastica di qualità M1, a norme CEI 20-13, per tensione nominale 0,6/1 kV (Tipo U/R/FG7OH1M1 0,6/1 kV (Tipo U/R/FG7OH1M1 0,6/1 kV) non propagante l'incendio ed a bassissima emissione di fumi opachi e gas tossici e corrosivi secondo le norme CEI 20-22 III; CEI 20-37; CEI 20-38.
	06	06.P01.H01		bipolare
	06	06.P01.H01.005		cavo tipo FG70H1M1 0,6/1 kV 2 x 1,5		m	1,45
	06	06.P01.H01.010		cavo tipo FG70H1M1 0,6/1 kV 2 x 2,5		m	1,85
	06	06.P01.H01.015		cavo tipo FG70H1M1 0,6/1 kV 2 x 4		m	2,49
	06	06.P01.H01.020		cavo tipo FG70H1M1 0,6/1 kV 2 x 6		m	3,26
	06	06.P01.H01.025		cavo tipo FG70H1M1 0,6/1 kV 2 x 10		m	5,03
	06	06.P01.H01.030		cavo tipo FG70H1M1 0,6/1 kV 2 x 16		m	6,68
	06	06.P01.H01.035		cavo tipo FG70H1M1 0,6/1 kV 2 x 25		m	9,66
	06	06.P01.H02		tripolare
	06	06.P01.H02.005		cavo tipo FG70H1M1 0,6/1 kV 3 x 1,5		m	1,75
	06	06.P01.H02.010		cavo tipo FG70H1M1 0,6/1 kV 3 x 2,5		m	2,31
	06	06.P01.H02.015		cavo tipo FG70H1M1 0,6/1 kV 3 x 4		m	3,17
	06	06.P01.H02.020		cavo tipo FG70H1M1 0,6/1 kV 3 x 6		m	4,15
	06	06.P01.H02.025		cavo tipo FG70H1M1 0,6/1 kV 3 x 10		m	6,53
	06	06.P01.H02.030		cavo tipo FG70H1M1 0,6/1 kV 3 x 16		m	8,98
	06	06.P01.H02.035		cavo tipo FG70H1M1 0,6/1 kV 3 x 25		m	13,11
	06	06.P01.H02.040		cavo tipo FG70H1M1 0,6/1 kV 3 x 35		m	16,84
	06	06.P01.H02.045		cavo tipo FG70H1M1 0,6/1 kV 3 x 50		m	23,20
	06	06.P01.H03		quadripolare
	06	06.P01.H03.005		cavo tipo FG70H1M1 0,6/1 kV 4 x 1,5		m	2,13
	06	06.P01.H03.010		cavo tipo FG70H1M1 0,6/1 kV 4 x 2,5		m	2,68
	06	06.P01.H03.015		cavo tipo FG70H1M1 0,6/1 kV 4 x 4		m	3,75
	06	06.P01.H03.020		cavo tipo FG70H1M1 0,6/1 kV 4 x 6		m	5,17
	06	06.P01.H03.025		cavo tipo FG70H1M1 0,6/1 kV 4 x 10		m	8,31
	06	06.P01.H03.030		cavo tipo FG70H1M1 0,6/1 kV 4 x 16		m	11,96
	06	06.P01.H03.035		cavo tipo FG70H1M1 0,6/1 kV 4 x 25		m	16,93
	06	06.P01.H03.040		cavo tipo FG70H1M1 0,6/1 kV 4 x 35		m	20,09
	06	06.P01.H03.045		cavo tipo FG70H1M1 0,6/1 kV 4 x 50		m	26,32
	06	06.P01.H04		pentapolare
	06	06.P01.H04.005		cavo tipo FG70H1M1 0,6/1 kV 5 x 1,5		m	2,50
	06	06.P01.H04.010		cavo tipo FG70H1M1 0,6/1 kV 5 x 2,5		m	3,23
	06	06.P01.H04.015		cavo tipo FG70H1M1 0,6/1 kV 5 x 4		m	4,76
	06	06.P01.H04.020		cavo tipo FG70H1M1 0,6/1 kV 5 x 6		m	6,22
	06	06.P01.H04.025		cavo tipo FG70H1M1 0,6/1 kV 5 x 10		m	9,91
	06	06.P01.H04.030		cavo tipo FG70H1M1 0,6/1 kV 5 x 16		m	14,41
	06	06.P01.H04.035		cavo tipo FG70H1M1 0,6/1 kV 5 x 25		m	21,05
	06	06.P01.H05		multipolare
	06	06.P01.H05.005		cavo tipo FG70H1M1 0,6/1 kV 7 x 1,5		m	3,61
	06	06.P01.H05.010		cavo tipo FG70H1M1 0,6/1 kV 7 x 2,5		m	4,82
	06	06.P01.H05.015		cavo tipo FG70H1M1 0,6/1 kV 10 x 1,5		m	4,77
	06	06.P01.H05.020		cavo tipo FG70H1M1 0,6/1 kV 10 x 2,5		m	6,56
	06	06.P01.H05.025		cavo tipo FG70H1M1 0,6/1 kV 12 x 1,5		m	5,25
	06	06.P01.H05.030		cavo tipo FG70H1M1 0,6/1 kV 12 x 2,5		m	7,15
	06	06.P01.H05.035		cavo tipo FG70H1M1 0,6/1 kV 16 x 1,5		m	6,68
	06	06.P01.H05.040		cavo tipo FG70H1M1 0,6/1 kV 16 x 2,5		m	9,01
	06	06.P01.H05.045		cavo tipo FG70H1M1 0,6/1 kV 19 x 1,5		m	7,62
	06	06.P01.H05.050		cavo tipo FG70H1M1 0,6/1 kV 19 x 2,5		m	10,31
	06	06.P01.H05.055		cavo tipo FG70H1M1 0,6/1 kV 24 x 1,5		m	9,49
	06	06.P01.H05.060		cavo tipo FG70H1M1 0,6/1 kV 24 x 2,5		m	12,78
	06	06.P01.I		Cavi in rame rigidi o flessibili, isolati in gomma etilpropilenica ad alto modulo qualità G7, guaina termoplastica di qualità M1, schermo a nastri, fili o treccia di rame, sotto guaina termoplastica di qualità M1, a norme CEI 20-13, per tensione nominale 0,6/1 kV (Tipo U/R/FG7OM1H1M1 0,6/1 kV) non propagante l'incendio ed a bassissima emissione di fumi opachi e gas tossici e corrosivi secondo le norme CEI 20-22 III; CEI 20-37; CEI 20-38.
	06	06.P01.I01		unipolare
	06	06.P01.I01.025		cavo tipo FG70M1H1M1 0,6/1 kV 1 x 10		m	2,56
	06	06.P01.I01.030		cavo tipo FG70M1H1M1 0,6/1 kV 1 x 16		m	3,31
	06	06.P01.I01.035		cavo tipo FG70M1H1M1 0,6/1 kV 1 x 25		m	4,84
	06	06.P01.I01.040		cavo tipo FG70M1H1M1 0,6/1 kV 1 x 35		m	6,15
	06	06.P01.I01.045		cavo tipo FG70M1H1M1 0,6/1 kV 1 x 50		m	8,32
	06	06.P01.I01.050		cavo tipo FG70M1H1M1 0,6/1 kV 1 x 70		m	10,98
	06	06.P01.I01.055		cavo tipo FG70M1H1M1 0,6/1 kV 1 x 95		m	14,09
	06	06.P01.I01.060		cavo tipo FG70M1H1M1 0,6/1 kV 1 x 120		m	17,60
	06	06.P01.I01.065		cavo tipo FG70M1H1M1 0,6/1 kV 1 x 150		m	21,63
	06	06.P01.I01.070		cavo tipo FG70M1H1M1 0,6/1 kV 1 x 185		m	25,72
	06	06.P01.I01.075		cavo tipo FG70M1H1M1 0,6/1 kV 1 x 240		m	33,34
	06	06.P01.I01.080		cavo tipo FG70M1H1M1 0,6/1 kV 1 x 300		m	38,34
	06	06.P01.I02		bipolare
	06	06.P01.I02.005		cavo tipo FG70M1H1M1 0,6/1 kV 2 x 1,5		m	1,51
	06	06.P01.I02.010		cavo tipo FG70M1H1M1 0,6/1 kV 2 x 2,5		m	2,00
	06	06.P01.I02.015		cavo tipo FG70M1H1M1 0,6/1 kV 2 x 4		m	2,56
	06	06.P01.I02.020		cavo tipo FG70M1H1M1 0,6/1 kV 2 x 6		m	3,32
	06	06.P01.I02.025		cavo tipo FG70M1H1M1 0,6/1 kV 2 x 10		m	5,13
	06	06.P01.I02.030		cavo tipo FG70M1H1M1 0,6/1 kV 2 x 16		m	6,97
	06	06.P01.I02.035		cavo tipo FG70M1H1M1 0,6/1 kV 2 x 25		m	10,12
	06	06.P01.I02.040		cavo tipo FG70M1H1M1 0,6/1 kV 2 x 35		m	12,34
	06	06.P01.I02.045		cavo tipo FG70M1H1M1 0,6/1 kV 2 x 50		m	17,02
	06	06.P01.I03		tripolare
	06	06.P01.I03.005		cavo tipo FG70M1H1M1 0,6/1 kV 3 x 1,5		m	1,82
	06	06.P01.I03.010		cavo tipo FG70M1H1M1 0,6/1 kV 3 x 2,5		m	2,37
	06	06.P01.I03.015		cavo tipo FG70M1H1M1 0,6/1 kV 3 x 4		m	3,31
	06	06.P01.I03.020		cavo tipo FG70M1H1M1 0,6/1 kV 3 x 6		m	4,31
	06	06.P01.I03.025		cavo tipo FG70M1H1M1 0,6/1 kV 3 x 10		m	6,80
	06	06.P01.I03.030		cavo tipo FG70M1H1M1 0,6/1 kV 3 x 16		m	9,36
	06	06.P01.I03.035		cavo tipo FG70M1H1M1 0,6/1 kV 3 x 25		m	13,74
	06	06.P01.I03.040		cavo tipo FG70M1H1M1 0,6/1 kV 3 x 35		m	17,66
	06	06.P01.I03.045		cavo tipo FG70M1H1M1 0,6/1 kV 3 x 50		m	24,19
	06	06.P01.I03.050		cavo tipo FG70M1H1M1 0,6/1 kV 3 x 70		m	33,92
	06	06.P01.I03.055		cavo tipo FG70M1H1M1 0,6/1 kV 3 x 95		m	43,43
	06	06.P01.I04		quadripolare
	06	06.P01.I04.005		cavo tipo FG70M1H1M1 0,6/1 kV 4 x 1,5		m	2,18
	06	06.P01.I04.010		cavo tipo FG70M1H1M1 0,6/1 kV 4 x 2,5		m	2,83
	06	06.P01.I04.015		cavo tipo FG70M1H1M1 0,6/1 kV 4 x 4		m	3,85
	06	06.P01.I04.020		cavo tipo FG70M1H1M1 0,6/1 kV 4 x 6		m	5,32
	06	06.P01.I04.025		cavo tipo FG70M1H1M1 0,6/1 kV 4 x 10		m	8,72
	06	06.P01.I04.030		cavo tipo FG70M1H1M1 0,6/1 kV 4 x 16		m	12,78
	06	06.P01.I04.035		cavo tipo FG70M1H1M1 0,6/1 kV 4 x 25		m	17,63
	06	06.P01.I04.040		cavo tipo FG70M1H1M1 0,6/1 kV 3x 35+1x25		m	20,58
	06	06.P01.I04.045		cavo tipo FG70M1H1M1 0,6/1 kV 3x50+1x25		m	26,97
	06	06.P01.I04.050		cavo tipo FG70M1H1M1 0,6/1 kV 3x70+1x35		m	37,16
	06	06.P01.I04.055		cavo tipo FG70M1H1M1 0,6/1 kV 3x95+1x50		m	48,32
	06	06.P01.I05		pentapolare
	06	06.P01.I05.005		cavo tipo FG70M1H1M1 0,6/1 kV 5 x 1,5		m	2,56
	06	06.P01.I05.010		cavo tipo FG70M1H1M1 0,6/1 kV 5 x 2,5		m	3,39
	06	06.P01.I05.015		cavo tipo FG70M1H1M1 0,6/1 kV 5 x 4		m	4,85
	06	06.P01.I05.020		cavo tipo FG70M1H1M1 0,6/1 kV 5 x 6		m	6,42
	06	06.P01.I05.025		cavo tipo FG70M1H1M1 0,6/1 kV 5 x 10		m	10,13
	06	06.P01.I05.030		cavo tipo FG70M1H1M1 0,6/1 kV 5 x 16		m	14,62
	06	06.P01.I05.035		cavo tipo FG70M1H1M1 0,6/1 kV 5 x 25		m	21,43
	06	06.P01.J		Cavi in rame rigidi o flessibili isolati in gomma etilpropilenica ad alto modulo qualità G7, guaina di PVC, armatura a fili o nastri di acciaio, sotto guaina di PVC, a norme CEI 20-13, per tensione nominale 0,6/1 kV (Tipo U/RFG7ORAR 0,6/1 kV) non propagante l'incendio ed a ridotta emissione di gas corrosivi secondo le norme CEI 20-22 II; CEI 20-37.
	06	06.P01.J01		unipolare
	06	06.P01.J01.025		cavo tipo FG70RAR 0,6/1 kV 1 x 10		m	2,29
	06	06.P01.J01.030		cavo tipo FG70RAR 0,6/1 kV 1 x 16		m	3,05
	06	06.P01.J01.035		cavo tipo FG70RAR 0,6/1 kV 1 x 25		m	4,41
	06	06.P01.J01.040		cavo tipo FG70RAR 0,6/1 kV 1 x 35		m	5,82
	06	06.P01.J01.045		cavo tipo FG70RAR 0,6/1 kV 1 x 50		m	7,88
	06	06.P01.J01.050		cavo tipo FG70RAR 0,6/1 kV 1 x 70		m	10,64
	06	06.P01.J01.055		cavo tipo FG70RAR 0,6/1 kV 1 x 95		m	13,52
	06	06.P01.J01.060		cavo tipo FG70RAR 0,6/1 kV 1 x 120		m	17,53
	06	06.P01.J01.065		cavo tipo FG70RAR 0,6/1 kV 1 x 150		m	21,07
	06	06.P01.J01.070		cavo tipo FG70RAR 0,6/1 kV 1 x 185		m	25,05
	06	06.P01.J01.075		cavo tipo FG70RAR 0,6/1 kV 1 x 240		m	31,20
	06	06.P01.J01.080		cavo tipo FG70RAR 0,6/1 kV 1 x 300		m	39,51
	06	06.P01.J02		bipolare
	06	06.P01.J02.005		cavo tipo FG70RAR 0,6/1 kV 2 x 1,5		m	1,41
	06	06.P01.J02.010		cavo tipo FG70RAR 0,6/1 kV 2 x 2,5		m	1,82
	06	06.P01.J02.015		cavo tipo FG70RAR 0,6/1 kV 2 x 4		m	2,43
	06	06.P01.J02.020		cavo tipo FG70RAR 0,6/1 kV 2 x 6		m	3,12
	06	06.P01.J02.025		cavo tipo FG70RAR 0,6/1 kV 2 x 10		m	4,86
	06	06.P01.J02.030		cavo tipo FG70RAR 0,6/1 kV 2 x 16		m	6,62
	06	06.P01.J02.035		cavo tipo FG70RAR 0,6/1 kV 2 x 25		m	9,64
	06	06.P01.J02.040		cavo tipo FG70RAR 0,6/1 kV 2 x 35		m	11,74
	06	06.P01.J02.045		cavo tipo FG70RAR 0,6/1 kV 2 x 50		m	16,08
	06	06.P01.J03		tripolare
	06	06.P01.J03.005		cavo tipo FG70RAR 0,6/1 kV 3 x 1,5		m	1,63
	06	06.P01.J03.010		cavo tipo FG70RAR 0,6/1 kV 3 x 2,5		m	2,12
	06	06.P01.J03.015		cavo tipo FG70RAR 0,6/1 kV 3 x 4		m	2,86
	06	06.P01.J03.020		cavo tipo FG70RAR 0,6/1 kV 3 x 6		m	3,91
	06	06.P01.J03.025		cavo tipo FG70RAR 0,6/1 kV 3 x 10		m	6,14
	06	06.P01.J03.030		cavo tipo FG70RAR 0,6/1 kV 3 x 16		m	8,88
	06	06.P01.J03.035		cavo tipo FG70RAR 0,6/1 kV 3 x 25		m	13,08
	06	06.P01.J03.040		cavo tipo FG70RAR 0,6/1 kV 3 x 35		m	16,94
	06	06.P01.J03.045		cavo tipo FG70RAR 0,6/1 kV 3 x 50		m	23,05
	06	06.P01.J03.050		cavo tipo FG70RAR 0,6/1 kV 3 x 70		m	31,87
	06	06.P01.J03.055		cavo tipo FG70RAR 0,6/1 kV 3 x 95		m	41,76
	06	06.P01.J04		quadripolare
	06	06.P01.J04.005		cavo tipo FG70RAR 0,6/1 kV 4 x 1,5		m	1,97
	06	06.P01.J04.010		cavo tipo FG70RAR 0,6/1 kV 4 x 2,5		m	2,64
	06	06.P01.J04.015		cavo tipo FG70RAR 0,6/1 kV 4 x 4		m	3,70
	06	06.P01.J04.020		cavo tipo FG70RAR 0,6/1 kV 4 x 6		m	5,06
	06	06.P01.J04.025		cavo tipo FG70RAR 0,6/1 kV 4 x 10		m	8,05
	06	06.P01.J04.030		cavo tipo FG70RAR 0,6/1 kV 4 x 16		m	11,77
	06	06.P01.J04.035		cavo tipo FG70RAR 0,6/1 kV 4 x 25		m	17,05
	06	06.P01.J04.040		cavo tipo FG70RAR 0,6/1 kV 3x 35+1x25		m	20,00
	06	06.P01.J04.045		cavo tipo FG70RAR 0,6/1 kV 3x50+1x25		m	26,50
	06	06.P01.J04.050		cavo tipo FG70RAR 0,6/1 kV 3x70+1x35		m	36,95
	06	06.P01.J04.055		cavo tipo FG70RAR 0,6/1 kV 3x95+1x50		m	48,74
	06	06.P01.J05		pentapolare
	06	06.P01.J05.005		cavo tipo FG70RAR 0,6/1 kV 5 x 1,5		m	2,48
	06	06.P01.J05.010		cavo tipo FG70RAR 0,6/1 kV 5 x 2,5		m	3,16
	06	06.P01.J05.015		cavo tipo FG70RAR 0,6/1 kV 5 x 4		m	4,33
	06	06.P01.J05.020		cavo tipo FG70RAR 0,6/1 kV 5 x 6		m	6,05
	06	06.P01.J05.025		cavo tipo FG70RAR 0,6/1 kV 5 x 10		m	9,59
	06	06.P01.J05.030		cavo tipo FG70RAR 0,6/1 kV 5 x 16		m	14,22
	06	06.P01.J05.035		cavo tipo FG70RAR 0,6/1 kV 5 x 25		m	20,47
	06	06.P01.J06		multipolare
	06	06.P01.J06.005		cavo tipo FG70RAR 0,6/1 kV 7 x 1,5		m	3,43
	06	06.P01.J06.010		cavo tipo FG70RAR 0,6/1 kV 7 x 2,5		m	4,66
	06	06.P01.J06.015		cavo tipo FG70RAR 0,6/1 kV 10 x 1,5		m	4,50
	06	06.P01.J06.020		cavo tipo FG70RAR 0,6/1 kV 10 x 2,5		m	6,28
	06	06.P01.J06.025		cavo tipo FG70RAR 0,6/1 kV 12 x 1,5		m	5,03
	06	06.P01.J06.030		cavo tipo FG70RAR 0,6/1 kV 12 x 2,5		m	6,95
	06	06.P01.J06.035		cavo tipo FG70RAR 0,6/1 kV 16 x 1,5		m	6,35
	06	06.P01.J06.040		cavo tipo FG70RAR 0,6/1 kV 16 x 2,5		m	8,92
	06	06.P01.J06.045		cavo tipo FG70RAR 0,6/1 kV 19 x 1,5		m	7,23
	06	06.P01.J06.050		cavo tipo FG70RAR 0,6/1 kV 19 x 2,5		m	9,92
	06	06.P01.J06.055		cavo tipo FG70RAR 0,6/1 kV 24 x 1,5		m	9,02
	06	06.P01.J06.060		cavo tipo FG70RAR 0,6/1 kV 24 x 2,5		m	12,33
	06	06.P01.K		Cavi in rame flessibili isolati in gomma elastomerica di qualità G9, a norme CEI 20-35, per tensione nominale 450/750 V (Tipo N07G9-K) non propagante l'incedio ed a ridotta emissione di fumi opachi e gas tossici e corrosivi secondo le norme CEI 20-22 II; CEI 20-37; CEI 20-38.
	06	06.P01.K01		unipolare
	06	06.P01.K01.005		cavo tipo N07G9-K 1 x 1,5		m	0,28
	06	06.P01.K01.010		cavo tipo N07G9-K 1 x 2,5		m	0,40
	06	06.P01.K01.015		cavo tipo N07G9-K 1 x 4		m	0,57
	06	06.P01.K01.020		cavo tipo N07G9-K 1 x 6		m	0,79
	06	06.P01.K01.025		cavo tipo N07G9-K 1 x 10		m	1,41
	06	06.P01.K01.030		cavo tipo N07G9-K 1 x 16		m	2,09
	06	06.P01.K01.035		cavo tipo N07G9-K 1 x 25		m	3,12
	06	06.P01.K01.040		cavo tipo N07G9-K 1 x 35		m	4,36
	06	06.P01.K01.045		cavo tipo N07G9-K 1 x 50		m	5,65
	06	06.P01.K01.050		cavo tipo N07G9-K 1 x 70		m	8,54
	06	06.P01.K01.055		cavo tipo N07G9-K 1 x 95		m	11,19
	06	06.P01.L		Cavi in rame rigidi o flessibili, isolati in gomma elastomerica qualità G10, sotto guaina termoplastica di qualità M1, a norme CEI 20-45, per tensione nominale 0,6/1 kV (Tipo FTG10OM1 0,6/1 kV), resistente al fuoco per 3 ore secondo norme CEI 20-36 non propagante l'incendio ed a bassa emissione di fumi opachi e gas tossici e corrosivi secondo le norme CEI 20-22 III; CEI 20-37.
	06	06.P01.L01		unipolare
	06	06.P01.L01.005		cavo tipo FTG10OM1 06/1 kV 1 x 1,5		m	1,09
	06	06.P01.L01.010		cavo tipo FTG10OM1 06/1 kV 1 x 2,5		m	1,23
	06	06.P01.L01.015		cavo tipo FTG10OM1 06/1 kV 1 x 4		m	1,44
	06	06.P01.L01.020		cavo tipo FTG10OM1 06/1 kV 1 x 6		m	1,82
	06	06.P01.L01.025		cavo tipo FTG10OM1 06/1 kV 1 x 10		m	2,51
	06	06.P01.L01.030		cavo tipo FTG10OM1 06/1 kV 1 x 16		m	3,55
	06	06.P01.L01.035		cavo tipo FTG10OM1 06/1 kV 1 x 25		m	4,91
	06	06.P01.L01.040		cavo tipo FTG10OM1 06/1 kV 1 x 35		m	6,30
	06	06.P01.L01.045		cavo tipo FTG10OM1 06/1 kV 1 x 50		m	8,48
	06	06.P01.L01.050		cavo tipo FTG10OM1 06/1 kV 1 x 70		m	11,46
	06	06.P01.L01.055		cavo tipo FTG10OM1 06/1 kV 1 x 95		m	14,41
	06	06.P01.L01.060		cavo tipo FTG10OM1 06/1 kV 1 x 120		m	18,44
	06	06.P01.L01.065		cavo tipo FTG10OM1 06/1 kV 1 x 150		m	22,25
	06	06.P01.L02		bipolare
	06	06.P01.L02.005		cavo tipo FTG10OM1 06/1 kV 2 x 1,5		m	1,84
	06	06.P01.L02.010		cavo tipo FTG10OM1 06/1 kV 2 x 2,5		m	2,10
	06	06.P01.L02.015		cavo tipo FTG10OM1 06/1 kV 2 x 4		m	2,75
	06	06.P01.L02.020		cavo tipo FTG10OM1 06/1 kV 2 x 6		m	3,64
	06	06.P01.L02.025		cavo tipo FTG10OM1 06/1 kV 2 x 10		m	5,62
	06	06.P01.L02.030		cavo tipo FTG10OM1 06/1 kV 2 x 16		m	7,71
	06	06.P01.L02.035		cavo tipo FTG10OM1 06/1 kV 2 x 25		m	10,40
	06	06.P01.L03		tripolare
	06	06.P01.L03.005		cavo tipo FTG10OM1 06/1 kV 3 x 1,5		m	2,33
	06	06.P01.L03.010		cavo tipo FTG10OM1 06/1 kV 3 x 2,5		m	2,97
	06	06.P01.L03.015		cavo tipo FTG10OM1 06/1 kV 3 x 4		m	4,20
	06	06.P01.L03.020		cavo tipo FTG10OM1 06/1 kV 3 x 6		m	4,74
	06	06.P01.L03.025		cavo tipo FTG10OM1 06/1 kV 3 x 10		m	7,58
	06	06.P01.L03.030		cavo tipo FTG10OM1 06/1 kV 3 x 16		m	10,24
	06	06.P01.L03.035		cavo tipo FTG10OM1 06/1 kV 3 x 25		m	14,72
	06	06.P01.L04		quadripolare
	06	06.P01.L04.005		cavo tipo FTG10OM1 06/1 kV 4 x 1,5		m	2,84
	06	06.P01.L04.010		cavo tipo FTG10OM1 06/1 kV 4 x 2,5		m	3,50
	06	06.P01.L04.015		cavo tipo FTG10OM1 06/1 kV 4 x 4		m	4,59
	06	06.P01.L04.020		cavo tipo FTG10OM1 06/1 kV 4 x 6		m	5,93
	06	06.P01.L04.025		cavo tipo FTG10OM1 06/1 kV 4 x 10		m	9,43
	06	06.P01.L04.030		cavo tipo FTG10OM1 06/1 kV 4 x 16		m	9,57
	06	06.P01.L04.035		cavo tipo FTG10OM1 06/1 kV 4 x 25		m	18,28
	06	06.P01.L05		pentapolare
	06	06.P01.L05.005		cavo tipo FTG10OM1 06/1 kV 5 x 1,5		m	3,39
	06	06.P01.L05.010		cavo tipo FTG10OM1 06/1 kV 5 x 2,5		m	4,30
	06	06.P01.L05.015		cavo tipo FTG10OM1 06/1 kV 5 x 4		m	5,60
	06	06.P01.L05.020		cavo tipo FTG10OM1 06/1 kV 5 x 6		m	7,33
	06	06.P01.L05.025		cavo tipo FTG10OM1 06/1 kV 5 x 10		m	11,81
	06	06.P01.L05.030		cavo tipo FTG10OM1 06/1 kV 5 x 16		m	17,75
	06	06.P01.L05.035		cavo tipo FTG10OM1 06/1 kV 5 x 25		m	24,00
	06	06.P01.L06		multipolare
	06	06.P01.L06.005		cavo tipo FTG10OM1 06/1 kV 7 x 1,5		m	5,46
	06	06.P01.L06.010		cavo tipo FTG10OM1 06/1 kV 7 x 2,5		m	6,39
	06	06.P01.L06.015		cavo tipo FTG10OM1 06/1 kV 10 x 1,5		m	6,89
	06	06.P01.L06.020		cavo tipo FTG10OM1 06/1 kV 10 x 2,5		m	8,80
	06	06.P01.L06.025		cavo tipo FTG10OM1 06/1 kV 12 x 1,5		m	8,47
	06	06.P01.L06.030		cavo tipo FTG10OM1 06/1 kV 12 x 2,5		m	9,94
	06	06.P01.L06.035		cavo tipo FTG10OM1 06/1 kV 16 x 1,5		m	10,29
	06	06.P01.L06.040		cavo tipo FTG10OM1 06/1 kV 16 x 2,5		m	12,97
	06	06.P01.L06.045		cavo tipo FTG10OM1 06/1 kV 19 x 1,5		m	12,01
	06	06.P01.L06.050		cavo tipo FTG10OM1 06/1 kV 19 x 2,5		m	14,41
	06	06.P01.L06.055		cavo tipo FTG10OM1 06/1 kV 24 x 1,5		m	14,53
	06	06.P01.L06.060		cavo tipo FTG10OM1 06/1 kV 24 x 2,5		m	18,37
	06	06.P01.M		Cavi in rame rigidi o flessibili, isolati in gomma, sotto guaina di policloroprene, a norme CEI 20-19, per tensione nominale 450/750 V (Tipo H07RN-F), per collegamenti mobili.
	06	06.P01.M01		unipolare
	06	06.P01.M01.005		cavo tipo H07RN-F 1 x 1,5		m	0,63
	06	06.P01.M01.010		cavo tipo H07RN-F 1 x 2,5		m	0,73
	06	06.P01.M01.015		cavo tipo H07RN-F 1 x 4		m	0,96
	06	06.P01.M01.020		cavo tipo H07RN-F 1 x 6		m	1,21
	06	06.P01.M01.025		cavo tipo H07RN-F 1 x 10		m	1,78
	06	06.P01.M01.030		cavo tipo H07RN-F 1 x 16		m	2,43
	06	06.P01.M01.035		cavo tipo H07RN-F 1 x 25		m	3,39
	06	06.P01.M01.040		cavo tipo H07RN-F 1 x 35		m	4,65
	06	06.P01.M01.045		cavo tipo H07RN-F 1 x 50		m	6,41
	06	06.P01.M01.050		cavo tipo H07RN-F 1 x 70		m	8,76
	06	06.P01.M01.055		cavo tipo H07RN-F 1 x 95		m	11,44
	06	06.P01.M01.060		cavo tipo H07RN-F 1 x 120		m	14,41
	06	06.P01.M01.065		cavo tipo H07RN-F 1 x 150		m	17,74
	06	06.P01.M01.070		cavo tipo H07RN-F 1 x 185		m	21,24
	06	06.P01.M01.075		cavo tipo H07RN-F 1 x 240		m	27,06
	06	06.P01.M02		bipolare
	06	06.P01.M02.005		cavo tipo H07RN-F 2 x 1,5		m	0,90
	06	06.P01.M02.010		cavo tipo H07RN-F 2 x 2,5		m	1,24
	06	06.P01.M02.015		cavo tipo H07RN-F 2 x 4		m	1,78
	06	06.P01.M02.020		cavo tipo H07RN-F 2 x 6		m	2,40
	06	06.P01.M02.025		cavo tipo H07RN-F 2 x 10		m	4,07
	06	06.P01.M02.030		cavo tipo H07RN-F 2 x 16		m	5,51
	06	06.P01.M02.035		cavo tipo H07RN-F 2 x 25		m	8,18
	06	06.P01.M03		tripolare
	06	06.P01.M03.005		cavo tipo H07RN-F 3 x 1,5		m	1,14
	06	06.P01.M03.010		cavo tipo H07RN-F 3 x 2,5		m	1,53
	06	06.P01.M03.015		cavo tipo H07RN-F 3 x 4		m	2,26
	06	06.P01.M03.020		cavo tipo H07RN-F 3 x 6		m	3,31
	06	06.P01.M03.025		cavo tipo H07RN-F 3 x 10		m	5,36
	06	06.P01.M03.030		cavo tipo H07RN-F 3 x 16		m	7,56
	06	06.P01.M03.035		cavo tipo H07RN-F 3 x 25		m	11,00
	06	06.P01.M03.040		cavo tipo H07RN-F 3 x 35		m	14,86
	06	06.P01.M03.045		cavo tipo H07RN-F 3 x 50		m	20,86
	06	06.P01.M04		quadripolare
	06	06.P01.M04.005		cavo tipo H07RN-F 4 x 1,5		m	1,34
	06	06.P01.M04.010		cavo tipo H07RN-F 4 x 2,5		m	1,94
	06	06.P01.M04.015		cavo tipo H07RN-F 4 x 4		m	2,77
	06	06.P01.M04.020		cavo tipo H07RN-F 4 x 6		m	4,40
	06	06.P01.M04.025		cavo tipo H07RN-F 4 x 10		m	7,07
	06	06.P01.M04.030		cavo tipo H07RN-F 4 x 16		m	9,85
	06	06.P01.M04.035		cavo tipo H07RN-F 4 x 25		m	14,06
	06	06.P01.M05		pentapolare
	06	06.P01.M05.005		cavo tipo H07RN-F 5 x 1,5		m	1,82
	06	06.P01.M05.010		cavo tipo H07RN-F 5 x 2,5		m	2,43
	06	06.P01.M05.015		cavo tipo H07RN-F 5 x 4		m	3,60
	06	06.P01.M05.020		cavo tipo H07RN-F 5 x 6		m	5,32
	06	06.P01.M05.025		cavo tipo H07RN-F 5 x 10		m	8,47
	06	06.P01.M05.030		cavo tipo H07RN-F 5 x 16		m	12,33
	06	06.P01.M05.035		cavo tipo H07RN-F 5 x 25		m	18,46
	06	06.P01.N		Conduttori in rame rosso o stagnato, rigido o flessibile, isolati in gomma siliconica con temperatura caratteristica di 180°C, a norme CEI 20-19 (tipo FG4)
	06	06.P01.N01		unipolari
	06	06.P01.N01.005		cavo per alte temperature 1 x 0,5		m	0,22
	06	06.P01.N01.010		cavo per alte temperature 1 x 0,75		m	0,29
	06	06.P01.N01.015		cavo per alte temperature 1 x 1		m	0,35
	06	06.P01.N01.020		cavo per alte temperature 1 x 1,5		m	0,48
	06	06.P01.N01.025		cavo per alte temperature 1 x 2,5		m	0,76
	06	06.P01.P		Cavi scaldanti
	06	06.P01.P01		Cavi scaldanti autoregolanti per la protezione antigelo delle tubazioni di acqua.
	06	06.P01.P01.005		cavo scaldante autoregolante per tubazioni da 10 W/m		m	15,54
	06	06.P01.P01.010		cavo scaldante autoregolante per tubazioni da 16 W/m		m	17,57
	06	06.P01.P01.015		cavo scaldante autoregolante per tubazioni da 25 W/m		m	20,10
	06	06.P01.P01.020		cavo scaldante autoregolante per tubazioni da 32 W/m		m	24,51
	06	06.P01.P02		Cavi scaldanti autoregolanti per realizzare sistemi antighiaccio e antineve su superfici esterne rampe, scale ecc..
	06	06.P01.P02.005		cavo scaldante autoregolante per rampe da 70 W/m		m	25,91
	06	06.P01.P02.010		cavo scaldante autoregolante per rampe da 90 W/m		m	37,36
	06	06.P01.P03		Cavi scaldanti a potenza costante.
	06	06.P01.P03.005		cavo scaldante da 90 W/m		m	50,59
	06	06.P01.P04		Accessori per terminazione, collegamento e regolazione
	06	06.P01.P04.005		Kit giunzione di linea		m	98,45
	06	06.P01.P04.010		Kit terminazione con terminale		m	92,04
	06	06.P01.P04.015		Kit derivazione a"T" con alimentazione e terminali		m	195,47
	06	06.P01.P04.020		Terminale		m	20,61
	06	06.P01.P04.025		Centralina di controllo con sensori		m	742,15
	06	06.P01.P04.030		Centralina di controllo con sensori per rampe		m	€ 1.405,91
	06	06.P01.P04.035		Sensore di ricambio		m	47,23
	06	06.P01.Q		Cavi ad isolamento minerale con guaina esterna in tubo di rame nudo o ricoperto da guaina di PVC per tensioni 300/500V e 450/750 V e accessori.
	06	06.P01.Q01		multipolare 500 v nudo
	06	06.P01.Q01.005		Cavo isolamento minerale 500 V, nudo, 2x1		m	4,08
	06	06.P01.Q01.010		Cavo isolamento minerale 500 V, nudo, 2x1.5		m	4,91
	06	06.P01.Q01.015		Cavo isolamento minerale 500 V, nudo, 2x2.5		m	6,47
	06	06.P01.Q01.020		Cavo isolamento minerale 500 V, nudo, 2x4		m	8,60
	06	06.P01.Q01.025		Cavo isolamento minerale 500 V, nudo, 3x1		m	4,75
	06	06.P01.Q01.030		Cavo isolamento minerale 500 V, nudo, 3x1.5		m	6,00
	06	06.P01.Q01.035		Cavo isolamento minerale 500 V, nudo, 3x2.5		m	8,57
	06	06.P01.Q01.040		Cavo isolamento minerale 500 V, nudo, 4x1		m	5,71
	06	06.P01.Q01.045		Cavo isolamento minerale 500 V, nudo, 4x1.5		m	7,18
	06	06.P01.Q01.050		Cavo isolamento minerale 500 V, nudo, 4x2.5		m	10,05
	06	06.P01.Q01.055		Cavo isolamento minerale 500 V, nudo, 7x1		m	8,11
	06	06.P01.Q01.060		Cavo isolamento minerale 500 V, nudo, 7x1.5		m	10,08
	06	06.P01.Q01.065		Cavo isolamento minerale 500 V, nudo, 7x2.5		m	12,98
	06	06.P01.Q02		multipolare a 500 v rivestito in pvc
	06	06.P01.Q02.005		Cavo isolamento minerale 500 V, rivest. esterno 2x1		m	5,27
	06	06.P01.Q02.010		Cavo isolamento minerale 500 V, rivest. esterno 2x1.5		m	6,24
	06	06.P01.Q02.015		Cavo isolamento minerale 500 V, rivest. esterno 2x2.5		m	7,81
	06	06.P01.Q02.020		Cavo isolamento minerale 500 V, rivest. esterno 2x4		m	10,34
	06	06.P01.Q02.025		Cavo isolamento minerale 500 V, rivest. esterno 3x1		m	6,08
	06	06.P01.Q02.030		Cavo isolamento minerale 500 V, rivest. esterno 3x1.5		m	7,44
	06	06.P01.Q02.035		Cavo isolamento minerale 500 V, rivest. esterno 3x2.5		m	10,44
	06	06.P01.Q02.040		Cavo isolamento minerale 500 V, rivest. esterno 4x1		m	7,16
	06	06.P01.Q02.045		Cavo isolamento minerale 500 V, rivest. esterno 4x1.5		m	8,79
	06	06.P01.Q02.050		Cavo isolamento minerale 500 V, rivest. esterno 4x2.5		m	12,33
	06	06.P01.Q02.055		Cavo isolamento minerale 500 V, rivest. esterno 7x1		m	10,07
	06	06.P01.Q02.060		Cavo isolamento minerale 500 V, rivest. esterno 7x1.5		m	12,30
	06	06.P01.Q02.065		Cavo isolamento minerale 500 V, rivest. esterno 7x2.5		m	15,37
	06	06.P01.Q03		unipolare 750 v nudo
	06	06.P01.Q03.005		Cavo isolamento minerale 750 V, nudo, 1x1.5		m	5,70
	06	06.P01.Q03.010		Cavo isolamento minerale 750 V, nudo, 1x2.5		m	6,69
	06	06.P01.Q03.015		Cavo isolamento minerale 750 V, nudo, 1x4		m	7,90
	06	06.P01.Q03.020		Cavo isolamento minerale 750 V, nudo, 1x6		m	8,53
	06	06.P01.Q03.025		Cavo isolamento minerale 750 V, nudo, 1x10		m	9,01
	06	06.P01.Q03.030		Cavo isolamento minerale 750 V, nudo, 1x16		m	11,17
	06	06.P01.Q03.035		Cavo isolamento minerale 750 V, nudo, 1x25		m	13,19
	06	06.P01.Q03.040		Cavo isolamento minerale 750 V, nudo, 1x35		m	17,41
	06	06.P01.Q03.045		Cavo isolamento minerale 750 V, nudo, 1x50		m	22,39
	06	06.P01.Q03.050		Cavo isolamento minerale 750 V, nudo, 1x70		m	29,01
	06	06.P01.Q03.055		Cavo isolamento minerale 750 V, nudo, 1x95		m	37,13
	06	06.P01.Q03.060		Cavo isolamento minerale 750 V, nudo, 1x120		m	44,37
	06	06.P01.Q03.065		Cavo isolamento minerale 750 V, nudo, 1x150		m	54,67
	06	06.P01.Q03.070		Cavo isolamento minerale 750 V, nudo, 1x185		m	66,22
	06	06.P01.Q03.075		Cavo isolamento minerale 750 V, nudo, 1x240		m	85,03
	06	06.P01.Q03.080		Cavo isolamento minerale 750 V, nudo, 1x300		m	109,65
	06	06.P01.Q03.085		Cavo isolamento minerale 750 V, nudo, 1x400		m	134,92
	06	06.P01.Q04		bipolare 750 v nudo
	06	06.P01.Q04.005		Cavo isolamento minerale 750 V, nudo, 2x1.5		m	9,24
	06	06.P01.Q04.010		Cavo isolamento minerale 750 V, nudo, 2x2.5		m	11,56
	06	06.P01.Q04.015		Cavo isolamento minerale 750 V, nudo, 2x4		m	13,02
	06	06.P01.Q04.020		Cavo isolamento minerale 750 V, nudo, 2x6		m	15,69
	06	06.P01.Q04.025		Cavo isolamento minerale 750 V, nudo, 2x10		m	20,28
	06	06.P01.Q04.030		Cavo isolamento minerale 750 V, nudo, 2x16		m	27,17
	06	06.P01.Q04.035		Cavo isolamento minerale 750 V, nudo, 2x25		m	37,46
	06	06.P01.Q05		tripolare 750 v nudo
	06	06.P01.Q05.005		Cavo isolamento minerale 750 V, nudo, 3x1.5		m	9,94
	06	06.P01.Q05.010		Cavo isolamento minerale 750 V, nudo, 3x2.5		m	12,14
	06	06.P01.Q05.015		Cavo isolamento minerale 750 V, nudo, 3x4		m	14,30
	06	06.P01.Q05.020		Cavo isolamento minerale 750 V, nudo, 3x6		m	17,97
	06	06.P01.Q05.025		Cavo isolamento minerale 750 V, nudo, 3x10		m	24,12
	06	06.P01.Q05.030		Cavo isolamento minerale 750 V, nudo, 3x16		m	31,34
	06	06.P01.Q05.035		Cavo isolamento minerale 750 V, nudo, 3x25		m	46,02
	06	06.P01.Q06		quadripolare 750 v nudo
	06	06.P01.Q06.005		Cavo isolamento minerale 750 V, nudo, 4x1.5		m	12,13
	06	06.P01.Q06.010		Cavo isolamento minerale 750 V, nudo, 4x2.5		m	14,84
	06	06.P01.Q06.015		Cavo isolamento minerale 750 V, nudo, 4x4		m	17,39
	06	06.P01.Q06.020		Cavo isolamento minerale 750 V, nudo, 4x6		m	21,74
	06	06.P01.Q06.025		Cavo isolamento minerale 750 V, nudo, 4x10		m	28,15
	06	06.P01.Q06.030		Cavo isolamento minerale 750 V, nudo, 4x16		m	39,23
	06	06.P01.Q06.035		Cavo isolamento minerale 750 V, nudo, 4x25		m	56,24
	06	06.P01.Q07		multipolare 750 v nudo
	06	06.P01.Q07.005		Cavo isolamento minerale 750 V, nudo, 7x1.5		m	15,43
	06	06.P01.Q07.010		Cavo isolamento minerale 750 V, nudo, 7x2.5		m	19,95
	06	06.P01.Q07.015		Cavo isolamento minerale 750 V, nudo, 12x1.5		m	28,57
	06	06.P01.Q07.020		Cavo isolamento minerale 750 V, nudo, 12x2.5		m	34,74
	06	06.P01.Q07.025		Cavo isolamento minerale 750 V, nudo, 19x1.5		m	48,21
	06	06.P01.Q08		unipolare 750 v rivestito in pvc
	06	06.P01.Q08.005		Cavo isolamento minerale 750 V, rivest. esterno 1x1.5		m	7,49
	06	06.P01.Q08.010		Cavo isolamento minerale 750 V, rivest. esterno 1x2.5		m	8,68
	06	06.P01.Q08.015		Cavo isolamento minerale 750 V, rivest. esterno 1x4		m	9,25
	06	06.P01.Q08.020		Cavo isolamento minerale 750 V, rivest. esterno 1x6		m	9,64
	06	06.P01.Q08.025		Cavo isolamento minerale 750 V, rivest. esterno 1x10		m	11,51
	06	06.P01.Q08.030		Cavo isolamento minerale 750 V, rivest. esterno 1x16		m	14,25
	06	06.P01.Q08.035		Cavo isolamento minerale 750 V, rivest. esterno 1x25		m	16,56
	06	06.P01.Q08.040		Cavo isolamento minerale 750 V, rivest. esterno 1x35		m	20,92
	06	06.P01.Q08.045		Cavo isolamento minerale 750 V, rivest. esterno 1x50		m	26,60
	06	06.P01.Q08.050		Cavo isolamento minerale 750 V, rivest. esterno 1x70		m	34,14
	06	06.P01.Q08.055		Cavo isolamento minerale 750 V, rivest. esterno 1x95		m	44,06
	06	06.P01.Q08.060		Cavo isolamento minerale 750 V, rivest. esterno 1x120		m	52,50
	06	06.P01.Q08.065		Cavo isolamento minerale 750 V, rivest. esterno 1x150		m	64,02
	06	06.P01.Q08.070		Cavo isolamento minerale 750 V, rivest. esterno 1x185		m	78,86
	06	06.P01.Q08.075		Cavo isolamento minerale 750 V, rivest. esterno 1x240		m	102,65
	06	06.P01.Q08.080		Cavo isolamento minerale 750 V, rivest. esterno 1x300		m	130,05
	06	06.P01.Q08.085		Cavo isolamento minerale 750 V, rivest. esterno 1x400		m	161,21
	06	06.P01.Q09		bipolare 750 v rivestito in pvc
	06	06.P01.Q09.005		Cavo isolamento minerale 750 V, rivest. esterno 2x1.5		m	11,29
	06	06.P01.Q09.010		Cavo isolamento minerale 750 V, rivest. esterno 2x2.5		m	14,09
	06	06.P01.Q09.015		Cavo isolamento minerale 750 V, rivest. esterno 2x4		m	15,42
	06	06.P01.Q09.020		Cavo isolamento minerale 750 V, rivest. esterno 2x6		m	18,23
	06	06.P01.Q09.025		Cavo isolamento minerale 750 V, rivest. esterno 2x10		m	23,10
	06	06.P01.Q09.030		Cavo isolamento minerale 750 V, rivest. esterno 2x16		m	30,56
	06	06.P01.Q09.035		Cavo isolamento minerale 750 V, rivest. esterno 2x25		m	42,58
	06	06.P01.Q10		tripolare 750 v rivestito in pvc
	06	06.P01.Q10.005		Cavo isolamento minerale 750 V, rivest. esterno 3x1.5		m	12,14
	06	06.P01.Q10.010		Cavo isolamento minerale 750 V, rivest. esterno 3x2.5		m	14,64
	06	06.P01.Q10.015		Cavo isolamento minerale 750 V, rivest. esterno 3x4		m	16,74
	06	06.P01.Q10.020		Cavo isolamento minerale 750 V, rivest. esterno 3x6		m	20,65
	06	06.P01.Q10.025		Cavo isolamento minerale 750 V, rivest. esterno 3x10		m	27,40
	06	06.P01.Q10.030		Cavo isolamento minerale 750 V, rivest. esterno 3x16		m	35,60
	06	06.P01.Q10.035		Cavo isolamento minerale 750 V, rivest. esterno 3x25		m	51,63
	06	06.P01.Q11		quadripolare 750 v rivestito in pvc
	06	06.P01.Q11.005		Cavo isolamento minerale 750 V, rivest. esterno 4x1.5		m	14,55
	06	06.P01.Q11.010		Cavo isolamento minerale 750 V, rivest. esterno 4x2.5		m	17,52
	06	06.P01.Q11.015		Cavo isolamento minerale 750 V, rivest. esterno 4x4		m	20,05
	06	06.P01.Q11.020		Cavo isolamento minerale 750 V, rivest. esterno 4x6		m	24,73
	06	06.P01.Q11.025		Cavo isolamento minerale 750 V, rivest. esterno 4x10		m	31,71
	06	06.P01.Q11.030		Cavo isolamento minerale 750 V, rivest. esterno 4x16		m	44,15
	06	06.P01.Q11.035		Cavo isolamento minerale 750 V, rivest. esterno 4x25		m	63,67
	06	06.P01.Q12		multipolare 750 v rivestito in pvc
	06	06.P01.Q12.005		Cavo isolamento minerale 750 V, rivest. esterno 7x1.5		m	17,99
	06	06.P01.Q12.010		Cavo isolamento minerale 750 V, rivest. esterno 7x2.5		m	22,98
	06	06.P01.Q12.015		Cavo isolamento minerale 750 V, rivest. esterno 12x1.5		m	31,45
	06	06.P01.Q12.020		Cavo isolamento minerale 750 V, rivest. esterno 12x2.5		m	39,16
	06	06.P01.Q12.025		Cavo isolamento minerale 750 V, rivest. esterno 19x1.5		m	55,01
	06	06.P01.Q13		Terminali per cavo ad isolamento minerale per qualsiasi tensione.
	06	06.P01.Q13.005		Terminale standard unipolare fino a 35 mm²		cad	2,59
	06	06.P01.Q13.010		Terminale standard unipolare da 50 a 95 mm²		cad	6,58
	06	06.P01.Q13.015		Terminale standard unipolare da 120 a 185 mm²		cad	8,68
	06	06.P01.Q13.020		Terminale standard unipolare da 240 a 400 mm²		cad	11,12
	06	06.P01.Q13.025		Terminale standard bipolare fino a 6 mm²		cad	2,59
	06	06.P01.Q13.030		Terminale standard bipolare da 10 a 16 mm²		cad	6,58
	06	06.P01.Q13.035		Terminale standard bipolare da 25 mm²		cad	8,68
	06	06.P01.Q13.040		Terminale standard tripolare fino a 4 mm²		cad	2,59
	06	06.P01.Q13.045		Terminale standard tripolare da 6 a 16 mm²		cad	6,58
	06	06.P01.Q13.050		Terminale standard tripolare da 25 mm²		cad	11,54
	06	06.P01.Q13.055		Terminale standard quadripolare fino a 2,5mm²		cad	2,59
	06	06.P01.Q13.060		Terminale standard quadripolare da 4 a 10 mm²		cad	6,58
	06	06.P01.Q13.065		Terminale standard quadripolare da 16 mm²		cad	8,68
	06	06.P01.Q13.070		Terminale standard quadripolare da 25 mm²		cad	11,54
	06	06.P01.Q13.075		Terminale standard multipolare fino a 12x1,5 mm²		cad	6,58
	06	06.P01.Q13.080		Terminale standard multipolare da 12x2,5 mm²		cad	8,68
	06	06.P01.Q13.085		Terminale standard multipolare da 19x1,5 mm²		cad	11,54
	06	06.P01.Q14		Raccordi IP67 per cavo ad isolamento minerale per qualsiasi tensione.
	06	06.P01.Q14.005		Raccordo IP67 per cavo unipolare fino a 35 mm²		cad	5,29
	06	06.P01.Q14.010		Raccordo IP67 per cavo unipolare da 50 a 95 mm²		cad	8,01
	06	06.P01.Q14.015		Raccordo IP67 per cavo unipolare da 120 a 185 mm²		cad	11,99
	06	06.P01.Q14.020		Raccordo IP67 per cavo unipolare da 240 mm²		cad	34,90
	06	06.P01.Q14.025		Raccordo IP67 per cavo bipolare fino a 6 mm²		cad	5,29
	06	06.P01.Q14.030		Raccordo IP67 per cavo bipolare da 10 a 16 mm²		cad	8,01
	06	06.P01.Q14.035		Raccordo IP67 per cavo bipolare da 25 mm²		cad	11,99
	06	06.P01.Q14.045		Raccordo IP67 per cavo tripolare da 6 a 16 mm²		cad	8,01
	06	06.P01.Q14.050		Raccordo IP67 per cavo tripolare da 25 mm²		cad	11,99
	06	06.P01.Q14.055		Raccordo IP67 per cavo quadripolare fino a 2,5mm²		cad	5,29
	06	06.P01.Q14.060		Raccordo IP67 per cavo quadripolare da 4 a 10 mm²		cad	8,01
	06	06.P01.Q14.065		Raccordo IP67 per cavo quadripolare da 16 mm²		cad	11,99
	06	06.P01.Q14.070		Raccordo IP67 per cavo quadripolare da 25 mm²		cad	34,90
	06	06.P01.Q14.075		Raccordo IP67 per cavo multipolare fino a 12x1,5 mm²		cad	8,01
	06	06.P01.Q14.080		Raccordo IP67 per cavo multipolare da 12x2,5 mm²		cad	11,99
	06	06.P01.Q14.085		Raccordo IP67 per cavo multipolare da 19x1,5 mm²		cad	34,90
	06	06.P01.Q15		Raccordi AD-PE per cavo ad isolamento minerale per qualsiasi tensione.
	06	06.P01.Q15.005		Raccordo AD-PE per cavo unipolare fino a 25 mm²		cad	7,56
	06	06.P01.Q15.010		Raccordo AD-PE per cavo unipolare da 35 a 70 mm²		cad	9,34
	06	06.P01.Q15.015		Raccordo AD-PE per cavo unipolare da 95 a 120 mm²		cad	15,05
	06	06.P01.Q15.020		Raccordo AD-PE per cavo unipolare da 150 a 240 mm²		cad	31,83
	06	06.P01.Q15.025		Raccordo AD-PE per cavo bipolare fino a 4 mm²		cad	7,56
	06	06.P01.Q15.030		Raccordo AD-PE per cavo bipolare da 6 a 16 mm²		cad	9,34
	06	06.P01.Q15.035		Raccordo AD-PE per cavo bipolare da 25 mm²		cad	15,05
	06	06.P01.Q15.040		Raccordo AD-PE per cavo tripolare fino a 2,5 mm²		cad	7,56
	06	06.P01.Q15.045		Raccordo AD-PE per cavo tripolare da 4 a 10 mm²		cad	9,34
	06	06.P01.Q15.050		Raccordo AD-PE per cavo tripolare da 16 mm²		cad	15,05
	06	06.P01.Q15.055		Raccordo AD-PE per cavo tripolare da 25 mm²		cad	31,83
	06	06.P01.Q15.060		Raccordo AD-PE per cavo quadripolare da 1,5 mm²		cad	7,56
	06	06.P01.Q15.065		Raccordo AD-PE per cavo quadripolare da 2,5 a 6 mm²		cad	9,34
	06	06.P01.Q15.070		Raccordo AD-PE per cavo quadripolare da 10 a 16 mm²		cad	15,05
	06	06.P01.Q15.075		Raccordo AD-PE per cavo quadripolare da 25 mm²		cad	31,83
	06	06.P01.Q15.080		Raccordo AD-PE per cavo multipolare fino a 12x1,5 mm²		cad	9,34
	06	06.P01.Q15.085		Raccordo AD-PE per cavo multipolare da 12x2,5 mm²		cad	15,05
	06	06.P01.Q15.090		Raccordo AD-PE per cavo multipolare da 19x1,5 mm²		cad	31,83
	06	06.P01.Q16		Giunti in ottone, per cavo ad isolamento minerale, completi di 2 terminali, 2 raccordi, connettori testa-testa per i conduttori e guaine isolanti.
	06	06.P01.Q16.005		Giunti in ottone piccoli (GSG)		cad	86,72
	06	06.P01.Q16.010		Giunti in ottone medi (GSJ)		cad	122,44
	06	06.P01.Q16.015		Giunti in ottone grandi (GSK)		cad	147,94
	06	06.P01.Q16.020		Giunti in ottone extra grandi (GSM)		cad	183,65
	06	06.P01.Q17		Graffette in rame
	06	06.P01.Q17.005		Graffette in rame piccola		cad	0,67
	06	06.P01.Q17.010		Graffette in rame media		cad	1,51
	06	06.P01.Q17.015		Graffette in rame grande		cad	2,28
	06	06.P01.S		sistemi di barriere antifiamma, e di passacavi multipli antifiamma
	06	06.P01.S01		sistemi di barriere antifiamma entro aperture di muri o soffitti contenenti tubazioni con cavi elettrici, eseguiti con lastre di materiale sigillante di spessore minimo 7.5 mm, oppure con altro materiale sigillante in modo da formare una barriera di spessore minimo 2.5 mm. Il materiale sigillante deve essere espandibile in presenza di fiamma fino a REI 180 min.
	06	06.P01.S01.005		barriera antifiamma lastra 914x1040x7.5 mm		cad	241,99
	06	06.P01.S01.010		barriera antifiamma 400 cm cubici		cad	15,68
	06	06.P01.S01.015		barriera antifiamma 750 cm cubici		cad	35,08
	06	06.P01.S01.020		barriera antifiamma 950 cm cubici		cad	52,98
	06	06.P01.S02		Passacavi multipli antifiamma per installazioni nuove o esistenti. Telaio base costituito da un telaio in acciaio di dimensioni indicative 150 x 190 mm, guarnizioni passanti in gomma antifiamma, moduli premigomma in alluminio con viti di serraggio e guarnizioni, tassello di chiusura per completamento finestra del telaio. Incluso ogni altro accessorio per il montaggio. Quota addizionale per ogni cavo da considerarsi in aggiunta al costo del telaio base
	06	06.P01.S02.005		telaio base		cad	66,30
	06	06.P01.S02.010		quota addizionale per ogni cavo fino diam.35 mm		cad	1,95
	06	06.P01.S02.015		quota addizionale per ogni cavo oltre diam.35 mm		cad	3,12
	06	06.P01.T		accessori cavi
	06	06.P01.T01		Morsetti tipo a "mantello" per la connessione di cavi elettrici,con viti e bussola in ottone.
	06	06.P01.T01.005		Morsetti a mantello 10 mm²		cad	0,63
	06	06.P01.T01.010		Morsetti a mantello 16 - 35 mm²		cad	0,79
	06	06.P01.T01.015		Morsetti a mantello 50 mm²		cad	1,16
	06	06.P01.T01.020		Morsetti a mantello 70 mm²		cad	1,46
	06	06.P01.T02		Morsetti tipo a "mammut" per la connessione di cavi elettrici,con viti e bussola in ottone.
	06	06.P01.T02.005		Morsetti tipo mammut 6 mm²		cad	0,09
	06	06.P01.T02.010		Morsetti tipo mammut 10-16 mm²		cad	0,12
	06	06.P01.T02.015		Morsetti tipo mammut 25 mm²		cad	0,51
	06	06.P01.T03		Morsetti tipo a "cappuccio" per la connessione di cavi elettrici.
	06	06.P01.T03.005		Morsetti a cappuccio 4 mm²		cad	0,08
	06	06.P01.T03.010		Morsetti a cappuccio 5-9 mm²		cad	0,10
	06	06.P01.T03.015		Morsetti a cappuccio 10-16 mm²		cad	0,18
	06	06.P01.T03.020		Morsetti a cappuccio 25-35 mm²		cad	0,25
	06	06.P01.T04		Capicorda di qualunque tipo in rame stagnato.
	06	06.P01.T04.010		Capicorda fino a 4-6 mm²		cad	0,06
	06	06.P01.T04.015		Capicorda da 10-16 mm²		cad	0,15
	06	06.P01.T04.020		Capicorda da 25-35 mm²		cad	0,23
	06	06.P01.T04.025		Capicorda da 50-70 mm²		cad	0,47
	06	06.P01.T04.030		Capicorda da 95-120 mm²		cad	0,99
	06	06.P01.T04.035		Capicorda da 150-240 mm²		cad	2,13
	06	06.P01.T04.040		Capicorda da 300-400 mm²		cad	5,36
	06	06.P01.T04.045		Capicorda da 500-600 mm²		cad	10,71
	06	06.P01.T05		Guaina termorestringente in "poliofelina", per tensioni fino ad 1 kV.
	06	06.P01.T05.005		Guaina termorestringente D. max 1,5 - min 0,5 mm		m	1,76
	06	06.P01.T05.010		Guaina termorestringente D. max 3 - min 1 mm		m	2,10
	06	06.P01.T05.015		Guaina termorestringente D. max 9 - min 3 mm		m	3,43
	06	06.P01.T05.020		Guaina termorestringente D. max 18 - min 6 mm		m	5,18
	06	06.P01.T05.025		Guaina termorestringente D. max 39 - min 13 mm		m	13,13
	06	06.P01.T06		Giunti per linea tripolari o quadripolari con materiale termorestringente comprensivo di connettore a doppia vite, per cavi con o senza guaina, per tensioni fino ad 1 kV ad isolamento estruso.
	06	06.P01.T06.005		Giunti termorestringenti multipolari fino a 6 mm²		cad	31,00
	06	06.P01.T06.010		Giunti termorestringenti multipolari da 10 a 35 mm²		cad	61,08
	06	06.P01.T06.015		Giunti termorestringenti multipolari da 50 a 120 mm²		cad	113,97
	06	06.P01.T06.020		Giunti termorestringenti multipolari da 120 a 240 mm²		cad	169,83
	06	06.P01.T08		Giunti per linea unipolari con muffole, resine isolanti e connettori, per cavi con o senza guaina, per tensioni fino ad 1 kV ad isolamento estruso
	06	06.P01.T08.005		Giunti con muffole unipolare fino a 50 mm²		cad	27,63
	06	06.P01.T08.010		Giunti con muffole unipolare 70-150 mm²		cad	49,20
	06	06.P01.T08.015		Giunti con muffole unipolare 185-300 mm²		cad	89,28
	06	06.P01.T09		Giunti in linea tripolari o quadripolare con muffole, resine isolanti e connettori, per cavi con o senza guaina, per tensioni fino ad 1 kV ad isolamento estruso
	06	06.P01.T09.005		Giunti con muffole tripolare fino a 6 mm²		cad	24,35
	06	06.P01.T09.010		Giunti con muffole tripolare 10-35 mm²		cad	49,15
	06	06.P01.T09.015		Giunti con muffole tripolare 50-70 mmq		cad	68,66
	06	06.P01.T09.020		Giunti con muffole tripolare 95-185 mm²		cad	156,85
	06	06.P01.T09.025		Giunti con muffole tripolare 150-185 mm²		cad	318,85
	06	06.P01.T09.030		Giunti con muffole tripolare 240-300 mm²		cad	667,57
	06	06.P01.T10		Giunti di derivazione unipolari e multipolare con muffole e resine isolanti, per cavi con o senza guaina, per tensioni fino ad 1 kV ad isolamento estruso.
	06	06.P01.T10.005		Giunti con muffole passante fino a 1x70 / 3x10 / 4x6 mm²		cad	34,90
	06	06.P01.T10.010		Giunti con muffole passante fino a 1x150 / 3x35 / 4x25 mm²		cad	52,93
	06	06.P01.T10.015		Giunti con muffole passante fino a 1x400 / 3x70 / 4x50 mm²		cad	139,22
	06	06.P01.T11		Terminali con materiale termorestringente, per cavi quadripolari con o senza guaina, per tensioni fino ad 1 kV ad isolamento estruso
	06	06.P01.T11.005		Terminali termorestringenti multipolari fino a 16 mm²		cad	10,99
	06	06.P01.T11.010		Terminali termorestringenti multipolari da 25 a 50 mm²		cad	13,21
	06	06.P01.T11.015		Terminali termorestringenti multipolari da 70 a 150 mm²		cad	26,42
	06	06.P01.T11.020		Terminali termorestringenti multipolari da 185 a 400 mm²		cad	29,34
	06	06.P01.T12		Calotte in materiale termorestringente per sigillare l'estremità di qualsiasi cavo.
	06	06.P01.T12.005		Calotte termorestringenti D. fino a 20 mm		cad	3,00
	06	06.P01.T12.010		Calotte termorestringenti D. 21- 63 mm		cad	5,86
	06	06.P01.T12.015		Calotte termorestringenti D. oltre 63 mm		cad	10,99
	06	06.P02		CAVI SPECIALI E PER SEGNALI
	06	06.P02.A		Cavi telefonici a coppie per impianti interni in rame stagnato con conduttore a filo unico da 0,6, isolati in PVC,schermati o non schermati sotto guaina di PVC, a norme CEI 46-5, CEI 20-20 II (tipo TR/R oppure TRH/R).
	06	06.P02.A01		Cavi telefonici a coppie per impianti interni in rame stagnato con conduttore a filo unico da 0,6, isolati in PVC,schermati o non schermati sotto guaina di PVC, a norme CEI 46-5, CEI 20-20 II (tipo TR&/R oppure TR&H/R).
	06	06.P02.A01.005		cavo per telefonia tipo TR...H/R 1x2x0,6		m	0,31
	06	06.P02.A01.010		cavo per telefonia tipo TR...H/R 2x2x0,6		m	0,46
	06	06.P02.A01.015		cavo per telefonia tipo TR...H/R 3x2x0,6		m	0,64
	06	06.P02.A01.020		cavo per telefonia tipo TR...H/R 5x2x0,6		m	0,96
	06	06.P02.A01.025		cavo per telefonia tipo TR...H/R 6x2x0,6		m	1,14
	06	06.P02.A01.030		cavo per telefonia tipo TR...H/R 11x2x0,6		m	2,05
	06	06.P02.A01.035		cavo per telefonia tipo TR...H/R 16x2x0,6		m	2,78
	06	06.P02.A01.040		cavo per telefonia tipo TR...H/R 21x2x0,6		m	3,44
	06	06.P02.A01.045		cavo per telefonia tipo TR...H/R 26x2x0,6		m	4,21
	06	06.P02.A01.050		cavo per telefonia tipo TR...H/R 30x2x0,6		m	5,45
	06	06.P02.A01.055		cavo per telefonia tipo TR...H/R 40x2x0,6		m	6,86
	06	06.P02.A01.060		cavo per telefonia tipo TR...H/R 50x2x0,6		m	8,32
	06	06.P02.A01.065		cavo per telefonia tipo TR...H/R 1002x2x0,6		m	16,68
	06	06.P02.B		Cavi per trasmissione dati e accessori
	06	06.P02.B01		Cavo in rame a 4 coppie twistate, non schermato (UTP) o schermato (FTP) per reti locali Ethernet CAT 5E e CAT 6, (tipo UTP 4x2x24 AWG).
	06	06.P02.B01.005		cavo UTP cat 5E		m	0,32
	06	06.P02.B01.010		cavo FTP cat 5E		m	0,42
	06	06.P02.B01.015		cavo UTP cat 6		m	0,44
	06	06.P02.B01.020		cavo FTP cat 6		m	0,48
	06	06.P02.B02		Cordoni di permutazione "patch cord" non schermati (UTP) tipo RJ45, cat. 6
	06	06.P02.B02.005		patch cord, cat 6 da 1,5 metri		m	6,35
	06	06.P02.B02.010		patch cord, cat 6 da 2 a 3 metri		m	7,93
	06	06.P02.B02.015		patch cord, cat 6 da 5 metri		m	10,43
	06	06.P02.C		Cavi coassiali per TV e TVCC
	06	06.P02.C01		Cavo cossiale per impianti di antenna TV digitale terrestre o satellitare, con bassa ttenuazione, conduttori in rame a filo unico o flessibili, dielettrico in politene espanso, scheramtura con foglio di alluminio e treccia di rame stagnato, guaina in PVC, impedenza 75 o 50 ohm, non propagante l'incendio ed a ridotta emissione di fumi e gas corrosivi.
	06	06.P02.C01.005		cavo per TV		m	0,56
	06	06.P02.C02		Cavo cossiale RG58 a norme MIL C-17 conduttori in rame a filo unico, dielettrico in politene espanso, scheramtura con foglio di alluminio e treccia di rame stagnato, guaina in PVC, non propagante l'incedio ed a ridotta emissione di fumi e gas corrosivi.
	06	06.P02.C02.005		cavo RG 58		m	0,65
	06	06.P02.C03		Cavo cossiale RG59 a norme MIL C-17 conduttori in rame a filo unico, dielettrico in politene espanso, scheramtura con foglio di alluminio e treccia di rame stagnato, guaina in PVC, non propagante l'incedio ed a ridotta emissione di fumi e gas corrosivi.
	06	06.P02.C03.005		cavo RG 59		m	0,65
	06	06.P02.C04		Cavo cossiale RG59 a norme MIL C-17 conduttori in rame a filo unico, dielettrico in politene espanso, scheramtura con foglio di alluminio e treccia di rame stagnato, guaina in PVC, non propagante l'incedio ed a ridotta emissione di fumi e gas corrosivi, isolato per tensione nominale 0,6/1kV.
	06	06.P02.C04.005		cavo RG 59 GRADO 4		m	0,88
	06	06.P02.C05		Cavo cossiale RG11.
	06	06.P02.C05.005		cavo RG11		m	1,82
	06	06.P02.D		Cavi per impianti video - citofonia
	06	06.P02.D01		Cavo composito per videocitofonia, cossiale + conduttori isolati, schermo con nastri di alluminio e/o treccia di rame, guaina in PVC, non propagante l'incedio ed a ridotta emissione di di fumi e gas corrosivi.
	06	06.P02.D01.005		Videocitofonia per COAX+2x0,50		m	1,41
	06	06.P02.D01.010		Videocitofonia per COAX+2x0,75		m	1,62
	06	06.P02.D01.015		Videocitofonia per COAX+2x0,75+2x0,22		m	1,76
	06	06.P02.D01.020		Videocitofonia per COAX+9x0,50		m	2,84
	06	06.P02.D02		Cavo per citofoni in rame flessibile isolati in PVC, guaina in PVC, (tipo FR0R) non propagante l'incedio ed a ridotta emissione di di fumi e gas corrosivi.
	06	06.P02.D02.005		cavo per citofonia 2x0,5		m	0,29
	06	06.P02.D02.010		cavo per citofonia 3x0,5		m	0,41
	06	06.P02.D02.015		cavo per citofonia 4x0,5		m	0,55
	06	06.P02.D02.020		cavo per citofonia 5x0,5		m	0,67
	06	06.P02.D02.025		cavo per citofonia 6x0,5		m	0,79
	06	06.P02.D02.030		cavo per citofonia 8x0,5		m	1,06
	06	06.P02.D02.035		cavo per citofonia 10x0,5		m	1,21
	06	06.P02.D02.040		cavo per citofonia 12x0,5		m	1,56
	06	06.P02.D02.045		cavo per citofonia 14x0,5		m	1,80
	06	06.P02.D02.050		cavo per citofonia 16x0,5		m	2,05
	06	06.P02.D02.055		cavo per citofonia 18x0,5		m	2,29
	06	06.P02.D02.060		cavo per citofonia 20x0,5		m	2,54
	06	06.P02.D02.065		cavo per citofonia 24x0,5		m	3,00
	06	06.P02.E		Cavi speciali per impianti di sicurezza (antintrusione) con conduttori in rame flessibili, isolati in PVC, schermatura a nastro accoppiato di poliestere-alluminio con conduttore di continuità, guaina esterna in PVC, non propagante l'incendio ed a ridotta emissione di fumi opachi e gas tossici e corrosivi secondo le norme CEI 20-22 II.
	06	06.P02.E01		Cavi 300 v
	06	06.P02.E01.005		cavo per impianti di sicurezza 4x0,22		m	0,28
	06	06.P02.E01.010		cavo per impianti di sicurezza 6x0,22		m	0,41
	06	06.P02.E01.015		cavo per impianti di sicurezza 2x0,50+2x0,22		m	0,46
	06	06.P02.E01.020		cavo per impianti di sicurezza 2x0,50+4x0,22		m	0,51
	06	06.P02.E01.025		cavo per impianti di sicurezza 2x0,50+6x0,22		m	0,67
	06	06.P02.E01.030		cavo per impianti di sicurezza 2x0,50+8x0,22		m	0,79
	06	06.P02.E01.035		cavo per impianti di sicurezza 2x0,50+10x0,22		m	0,89
	06	06.P02.E01.040		cavo per impianti di sicurezza 2x0,75+2x0,22		m	0,59
	06	06.P02.E01.045		cavo per impianti di sicurezza 2x0,75+4x0,22		m	0,65
	06	06.P02.E01.050		cavo per impianti di sicurezza 2x0,75+6x0,22		m	0,83
	06	06.P02.E01.055		cavo per impianti di sicurezza 2x0,75+8x0,22		m	0,92
	06	06.P02.E01.060		cavo per impianti di sicurezza 2x0,75+10x0,22		m	1,05
	06	06.P02.E02		Cavi 0,6/1 kv
	06	06.P02.E02.005		cavo per impianti di sicurezza 4x0,22		m	0,34
	06	06.P02.E02.010		cavo per impianti di sicurezza 6x0,22		m	0,48
	06	06.P02.E02.015		cavo per impianti di sicurezza 2x0,50+2x0,22		m	0,56
	06	06.P02.E02.020		cavo per impianti di sicurezza 2x0,50+4x0,22		m	0,64
	06	06.P02.E02.025		cavo per impianti di sicurezza 2x0,50+6x0,22		m	0,80
	06	06.P02.E02.030		cavo per impianti di sicurezza 2x0,50+8x0,22		m	0,94
	06	06.P02.E02.035		cavo per impianti di sicurezza 2x0,50+10x0,22		m	1,08
	06	06.P02.E02.040		cavo per impianti di sicurezza 2x0,75+2x0,22		m	0,73
	06	06.P02.E02.045		cavo per impianti di sicurezza 2x0,75+4x0,22		m	0,79
	06	06.P02.E02.050		cavo per impianti di sicurezza 2x0,75+6x0,22		m	0,99
	06	06.P02.E02.055		cavo per impianti di sicurezza 2x0,75+8x0,22		m	1,11
	06	06.P02.E02.060		cavo per impianti di sicurezza 2x0,75+10x0,22		m	1,35
	06	06.P02.F		Cavo tipo "BUS" per trasmissione segnali e comandi (es.antincendio), con conduttori in rame flessibili, isolati in PVC, twistati a coppie, schermato, guaina esterna in PVC, non propagante l'incedio ed a ridotta emissione di fumi opachi e gas tossici e corrosivi secondo le norme CEI 20-22 II.
	06	06.P02.F01		Schermo con nastro di alluminio e/o calza di rame, per tensione nominale 300 V.
	06	06.P02.F01.005		cavo con schermo totale 300 V 2 x 0,5		m	0,39
	06	06.P02.F01.010		cavo con schermo totale 300 V 2 x 1,0		m	0,67
	06	06.P02.F01.015		cavo con schermo totale 300 V 2 x 1,5		m	0,94
	06	06.P02.F01.020		cavo con schermo totale 300 V 2 x 2,5		m	1,45
	06	06.P02.F01.030		cavo con schermo totale 300 V 4 x 0,50		m	0,75
	06	06.P02.F01.035		cavo con schermo totale 300 V 4 x 1		m	1,07
	06	06.P02.F01.040		cavo con schermo totale 300 V 4 x 1,5		m	1,58
	06	06.P02.F01.045		cavo con schermo totale 300 V 4 x 2,5		m	2,49
	06	06.P02.F02		Schermo con nastro di alluminio e/o calza di rame, per tensione nominale 0,6/1 kV
	06	06.P02.F02.005		cavo con schermo totale 0,6/1 KV 2 x 0,5		m	0,44
	06	06.P02.F02.010		cavo con schermo totale 0,6/1 KV 2 x 1,0		m	0,83
	06	06.P02.F02.015		cavo con schermo totale 0,6/1 KV 2 x 1,5		m	1,13
	06	06.P02.F02.020		cavo con schermo totale 0,6/1 KV 2 x 2,5		m	1,74
	06	06.P02.G		Cavi a fibra ottica e accessori
	06	06.P02.G01		Cavo con fibre multimodali 62,5/125 o 50/125 di tipo OM2 con guaina esterna a bassa emissione di fumi, adatto per posa all'interno di edifici.
	06	06.P02.G01.005		cavo Multimodale 50/125 OM2 4 FO		m	1,82
	06	06.P02.G01.010		cavo Multimodale 50/125 OM2 6 FO		m	2,39
	06	06.P02.G01.015		cavo Multimodale 50/125 OM2 8 FO		m	2,99
	06	06.P02.G01.020		cavo Multimodale 50/125 OM2 12 FO		m	4,14
	06	06.P02.G04		Cavo con fibre multimodali 50/125 di tipo OM2, armatura dielettrica realizzata con filati in vetro, che gaarntisce buona resistenza meccanica e protezione antiroditori, guaina esterna in PE; adatto per posa anche all'esterno degli edifici in cavidotti con altri cavi.
	06	06.P02.G04.005		cavo Multimodale 50/125 OM2 arm. dielettrica 4 FO		m	1,03
	06	06.P02.G04.010		cavo Multimodale 50/125 OM2 arm. dielettrica 8 FO		m	1,45
	06	06.P02.G04.015		cavo Multimodale 50/125 OM2 arm. dielettrica 12 FO		m	1,85
	06	06.P02.G04.020		cavo Multimodale 50/125 OM2 arm. dielettrica 24 FO		m	3,11
	06	06.P02.G05		Cavo con fibre multimodali 50/125 di tipo OM3, armatura dielettrica realizzata con filati in vetro, che garantisce buona resistenza meccanica e protezione antiroditori, guaina esterna in PE; adatto per posa anche all'esterno degli edifici in cavidotti con altri cavi.
	06	06.P02.G05.005		cavo Multimodale 50/125 OM3 arm. dielettrica 6 FO		m	2,72
	06	06.P02.G05.010		cavo Multimodale 50/125 OM3 arm. dielettrica 12 FO		m	4,77
	06	06.P02.G06		Cavo con fibre monomodali 9/125 di tipo OS1, armatura dielettrica realizzata con filati in vetro, che garantisce buona resistenza meccanica e protezione antiroditori, guaina esterna in PE; adatto per posa anche all'esterno degli edifici in cavidotti con altri cavi
	06	06.P02.G06.005		cavo Monomodale 9/125 OS1 arm. dielettrica 4 FO		m	0,87
	06	06.P02.G06.010		cavo Monomodale 9/125 OS1 arm. dielettrica 8 FO		m	1,03
	06	06.P02.G06.015		cavo Monomodale 9/125 OS1 arm. dielettrica 12 FO		m	1,21
	06	06.P02.G06.020		cavo Monomodale 9/125 OS1 arm. dielettrica 24 FO		m	1,85
	06	06.P02.G07		Cavo con fibre multimodali 50/125 di tipo OM3, armatura metallica realizzata con nastri, fili o calza d'acciaio, che garantisce ottima resistenza meccanica e protezione antiroditori, guaina esterna in PE; adatto per posa anche all'esterno degli edifici in cavidotti con altri cavi
	06	06.P02.G07.005		cavo Multimodale 50/125 OM3 arm. in ferro 4 FO		m	2,00
	06	06.P02.G07.010		cavo Multimodale 50/125 OM3 arm. in ferro 8 FO		m	2,41
	06	06.P02.G07.015		cavo Multimodale 50/125 OM3 arm. in ferro 12 FO		m	2,86
	06	06.P02.G07.020		cavo Multimodale 50/125 OM3 arm. in ferro 24 FO		m	4,08
	06	06.P02.G08		Cavo con fibre monomodali 9/125 di tipo OS1, armatura metallica realizzata con nastri, fili o calza d'acciaio, che garantisce ottima resistenza meccanica e protezione antiroditori, guaina esterna in PE; adatto per posa anche all'esterno degli edifici in cavidotti con altri cavi
	06	06.P02.G08.005		cavo Monomodale 9/125 OS1 armata in ferro 4 FO		m	1,93
	06	06.P02.G08.010		cavo Monomodale 9/125 OS1 armata in ferro 8 FO		m	2,08
	06	06.P02.G08.015		cavo Monomodale 9/125 OS1 armata in ferro 12 FO		m	2,27
	06	06.P02.G08.020		cavo Monomodale 9/125 OS1 armata in ferro 24 FO		m	2,79
	06	06.P02.G09		Connettore di qualsiasi tipo per cavo a fibra ottica.
	06	06.P02.G09.005		Connettore per FO monomodali		m	4,08
	06	06.P02.G09.015		Connettore per FO multimodale		m	2,04
	06	06.P02.G10		Bretelle in fibra ottica da interno di qualsiasi tipo.
	06	06.P02.G10.005		bretelle in FO fino a 5 m		cad	18,85
	06	06.P02.G10.010		bretelle in FO da 10 m		cad	23,63
	06	06.P02.G10.015		bretelle in FO da 15 m		cad	28,41
	06	06.P02.G10.020		bretelle in FO da 20 m		cad	33,21
	06	06.P03		BLINDOSBARRE PER BASSA TENSIONE
	06	06.P03.A		Blindosbarre per impiati di illuminazione o distribuzione di piccola potenza fino a 63 A nominali, con conduttori in rame elettrolitico per tensione nominale fino a 400V, grado di protezione non inferiore a IP 55, conduttore di neutro pari alla sezione di fase, conduttore di protezione realizzato dall'involucro o dedicato.
	06	06.P03.A01		Elementi rettilinei per blindosbarre con involucro esterno in lamiera di acciaio zincato.
	06	06.P03.A01.005		Blindosbarra - elemento rettilineo da 25 A - 2 P		m	10,67
	06	06.P03.A01.010		Blindosbarra - elemento rettilineo da 25 A - 4 P		m	12,62
	06	06.P03.A01.015		Blindosbarra - elemento rettilineo doppio da 25 A - 2+2P		m	17,60
	06	06.P03.A01.020		Blindosbarra - elemento rettilineo doppio da 25 A - 6 P		m	18,80
	06	06.P03.A01.025		Blindosbarra - elemento rettilineo doppio da 25 A - 8 P		m	36,70
	06	06.P03.A01.030		Blindosbarra - elemento rettilineo da 40 A - 2 P		m	12,27
	06	06.P03.A01.035		Blindosbarra - elemento rettilineo da 40 A - 4 P		m	14,25
	06	06.P03.A01.040		Blindosbarra - elemento rettilineo doppio da 40 A - 2+2P		m	19,94
	06	06.P03.A01.045		Blindosbarra - elemento rettilineo doppio da 40 A - 6 P		m	53,74
	06	06.P03.A01.050		Blindosbarra - elemento rettilineo doppio da 40 A - 8 P		m	43,53
	06	06.P03.A01.055		Blindosbarra - elemento rettilineo da 63 A - 4 P		m	26,77
	06	06.P03.A02		Testata di alimentazione destra o sinistra.
	06	06.P03.A02.005		Blindosbarra - aliment. di testata per sbarre da 25/40 A - 2/4 P		m	27,61
	06	06.P03.A02.010		Blindosbarra - aliment. di testata doppia per sbarre 25/40 A-6/8P		m	63,48
	06	06.P03.A02.015		Blindosbarra - aliment. di testata per sbarre da 63 A - 4 P		m	43,71
	06	06.P03.A03		Gruppo per alimentazione intermedia.
	06	06.P03.A03.005		Blindosbarra - aliment. intermedia per sbarre da 25/40 A - 2/4 P		cad	172,60
	06	06.P03.A03.010		Blindosbarra-aliment. intermedia doppia per sbarre 25/40 A-6/8P		cad	244,99
	06	06.P03.A04		Testata di chiusura.
	06	06.P03.A04.005		Blindosbarra - testata di chiusura per sbarre da 25/40 A - 2/4 P		cad	4,49
	06	06.P03.A04.010		Blindosbarra - testata di chiusura per sbarre da 25/40 A - 6/8 P		cad	6,45
	06	06.P03.A04.015		Blindosbarra - testata di chiusura per sbarre da 63 A - 4 P		cad	14,19
	06	06.P03.A05		Elemento di giunzione flessibile.
	06	06.P03.A05.005		Blindosbarra - giunzione flessibile per sbarre da 25/40 A - 2/4 P		cad	76,76
	06	06.P03.A05.010		Blindosbarra - giunzione flessibile per sbarre da 25/40 A - 6/8 P		cad	182,71
	06	06.P03.A05.015		Blindosbarra - giunzione flessibile per sbarre da 63 A - 4 P		cad	177,74
	06	06.P03.A06		Spina con portafusibili o cassetta di derivazione con portafusibili per l'alimentazione dei carichi.
	06	06.P03.A06.005		Blindosbarra - spina con portafusibile 16A - 2P		cad	10,33
	06	06.P03.A06.010		Blindosbarra - spina con portafusibile 32A - 2P		cad	19,82
	06	06.P03.A06.015		Blindosbarra - spina con portafusibile 16A - 3/4P		cad	22,34
	06	06.P03.A06.020		Blindosbarra - cassetta di derivazione 32A - 3/4P		cad	72,12
	06	06.P03.A07		Elemento composto da staffa di ancoraggio a soffitto e profilato di sospensione.
	06	06.P03.A07.005		Portastaffa da soffitto		cad	10,49
	06	06.P03.A08		Maggiorazione sulla fornitura di elementi rettilinei, alimentazioni e giunti flessibili con involucro esterno in acciao zincato e verniciato anzichè zincato.
	06	06.P03.A08.005		Maggiorazioni per canali in acciao zincato e verniciato		%	30,00
	06	06.P03.A09		Maggiorazione sulla fornitura di elementi rettilinei, alimentazioni e giunti flessibili con involucro esterno in acciao inox anziche zincato.
	06	06.P03.A09.005		Maggiorazioni per canali in acciao inox		%	23,00
	06	06.P03.A10		Maggiorazione sulla fornitura di elementi rettilinei, alimentazioni e giunti flessibili con involucro esterno in alluminio anzichè zincato.
	06	06.P03.A10.005		Maggiorazioni per canali in alluminio		%	29,00
	06	06.P03.A11		Elementi flessibili per blindosbarre.
	06	06.P03.A11.005		Blindosbarra - elemento flessibili fino a 20A 2P+T		cad	9,94
	06	06.P03.A11.010		Blindosbarra - elemento flessibili fino a 20A 4P+T		cad	11,63
	06	06.P03.B		Blindosbarre per impiati di potenza da 63 A 1000A nominali, con conduttori in rame elettrolitico per tensione nominale fino a 400V, grado di protezione non inferiore a IP 55, conduttore di neutro pari alla sezione di fase, conduttore di protezione realizzato dall'involucro o dedicato.
	06	06.P03.B01		Elementi rettilinei per blindosbarre con involucro esterno in lamiera di acciaio zincato.
	06	06.P03.B01.005		Blindosbarra - elemento rettilineo da 100A - 4P Cu		m	42,33
	06	06.P03.B01.010		Blindosbarra - elemento rettilineo da 160 A - 4P Cu		m	56,30
	06	06.P03.B01.015		Blindosbarra - elemento rettilineo da 250 A - 4P Cu		m	155,28
	06	06.P03.B01.020		Blindosbarra - elemento rettilineo da 315 A - 4P Cu		m	128,28
	06	06.P03.B01.025		Blindosbarra - elemento rettilineo da 400 A - 4P Cu		m	188,13
	06	06.P03.B01.035		Blindosbarra - elemento rettilineo da 630 A - 4P Cu		m	277,34
	06	06.P03.B01.040		Blindosbarra - elemento rettilineo da 800 A - 4P Cu		m	385,42
	06	06.P03.B01.045		Blindosbarra - elemento rettilineo da 1000 A - 4P Cu		m	429,51
	06	06.P03.B02		Elementi rettilinei con barriera interna ed esterna tagliafiamma (E120) per blindosbarre con involucro esterno in lamiera di acciaio zincato.
	06	06.P03.B02.005		Blindosbarra - elemento rettilineo da 100A - 4P Cu - REI 120		m	103,16
	06	06.P03.B02.010		Blindosbarra - elemento rettilineo da 160 A - 4P Cu - REI 120		m	148,93
	06	06.P03.B02.015		Blindosbarra - elemento rettilineo da 250 A - 4P Cu - REI 120		m	209,29
	06	06.P03.B02.020		Blindosbarra - elemento rettilineo da 315 A - 4P Cu - REI 120		m	231,11
	06	06.P03.B02.025		Blindosbarra - elemento rettilineo da 400 A - 4P Cu - REI 120		m	276,75
	06	06.P03.B02.035		Blindosbarra - elemento rettilineo da 630 A - 4P Cu - REI 120		m	356,09
	06	06.P03.B02.040		Blindosbarra - elemento rettilineo da 800 A - 4P Cu - REI 120		m	426,53
	06	06.P03.B02.045		Blindosbarra - elemento rettilineo da 1000 A - 4P Cu		m	498,93
	06	06.P03.B03		Elementi ad angolo piano o verticale, destro o sinistro, interno o esterno, per blindosbarre, involucro esterno in lamiera di acciaio zincato.
	06	06.P03.B03.005		Blindo - angoli orizzontali o verticali per sbarre da 100 A-4P Cu		m	139,87
	06	06.P03.B03.010		Blindo - angoli orizzontali o verticali per sbarre da 160 A-4P Cu		m	177,27
	06	06.P03.B03.015		Blindo - angoli orizzontali o verticali per sbarre da 250 A-4P Cu		m	316,46
	06	06.P03.B03.020		Blindo - angoli orizzontali o verticali per sbarre da 315 A-4P Cu		m	381,89
	06	06.P03.B03.025		Blindo - angoli orizzontali o verticali per sbarre da 400 A-4P Cu		m	431,31
	06	06.P03.B03.035		Blindo - angoli orizzontali o verticali per sbarre da 630 A-4P Cu		m	598,97
	06	06.P03.B03.040		Blindo - angoli orizzontali o verticali per sbarre da 800 A-4P Cu		m	636,67
	06	06.P03.B03.045		Blindo - angoli orizzontali o verticali per sbarre da 1000 A-4P Cu		m	811,38
	06	06.P03.B04		Elementi per derivazione a forma di "T" destro o sinistro, per blindosbarre, involucro esterno in lamiera di acciaio zincato.
	06	06.P03.B04.005		Blindosbarra - elementi a T per sbarre da 100 A-4P Cu		m	216,25
	06	06.P03.B04.010		Blindosbarra - elementi a T per sbarre da 160 A-4P Cu		m	235,08
	06	06.P03.B04.015		Blindosbarra - elementi a T per sbarre da 250 A-4P Cu		m	555,49
	06	06.P03.B04.020		Blindosbarra - elementi a T per sbarre da 315 A-4P Cu		m	565,39
	06	06.P03.B04.025		Blindosbarra - elementi a T per sbarre da 400 A-4P Cu		m	611,86
	06	06.P03.B04.035		Blindosbarra - elementi a T per sbarre da 630 A-4P Cu		m	852,87
	06	06.P03.B04.040		Blindosbarra - elementi a T per sbarre da 800 A-4P Cu		m	898,99
	06	06.P03.B04.045		Blindosbarra - elementi a T per sbarre da 1000 A-4P Cu		m	€ 1.129,79
	06	06.P03.B05		Elementi per incroci a forma di "X" destro o sinistro, per blindosbarre, involucro esterno in lamiera di acciaio zincato.
	06	06.P03.B05.005		Blindosbarra - elementi a X per sbarre da 100 A-4P Cu		m	222,19
	06	06.P03.B05.010		Blindosbarra - elementi a X per sbarre da 160 A-4P Cu		m	285,67
	06	06.P03.B05.015		Blindosbarra - elementi a X per sbarre da 250 A-4P Cu		m	718,15
	06	06.P03.B05.020		Blindosbarra - elementi a X per sbarre da 315 A-4P Cu		m	731,05
	06	06.P03.B05.025		Blindosbarra - elementi a X per sbarre da 400 A-4P Cu		m	861,98
	06	06.P03.B05.035		Blindosbarra - elementi a X per sbarre da 630 A-4P Cu		m	€ 1.112,94
	06	06.P03.B05.040		Blindosbarra - elementi a X per sbarre da 800 A-4P Cu		m	€ 1.279,56
	06	06.P03.B05.045		Blindosbarra - elementi a X per sbarre da 1000 A-4P Cu		m	€ 1.483,91
	06	06.P03.B06		Testata di chiusura.
	06	06.P03.B06.005		Blindosbarra - testata di chiusura per sbarre fino a 160 A - 4P Cu		m	24,79
	06	06.P03.B06.010		Blindosbarra - testata di chiusura per sbarre da 250/400 A-4P Cu		m	31,13
	06	06.P03.B06.015		Blindosbarra - testata di chiusura per sbarre da 500/1000A-4P Cu		m	43,63
	06	06.P03.B07		Gruppo di alimentazione destra o sinistra.
	06	06.P03.B07.005		Blindosbarra - alimentazione di testata per sbarre da 100 A - 4P Cu		m	76,10
	06	06.P03.B07.010		Blindosbarra - alimentazione di testata per sbarre da 160 A - 4P Cu		m	104,60
	06	06.P03.B07.015		Blindosbarra - alimentazione di testata per sbarre da 250 A - 4P Cu		m	404,24
	06	06.P03.B07.020		Blindosbarra - alimentazione di testata per sbarre da 315 A - 4P Cu		m	346,18
	06	06.P03.B07.025		Blindosbarra - alimentazione di testata per sbarre da 400 A - 4P Cu		m	459,79
	06	06.P03.B07.035		Blindosbarra - alimentazione di testata per sbarre da 630 A - 4P Cu		m	668,93
	06	06.P03.B07.040		Blindosbarra - alimentazione di testata per sbarre da 800 A - 4P Cu		m	654,68
	06	06.P03.B07.045		Blindosbarra - alimentazione di testata per sbarre da 1000 A - 4P Cu		m	793,53
	06	06.P03.B08		Testata di alimentazione destra o sinistra con interruttore di manovra (sezionatore).
	06	06.P03.B08.005		Blindo - aliment.di testata con inter.per sbarre da 100 A-4P Cu		m	€ 1.107,98
	06	06.P03.B08.010		Blindo - aliment.di testata con inter.per sbarre da 160 A-4P Cu		m	€ 1.125,75
	06	06.P03.B08.015		Blindo - aliment.di testata con inter.per sbarre da 250 A-4P Cu		m	€ 1.360,91
	06	06.P03.B08.020		Blindo - aliment.di testata con inter.per sbarre da 315 A-4P Cu		m	€ 1.431,33
	06	06.P03.B08.025		Blindo - aliment.di testata con inter.per sbarre da 400 A-4P Cu		m	€ 1.734,85
	06	06.P03.B08.035		Blindo - aliment.di testata con inter.per sbarre da 630 A-4P Cu		m	€ 3.017,40
	06	06.P03.B08.040		Blindo - aliment.di testata con inter.per sbarre da 800 A - 4P Cu		m	€ 3.546,10
	06	06.P03.B08.045		Blindo - aliment.di testata con inter. per sbarre da 1000 A-4P Cu		m	€ 3.687,93
	06	06.P03.B09		Gruppo di alimentazione intermedia.
	06	06.P03.B09.005		Blindosbarra - aliment. intermedia per sbarre da 100 A - 4P Cu		m	119,03
	06	06.P03.B09.010		Blindosbarra - aliment. intermedia per sbarre da 160 A - 4P Cu		m	134,65
	06	06.P03.B09.015		Blindosbarra - aliment. intermedia per sbarre da 250 A - 4P Cu		m	319,39
	06	06.P03.B09.020		Blindosbarra - aliment. intermedia per sbarre da 315 A - 4P Cu		m	330,30
	06	06.P03.B09.025		Blindosbarra - aliment. intermedia per sbarre da 400 A - 4P Cu		m	341,22
	06	06.P03.B09.035		Blindosbarra - aliment. intermedia per sbarre da 630 A - 4P Cu		m	439,42
	06	06.P03.B09.040		Blindosbarra - aliment. intermedia per sbarre da 800 A - 4P Cu		m	500,92
	06	06.P03.B09.045		Blindosbarra - aliment. intermedia per sbarre da 1000 A - 4P Cu		m	513,81
	06	06.P03.B10		Gruppo di alimentazione da quadro o trasformatore.
	06	06.P03.B10.005		Blindosbarra - aliment. da quadro per sbarre da 250 A - 4P Cu		m	257,90
	06	06.P03.B10.010		Blindosbarra - aliment. da quadro per sbarre da 315 A - 4P Cu		m	262,86
	06	06.P03.B10.015		Blindosbarra - aliment. da quadro per sbarre da 400 A - 4P Cu		m	315,44
	06	06.P03.B10.020		Blindosbarra - aliment. da quadro per sbarre da 630 A - 4P Cu		m	422,54
	06	06.P03.B10.025		Blindosbarra - aliment.da quadro per sbarre da 800 A - 4P Cu		m	476,12
	06	06.P03.B10.030		Blindosbarra - aliment. da quadro per sbarre da 1000 A - 4P Cu		m	649,72
	06	06.P03.B11		Sezionatore di linea.
	06	06.P03.B11.005		Blindosbarra - sezionatore di linea per sbarre da 100A-4P Cu		m	€ 1.616,82
	06	06.P03.B11.010		Blindosbarra - sezionatore di linea per sbarre da 160A-4P Cu		m	€ 1.523,13
	06	06.P03.B11.015		Blindosbarra - sezionatore di linea per sbarre da 250 -4P Cu		m	€ 1.931,25
	06	06.P03.B11.020		Blindosbarra - sezionatore di linea per sbarre da 315-4P Cu		m	€ 2.059,21
	06	06.P03.B11.025		Blindosbarra - sezionatore di linea per sbarre da 400A-4P Cu		m	€ 2.491,70
	06	06.P03.B11.035		Blindosbarra - sezionatore di linea per sbarre da 630A-4P Cu		m	€ 4.068,83
	06	06.P03.B11.040		Blindosbarra - sezionatore di linea per sbarre da 800A-4P Cu		m	€ 4.641,18
	06	06.P03.B11.045		Blindosbarra - sezionatore di linea per sbarre da 1000A-4P Cu		m	€ 5.118,28
	06	06.P03.C		Blindosbarre per impiati di potenza da 63 A 1000A nominali, con conduttori in lega di alluminio per tensione nominale fino a 400V, grado di protezione non inferiore a IP 55, conduttore di neutro pari alla sezione di fase, conduttore di protezione realizzato dall'involucro o dedicato.
	06	06.P03.C01		Elementi rettilinei per blindosbarre con involucro esterno in lamiera di acciaio zincato.
	06	06.P03.C01.005		Blindosbarra - elemento rettilineo da 63A - 4P Al		m	25,72
	06	06.P03.C01.010		Blindosbarra - elemento rettilineo da 100A - 4P Al		m	39,93
	06	06.P03.C01.015		Blindosbarra - elemento rettilineo da 160 A - 4P Al		m	57,86
	06	06.P03.C01.020		Blindosbarra - elemento rettilineo da 250 A - 4P Al		m	74,59
	06	06.P03.C01.025		Blindosbarra - elemento rettilineo da 315 A - 4P Al		m	91,92
	06	06.P03.C01.030		Blindosbarra - elemento rettilineo da 400 A - 4P Al		m	127,39
	06	06.P03.C01.035		Blindosbarra - elemento rettilineo da 500 A - 4P Al		m	148,85
	06	06.P03.C01.040		Blindosbarra - elemento rettilineo da 630 A - 4P Al		m	175,23
	06	06.P03.C01.045		Blindosbarra - elemento rettilineo da 800 A - 4P Al		m	211,49
	06	06.P03.C02		Elementi rettilinei con barriera interna ed esterna tagliafiamma (E120) per blindosbarre con involucro esterno in lamiera di acciaio zincato.
	06	06.P03.C02.005		Blindosbarra - elemento rettilineo da 63A - 4P Al - REI 120		m	93,42
	06	06.P03.C02.010		Blindosbarra - elemento rettilineo da 100A - 4P Al - REI 120		m	97,65
	06	06.P03.C02.015		Blindosbarra - elemento rettilineo da 160 A - 4P Al - REI 120		m	178,16
	06	06.P03.C02.020		Blindosbarra - elemento rettilineo da 250 A - 4P Al - REI 120		m	191,05
	06	06.P03.C02.025		Blindosbarra - elemento rettilineo da 315 A - 4P Al - REI 120		m	175,57
	06	06.P03.C02.030		Blindosbarra - elemento rettilineo da 400 A - 4P Al - REI 120		m	232,06
	06	06.P03.C02.035		Blindosbarra - elemento rettilineo da 500 A - 4P Al - REI 120		m	251,68
	06	06.P03.C02.040		Blindosbarra - elemento rettilineo da 630 A - 4P Al - REI 120		m	269,04
	06	06.P03.C02.045		Blindosbarra - elemento rettilineo da 800 A - 4P Al - REI 120		m	297,31
	06	06.P03.C03		Elementi ad angolo piano o verticale, destro o sinistro, interno o esterno, per blindosbarre, involucro esterno in lamiera di acciaio zincato.
	06	06.P03.C03.005		Blindosbarra - angoli orizzontali o verticali per sbarre da 63 A-4P Al		m	99,19
	06	06.P03.C03.010		Blindo - angoli orizzontali o verticali per sbarre da 100 A-4P Al		m	162,11
	06	06.P03.C03.015		Blindo - angoli orizzontali o verticali per sbarre da 160 A-4P Al		m	225,86
	06	06.P03.C03.020		Blindo - angoli orizzontali o verticali per sbarre da 250 A-4P Al		m	230,82
	06	06.P03.C03.025		Blindo - angoli orizzontali o verticali per sbarre da 315 A-4P Al		m	217,24
	06	06.P03.C03.030		Blindo - angoli orizzontali o verticali per sbarre da 400 A-4P Al		m	333,64
	06	06.P03.C03.035		Blindo - angoli orizzontali o verticali per sbarre da 500 A-4P Al		m	368,62
	06	06.P03.C03.040		Blindo - angoli orizzontali o verticali per sbarre da 630 A-4P Al		m	434,35
	06	06.P03.C03.045		Blindo - angoli orizzontali o verticali per sbarre da 800 A-4P Al		m	444,93
	06	06.P03.C04		Elementi per derivazione a forma di "T" destro o sinistro, per blindosbarre, involucro esterno in lamiera di acciaio zincato.
	06	06.P03.C04.005		Blindosbarra - elementi a T per sbarre da 63 A-4P Al		m	176,72
	06	06.P03.C04.010		Blindosbarra - elementi a T per sbarre da 100 A-4P Al		m	209,59
	06	06.P03.C04.015		Blindosbarra - elementi a T per sbarre da 160 A-4P Al		m	291,97
	06	06.P03.C04.020		Blindosbarra - elementi a T per sbarre da 250 A-4P Al		m	309,50
	06	06.P03.C04.025		Blindosbarra - elementi a T per sbarre da 315 A-4P Al		m	342,27
	06	06.P03.C04.030		Blindosbarra - elementi a T per sbarre da 400 A-4P Al		m	471,76
	06	06.P03.C04.035		Blindosbarra - elementi a T per sbarre da 500 A-4P Al		m	515,02
	06	06.P03.C04.040		Blindosbarra - elementi a T per sbarre da 630 A-4P Al		m	630,72
	06	06.P03.C04.045		Blindosbarra - elementi a T per sbarre da 800 A-4P Al		m	656,50
	06	06.P03.C05		Elementi per incroci a forma di "X" destro o sinistro, per blindosbarre, involucro esterno in lamiera di acciaio zincato.
	06	06.P03.C05.005		Blindosbarra - elementi a X per sbarre da 63 A-4P Al		m	141,83
	06	06.P03.C05.010		Blindosbarra - elementi a X per sbarre da 100 A-4P Al		m	326,55
	06	06.P03.C05.015		Blindosbarra - elementi a X per sbarre da 160 A-4P Al		m	404,80
	06	06.P03.C05.020		Blindosbarra - elementi a X per sbarre da 250 A-4P Al		m	436,56
	06	06.P03.C05.025		Blindosbarra - elementi a X per sbarre da 315 A-4P Al		m	546,55
	06	06.P03.C05.030		Blindosbarra - elementi a X per sbarre da 400 A-4P Al		m	752,51
	06	06.P03.C05.035		Blindosbarra - elementi a X per sbarre da 500 A-4P Al		m	752,51
	06	06.P03.C05.040		Blindosbarra - elementi a X per sbarre da 630 A-4P Al		m	881,80
	06	06.P03.C05.045		Blindosbarra - elementi a X per sbarre da 800 A-4P Al		m	€ 1.025,64
	06	06.P03.C06		Testata di chiusura.
	06	06.P03.C06.005		Blindosbarra - testata di chiusura per sbarre fino a 160 A - 4P Al		cad	20,85
	06	06.P03.C06.010		Blindosbarra - testata di chiusura per sbarre da 250/315 A-4P Al		cad	29,32
	06	06.P03.C06.015		Blindosbarra - testata di chiusura per sbarre da 400/800A-4P Al		cad	41,57
	06	06.P03.C07		Testata di alimentazione destra o sinistra.
	06	06.P03.C07.005		Blindosbarra - alimentazione di testata per sbarre da 63 A - 4P Al		cad	68,57
	06	06.P03.C07.010		Blindosbarra - alimentazione di testata per sbarre da 100 A - 4P Al		cad	64,64
	06	06.P03.C07.015		Blindosbarra - alimentazione di testata per sbarre da 160 A - 4P Al		cad	232,17
	06	06.P03.C07.020		Blindosbarra - alimentazione di testata per sbarre da 250 A - 4P Al		cad	235,15
	06	06.P03.C07.025		Blindosbarra - alimentazione di testata per sbarre da 315 A - 4P Al		cad	263,10
	06	06.P03.C07.030		Blindosbarra - alimentazione di testata per sbarre da 400 A - 4P Al		cad	347,81
	06	06.P03.C07.035		Blindosbarra - alimentazione di testata per sbarre da 500 A - 4P Al		cad	402,09
	06	06.P03.C07.040		Blindosbarra - alimentazione di testata per sbarre da 630 A - 4P Al		cad	524,91
	06	06.P03.C07.045		Blindosbarra - alimentazione di testata per sbarre da 800 A - 4P Al		cad	534,83
	06	06.P03.C08		Testata di alimentazione destra o sinistra con interruttore di manovra (sezionatore).
	06	06.P03.C08.005		Blindo - aliment. di testata con inter. per sbarre da 63 A - 4P Al		cad	€ 1.033,10
	06	06.P03.C08.010		Blindo - aliment. di testata con inter. per sbarre da 100 A-4P Al		cad	958,20
	06	06.P03.C08.015		Blindo - aliment. di testata con inter. per sbarre da 160 A-4P Al		cad	€ 1.197,56
	06	06.P03.C08.020		Blindo - aliment. di testata con inter. per sbarre da 250 A-4P Al		cad	€ 1.249,88
	06	06.P03.C08.025		Blindo - aliment. di testata con inter. per sbarre da 315 A-4P Al		cad	€ 1.242,88
	06	06.P03.C08.030		Blindo - aliment. di testata con inter. per sbarre da 400 A-4P Al		cad	€ 1.850,94
	06	06.P03.C08.035		Blindo - aliment. di testata con inter. per sbarre da 500 A-4P Al		cad	€ 1.979,15
	06	06.P03.C08.040		Blindo - aliment. di testata con inter. per sbarre da 630 A-4P Al		cad	€ 2.189,70
	06	06.P03.C08.045		Blindo - aliment. di testata con inter. per sbarre da 800 A - 4P Al		cad	€ 2.922,69
	06	06.P03.C09		Gruppo di alimentazione intermedia.
	06	06.P03.C09.005		Blindosbarra - aliment. intermedia per sbarre da 63 A - 4P Al		cad	104,16
	06	06.P03.C09.010		Blindosbarra - aliment. intermedia per sbarre da 100 A - 4P Al		cad	176,95
	06	06.P03.C09.015		Blindosbarra - aliment. intermedia per sbarre da 160 A - 4P Al		cad	277,49
	06	06.P03.C09.020		Blindosbarra - aliment. intermedia per sbarre da 250 A - 4P Al		cad	278,81
	06	06.P03.C09.025		Blindosbarra - aliment. intermedia per sbarre da 315 A - 4P Al		cad	289,94
	06	06.P03.C09.030		Blindosbarra - aliment. intermedia per sbarre da 400 A - 4P Al		cad	291,92
	06	06.P03.C09.035		Blindosbarra - aliment. intermedia per sbarre da 500 A - 4P Al		cad	376,13
	06	06.P03.C09.040		Blindosbarra - aliment. intermedia per sbarre da 630 A - 4P Al		cad	435,15
	06	06.P03.C09.045		Blindosbarra - aliment. intermedia per sbarre da 800 A - 4P Al		cad	435,15
	06	06.P03.C10		Fornitura o posa di alimentazione da quadro o trasformatore.
	06	06.P03.C10.005		Blindosbarra - aliment. da quadro per sbarre da 160 A - 4P Al		cad	185,47
	06	06.P03.C10.010		Blindosbarra - aliment. da quadro per sbarre da 250 A - 4P Al		cad	189,43
	06	06.P03.C10.015		Blindosbarra - aliment. da quadro per sbarre da 315 A - 4P Al		cad	197,25
	06	06.P03.C10.020		Blindosbarra - aliment. da quadro per sbarre da 400 A - 4P Al		cad	271,34
	06	06.P03.C10.025		Blindosbarra - aliment.da quadro per sbarre da 500 A - 4P Al		cad	304,84
	06	06.P03.C10.030		Blindosbarra - aliment. da quadro per sbarre da 630 A - 4P Al		cad	401,26
	06	06.P03.C10.035		Blindosbarra - aliment. da quadro per sbarre da 800 A - 4P Al		cad	408,19
	06	06.P03.C11		Sezionatore di linea.
	06	06.P03.C11.005		Blindosbarra - sezionatore di linea per sbarre da 63 A-4P Al		cad	€ 1.422,17
	06	06.P03.C11.010		Blindosbarra - sezionatore di linea per sbarre da 100 A-4P Al		cad	€ 1.109,04
	06	06.P03.C11.015		Blindosbarra - sezionatore di linea per sbarre da 160A-4P Al		cad	€ 1.332,43
	06	06.P03.C11.020		Blindosbarra - sezionatore di linea per sbarre da 250 -4P Al		cad	€ 1.569,03
	06	06.P03.C11.025		Blindosbarra - sezionatore di linea per sbarre da 315-4P Al		cad	€ 1.850,92
	06	06.P03.C11.030		Blindosbarra - sezionatore di linea per sbarre da 400A-4P Al		cad	€ 1.855,14
	06	06.P03.C11.035		Blindosbarra - sezionatore di linea per sbarre da 500A-4P Al		cad	€ 2.036,05
	06	06.P03.C11.040		Blindosbarra - sezionatore di linea per sbarre da 630A-4P Al		cad	€ 2.459,42
	06	06.P03.C11.045		Blindosbarra - sezionatore di linea per sbarre da 800A-4P Al		cad	€ 3.009,31
	06	06.P03.D		Cassette di derivazione per blindosbarre di potenza, con conduttori in rame elettrolitico o in lega di alluminio, per tensione nominale fino a 400V, grado di protezione non inferiore a IP 55, conduttore di protezione realizzato dall'involucro o dedicato.
	06	06.P03.D01		Cassetta di derivazione in materiale termoplastico senza dispositivo di sezionamento con base portafusibile o contenitore con guida DIN per apparecchiature modulari.
	06	06.P03.D01.005		Blindo-casetta derivazione con portafus.o guida DIN =16A - 4P		cad	35,77
	06	06.P03.D01.010		Blindo-casetta derivazione con portafus.o guida DIN =32A - 4P		cad	51,56
	06	06.P03.D02		Cassetta di derivazione in materiale termoplastico senza dispositivo di sezionamento con base portafusibile o contenitore con guida DIN per apparecchiature modulari e presa tipo CEE.
	06	06.P03.D02.005		Blindo-casetta derivazione con portafus.e presa CEE <=32A-4P		cad	137,87
	06	06.P03.D03		Cassetta di derivazione in materiale termoplastico senza dispositivo di sezionamento con contenitore per guida DIN e interruttore magnetotermico modulare.
	06	06.P03.D03.005		Blindo-casetta di derivazione interr.MT modulare <= 16A - 4P		cad	178,54
	06	06.P03.D03.010		Blindo-casetta di derivazione interr.MT modulare <= 32A - 4P		cad	233,10
	06	06.P03.D04		Cassetta di derivazione in materiale termoplasico con dispositivo di sezionamento sul coperchio, base portafusibile o contenitore con guida DIN per apparecchi modulari.
	06	06.P03.D04.005		Blindo - cassetta di deriv.con sezion. fusibile/guida DIN 32 A - 4P		cad	64,99
	06	06.P03.D04.010		Blindo - cassetta di deriv.con sezion. fusibile/guida DIN 63 A - 4P		cad	115,39
	06	06.P03.D04.015		Blindo - cassetta di deriv.con sezion. fusibile/guida DIN 125 A - 4P		cad	137,19
	06	06.P03.D04.020		Blindo - cassetta di deriv.con sezion. fusibile/guida DIN 160 A - 4P		cad	215,60
	06	06.P03.D04.025		Blindo - cassetta di deriv.con sezion. fusibile/guida DIN 250 A - 4P		cad	415,86
	06	06.P03.D04.030		Blindo - cassetta di deriv.con sezion. fusibile/guida DIN 400 A - 4P		cad	537,21
	06	06.P03.D05		Cassetta di derivazione in metallo con dispositivo di sezionamento sul coperchio, base portafusibile o contenitore con guida DIN per apparecchi modulari.
	06	06.P03.D05.005		Blindo - cassetta di deriv. metallo con portafusibile 63 A - 4P		cad	371,97
	06	06.P03.D05.010		Blindo - cassetta di deriv. metallo con portafusibile 125 A - 4P		cad	289,61
	06	06.P03.D05.015		Blindo - cassetta di deriv. metallo con portafusibile 160 A - 4P		cad	347,30
	06	06.P03.D05.020		Blindo - cassetta di deriv. metallo con portafusibile 250 A - 4P		cad	617,00
	06	06.P03.D05.025		Blindo - cassetta di deriv. metallo con portafusibile 400 A - 4P		cad	856,03
	06	06.P03.D06		Cassetta di derivazione in metallo con dispositivo di sezionamento sul coperchio e interruttore di manovra (sezionatore).
	06	06.P03.D06.005		Blindo - cassetta di deriv. metallo con sezion. 63 A - 4P		cad	723,11
	06	06.P03.D06.010		Blindo - cassetta di deriv. metallo con sezion. 125 A - 4P		cad	819,32
	06	06.P03.D06.015		Blindo - cassetta di deriv. metallo con sezion. 160 A - 4P		cad	907,60
	06	06.P03.D06.020		Blindo - cassetta di deriv. metallo con sezion. 250 A - 4P		cad	€ 1.038,53
	06	06.P03.D06.025		Blindo - cassetta di deriv. metallo con sezion. 400 A - 4P		cad	€ 1.179,40
	06	06.P03.D06.030		Blindo - cassetta di deriv. metallo con sezion. 630 A - 4P		cad	€ 1.605,90
	06	06.P03.D07		Cassetta di derivazione in metallo con dispositivo di sezionamento sul coperchio e contenitore vuoto.
	06	06.P03.D07.005		Blindo - cassetta di deriv. metallo vuota 63 A - 4P		cad	311,45
	06	06.P03.D07.010		Blindo - cassetta di deriv. metallo vuota 125 A - 4P		cad	323,36
	06	06.P03.D07.015		Blindo - cassetta di deriv. metallo vuota 160 A - 4P		cad	252,08
	06	06.P03.D07.020		Blindo - cassetta di deriv. metallo vuota 250 A - 4P		cad	397,17
	06	06.P03.D07.025		Blindo - cassetta di deriv. metallo vuota 400 A - 4P		cad	464,22
	06	06.P03.D07.030		Blindo - cassetta di deriv. metallo vuota 630 A - 4P		cad	657,64
	06	06.P03.E		Blindosbarre per alimentazione di utenze in movimento (es. carroponte) con 5 conduttori in rame ( 3F+N+P) per tensione nominale fino a 400V, grado di protezione IP 20.
	06	06.P03.E01		Elementi rettilinei per blindosbarre.
	06	06.P03.E01.005		Blindosbarra - elemento rettilineo da 63A - 5P Cu		m	46,30
	06	06.P03.E01.010		Blindosbarra - elemento rettilineo da 70 A - 5P Cu		m	50,91
	06	06.P03.E01.015		Blindosbarra - elemento rettilineo da 110 A - 5P Cu		m	58,82
	06	06.P03.E01.020		Blindosbarra - elemento rettilineo da 150 A - 5P Cu		m	62,79
	06	06.P03.E01.025		Blindosbarra - elemento rettilineo da 250 A - 5P Cu		m	119,72
	06	06.P03.E02		Elementi rettilinei per blindosbarre con dispositivo per inerimento carrello.
	06	06.P03.E02.005		Blindosbarra - elem.rettilineo per carrello da 70/110 A - 5P Cu		m	79,65
	06	06.P03.E02.010		Blindosbarra - elem.rettilineo per carrello da 150 A - 5P Cu		m	82,63
	06	06.P03.E02.015		Blindosbarra - elem.rettilineo per carrello da 250 A - 5P Cu		m	197,09
	06	06.P03.E03		Elementi rettilinei per blindosbarre con giunto di dilatazione.
	06	06.P03.E03.005		Blindosbarra - elem.rettilineo dilat termico da 70/110 A - 5P Cu		m	202,05
	06	06.P03.E03.010		Blindosbarra - elem.rettilineo dilatazione termina da 150 A - 5P Cu		m	217,53
	06	06.P03.E03.015		Blindosbarra - elem.rettilineo dilatazione termica da 250 A - 5P Cu		m	263,86
	06	06.P03.E04		Elemento curvo per blindosbarre.
	06	06.P03.E04.005		Blindosbarra - elem.curvo da 70/110 A - 5P Cu		m	380,91
	06	06.P03.E04.010		Blindosbarra - elem.curvo 150 A - 5P Cu		m	396,77
	06	06.P03.E05		Testata di chiusura.
	06	06.P03.E05.005		Blindosbarra - testata di estremità per sbarre fino a 150 A - 5P Cu		cad	22,32
	06	06.P03.E05.010		Blindosbarra - testata di estremità per sbarre da 250 A - 5P Cu		cad	28,77
	06	06.P03.E06		Carrello presa scorrevole.
	06	06.P03.E06.005		Carrello scorrevole di derivazione 25A - 5P		cad	85,60
	06	06.P03.E06.010		Carrello scorrevole di derivazione 40A - 5P		cad	148,79
	06	06.P03.E06.015		Carrello scorrevole di derivazione 80A - 5P		cad	289,64
	06	06.P03.E07		Gruppo di alimentazione di testata o intermedia.
	06	06.P03.E07.005		Alimentazione di testata o intermedia per sbarre fino a 150 A - 5P Cu		cad	80,85
	06	06.P03.E07.010		Alimentazione di testata o intermedia per sbarre da 250 A - 5P Cu		cad	249,96
	06	06.P03.E08		Elemento di congiunzione elettrica e meccanica per blindosbarre.
	06	06.P03.E08.005		Elemento di congiunzione per sbarre fino a 150 A 5P		cad	12,71
	06	06.P03.E08.010		Elemento di congiunzione per sbarre da 250 A 5P		cad	54,96
	06	06.P04		CAVI ENERGIA PER MEDIA TENSIONE
	06	06.P04.A		Cavi Isolati In Gomma G5, U0/7 = 18/30 Kv Isolante In Gomma Etilenpropilenica; Guaina In Resina, Conduttore In Corda Di Rame Stagnato Conformi Norme Cei 20-13
	06	06.P04.A01		Cavi UNIpolari RG7H1OR 18/30 conduttore in rame stagnato e schermo concentrico in fili di rame
	06	06.P04.A01.005		cavo 30 kV rg7h1r/40, sezione 1 x 35 mm²		m	13,87
	06	06.P04.A01.010		cavo 30 kV rg7h1r/40, sezione 1 x 50 mm²		m	15,30
	06	06.P04.A01.015		cavo 30 kV rg7h1r/40, sezione 1 x 95 mm²		m	20,16
	06	06.P04.A02		Cavi tripolari RG7H1OR 18/30 kV conduttore in rame stagnato schermo concentrico in fili di rame
	06	06.P04.A02.005		cavo 30 kV rg7h1or/40, sezione 3 x 35 mm²		m	41,25
	06	06.P04.A02.010		cavo 30 kV rg7h1or/40, sezione 3 x 50 mm²		m	46,11
	06	06.P04.A02.015		cavo 30 kV rg7h1or/40, sezione 3 x 95 mm²		m	62,72
	06	06.P04.A03		Cavi tripolari RG7H1OZR 18/30 kV conduttore in rame stagnato schermo concentrico in fili di rame armatura con lamine di acciaio
	06	06.P04.A03.005		cavo 30 kV rg7h1ozr/40, sezione 3 x 35 mm²		m	52,66
	06	06.P04.A03.010		cavo 30 kV rg7h1ozr/40, sezione 3 x 50 mm²		m	58,33
	06	06.P04.A03.015		cavo 30 kV rg7h1ozr/40, sezione 3 x 95 mm²		m	78,01
	06	06.P04.B		Cavi Isolati In Gomma G5, U0/7 = 12/20 Kv Isolante In Gomma Etilenpropilenica; Guaina In Resina ; Conduttore In Corda Di Rame Stagnato Conformi Norme Cei 20/13
	06	06.P04.B01		Cavi UNIpolari RG7H1OR 12/20 kv conduttore in rame stagnato schermo concentrico in fili di rame
	06	06.P04.B01.005		cavo 20 kV rg7h1r/32, sezione 1 x 16 mm²		m	10,26
	06	06.P04.B01.010		cavo 20 kV rg7h1r/32, sezione 1 x 25 mm²		m	11,26
	06	06.P04.B01.015		cavo 20 kV rg7h1r/32, sezione 1 x 50 mm²		m	13,99
	06	06.P04.B01.020		cavo 20 kV rg7h1r/32, sezione 1 x 95 mm²		m	18,96
	06	06.P04.B02		Cavi tripolari RG7H1OR 12/20 kV conduttore in rame stagnato schermo concentrico in fili di rame
	06	06.P04.B02.005		cavo 20 kV rg7h1or/32, sezione 3 x 16 mm²		m	29,54
	06	06.P04.B02.010		cavo 20 kV rg7h1or/32, sezione 3 x 25 mm²		m	33,44
	06	06.P04.B02.015		cavo 20 kV rg7h1or/32, sezione 3 x 50 mm²		m	41,75
	06	06.P04.B02.020		cavo 20 kV rg7h1or/32, sezione 3 x 95 mm²		m	54,78
	06	06.P04.B03		Cavi tripolari RG7H1OZR12/20 kV conduttore in rame stagnato schermo concentrico in fili di rame armatura con lamine di acciaio
	06	06.P04.B03.005		cavo 20 kV rg7h1ozr/32, sezione 3 x 16 mm²		m	39,24
	06	06.P04.B03.010		cavo 20 kV rg7h1ozr/32, sezione 3 x 25 mm²		m	43,87
	06	06.P04.B03.015		cavo 20 kV rg7h1ozr/32, sezione 3 x 50 mm²		m	52,87
	06	06.P04.B03.020		cavo 20 kV rg7h1ozr/32, sezione 3 x 95 mm²		m	68,17
	06	06.P04.C		Cavi Isolati In Gomma G7, U0/U = 6/10 Kv ; Isolante In Gomma Etilenpropilenica; Guaina In Resina; Conduttore In Corda Di Rame Stagnato Conformi Norme Cei 20-13
	06	06.P04.C01		Cavi UNIpolari RG7H1OR 6/10 kV conduttore in rame stagnato schermo concentrico in fili di rame
	06	06.P04.C01.005		cavo 10 kV rg7h1r/17, sezione 1 x 16 mm²		m	7,04
	06	06.P04.C01.010		cavo 10 kV rg7h1r/17, sezione 1 x 25 mm²		m	8,03
	06	06.P04.C01.015		cavo 10 kV rg7h1r/17, sezione 1 x 50 mm²		m	10,26
	06	06.P04.C01.020		cavo 10 kV rg7h1r/17, sezione 1 x 95 mm²		m	15,30
	06	06.P04.C02		Cavi tripolari RG7H1OR 6/10 kV conduttore in rame stagnato schermo concentrico in fili di rame
	06	06.P04.C02.005		cavo 10 kV rg7h1or/17, sezione 3 x 16 mm²		m	19,32
	06	06.P04.C02.010		cavo 10 kV rg7h1or/17, sezione 3 x 25 mm²		m	23,01
	06	06.P04.C02.015		cavo 10 kV rg7h1or/17, sezione 3 x 50 mm²		m	30,82
	06	06.P04.C02.020		cavo 10 kV rg7h1or/17, sezione 3 x 95 mm²		m	45,05
	06	06.P04.C03		Cavi tripolari RG7H1OZR 6/10 kV conduttore in rame stagnato schermo concentrico in fili di rame armatura con lamine di acciaio
	06	06.P04.C03.005		cavo 10 kV rg7h1ozr/17, sezione 3 x 16 mm²		m	25,84
	06	06.P04.C03.010		cavo 10 kV rg7h1ozr/17, sezione 3 x 25 mm²		m	30,47
	06	06.P04.C03.015		cavo 10 kV rg7h1ozr/17, sezione 3 x 50 mm²		m	38,90
	06	06.P04.C03.020		cavo 10 kV rg7h1ozr/17, sezione 3 x 95 mm²		m	54,78
	06	06.P04.D		Accessori Per Cavi M.T.
	06	06.P04.D01		Terminazioni e giunzioni autorestringenti ed a resina iniettata per cavi m.t.
	06	06.P04.D01.005		terminazioni 1p autor. v.n. 30 kV, s. 25/ 50 mm²		cad	102,08
	06	06.P04.D01.010		terminazioni 1p autor. v.n. 30 kV, s. 95/150 mm²		cad	124,49
	06	06.P04.D01.015		terminazioni 1p autor. v.n. 20 kV, s. 25/ 50 mm²		cad	64,50
	06	06.P04.D01.020		terminazioni 1p autor. v.n. 20 kV, s. 95/150 mm²		cad	82,63
	06	06.P04.D01.025		terminazioni 1p autor. v.n. 15 kV, s. 25/150 mm²		cad	78,96
	06	06.P04.D01.030		giunzione 1p resina in. v.n.30 kV, s. 25/150 mm²		cad	302,34
	06	06.P04.D01.035		giunzione 1p resina in. v.n.20 kV, s. 25/ 95 mm²		cad	163,61
	06	06.P04.D01.040		giunzione 1p resina in. v.n.15 kV, s. 25/ 95 mm²		cad	138,72
	06	06.P04.D01.045		giunzione 3p resina in. v.n.20 kV, s. 25/ 50 mm²		cad	432,74
	06	06.P04.D01.050		giunzione 3p resina in. v.n.20 kV, s. 70/ 95 mm²		cad	480,17
	06	06.P04.D01.055		giunzione 3p resina in. v.n.15 kV, s. 25/ 50 mm²		cad	330,77
	06	06.P04.D01.060		giunzione 3p resina in. v.n.15 kV, s. 70/ 95 mm²		cad	388,88
	06	06.P04.D01.065		capocorda per cavo mt sez. fino a 50 mm²		cad	2,39
	06	06.P04.D01.070		capocorda per cavo mt sez. da 50 a 95 mm²		cad	5,63
	06	06.P05		APPARECCHIATURE DI COMANDO E PROTEZIONE E QUADRI M.T
	06	06.P05.A		Interruttori m.t. in olio ridotto caratteristiche elettriche: tensioni nominali 12, 24, 36 kV; correnti nominali 400-2500 A; poli 3; esecuzione fissa per interno.
	06	06.P05.A01		Potere di interruzione: da 250 mva (12.5 kA) a 750 mva (40 kA)
	06	06.P05.A01.005		interr. olio, vn=12kV, 3p, pi=250 mva, in= 400 A		cad	€ 2.298,40
	06	06.P05.A01.010		interr. olio, vn=12kV, 3p, pi=250 mva, in= 630 A		cad	€ 2.330,64
	06	06.P05.A01.015		interr. olio, vn=12kV, 3p, pi=350 mva, in= 630 A		cad	€ 3.105,43
	06	06.P05.A01.020		interr. olio, vn=12kV, 3p, pi=350 mva, in= 800 A		cad	€ 3.290,56
	06	06.P05.A01.025		interr. olio, vn=12kV, 3p, pi=350 mva, in=1250 A		cad	€ 4.435,60
	06	06.P05.A01.030		interr. olio, vn=12kV, 3p, pi=500 mva, in= 630 A		cad	€ 3.648,32
	06	06.P05.A01.035		interr. olio, vn=12kV, 3p, pi=500 mva, in= 800 A		cad	€ 3.814,71
	06	06.P05.A01.040		interr. olio, vn=12kV, 3p, pi=500 mva, in=1250 A		cad	€ 4.958,72
	06	06.P05.A01.045		interr. olio, vn=12kV, 3p, pi=500 mva, in=1600 A		cad	€ 5.793,83
	06	06.P05.A01.050		interr. olio, vn=12kV, 3p, pi=750 mva, in=1250 A		cad	€ 6.428,24
	06	06.P05.A01.055		interr. olio, vn=12kV, 3p, pi=750 mva, in=1600 A		cad	€ 6.955,52
	06	06.P05.A01.060		interr. olio, vn=12kV, 3p, pi=750 mva, in=2000 A		cad	€ 11.588,72
	06	06.P05.A02		Potere di interruzione: da 250 mva (6.3 kA) a 750 mva (18 kA)
	06	06.P05.A02.005		interr. olio, vn=24kV, 3p, pi=250 mva, in= 630 A		cad	€ 2.562,56
	06	06.P05.A02.010		interr. olio, vn=24kV, 3p, pi=350 mva, in= 400 A		cad	€ 3.105,43
	06	06.P05.A02.015		interr. olio, vn=24kV, 3p, pi=350 mva, in= 630 A		cad	€ 3.290,56
	06	06.P05.A02.020		interr. olio, vn=24kV, 3p, pi=350 mva, in= 800 A		cad	€ 3.469,43
	06	06.P05.A02.025		interr. olio, vn=24kV, 3p, pi=500 mva, in= 630 A		cad	€ 3.840,72
	06	06.P05.A02.030		interr. olio, vn=24kV, 3p, pi=500 mva, in= 800 A		cad	€ 3.992,57
	06	06.P05.A02.035		interr. olio, vn=24kV, 3p, pi=500 mva, in=1250 A		cad	€ 5.138,64
	06	06.P05.A02.040		interr. olio, vn=24kV, 3p, pi=500 mva, in=1600 A		cad	€ 5.977,93
	06	06.P05.A02.045		interr. olio, vn=24kV, 3p, pi=750 mva, in=1250 A		cad	€ 6.302,40
	06	06.P05.A02.050		interr. olio, vn=24kV, 3p, pi=750 mva, in=1600 A		cad	€ 7.152,09
	06	06.P05.A02.055		interr. olio, vn=24kV, 3p, pi=750 mva, in=2000 A		cad	€ 11.719,76
	06	06.P05.A02.060		interr. olio, vn=24kV, 3p, pi=750 mva, in=2500 A		cad	€ 13.966,16
	06	06.P05.A03		Potere di interruzione: da 500 mva (8 kA) a 1500 mva (25 kA)
	06	06.P05.A03.005		interr. olio, vn=36kV, 3p, pi=500 mva, in= 800 A		cad	€ 5.124,09
	06	06.P05.A03.010		interr. olio, vn=36kV, 3p, pi=500 mva, in=1250 A		cad	€ 6.296,16
	06	06.P05.A03.015		interr. olio, vn=36kV, 3p, pi=500 mva, in=1600 A		cad	€ 7.152,09
	06	06.P05.A03.020		interr. olio, vn=36kV, 3p, pi=750 mva, in= 800 A		cad	€ 6.620,64
	06	06.P05.A03.025		interr. olio, vn=36kV, 3p, pi=750 mva, in=1250 A		cad	€ 7.813,52
	06	06.P05.A03.030		interr. olio, vn=36kV, 3p, pi=750 mva, in=1600 A		cad	€ 8.607,04
	06	06.P05.A03.035		interr. olio, vn=36kV, 3p, pi=1000 mva,in=1250 A		cad	€ 8.607,04
	06	06.P05.A03.040		interr. olio, vn=36kV, 3p, pi=1000 mva,in=1600 A		cad	€ 9.403,68
	06	06.P05.A03.045		interr. olio, vn=36kV, 3p, pi=1500 mva,in=1600 A		cad	€ 10.189,92
	06	06.P05.A04		Riferiti agli interruttori per m.t. in olio ridotto descritti nei precedenti subarticoli.
	06	06.P05.A04.005		relè massima corr., ritardatore fluidodinamico		cad	122,72
	06	06.P05.A04.010		relè massima corr., ritardatore orologeria		cad	177,84
	06	06.P05.A04.015		blocco a chiave		cad	72,90
	06	06.P05.A04.020		comando elettrico (motore + ba + bc + aux.)		cad	827,84
	06	06.P05.A04.025		contatti ausiliari (1 Na + 1 nc)		cad	19,14
	06	06.P05.A04.030		bobiNa di apertura con contatto		cad	72,90
	06	06.P05.A04.035		carrello di sostegno		cad	183,04
	06	06.P05.A04.040		relè minima tensione instantaneo		cad	72,90
	06	06.P05.A04.045		relè minima tensione ritardato		cad	141,44
	06	06.P05.A04.050		contamanovre		cad	42,74
	06	06.P05.A04.055		accessori per rele fir, tibb, altri 2 poli		cad	86,53
	06	06.P05.A04.060		accessori per rele fir, tibb, altri 3 poli		cad	119,60
	06	06.P05.B		Interruttori m.t. in sf6. caratteristiche elettriche: tensioni nominali 12, 24, 36 kV; correnti nominali 630-3000 A; poli 3; esecuzione fissa per interno.
	06	06.P05.B01		Potere di interruzione: da 250 mva (12.5 kA) a 850 mva (40 kA)
	06	06.P05.B01.005		interr. sf6, vn=12kV, 3p, pi=250 mva, in= 630 A		cad	€ 5.660,72
	06	06.P05.B01.010		interr. sf6, vn=12kV, 3p, pi=250 mva, in= 800/1250 A		cad	€ 6.223,36
	06	06.P05.B01.015		interr. sf6, vn=12kV, 3p, pi=250 mva, in=1600 A		cad	€ 7.152,09
	06	06.P05.B01.020		interr. sf6, vn=12kV, 3p, pi=350 mva, in= 630 A		cad	€ 6.097,52
	06	06.P05.B01.025		interr. sf6, vn=12kV, 3p, pi=350 mva, in= 800/1250 A		cad	€ 6.574,89
	06	06.P05.B01.030		interr. sf6, vn=12kV, 3p, pi=350 mva, in=1600 A		cad	€ 7.479,68
	06	06.P05.B01.035		interr. sf6, vn=12kV, 3p, pi=500 mva, in= 630 A		cad	€ 7.283,12
	06	06.P05.B01.040		interr. sf6, vn=12kV, 3p, pi=500 mva, in= 800/1250 A		cad	€ 7.879,04
	06	06.P05.B01.045		interr. sf6, vn=12kV, 3p, pi=500 mva, in=1600 A		cad	€ 8.800,47
	06	06.P05.B01.050		interr. sf6, vn=12kV, 3p, pi=500 mva, in=2500 A		cad	€ 10.058,87
	06	06.P05.B01.055		interr. sf6, vn=12kV, 3p, pi=600 mva, in= 800/1250 A		cad	€ 9.141,61
	06	06.P05.B01.060		interr. sf6, vn=12kV, 3p, pi=600 mva, in=1600 A		cad	€ 10.058,87
	06	06.P05.B01.065		interr. sf6, vn=12kV, 3p, pi=600 mva, in=2500 A		cad	€ 11.448,32
	06	06.P05.B01.070		interr. sf6, vn=12kV, 3p, pi=600 mva, in=3150 A		cad	€ 12.777,45
	06	06.P05.B01.075		interr. sf6, vn=12kV, 3p, pi=850 mva, in= 800/1250 A		cad	€ 11.850,80
	06	06.P05.B01.080		interr. sf6, vn=12kV, 3p, pi=850 mva, in=1600 A		cad	€ 12.777,45
	06	06.P05.B01.085		interr. sf6, vn=12kV, 3p, pi=850 mva, in=2500 A		cad	€ 14.166,88
	06	06.P05.B01.090		interr. sf6, vn=12kV, 3p, pi=850 mva, in=3150 A		cad	€ 14.236,56
	06	06.P05.B02		Potere di interruzione: da 500 mva (12.5 kA) a 1000 mva (25 kA)
	06	06.P05.B02.005		interr. sf6, vn=24kV, 3p, pi=500 mva, in= 630 A		cad	€ 6.686,16
	06	06.P05.B02.010		interr. sf6, vn=24kV, 3p, pi=500 mva, in= 800/1250 A		cad	€ 7.217,61
	06	06.P05.B02.015		interr. sf6, vn=24kV, 3p, pi=500 mva, in=1600 A		cad	€ 8.141,11
	06	06.P05.B02.020		interr. sf6, vn=24kV, 3p, pi=650 mva, in= 630 A		cad	€ 7.348,64
	06	06.P05.B02.025		interr. sf6, vn=24kV, 3p, pi=650 mva, in= 800/1250 A		cad	€ 7.813,52
	06	06.P05.B02.030		interr. sf6, vn=24kV, 3p, pi=650 mva, in=1600 A		cad	€ 8.738,08
	06	06.P05.B02.035		interr. sf6, vn=24kV, 3p, pi=800 mva, in= 630 A		cad	€ 7.348,64
	06	06.P05.B02.040		interr. sf6, vn=24kV, 3p, pi=800 mva, in= 800/1250 A		cad	€ 7.813,52
	06	06.P05.B02.045		interr. sf6, vn=24kV, 3p, pi=800 mva, in=1600 A		cad	€ 8.738,08
	06	06.P05.B02.050		interr. sf6, vn=24kV, 3p, pi=1000 mva, in=800/1250 A		cad	€ 10.854,48
	06	06.P05.B02.055		interr. sf6, vn=24kV, 3p, pi=1000 mva, in=1600 A		cad	€ 11.789,45
	06	06.P05.B02.060		interr. sf6, vn=24kV, 3p, pi=1000 mva, in=2500 A		cad	€ 13.371,27
	06	06.P05.B03		Potere di interruzione: da 750 mva (12.5 kA) a 1500 mva (25 kA)
	06	06.P05.B03.005		interr. sf6 ,vn=36kV, 3p, pi= 750 mva, in= 800/1250 A		cad	€ 8.141,11
	06	06.P05.B03.010		interr. sf6 ,vn=36kV, 3p, pi= 750 mva, in=1600 A		cad	€ 9.071,92
	06	06.P05.B03.015		interr. sf6 ,vn=36kV, 3p, pi=1000 mva, in= 800/1250 A		cad	€ 9.334,00
	06	06.P05.B03.020		interr. sf6 ,vn=36kV, 3p, pi=1000 mva, in=1600 A		cad	€ 10.268,96
	06	06.P05.B03.025		interr. sf6 ,vn=36kV, 3p, pi=1250 mva, in= 800/1250 A		cad	€ 12.384,32
	06	06.P05.B03.030		interr. sf6 ,vn=36kV, 3p, pi=1250 mva, in=1600 A		cad	€ 13.309,92
	06	06.P05.B03.035		interr. sf6 ,vn=36kV, 3p, pi=1500 mva, in= 800/1250 A		cad	€ 14.629,67
	06	06.P05.B03.040		interr. sf6 ,vn=36kV, 3p, pi=1500 mva, in=1600 A		cad	€ 15.564,64
	06	06.P05.B03.045		interr. sf6 ,vn=36kV, 3p, pi=1500 mva, in=2500 A		cad	€ 17.741,36
	06	06.P05.B03.050		interr. sf6 ,vn=36kV, 3p, pi=1500 mva, in=3000 A		cad	€ 18.868,72
	06	06.P05.B04		Riferiti agli interruttori per m.t. in sf6 descritti nei precedenti subarticoli.
	06	06.P05.B04.005		blocco a chiave		cad	72,90
	06	06.P05.B04.010		contatti ausiliari (1 Na + 1 nc)		cad	19,14
	06	06.P05.B04.015		bobiNa di apertura con contatto		cad	72,90
	06	06.P05.B04.020		comando elettrico (motore + ba + bc + aux.)		cad	762,32
	06	06.P05.B04.025		relè minima tensione		cad	72,90
	06	06.P05.B04.030		relè minima tensione ritardatore meccanico		cad	141,44
	06	06.P05.B04.035		contamanovre		cad	42,74
	06	06.P05.B04.040		complesso tre pressostati, per interr.in sf6		cad	387,92
	06	06.P05.B04.045		carrello di sostegno		cad	235,04
	06	06.P05.C		Interruttori m.t. di manovra-sezionatori a scorrimento rettilineo in esecuzione da quadrov n. 12 - 24 kV; i n. 400 - 630; i brev. 12.5 kA potere di chiusura 31.5 kA; potere di interruzione da 400 A 630 A; poli 3; esecuzione fissa per interno. Comando manuale ad accumulo di energia segregazione metallica; sezionatore terra inf.; telaio portafusibili dispositivo apertura per scatto fusibili
	06	06.P05.C01		Interruttori di manovra-sezionatori, 12-24 kV
	06	06.P05.C01.005		sez. manovra, vn=12/24kV, 3p, pc=31.5 kA, in= 400 A		cad	€ 1.100,32
	06	06.P05.C01.010		sez. manovra, vn=12/24kV, 3p, pc=31.5 kA, in= 630 A		cad	€ 1.165,84
	06	06.P05.C02		Riferiti agli interruttori m.t. di manovra - sezionatori descritti nei precedenti articoli.
	06	06.P05.C02.005		blocco a chiave		cad	32,03
	06	06.P05.C02.010		contatti ausiliari (1 Na + 1 nc)		cad	24,44
	06	06.P05.C02.015		comando elettrico (mot.+ba+bc+aux.)		cad	762,32
	06	06.P05.C02.020		bobiNa di sgancio		cad	96,20
	06	06.P05.C02.025		gruppo derivat. cap./res. con cass. lamp. segn.		cad	224,63
	06	06.P05.C02.030		leva per manovra		cad	13,10
	06	06.P05.C02.035		coltelli di terra superiori con interblocco		cad	159,12
	06	06.P05.D		Interruttori m.t. di manovra-sezionatori scorrimento rettilineo in esecuzione da quadro V n. 12 - 24kV; i n. 400 - 630; i brev. 12.5 kA potere di chiusura 31.5 kA; potere di interruzione da 400 A 630 A; poli 3; esecuzione fissa per interno. Comando manuale ad accumulo di energia. Segregazione metallica
	06	06.P05.D01		Interruttori di manovra-sezionatori, 12 - 24 kV
	06	06.P05.D01.005		sez. manovra vn=12/24 kV, 3p, pc=31.5 kA, in= 400 A		cad	947,44
	06	06.P05.D01.010		sez. manovra vn=12/24 kV, 3p, pc=31.5 kA, in= 630 A		cad	€ 1.012,96
	06	06.P05.D02		Riferiti agli interruttori m.t. di manovra-sezionatori descritti nei precedenti articoli.
	06	06.P05.D02.005		blocco a chiave		cad	32,03
	06	06.P05.D02.010		bobiNa di sgancio in c.a.		cad	96,20
	06	06.P05.D02.015		contatti ausiliari (1 Na + 1 nc)		cad	24,44
	06	06.P05.D02.020		gruppo derivat. cap./res. con cass. lamp. segn.		cad	224,63
	06	06.P05.D02.025		comando elettrico (mot.+ba+bc+aux.)		cad	762,32
	06	06.P05.D02.030		coltelli di terra superiori con interblocco		cad	159,12
	06	06.P05.D02.035		coltelli di terra inferiori con interblocco		cad	159,12
	06	06.P05.D02.040		leva per manovra		cad	13,10
	06	06.P05.E		Interruttori m.t. di manovra-sezionatori rotativo n.24 kV; i n. 400 - 630; i brev. 12.5 kA potere di chiusura 31.5 kA; potere di interruzione da 400 a 630 a; poli 3; esecuz. fissa per interno su telaio a cassetto. comando manuale ad accumulo di energia. segregazione metallica;
	06	06.P05.E01		interruttori di manovra-sezionat.24 kV, rotativi
	06	06.P05.E01.005		sez. manovra vn=24 kV, 3p, pc=31.5 kA, in= 400 A		cad	€ 1.536,07
	06	06.P05.E01.010		sez. manovra vn=24 kV, 3p, pc=31.5 kA, in= 630 A		cad	€ 1.728,47
	06	06.P05.E02		Riferiti agli interruttori m.t. di manovra-sezionatori descritti nel precedente articolo.
	06	06.P05.E02.005		telaio portafusibili con disp. ap. scatto fus.		cad	192,40
	06	06.P05.E02.010		telaio portafusibili senza disp. ap. scatto fus.		cad	160,16
	06	06.P05.E02.015		sez. terra con aste rinvio e supporti per fus.		cad	192,40
	06	06.P05.E02.020		sez. terra completo di aste di rinvio		cad	159,12
	06	06.P05.E02.025		gruppo derivat. cap./res. con cass. lamp. segn.		cad	224,63
	06	06.P05.E02.030		blocco a chiave		cad	32,03
	06	06.P05.E02.035		bobiNa di sgancio		cad	96,20
	06	06.P05.E02.040		contatti ausiliari (1 Na + 1 nc)		cad	24,44
	06	06.P05.E02.045		comando elettrico (mot.+ba+bc+aux.)		cad	€ 1.027,52
	06	06.P05.E02.050		leva per manovra		cad	13,10
	06	06.P05.F		Interruttori m.t. di manovra-sezionatori a scorrimento rettilineo V n. 12 - 24 kV; i n. 400 - 630; i brev. 12.5 kA potere di chiusura 31.5 kA; potere di interruzione da 400 A 630 A; poli 3; esecuzione fissa per interno. montaggio a parete comando manuale ad accumulo di energia diretto e/o rinviato
	06	06.P05.F01		interruttori di manovra-sezionatori, 12 kV
	06	06.P05.F01.005		sez. man. senza c.t., vn= 12 kV, 3p, in= 400 A		cad	668,72
	06	06.P05.F01.010		sez. man. con c.t., vn= 12 kV, 3p, in= 400 A		cad	722,81
	06	06.P05.F01.015		sez. man. c/portafus., vn= 12 kV, 3p, in= 400 A		cad	735,28
	06	06.P05.F01.020		sez. man. c/portafus.e c.t.,vn=12kV,3p,in= 400 A		cad	775,84
	06	06.P05.F01.025		sez. man. senza c.t., vn= 12 kV, 3p, in= 630 A		cad	722,81
	06	06.P05.F01.030		sez. man. con c.t., vn= 12 kV, 3p, in= 630 A		cad	775,84
	06	06.P05.F01.035		sez. man. c/portafus., vn= 12 kV, 3p, in= 630 A		cad	788,33
	06	06.P05.F01.040		sez. man. c/portafus.e c.t.,vn=12kV,3p,in= 630 A		cad	827,84
	06	06.P05.F02		Interruttori di manovra-sezionatori, 24 kV
	06	06.P05.F02.005		sez. man. senza c.t., vn= 24 kV, 3p, in= 400 A		cad	702,00
	06	06.P05.F02.010		sez. man. con c.t., vn= 24 kV, 3p, in= 400 A		cad	762,32
	06	06.P05.F02.015		sez. man. c/portafus., vn= 24 kV, 3p, in= 400 A		cad	768,56
	06	06.P05.F02.020		sez. man. c/portafus.e c.t.,vn=24kV,3p,in= 400 A		cad	815,35
	06	06.P05.F02.025		sez. man. senza c.t., vn= 24 kV, 3p, in= 630 A		cad	755,04
	06	06.P05.F02.030		sez. man. con c.t., vn= 24 kV, 3p, in= 630 A		cad	815,35
	06	06.P05.F02.035		sez. man. c/portafus., vn= 24 kV, 3p, in= 630 A		cad	827,84
	06	06.P05.F02.040		sez. man. c/portafus.e c.t.,vn=24kV,3p,in= 630 A		cad	867,36
	06	06.P05.F03		Accessori per interruttori m.t. di manovra-sezionatori descritti nei precedenti articoli per comando diretto e/o rinviato
	06	06.P05.F03.005		blocco a chiave		cad	32,03
	06	06.P05.F03.010		contatti ausiliari (1 Na + 1 nc)		cad	24,44
	06	06.P05.F03.015		bobiNa di sgancio		cad	96,20
	06	06.P05.F03.020		comando elettrico (mot.+ba+bc+aux.)		cad	762,32
	06	06.P05.F03.025		prolunga con manicotto		cad	31,30
	06	06.P05.F03.030		supporto sostegno prolunga		cad	19,14
	06	06.P05.F03.035		leva di comando		cad	14,55
	06	06.P05.F03.040		manovra rinviata da parete		cad	66,35
	06	06.P05.G		Sezionatori m.t. rotativi V n. 24 kV; i n. 400 - 800; i brev. 12.5 - 20 kA; poli 3; esecuz. fissa per interno su telaio a cassetto comando manuale diretto. Segregazione metallica.
	06	06.P05.G01		Sezionatori m.t. 24 kV, rotativi
	06	06.P05.G01.005		sez. mt vn=24 kV, 3p, i breve 12.5 kA, in= 400 A		cad	€ 1.027,52
	06	06.P05.G01.010		sez. mt vn=24 kV, 3p, i breve 16 kA, in= 630 A		cad	€ 1.085,77
	06	06.P05.G01.015		sez. mt vn=24 kV, 3p, i breve 20 kA, in= 800 A		cad	€ 1.152,33
	06	06.P05.G02		Riferiti ai sezionatori m.t. descritti nel precedente articolo.
	06	06.P05.G02.005		telaio portafusibili senza dispositivo di ap.		cad	160,16
	06	06.P05.G02.010		sez. terra completo di aste di rinvio		cad	159,12
	06	06.P05.G02.015		gruppo derivat. cap./res. con cass. lamp. segn.		cad	224,63
	06	06.P05.G02.020		blocco a chiave		cad	32,03
	06	06.P05.G02.025		contatti ausiliari (1 Na + 1 nc)		cad	24,44
	06	06.P05.G02.030		leva per manovra		cad	13,10
	06	06.P05.H		Sezionatori m.t. a cerniera caratteristiche elettriche: tensioni nominali 12, 24, 36 kV; correnti nominali 400 - 1500 A; poli 3; esecuzione fissa per interno. Montaggio a parete comando di sgancio tramite fioretto.
	06	06.P05.H01		sezionatori 12 kV
	06	06.P05.H01.005		sez. m.t., con c.t., vn= 12kV, 3p, in= 400 A		cad	257,93
	06	06.P05.H01.010		sez. m.t., con c.t., vn= 12kV, 3p, in= 630 A		cad	296,41
	06	06.P05.H01.015		sez. m.t., con c.t., vn= 12kV, 3p, in=1000 A		cad	€ 1.126,32
	06	06.P05.H01.020		sez. m.t., senza c.t., vn= 12kV, 3p, in= 400 A		cad	206,97
	06	06.P05.H01.025		sez. m.t., senza c.t., vn= 12kV, 3p, in= 630 A		cad	230,88
	06	06.P05.H01.030		sez. m.t., senza c.t., vn= 12kV, 3p, in=1000 A		cad	947,44
	06	06.P05.H01.035		sez. m.t., senza c.t., vn= 12kV, 3p, in=1500 A		cad	€ 1.370,72
	06	06.P05.H01.040		sez. messa a terra, vn= 12kV, 3p, in= 300 A		cad	169,52
	06	06.P05.H01.205		sezionatore a cerniera di linea o di terra 12-24-36 kV		cad	103,90
	06	06.P05.H02		Sezionatori 24 kV
	06	06.P05.H02.005		sez. m.t., con c.t., vn= 24 kV, 3p, in= 400 A		cad	297,44
	06	06.P05.H02.010		sez. m.t., con c.t., vn= 24 kV, 3p, in= 630 A		cad	350,47
	06	06.P05.H02.015		sez. m.t., con c.t., vn= 24 kV, 3p, in=1000 A		cad	€ 1.199,12
	06	06.P05.H02.020		sez. m.t., senza c.t., vn= 24 kV, 3p, in= 400 A		cad	238,16
	06	06.P05.H02.025		sez. m.t., senza c.t., vn= 24 kV, 3p, in= 630 A		cad	270,40
	06	06.P05.H02.030		sez. m.t., senza c.t., vn= 24 kV, 3p, in=1000 A		cad	€ 1.053,51
	06	06.P05.H02.035		sez. messa a terra, vn= 24 kV, 3p, in= 300 A		cad	184,07
	06	06.P05.H03		Sezionatori 36 kV
	06	06.P05.H03.005		sez. m.t., con c.t., vn= 36 kV, 3p, in= 400 A		cad	416,00
	06	06.P05.H03.010		sez. m.t., con c.t., vn= 36 kV, 3p, in= 630 A		cad	450,32
	06	06.P05.H03.015		sez. m.t., senza c.t., vn= 36 kV, 3p, in= 400 A		cad	344,23
	06	06.P05.H03.020		sez. m.t., senza c.t., vn= 36 kV, 3p, in= 630 A		cad	380,64
	06	06.P05.H03.025		sez. messa a terra, vn= 36 kV, 3p, in= 300 A		cad	253,76
	06	06.P05.H04		Riferiti ai sezionatori m.t. descritti nei precedenti articoli per comando rinviato.
	06	06.P05.H04.005		blocco elettromeccanico		cad	143,52
	06	06.P05.H04.010		blocco meccanico a chiave		cad	110,24
	06	06.P05.H04.015		contatti ausiliari (1 Na + 1 nc)		cad	21,42
	06	06.P05.H04.020		aste di rinvio		cad	6,91
	06	06.P05.H04.025		supporto con leva doppia per rinvio		cad	35,16
	06	06.P05.H04.030		manicotto per prolungamento albero		cad	13,10
	06	06.P05.H04.035		leva di comando		cad	13,10
	06	06.P05.H04.040		com. a mano a leva asp. - semplice		cad	42,74
	06	06.P05.H04.045		com. a mano a leva asp. - doppio		cad	70,20
	06	06.P05.H04.050		interblocco per comando doppio		cad	9,96
	06	06.P05.I		Sezionatori m.t. a scorrimento rettilineo V n. 12 - 24 kV; i n. 400 - 630 A poli 3; esecuzione fissa per interno; montaggio a parete comando diretto e/o rinviato
	06	06.P05.I01		sezionatori m.t. 12 kV
	06	06.P05.I01.005		sez. senza c.t., vn= 12 kV, 3p, in= 400 A		cad	487,76
	06	06.P05.I01.010		sez. con c.t.,vn= 12 kV, 3p, in= 400 A		cad	542,88
	06	06.P05.I01.015		sez. con portafus., vn= 12 kV, 3p, in= 400 A		cad	583,44
	06	06.P05.I01.020		sez. con portafus. e c.t., vn=12 kV, 3p, in=400 A		cad	622,95
	06	06.P05.I01.025		sez. senza c.t., vn= 12 kV, 3p, in= 630 A		cad	542,88
	06	06.P05.I01.030		sez. con c.t., vn= 12 kV, 3p, in= 630 A		cad	597,99
	06	06.P05.I01.035		sez. con portafus., vn= 12 kV, 3p, in= 630 A		cad	638,55
	06	06.P05.I01.040		sez. con portafus. e c.t., vn=12 kV, 3p, in=630 A		cad	676,01
	06	06.P05.I02		Sezionatori m.t. 24 kV
	06	06.P05.I02.005		sez. senza c.t.,vn= 24 kV, 3p, in= 400 A		cad	514,80
	06	06.P05.I02.010		sez. con c.t., vn= 24 kV, 3p, in= 400 A		cad	574,08
	06	06.P05.I02.015		sez. con portafus., vn= 24 kV, 3p, in= 400 A		cad	613,59
	06	06.P05.I02.020		sez. con portafus. e c.t., vn=24 kV, 3p, in=400 A		cad	655,19
	06	06.P05.I02.025		sez. senza c.t., vn= 24 kV, 3p, in= 630 A		cad	569,92
	06	06.P05.I02.030		sez. con c.t., vn= 24 kV, 3p, in= 630 A		cad	628,17
	06	06.P05.I02.035		sez. con portafus., vn= 24 kV, 3p, in= 630 A		cad	668,72
	06	06.P05.I02.040		sez. con portafus. e c.t., vn=24 kV, 3p, in=630 A		cad	709,28
	06	06.P05.I03		Riferiti ai sezionatori m.t. descritti nei precedenti articoli per comando diretto e/o rinviato
	06	06.P05.I03.005		blocco a chiave		cad	35,16
	06	06.P05.I03.010		contatti ausiliari (1 Na + 1 nc)		cad	24,44
	06	06.P05.I03.015		prolunga con manicotto		cad	31,30
	06	06.P05.I03.020		supporto sostegno prolunga		cad	19,14
	06	06.P05.I03.025		leva di comando		cad	14,55
	06	06.P05.I03.030		manovra rinviata da parete		cad	66,35
	06	06.P05.L		Fusibili m.t. caratteristiche elettriche: tensioni nominali 12, 24, 36 kV; correnti nominali 2-160 A; potere di interruzione 20-50 A. Fusibili limitatori ad alto potere d'interruzione provvisti di indicatore di fusione e percussore
	06	06.P05.L01		Fusibili 12 kV
	06	06.P05.L01.005		fusibili m.t., vn=12 kV, pi=50 kA, in= 2 A		cad	28,18
	06	06.P05.L01.010		fusibili m.t., vn=12 kV, pi=50 kA, in= 6 A		cad	28,18
	06	06.P05.L01.015		fusibili m.t., vn=12 kV, pi=50 kA, in= 10 A		cad	28,81
	06	06.P05.L01.020		fusibili m.t., vn=12 kV, pi=50 kA, in= 16 A		cad	28,81
	06	06.P05.L01.025		fusibili m.t., vn=12 kV, pi=50 kA, in= 20 A		cad	30,78
	06	06.P05.L01.030		fusibili m.t., vn=12 kV, pi=50 kA, in= 25 A		cad	35,16
	06	06.P05.L01.035		fusibili m.t., vn=12 kV, pi=50 kA, in= 30 A		cad	40,35
	06	06.P05.L01.040		fusibili m.t., vn=12 kV, pi=50 kA, in= 40 A		cad	51,27
	06	06.P05.L01.045		fusibili m.t., vn=12 kV, pi=50 kA, in= 63 A		cad	54,40
	06	06.P05.L01.050		fusibili m.t., vn=12 kV, pi=50 kA, in= 100 A		cad	70,20
	06	06.P05.L01.055		fusibili m.t., vn=12 kV, pi=50 kA, in= 160 A		cad	76,76
	06	06.P05.L01.060		fusibili m.t., vn=24 kV, pi=25 kA, in= 2 A		cad	34,53
	06	06.P05.L01.065		fusibili m.t., vn=24 kV, pi=25 kA, in= 6 A		cad	34,53
	06	06.P05.L01.070		fusibili m.t., vn=24 kV, pi=25 kA, in= 10 A		cad	35,16
	06	06.P05.L01.075		fusibili m.t., vn=24 kV, pi=25 kA, in= 16 A		cad	36,61
	06	06.P05.L01.080		fusibili m.t., vn=24 kV, pi=25 kA, in= 20 A		cad	40,99
	06	06.P05.L01.085		fusibili m.t., vn=24 kV, pi=25 kA, in= 25 A		cad	46,07
	06	06.P05.L01.090		fusibili m.t., vn=24 kV, pi=25 kA, in= 30 A		cad	55,01
	06	06.P05.L01.095		fusibili m.t., vn=24 kV, pi=25 kA, in= 40 A		cad	61,36
	06	06.P05.L01.100		fusibili m.t., vn=24 kV, pi=25 kA, in= 63 A		cad	76,76
	06	06.P05.L01.105		fusibili m.t., vn=24 kV, pi=25 kA, in= 100 A		cad	104,10
	06	06.P05.L01.110		fusibili m.t., vn=36 kV, pi=20 kA, in= 6 A		cad	60,84
	06	06.P05.L01.115		fusibili m.t., vn=36 kV, pi=20 kA, in= 10 A		cad	60,84
	06	06.P05.L01.120		fusibili m.t., vn=36 kV, pi=20 kA, in= 16 A		cad	64,06
	06	06.P05.L01.125		fusibili m.t., vn=36 kV, pi=20 kA, in= 25 A		cad	79,97
	06	06.P05.L01.130		fusibili m.t., vn=36 kV, pi=20 kA, in= 40 A		cad	92,66
	06	06.P05.M		Portafusibili m.t. caratteristiche elettriche: tensioni nominali 12 - 24 - 36 kV esecuzione su telaio con isolatori in resina e/o porcellaNa completi di pinze portafusibile
	06	06.P05.M01		Portafusibili 12 - 24 - 36 kV
	06	06.P05.M01.005		portaf. mt, vn= 12 kV, UNIpolare		cad	67,60
	06	06.P05.M01.010		portaf. mt, vn= 12 kV, tripolare		cad	159,12
	06	06.P05.M01.015		portaf. mt, vn= 24 kV, UNIpolare		cad	79,46
	06	06.P05.M01.020		portaf. mt, vn= 24 kV, tripolare		cad	214,25
	06	06.P05.M01.025		portaf. mt, vn= 36 kV, UNIpolare		cad	96,20
	06	06.P05.M01.030		portaf. mt, vn= 36 kV, tripolare		cad	269,36
	06	06.P05.M02		Riferiti ai portafusibili nei precedenti articoli
	06	06.P05.M02.005		dispos. segn. scatto fusibile UNIpolare		cad	57,93
	06	06.P05.M02.010		dispos. segn. scatto fusibile tripolare		cad	76,76
	06	06.P05.N		Trasformatori di tensione(TV) in media tensione in resina caratteristiche elettriche: tensioni nom. di isolamento 12 - 24 - 36 kV esenti scariche parziali frequenza 50 Hz 1 avvolg.primario - 1 avvolg. secondario esecuzione per interno
	06	06.P05.N01		Trasformatori di tensione m.t. in resina i 2 poli primari
	06	06.P05.N01.005		trasf. tens. mt, 10000(12000)/100 V, 50 va, cl.0.5		cad	755,04
	06	06.P05.N01.010		trasf. tens. mt, 15000/100 V, 50 va, cl.0.5		cad	755,04
	06	06.P05.N01.015		trasf. tens. mt, 20000 (22000)/100 V, 50 va, cl.0.5		cad	808,07
	06	06.P05.N01.020		trasf. tens. mt, 30000(33000)/100 V, 50 va, cl.0.5		cad	€ 1.582,89
	06	06.P05.N02		Trasformatori di tensione m.t. in resina 1 polo primario
	06	06.P05.N02.005		trasf. tens. mt, 10000(12000)/100 V, 50 va, cl.0.5		cad	728,00
	06	06.P05.N02.010		trasf. tens. mt, 15000/100 V, 50 va, cl.0.5		cad	728,00
	06	06.P05.N02.015		trasf. tens. mt, 20000 (22000)/100 V, 50 va, cl.0.5		cad	794,56
	06	06.P05.N02.020		trasf. tens. mt, 30000(33000)/100 V, 50 va, cl.0.5		cad	€ 1.490,32
	06	06.P05.N03		Riferite ai trasformatori di tensione m.t. descritti nei precedenti articoli
	06	06.P05.N03.005		aggiunta n. 1 avv. Secondario		cad	88,31
	06	06.P05.N03.010		coprimorsetti sigillabili sul secondario		cad	14,15
	06	06.P05.O		Trasformatori di corrente m.t. in resina caratteristiche elettriche: tensioni nominali di isolamento 12 - 24 - 36 kV correnti nominali primarie 50 - 2500 A corrente nominale secondaria 5 A frequenza 50 Hz corrente nominale termica i ter.8 - 40 A 1 avvolg. primario - 1 avvolg. secondario prestazione 20 va cl. 0.5 o 10 va 5p10 esecuzione per interno
	06	06.P05.O01		Trasformatori di corrente 12 kV - i ter. 20 kA
	06	06.P05.O01.005		trasf. di corr. mt rapp. 10/5 a i.ter.= 20 kA		cad	€ 1.622,40
	06	06.P05.O01.010		trasf. di corr. mt rapp. 15/5 a i.ter.= 20 kA		cad	€ 1.185,60
	06	06.P05.O01.015		trasf. di corr. mt rapp. 30/5 a i.ter.= 20 kA		cad	748,79
	06	06.P05.O01.020		trasf. di corr. mt rapp. 50/5 a i.ter.= 20 kA		cad	689,51
	06	06.P05.O01.025		trasf. di corr. mt rapp. 100/5 a i.ter.= 20 kA		cad	524,16
	06	06.P05.O01.030		trasf. di corr. mt rapp. 150/5 a i.ter.= 20 kA		cad	503,36
	06	06.P05.O01.035		trasf. di corr. mt rapp. Da 200/5 fino a 2500 /5 a i.ter.= 20 kA		cad	482,56
	06	06.P05.O01.205		trasformatori di corrente isol. 12- 36 kV		cad	55,06
	06	06.P05.O02		Trasformatori di corrente 12 kV - i ter. 25 kA
	06	06.P05.O02.005		trasf. di corr. mt rapp. 10/5 a i.ter.= 25 kA		cad	€ 1.735,77
	06	06.P05.O02.010		trasf. di corr. mt rapp. 15/5 a i.ter.= 25 kA		cad	€ 1.735,77
	06	06.P05.O02.015		trasf. di corr. mt rapp. 30/5 a i.ter.= 25 kA		cad	€ 1.735,77
	06	06.P05.O02.020		trasf. di corr. mt rapp. 50/5 a i.ter.= 25 kA		cad	€ 1.735,77
	06	06.P05.O02.025		trasf. di corr. mt rapp. 100/5 a i.ter.= 25 kA		cad	€ 1.735,77
	06	06.P05.O02.030		trasf. di corr. mt rapp. 150/5 a i.ter.= 25 kA		cad	€ 1.735,77
	06	06.P05.O02.035		trasf. di corr. mt rapp. da 200/5 fino a 2500/5 a i.ter.= 25 kA		cad	482,56
	06	06.P05.O03		Trasformatori di corrente 12 kV - i ter. 40 kA
	06	06.P05.O03.005		trasf. di corr. mt rapp. 30/5 a i.ter.= 40 kA		cad	€ 1.185,60
	06	06.P05.O03.010		trasf. di corr. mt rapp. 50/5 a i.ter.= 40 kA		cad	835,12
	06	06.P05.O03.015		trasf. di corr. mt rapp. 100/5 a i.ter.= 40 kA		cad	658,32
	06	06.P05.O03.020		trasf. di corr. mt rapp. 150/5 a i.ter.= 40 kA		cad	570,96
	06	06.P05.O03.025		trasf. di corr. mt rapp. Da 200/5fino a 2500/5 a i.ter.= 40 kA		cad	526,24
	06	06.P05.O04		Riferite ai trasformatori di corrente m.t. 12 kV descritti nei precedenti articoli
	06	06.P05.O04.005		agg.n.1 avv.sec.15va/0.5 o 15va/5p10 (iter=20kA)		cad	233,99
	06	06.P05.O04.010		agg.n.1 avv.sec.15va/0.5 o 15va/5p10 (iter=25kA)		cad	250,64
	06	06.P05.O04.015		agg.n.1 avv.sec.15va/0.5 o 15va/5p10 (iter=40kA)		cad	334,87
	06	06.P05.O04.020		coprimorsetti sigillato sul secondario		cad	14,15
	06	06.P05.O05		Trasformatori di corrente 24 kV - i ter. 12.5 kA
	06	06.P05.O05.005		trasf. di corr. mt rapp. 10/5 a i.ter.=12.5 kA		cad	€ 1.787,75
	06	06.P05.O05.010		trasf. di corr. mt rapp. 15/5 a i.ter.=12.5 kA		cad	€ 1.305,21
	06	06.P05.O05.015		trasf. di corr. mt rapp. 30/5 a i.ter.=12.5 kA		cad	821,60
	06	06.P05.O05.020		trasf. di corr. mt rapp. 50/5 a i.ter.=12.5 kA		cad	755,04
	06	06.P05.O05.025		trasf. di corr. mt rapp. 100/5 a i.ter.=12.5 kA		cad	576,16
	06	06.P05.O05.030		trasf. di corr. mt rapp. 150/5 a i.ter.=12.5 kA		cad	553,29
	06	06.P05.O05.035		trasf. di corr. mt rapp. Da 200/5 fino a 2500/5a i.ter.=12.5 kA		cad	531,44
	06	06.P05.O06		Trasformatori di corrente 24 kV - i ter. 20 kA
	06	06.P05.O06.005		trasf. di corr. mt rapp. 10/5 a i.ter.= 20 kA		cad	€ 1.946,89
	06	06.P05.O06.010		trasf. di corr. mt rapp. 15/5 a i.ter.= 20 kA		cad	€ 1.423,75
	06	06.P05.O06.015		trasf. di corr. mt rapp. 30/5 a i.ter.= 20 kA		cad	894,40
	06	06.P05.O06.020		trasf. di corr. mt rapp. 50/5 a i.ter.= 20 kA		cad	827,84
	06	06.P05.O06.025		trasf. di corr. mt rapp. 100/5 a i.ter.= 20 kA		cad	628,17
	06	06.P05.O06.030		trasf. di corr. mt rapp. 150/5 a i.ter.= 20 kA		cad	602,16
	06	06.P05.O06.035		trasf. di corr. mt rapp. da 200/5 fino a 2500/5 a i.ter.= 20 kA		cad	580,32
	06	06.P05.O07		Trasformatori di corrente 24 kV - i ter. 25 kA
	06	06.P05.O07.005		trasf. di corr. mt rapp. 10/5 a i.ter.= 25 kA		cad	€ 2.086,24
	06	06.P05.O07.010		trasf. di corr. mt rapp. 15/5 a i.ter.= 25 kA		cad	€ 2.086,24
	06	06.P05.O07.015		trasf. di corr. mt rapp. 30/5 a i.ter.= 25 kA		cad	€ 2.086,24
	06	06.P05.O07.020		trasf. di corr. mt rapp. 50/5 a i.ter.= 25 kA		cad	€ 2.086,24
	06	06.P05.O07.025		trasf. di corr. mt rapp. 100/5 a i.ter.= 25 kA		cad	€ 2.086,24
	06	06.P05.O07.030		trasf. di corr. mt rapp. 150/5 a i.ter.= 25 kA		cad	€ 2.086,24
	06	06.P05.O07.035		trasf. di corr. mt rapp. da 200/5 fino a 2500/5 a i.ter.= 25 kA		cad	580,32
	06	06.P05.O08		Riferite ai trasformatori di corrente m.t. 24 kV descritti nei precedenti articoli
	06	06.P05.O08.005		agg.n.1 avv.sec.15va/0.5 o 15va/5p10 iter=12.5kA		cad	172,65
	06	06.P05.O08.010		agg.n.1 avv.sec.15va/0.5 o 15va/5p10 (iter=20kA)		cad	232,96
	06	06.P05.O08.015		agg.n.1 avv.sec.15va/0.5 o 15va/5p10 (iter=25kA)		cad	250,64
	06	06.P05.O08.020		coprimorsetti sigillato sul secondario		cad	14,15
	06	06.P05.O09		Trasformatori di corrente 36 kV - i ter. 8 kA
	06	06.P05.O09.005		trasf. di corr. mt rapp. 10/5 a i.ter.= 8 kA		cad	€ 2.239,12
	06	06.P05.O09.010		trasf. di corr. mt rapp. 15/5 a i.ter.= 8 kA		cad	€ 1.629,68
	06	06.P05.O09.015		trasf. di corr. mt rapp. 20/5 a i.ter.= 8 kA		cad	€ 1.629,68
	06	06.P05.O09.020		trasf. di corr. mt rapp. 30/5 a i.ter.= 8 kA		cad	€ 1.027,52
	06	06.P05.O09.025		trasf. di corr. mt rapp. 50/5 a i.ter.= 8 kA		cad	947,44
	06	06.P05.O09.030		trasf. di corr. mt rapp. 75/5 a i.ter.= 8 kA		cad	947,44
	06	06.P05.O09.035		trasf. di corr. mt rapp. 100/5 a i.ter.= 8 kA		cad	722,81
	06	06.P05.O09.040		trasf. di corr. mt rapp. 150/5 a i.ter.= 8 kA		cad	689,51
	06	06.P05.O09.045		trasf. di corr. mt rapp. 200/5 a 2000/5 a i.ter.= 8 kA		cad	662,49
	06	06.P05.O10		Trasformatori di corrente 36 kV - i ter. 12.5 kA
	06	06.P05.O10.005		trasf. di corr. mt rapp. 10/5 a i.ter.=12.5 kA		cad	€ 2.409,68
	06	06.P05.O10.010		trasf. di corr. mt rapp. 15/5 a i.ter.=12.5 kA		cad	€ 1.761,77
	06	06.P05.O10.015		trasf. di corr. mt rapp. 20/5 a i.ter.=12.5 kA		cad	€ 1.761,77
	06	06.P05.O10.020		trasf. di corr. mt rapp. 30/5 a i.ter.=12.5 kA		cad	€ 1.105,52
	06	06.P05.O10.025		trasf. di corr. mt rapp. 50/5 a i.ter.=12.5 kA		cad	€ 1.027,52
	06	06.P05.O10.030		trasf. di corr. mt rapp. 75/5 a i.ter.=12.5 kA		cad	€ 1.027,52
	06	06.P05.O10.035		trasf. di corr. mt rapp. 100/5 a i.ter.=12.5 kA		cad	775,84
	06	06.P05.O10.040		trasf. di corr. mt rapp. 150/5 a i.ter.=12.5 kA		cad	748,79
	06	06.P05.O10.045		trasf. di corr. mt rapp. Da 200/5 a 2000/5 a i.ter.=12.5 kA		cad	715,52
	06	06.P05.O11		Trasformatori di corrente 36 kV - i ter. 20 kA
	06	06.P05.O11.005		trasf. di corr. mt rapp. 10/5 a i.ter.= 20 kA		cad	€ 2.635,36
	06	06.P05.O11.010		trasf. di corr. mt rapp. 15/5 a i.ter.= 20 kA		cad	€ 1.920,89
	06	06.P05.O11.015		trasf. di corr. mt rapp. 20/5 a i.ter.= 20 kA		cad	€ 1.920,89
	06	06.P05.O11.020		trasf. di corr. mt rapp. 30/5 a i.ter.= 20 kA		cad	€ 1.205,36
	06	06.P05.O11.025		trasf. di corr. mt rapp. 50/5 a i.ter.= 20 kA		cad	€ 1.112,79
	06	06.P05.O11.030		trasf. di corr. mt rapp. 75/5 a i.ter.= 20 kA		cad	€ 1.112,79
	06	06.P05.O11.035		trasf. di corr. mt rapp. 100/5 a i.ter.= 20 kA		cad	848,65
	06	06.P05.O11.040		trasf. di corr. mt rapp. 150/5 a i.ter.= 20 kA		cad	815,35
	06	06.P05.O11.045		trasf. di corr. mt rapp. Da 200/5 fino a 2000/5 a i.ter.= 20 kA		cad	782,08
	06	06.P05.O12		Riferite ai trasformatori di corrente m.t. 36 kV descritti nei precedenti articoli
	06	06.P05.O12.005		agg.n.1 avv.sec.15va/0.5 o 15va/5p10 (iter= 8kA)		cad	153,92
	06	06.P05.O12.010		agg.n.1 avv.sec.15va/0.5 o 15va/5p10 iter=12.5kA		cad	172,65
	06	06.P05.O12.015		agg.n.1 avv.sec.15va/0.5 o 15va/5p10 (iter=20kA)		cad	232,96
	06	06.P05.O12.020		coprimorsetti sigillato sul secondario		cad	14,15
	06	06.P05.Q		Quadri m.t. in esecuzione blindata o protetta scomparti predisposti per accettare componenti normalizzati di m.t. scomparti tipo divisi in celle segregate (sbarre interruttori, linea, strumenti, morsettiere). Completi di blocchi di manovra, segnalazioni meccaniche, sbarre, isolatori portanti, etc. tensioni nominali 12, 24 kV correnti nominali 400 A
	06	06.P05.Q01		Scomparto m.t. arrivo o partenza (esecuzione blindata) predisposto per accettare interruttore v.o.r. o sf6 in esec. estraibile, sezionatore rotativo controsbarra, sezionatore rotativo di linea, sez. di terra trasformatori di corrente, dispositivo segn.p.t. dimensioni: l= 900 mm, p= 1150 mm, h= 2550 mm
	06	06.P05.Q01.005		qmt 12/24kV arrivo o partenza, esecuzione blindata		cad	€ 2.668,63
	06	06.P05.Q02		Scomparto m.t. arrivo o partenza (esecuzione blindata) predisposto per accettare interruttore v.o.r. o sf6 in esec. estraibile, sezionatore rotativo controsbarra, sezionatore rotativo di linea, sez. di terra trasformatori di corrente, dispositivo segn.p.t. - dimensioni: l= 900 mm, p= 1150 mm, h= 1950 mm
	06	06.P05.Q02.005		qmt 12/24kV arrivo o partenza, esecuzione protetta		cad	€ 1.980,17
	06	06.P05.Q03		Scomparto m.t. arrivo o partenza con interr. esec. prot. predisposto per accettare interruttore v.o.r. o sf6 in esecuzione fissa, sezionatore controsbarra (rotativo o a scorrim.) sezionatore di terra, dispositivo segn. p.t. dimensioni: l= 900 mm, p= 1150 mm, h= 2550 mm
	06	06.P05.Q03.005		scomparto mt 12/24 kV arr. o part. con interr. Fisso		cad	€ 1.787,75
	06	06.P05.Q04		Scomparto m.t. arrivo o partenza con interr. esec. prot. predisposto per accettare interruttore v.o.r. o sf6 in esecuz. estraibile, sezionatore controsbarra (rotativo o a scorrim.) sezionatore di terra, dispositivo segn. p.t. dimensioni: l= 900 mm, p= 1150 mm, h= 2550 mm
	06	06.P05.Q04.005		scomparto mt 12/24 kV arr. o part. con interr. Estraib.		cad	€ 1.866,80
	06	06.P05.Q05		Scomparto m.t. arrivo e protezione predisposto per accettare interruttore di manovra-sezionat. (rotativo o a scorrimento) con coltelli di terra superiori, telaio portaf. superiore, sezionatore di terra inferiore, dispositivo segn. p.t. superiore e/o inferiore dimensioni: l= 700 mm, p= 1150 mm, h= 1950 mm
	06	06.P05.Q05.005		qmt 12/24kV arrivo e protezione		cad	€ 1.755,52
	06	06.P05.Q06		Scomparto m.t. arrivo e misure predisposto per accettare sezionatore (rotativo o a scorrimento) con coltelli di terra superiori, trasformatori di corrente e di tensione, sezionatore di terra inferiore, dispositivo segn. p.t. superiore e/o inferiore dimensioni: l= 700 mm, p= 1150 mm, h= 1950 mm
	06	06.P05.Q06.005		qmt 12/24kV arrivo e misure		cad	€ 1.635,92
	06	06.P05.Q07		Scomparto m.t. arrivo e sezionamento predisposto per accettare int. di manov. - sezion. (rotativo o a scorrimento) con coltelli di terra superiori, sezionatore di terra inferiore, dispositivo segn. p.t. superiore e/o inferiore dimensioni: l= 700 mm, p= 1150 mm, h= 1950 mm
	06	06.P05.Q07.005		qmt 12/24 kV arrivo e sezionamento		cad	€ 1.675,44
	06	06.P05.Q08		Scomparto m.t. arrivo predisposto per accettare sezionatore di terra dispositivo segn. p.t. dimensioni: l= 700 mm, p= 1150 mm, h= 1950 mm
	06	06.P05.Q08.005		qmt 12/24kV arrivo con sezionatore di terra		cad	€ 1.067,04
	06	06.P05.Q09		Scomparto m.t. risalita sbarre o arrivo predisposto per accettare dispositivo segn. p.t., trasform. di corrente dimensioni: l= 500 mm, p= 1150 mm, h= 1950 mm
	06	06.P05.Q09.005		qmt 12/24 kV risalita sbarre o arrivo		cad	933,20
	06	06.P05.Q10		Scomparto m.t. risalita sbarre predisposto per accettare trasf. di corrente e trasf. di tensione. telaio portaf. dimensioni: l= 900 mm, p= 1150 mm, h= 1950 mm
	06	06.P05.Q10.005		qmt 12/24kV risalita sbarre		cad	€ 1.027,52
	06	06.P05.Q11		Scomparto m.t. trasformatori di tensione predisposto per accettare trasf. di tensione sezionatore rotativo o a scorrimento sezionatore di terra e telaio portafusibili, dispositivo segn. p.t. dimensioni: l= 700 mm, p= 1150 mm, h= 1950 mm
	06	06.P05.Q11.005		qmt 12/24kV scomparto trasformatori di tensione		cad	€ 1.105,52
	06	06.P05.Q12		Scomparto m.t. linea predisposto.per accettare inter.manov. - sezionat. (rotativo o a scorrimento) sezionatore di terra, trasformatori di corrente, dispositivo segn. p.t. dimensioni: l= 700 mm, p= 1150 mm, h= 1950 mm
	06	06.P05.Q12.005		qmt 12/24kV linea con interr. manovra - sezionatore		cad	€ 1.179,35
	06	06.P05.Q13		Scomparto m.t. linea predisposto per accettare sezionatore (rotativo o a scorrimento) sezionatore di terra, dispositivo segn. p.t. dimensioni: l=700 mm, p= 1150 mm, h= 1950 mm
	06	06.P05.Q13.005		qmt 12/24kV linea con sezionatore rotativo		cad	€ 1.105,52
	06	06.P05.Q14		Scomparto m.t. protezione trasformatore predisposto per accettare fusibili (con o senza dispositivo di sgancio), interruttore di manovra sezionatore rotativo o a scorrimento, sezionatore di terra e telaio portafusibili, dispositivo segn. p.t. dimensioni: l= 700 mm, p= 1150 mm, h= 1950 mm
	06	06.P05.Q14.005		qmt 12/24kV protezione trasformatore		cad	€ 1.258,40
	06	06.P05.Q15		Scomparto m.t. trasformatore predisposto per accettare trasf. di potenza da 100 a 630 kVa
	06	06.P05.Q15.005		qmt 12-24kV sc.t.pot. 100 kVa dim.1350x1150x1950		cad	€ 1.179,35
	06	06.P05.Q15.010		qmt 12-24kV sc.t.pot. 100 kVa dim.1350x1150x2250		cad	€ 1.297,91
	06	06.P05.Q15.015		qmt 12-24kV sc.t.pot. 315 kVa dim.1750x1150x1950		cad	€ 1.331,20
	06	06.P05.Q15.020		qmt 12-24kV sc.t.pot. 315 kVa dim.1750x1150x2250		cad	€ 1.450,80
	06	06.P05.Q15.025		qmt 12-24kV sc.t.pot. 630 kVa dim.2100x1300x1950		cad	€ 1.484,08
	06	06.P05.Q15.030		qmt 12-24kV sc.t.pot. 630 kVa dim.2100x1300x2250		cad	€ 1.675,44
	06	06.P05.Q16		Riferiti agli scomparti m.t. descritti nei precedenti subarticoli A/q
	06	06.P05.Q16.005		suppl. per alzata pannelli da h=1050 a h=2250		cad	115,43
	06	06.P05.Q16.010		suppl. per cella strum. sporg. su scomp. mt		cad	152,88
	06	06.P05.Q16.015		suppl. per cella strum.sporg. su scomp.mt t.pot.		cad	228,80
	06	06.P05.Q16.020		suppl. chiusure di fondo su scomparti mt		cad	60,94
	06	06.P05.Q16.025		suppl. per sbarre 630 A su scomp. mt		cad	90,90
	06	06.P05.Q16.030		suppl. per sbarre 800 A su scomp. mt		cad	152,88
	06	06.P05.Q16.035		suppl. per sbarre 1250 A su scomp. mt		cad	305,77
	06	06.P05.Q16.040		suppl. per illuminaz. interna		cad	90,90
	06	06.P05.Q16.045		suppl. per resist. anticond.		cad	107,12
	06	06.P05.Q16.050		suppl. per trasformaz. int.vor o sf6 in es.estr.		cad	269,36
	06	06.P06		TRASFORMATORI DI POTENZA
	06	06.P06.A		Trasformatori trifasi raffreddamento naturale predisposti a ricevere accessori d'uso.
	06	06.P06.A01		Trasformatori trifasi onan in olio minerale, esecuzione per esterno conservatore d'olio con indicatore di livello raffreddamento naturale tensione max. 24000 +/- 5% / 400 V gruppo dyn-11 perdite normali
	06	06.P06.A01.005		trafo trifase in olio, 6300-24000/400 V, 50 kVa		cad	€ 1.578,72
	06	06.P06.A01.010		trafo trifase in olio, 6300-24000/400 V, 100 kVa		cad	€ 2.173,60
	06	06.P06.A01.015		trafo trifase in olio, 6300-24000/400 V, 160 kVa		cad	€ 2.702,96
	06	06.P06.A01.020		trafo trifase in olio, 6300-24000/400 V, 250 kVa		cad	€ 3.430,97
	06	06.P06.A01.025		trafo trifase in olio, 6300-24000/400 V, 315 kVa		cad	€ 3.782,47
	06	06.P06.A01.030		trafo trifase in olio, 6300-24000/400 V, 400 kVa		cad	€ 4.434,56
	06	06.P06.A01.035		trafo trifase in olio, 6300-24000/400 V, 500 kVa		cad	€ 5.139,68
	06	06.P06.A01.040		trafo trifase in olio, 6300-24000/400 V, 630 kVa		cad	€ 5.930,08
	06	06.P06.A01.045		trafo trifase in olio, 6300-24000/400 V, 800 kVa		cad	€ 7.374,64
	06	06.P06.A01.050		trafo trifase in olio, 6300-24000/400 V,1000 kVa		cad	€ 8.861,84
	06	06.P06.A01.055		trafo trifase in olio, 6300-24000/400 V,1250 kVa		cad	€ 10.662,08
	06	06.P06.A01.060		trafo trifase in olio, 6300-24000/400 V,1600 kVa		cad	€ 13.301,61
	06	06.P06.A01.065		trafo trifase in olio, 6300-24000/400 V,2000 kVa		cad	€ 16.062,81
	06	06.P06.A01.070		trafo trifase in olio, 6300-24000/400 V,2500 kVa		cad	€ 18.999,76
	06	06.P06.A01.075		trafo trifase in olio, 6300-24000/400 V,3000 kVa		cad	€ 22.171,77
	06	06.P06.A02		Trasformatori trifasi onan in olio minerale, esecuzione per esterno conservatore d'olio con indicatore di livello raffreddamento naturale tensione max. 24000 +/- 5% / 400 V gruppo dyn-11 perdite ridotte
	06	06.P06.A02.005		trafo trifase in olio, 6300-24000/400 V, 50 kVa		cad	€ 1.898,00
	06	06.P06.A02.010		trafo trifase in olio, 6300-24000/400 V, 100 kVa		cad	€ 2.453,36
	06	06.P06.A02.015		trafo trifase in olio, 6300-24000/400 V, 160 kVa		cad	€ 3.328,00
	06	06.P06.A02.020		trafo trifase in olio, 6300-24000/400 V, 250 kVa		cad	€ 4.056,00
	06	06.P06.A02.025		trafo trifase in olio, 6300-24000/400 V, 315 kVa		cad	€ 4.718,48
	06	06.P06.A02.030		trafo trifase in olio, 6300-24000/400 V, 400 kVa		cad	€ 5.400,73
	06	06.P06.A02.035		trafo trifase in olio, 6300-24000/400 V, 500 kVa		cad	€ 6.239,99
	06	06.P06.A02.040		trafo trifase in olio, 6300-24000/400 V, 630 kVa		cad	€ 6.934,72
	06	06.P06.A02.045		trafo trifase in olio, 6300-24000/400 V, 800 kVa		cad	€ 8.809,83
	06	06.P06.A02.050		trafo trifase in olio, 6300-24000/400 V,1000 kVa		cad	€ 10.312,63
	06	06.P06.A02.055		trafo trifase in olio, 6300-24000/400 V,1250 kVa		cad	€ 12.628,72
	06	06.P06.A02.060		trafo trifase in olio, 6300-24000/400 V,1600 kVa		cad	€ 15.145,52
	06	06.P06.A02.065		trafo trifase in olio, 6300-24000/400 V,2000 kVa		cad	€ 16.902,08
	06	06.P06.A02.070		trafo trifase in olio, 6300-24000/400 V,2500 kVa		cad	€ 19.891,05
	06	06.P06.A02.075		trafo trifase in olio, 6300-24000/400 V,3000 kVa		cad	€ 22.836,32
	06	06.P06.A03		Accessori per trasformatori trifasi in olio
	06	06.P06.A03.005		filtro aria al silicagel per trafo da 50-630 kVa		cad	34,74
	06	06.P06.A03.010		filtro aria al silicagel per trafo 800-3000 kVa		cad	49,82
	06	06.P06.A03.015		termometro a quadrante		cad	65,62
	06	06.P06.A03.020		termometro a due contatti (I e II grado)		cad	102,33
	06	06.P06.A03.025		relè bucholz a due contatti (I e II grado)		cad	159,12
	06	06.P06.A03.030		cassetta centralizzazione ausiliari		cad	166,40
	06	06.P06.A03.035		commutatore a 5 posizioni +/- 2 x 2.5%		cad	79,46
	06	06.P06.A04		Varianti costruttive per trafo trifasi in olio
	06	06.P06.A04.005		doppia tensione primaria (dyn-11/yyn-0)		%	3,00
	06	06.P06.A04.010		doppia tensione primaria (dyn-11/dyn-11)		%	9,00
	06	06.P06.A04.015		doppia tens. sec. 400 V - 231 V + n (pieNa pot.)		%	11,00
	06	06.P06.A04.020		doppia tens. sec. 400 V - 231 V + n (pot.ridot.)		%	5,00
	06	06.P06.A04.025		tensione secondaria 231 V + n		%	3,00
	06	06.P06.A05		Trasformatori trifasi ad isolamento in aria raffreddamento naturale classe h golfari di sollevamento ruote orientabili nei 2 sensi 24000 +/- 2 x 2.5% / 400 V predisposto a ricevere accessori d'uso / gruppo dyn-11 classe isolamento 24 Kv
	06	06.P06.A05.005		trafo trifase in aria, 24000/400 V, 100 kVa		cad	€ 5.870,80
	06	06.P06.A05.010		trafo trifase in aria, 24000/400 V, 160 kVa		cad	€ 6.738,15
	06	06.P06.A05.015		trafo trifase in aria, 24000/400 V, 250 kVa		cad	€ 8.279,44
	06	06.P06.A05.020		trafo trifase in aria, 24000/400 V, 315 kVa		cad	€ 9.185,29
	06	06.P06.A05.025		trafo trifase in aria, 24000/400 V, 400 kVa		cad	€ 10.146,24
	06	06.P06.A05.030		trafo trifase in aria, 24000/400 V, 500 kVa		cad	€ 10.741,13
	06	06.P06.A05.035		trafo trifase in aria, 24000/400 V, 630 kVa		cad	€ 12.235,60
	06	06.P06.A05.040		trafo trifase in aria, 24000/400 V, 800 kVa		cad	€ 14.673,35
	06	06.P06.A05.045		trafo trifase in aria, 24000/400 V,1000 kVa		cad	€ 17.906,72
	06	06.P06.A05.050		trafo trifase in aria, 24000/400 V,1250 kVa		cad	€ 21.044,40
	06	06.P06.A05.055		trafo trifase in aria, 24000/400 V,1600 kVa		cad	€ 27.956,60
	06	06.P06.A05.060		trafo trifase in aria, 24000/400 V,2000 kVa		cad	€ 32.387,69
	06	06.P06.A06		Trasformatori trifasi ad isolamento in aria raffreddamento naturale classe h golfari di sollevamento ruote orientabili nei 2 sensi predisposto a ricevere accessori d'uso /tensioni 6300 +/- 2 x 2.5% / 400 V gruppo dyn-11 classe isolamento 12.5 - 17 kV
	06	06.P06.A06.005		trafo trifase in aria, 6300/400 V, 100 kVa		cad	€ 4.800,64
	06	06.P06.A06.010		trafo trifase in aria, 6300/400 V, 160 kVa		cad	€ 5.522,40
	06	06.P06.A06.015		trafo trifase in aria, 6300/400 V, 250 kVa		cad	€ 6.797,45
	06	06.P06.A06.020		trafo trifase in aria, 6300/400 V, 315 kVa		cad	€ 7.787,52
	06	06.P06.A06.025		trafo trifase in aria, 6300/400 V, 400 kVa		cad	€ 9.194,65
	06	06.P06.A06.030		trafo trifase in aria, 6300/400 V, 500 kVa		cad	€ 10.102,55
	06	06.P06.A06.035		trafo trifase in aria, 6300/400 V, 630 kVa		cad	€ 11.440,00
	06	06.P06.A06.040		trafo trifase in aria, 6300/400 V, 800 kVa		cad	€ 13.730,08
	06	06.P06.A06.045		trafo trifase in aria, 6300/400 V, 1000 kVa		cad	€ 15.748,72
	06	06.P06.A06.050		trafo trifase in aria, 6300/400 V, 1250 kVa		cad	€ 19.575,92
	06	06.P06.A06.055		trafo trifase in aria, 6300/400 V, 1600 kVa		cad	€ 25.527,84
	06	06.P06.A06.060		trafo trifase in aria, 6300/400 V, 2000 kVa		cad	€ 30.098,64
	06	06.P06.A07		Accessori per trasformatori trifasi in aria
	06	06.P06.A07.005		gruppo termosonde pt100 (n. 1 per colonna)		cad	159,12
	06	06.P06.A07.010		termoreg. digitale a due contatti (I e II grado)		cad	200,72
	06	06.P06.A07.015		centraliNa controllo temperatura		cad	448,24
	06	06.P06.A08		Varianti costruttive per trafo trifasi in aria
	06	06.P06.A08.005		doppia tensione primaria		%	17,00
	06	06.P06.A08.010		doppia tensione secondaria		%	11,00
	06	06.P06.A09		Trasformatori trifasi ad isolamento in resina raffreddamento naturale classe f avvolgimento primario inglobato in resina avvolgimento secondario resinato predisposto a ricevere accessori d'uso golfari di sollevamento ruote orientabili nei 2 sensi. 24000 +/- 2 x 2.5% / 400 V gruppo dyn-11 classe isolamento 24 kV
	06	06.P06.A09.005		trafo trifase in resina, 24000/400 V, 100 kVa		cad	€ 6.458,41
	06	06.P06.A09.010		trafo trifase in resina, 24000/400 V, 160 kVa		cad	€ 7.826,01
	06	06.P06.A09.015		trafo trifase in resina, 24000/400 V, 250 kVa		cad	€ 9.395,36
	06	06.P06.A09.020		trafo trifase in resina, 24000/400 V, 315 kVa		cad	€ 10.496,73
	06	06.P06.A09.025		trafo trifase in resina, 24000/400 V, 400 kVa		cad	€ 11.448,32
	06	06.P06.A09.030		trafo trifase in resina, 24000/400 V, 500 kVa		cad	€ 12.934,48
	06	06.P06.A09.035		trafo trifase in resina, 24000/400 V, 630 kVa		cad	€ 14.621,35
	06	06.P06.A09.040		trafo trifase in resina, 24000/400 V, 800 kVa		cad	€ 17.714,31
	06	06.P06.A09.045		trafo trifase in resina, 24000/400 V, 1000 kVa		cad	€ 19.952,41
	06	06.P06.A09.050		trafo trifase in resina, 24000/400 V, 1250 kVa		cad	€ 23.316,80
	06	06.P06.A09.055		trafo trifase in resina, 24000/400 V, 1600 kVa		cad	€ 29.652,49
	06	06.P06.A09.060		trafo trifase in resina, 24000/400 V, 2000 kVa		cad	€ 36.416,64
	06	06.P06.A10		Trasformatori trifasi ad isolamento in resina raffreddamento naturale classe f avvolgimento primario inglobato in resina avvolgimento secondario resinato predisposto a ricevere accessori d'uso golfari di sollevamento ruote orientabili nei 2 sensi. 6300 +/- 2 x 2.5% / 400 V gruppo dyn-11 classe isolamento 12,5-17,5 kV
	06	06.P06.A10.005		trafo trifase in resina, 6300/400 V, 100 kVa		cad	€ 6.209,84
	06	06.P06.A10.010		trafo trifase in resina, 6300/400 V, 160 kVa		cad	€ 7.295,61
	06	06.P06.A10.015		trafo trifase in resina, 6300/400 V, 250 kVa		cad	€ 8.827,52
	06	06.P06.A10.020		trafo trifase in resina, 6300/400 V, 315 kVa		cad	€ 9.849,84
	06	06.P06.A10.025		trafo trifase in resina, 6300/400 V, 400 kVa		cad	€ 10.548,73
	06	06.P06.A10.030		trafo trifase in resina, 6300/400 V, 500 kVa		cad	€ 12.287,61
	06	06.P06.A10.035		trafo trifase in resina, 6300/400 V, 630 kVa		cad	€ 14.079,53
	06	06.P06.A10.040		trafo trifase in resina, 6300/400 V, 800 kVa		cad	€ 16.167,83
	06	06.P06.A10.045		trafo trifase in resina, 6300/400 V, 1000 kVa		cad	€ 18.483,92
	06	06.P06.A10.050		trafo trifase in resina, 6300/400 V, 1250 kVa		cad	€ 22.092,72
	06	06.P06.A10.055		trafo trifase in resina, 6300/400 V, 1600 kVa		cad	€ 28.158,00
	06	06.P06.A10.060		trafo trifase in resina, 6300/400 V, 2000 kVa		cad	€ 34.922,16
	06	06.P06.A11		Accessori per trasformatori trifasi in resina
	06	06.P06.A11.005		gruppo termosonde pt100 (n. 1 per colonna)		cad	159,12
	06	06.P06.A11.010		termoreg. digitale a due contatti (I e II grado)		cad	200,72
	06	06.P06.A11.015		centraliNa a microproc. controllo temperatura		cad	492,97
	06	06.P06.A12		Varianti costruttive per trafo trifasi in resina
	06	06.P06.A12.005		doppia tensione primaria		%	17,00
	06	06.P06.A12.010		avvolgimento secondario inglobato in resina		%	11,00
	06	06.P06.A12.015		trasformatore in classe b		%	11,00
	06	06.P06.B		trasformatori e autotrasformatori BT/BT
	06	06.P06.B01		Autotrasformatori trifasi a secco raffreddamento naturale isolamento classe h rapporto 220/380 V
	06	06.P06.B01.005		autotrasformatore trifase, 220/380 V, 10 kVa		cad	240,24
	06	06.P06.B01.010		autotrasformatore trifase, 220/380 V, 15 kVa		cad	308,89
	06	06.P06.B01.015		autotrasformatore trifase, 220/380 V, 20 kVa		cad	408,73
	06	06.P06.B01.020		autotrasformatore trifase, 220/380 V, 25 kVa		cad	463,84
	06	06.P06.B01.025		autotrasformatore trifase, 220/380 V, 30 kVa		cad	492,97
	06	06.P06.B01.030		autotrasformatore trifase, 220/380 V, 35 kVa		cad	796,64
	06	06.P06.B01.035		autotrasformatore trifase, 220/380 V, 40 kVa		cad	855,92
	06	06.P06.B01.040		autotrasformatore trifase, 220/380 V, 50 kVa		cad	955,76
	06	06.P06.B01.045		autotrasformatore trifase, 220/380 V, 80 kVa		cad	€ 1.329,12
	06	06.P06.B01.050		autotrasformatore trifase, 220/380 V, 100 kVa		cad	€ 1.484,08
	06	06.P06.B01.055		autotrasformatore trifase, 220/380 V, 125 kVa		cad	€ 1.672,32
	06	06.P06.B01.060		autotrasformatore trifase, 220/380 V, 150 kVa		cad	€ 1.790,88
	06	06.P06.B01.065		autotrasformatore trifase, 220/380 V, 200 kVa		cad	€ 2.160,08
	06	06.P06.B01.070		autotrasformatore trifase, 220/380 V, 250 kVa		cad	€ 2.487,68
	06	06.P06.B01.075		autotrasformatore trifase, 220/380 V, 300 kVa		cad	€ 2.687,37
	06	06.P06.B01.080		autotrasformatore trifase, 220/380 V, 400 kVa		cad	€ 3.732,55
	06	06.P06.B01.085		autotrasformatore trifase, 220/380 V, 500 kVa		cad	€ 4.179,76
	06	06.P06.B01.090		autotrasformatore trifase, 220/380 V, 600 kVa		cad	€ 4.378,41
	06	06.P06.B02		Varianti costruttive per autotrasformatori trifasi a secco
	06	06.P06.B02.005		per ogni presa supplementare non di potenza		%	11,00
	06	06.P06.B03		Trasformatori trifasi a secco raffreddamento naturale isolamento classe f rapporto 380/220+n V
	06	06.P06.B03.005		trasformatore trifase, 380/220+n V, 15 kVa		cad	799,76
	06	06.P06.B03.010		trasformatore trifase, 380/220+n V, 20 kVa		cad	920,40
	06	06.P06.B03.015		trasformatore trifase, 380/220+n V, 25 kVa		cad	€ 1.034,80
	06	06.P06.B03.020		trasformatore trifase, 380/220+n V, 30 kVa		cad	€ 1.209,53
	06	06.P06.B03.025		trasformatore trifase, 380/220+n V, 35 kVa		cad	€ 1.328,09
	06	06.P06.B03.030		trasformatore trifase, 380/220+n V, 40 kVa		cad	€ 1.404,01
	06	06.P06.B03.035		trasformatore trifase, 380/220+n V, 50 kVa		cad	€ 1.593,27
	06	06.P06.B03.040		trasformatore trifase, 380/220+n V, 80 kVa		cad	€ 2.076,88
	06	06.P06.B03.045		trasformatore trifase, 380/220+n V, 100 kVa		cad	€ 2.430,47
	06	06.P06.B03.050		trasformatore trifase, 380/220+n V, 125 kVa		cad	€ 2.647,84
	06	06.P06.B03.055		trasformatore trifase, 380/220+n V, 150 kVa		cad	€ 3.100,24
	06	06.P06.B03.060		trasformatore trifase, 380/220+n V, 200 kVa		cad	€ 4.093,43
	06	06.P06.B03.065		trasformatore trifase, 380/220+n V, 250 kVa		cad	€ 4.280,64
	06	06.P06.B03.070		trasformatore trifase, 380/220+n V, 300 kVa		cad	€ 4.885,93
	06	06.P06.B03.075		trasformatore trifase, 380/220+n V, 400 kVa		cad	€ 5.785,52
	06	06.P06.B03.080		trasformatore trifase, 380/220+n V, 500 kVa		cad	€ 7.597,21
	06	06.P06.B03.085		trasformatore trifase, 380/220+n V, 600 kVa		cad	€ 8.554,01
	06	06.P06.B04		Varianti costruttive per trafo trifasi a secco
	06	06.P06.B04.005		per ogni presa supplementare non di potenza		%	11,00
	06	06.P06.B04.010		tropicalizzazione		%	17,00
	06	06.P06.B05		Trasformatori monofasi in aria servizio permanente isolamento classe e tensione primaria: 220-380 V * tensioni secondarie: 24-48 V * tensioni secondarie: 55-110 V * tensioni secondarie: 110-220 V * tensione secondaria: 24 - 220 V potenza riferita alla tensione max. secondaria
	06	06.P06.B05.005		trafo monofase in aria 220-380/* 100 VA		cad	11,44
	06	06.P06.B05.010		trafo monofase in aria 220-380/* 200 VA		cad	17,47
	06	06.P06.B05.015		trafo monofase in aria 220-380/* 300 VA		cad	21,93
	06	06.P06.B05.020		trafo monofase in aria 220-380/* 500 VA		cad	35,57
	06	06.P06.B05.025		trafo monofase in aria 220-380/* 800 VA		cad	46,79
	06	06.P06.B05.030		trafo monofase in aria 220-380/* 1000 VA		cad	55,11
	06	06.P06.B05.035		trafo monofase in aria 220-380/* 1500 VA		cad	95,26
	06	06.P06.B05.040		trafo monofase in aria 220-380/* 2000 VA		cad	120,65
	06	06.P06.B05.045		trafo monofase in aria 220-380/* 3000 VA		cad	177,84
	06	06.P06.B05.050		trafo monofase in aria 220-380/* 4000 VA		cad	219,44
	06	06.P06.B05.055		trafo monofase in aria 220-380/* 5000 VA		cad	262,08
	06	06.P06.B05.060		trafo monofase in aria 220-380/* 8000 VA		cad	340,09
	06	06.P06.B05.065		trafo monofase in aria 220-380/* 10000 VA		cad	432,64
	06	06.P06.B06		Varianti costruttive per trasformatori monofasi
	06	06.P06.B06.005		per tensione secondaria 12 V o 12-24 V		%	4,00
	06	06.P06.B06.010		per doppia tens.sec.(24-48 V;55-110 V;110-220 V)		%	17,00
	06	06.P06.B06.015		con doppia tens.sec.(12-24 V)		%	28,00
	06	06.P06.C		Trasformatori di isolamento e sicurezza
	06	06.P06.C01		Trasformatori trifasi a secco raffreddamento naturale isolamento classe f schermo di isolamento tra primario e secondario rapporto di trasformazione 380/380 V, 220/220 V
	06	06.P06.C01.005		trasformatore di isolamento trifase, 15 kVa		cad	848,65
	06	06.P06.C01.010		trasformatore di isolamento trifase, 20 kVa		cad	975,52
	06	06.P06.C01.015		trasformatore di isolamento trifase, 25 kVa		cad	€ 1.098,24
	06	06.P06.C01.020		trasformatore di isolamento trifase, 30 kVa		cad	€ 1.282,31
	06	06.P06.C01.025		trasformatore di isolamento trifase, 35 kVa		cad	€ 1.407,13
	06	06.P06.C01.030		trasformatore di isolamento trifase, 40 kVa		cad	€ 1.488,25
	06	06.P06.C01.035		trasformatore di isolamento trifase, 50 kVa		cad	€ 1.688,96
	06	06.P06.C01.040		trasformatore di isolamento trifase, 80 kVa		cad	€ 2.201,67
	06	06.P06.C01.045		trasformatore di isolamento trifase, 100 kVa		cad	€ 2.575,03
	06	06.P06.C01.050		trasformatore di isolamento trifase, 125 kVa		cad	€ 2.805,92
	06	06.P06.C01.055		trasformatore di isolamento trifase, 150 kVa		cad	€ 3.286,40
	06	06.P06.C01.060		trasformatore di isolamento trifase, 200 kVa		cad	€ 4.339,92
	06	06.P06.C01.065		trasformatore di isolamento trifase, 250 kVa		cad	€ 4.537,52
	06	06.P06.C01.070		trasformatore di isolamento trifase, 300 kVa		cad	€ 5.178,16
	06	06.P06.C01.075		trasformatore di isolamento trifase, 400 kVa		cad	€ 6.133,92
	06	06.P06.C01.080		trasformatore di isolamento trifase, 500 kVa		cad	€ 8.055,85
	06	06.P06.C01.085		trasformatore di isolamento trifase, 600 kVa		cad	€ 9.071,92
	06	06.P06.C02		Trasformatore di isolamento monofase con schermo elettrostatico tra primario e secondario, tensione primara 230 - 400 V, tensione secondaria 115 - 230 V, frequenza 50 Hz, classe di isolamento I, isolante di classe B, possibilità di montaggio su guida DIN fino a 160 VA.
	06	06.P06.C02.005		trasf. di isolamento con schermo fino a 100 VA		cad	25,42
	06	06.P06.C02.010		trasf. di isolamento con schermo da 160 VA		cad	30,71
	06	06.P06.C02.015		trasf. di isolamento con schermo da 250 VA		cad	36,95
	06	06.P06.C02.020		trasf. di isolamento con schermo da 400 VA		cad	50,61
	06	06.P06.C02.025		trasf. di isolamento con schermo da 630 VA		cad	76,32
	06	06.P06.C02.030		trasf. di isolamento con schermo da 1000 VA		cad	108,50
	06	06.P06.C02.035		trasf. di isolamento con schermo da 1600 VA		cad	163,10
	06	06.P06.C02.040		trasf. di isolamento con schermo da 2500 VA		cad	232,16
	06	06.P06.C02.045		trasf. di isolamento con schermo da 4000 VA		cad	290,94
	06	06.P06.C02.050		trasf. di isolamento con schermo da 5000 VA		cad	372,67
	06	06.P06.C02.055		trasf. di isolamento con schermo da 7500 VA		cad	470,27
	06	06.P06.C02.060		trasf. di isolamento con schermo da 10000 VA		cad	586,52
	06	06.P06.C03		Trasformatore di isolamento e sicurezza monofase, tensione primara 230 - 400 V, tensione secondaria 12 - 24 - 48 V, frequenza 50 Hz, classe di isolamento I, isolante di classe B, possibilità di montaggio su guida DIN fino a 160 VA.
	06	06.P06.C03.005		trasf. di sicurezza fino a 100 VA		cad	23,87
	06	06.P06.C03.010		trasf. di sicurezza da 160 VA		cad	28,47
	06	06.P06.C03.015		trasf. di sicurezza da 250 VA		cad	34,20
	06	06.P06.C03.020		trasf. di sicurezza da 400 VA		cad	46,86
	06	06.P06.C03.025		trasf. di sicurezza da 630 VA		cad	70,08
	06	06.P06.C03.030		trasf. di sicurezza da 1000 VA		cad	100,19
	06	06.P06.C03.035		trasf. di sicurezza da 1600 VA		cad	151,18
	06	06.P06.C03.040		trasf. di sicurezza da 2500 VA		cad	214,50
	06	06.P06.C04		Trasformatori di sicurezza per servizio continuo grado di protezione IP 54 classe isolamento ii di tipo portatili compreso di cavo h07rn-f, o per installazione a parete, completi di almeno 2 prese (24 V, 42 V) per corrente adeguata alla potenza nominale - norme CEI 14-6.
	06	06.P06.C04.005		trafo di sicurezza in cass. 220/24/42 V, 200 VA		cad	194,48
	06	06.P06.C04.010		trafo di sicurezza in cass. 220/24/42 V, 400 VA		cad	241,27
	06	06.P06.C04.015		trafo di sicurezza in cass. 220/24/42 V, 750 VA		cad	303,68
	06	06.P06.C04.020		trafo di sicurezza in cass. 220/24/42 V,1000 VA		cad	346,32
	06	06.P06.C04.025		trafo di sicurezza in cass. 220/24/42 V,1600 VA		cad	419,11
	06	06.P06.C04.030		trafo di sicurezza in cass. 220/24/42 V,2000 VA		cad	525,21
	06	06.P06.C04.035		trafo di sicurezza in cass. 220/24/42 V,3000 VA		cad	660,41
	06	06.P06.C04.040		trafo di sicurezza in cass. 220/24/42 V,4200 VA		cad	867,36
	06	06.P06.C05		Apparecchi di misura e controllo dell'isolamento per la rilevazione di correnti di dispersione resistive in circuiti a bassissima tensione alimentati con trasformatore di sicurezza
	06	06.P06.C05.005		apparecchio di controllo dell'isolamento		cad	137,28
	06	06.P06.C06		Apparecchi di misura e controllo dell'isolamento per la rilevazione di correnti di dispersione resistive e capacitive in condizioni circuitali simmetriche (primario dei trasformatori)
	06	06.P06.C06.005		apparecchio di controllo dell'isolamento		cad	294,32
	06	06.P06.C07		Trasformatore per lampada a gabbia da 50 W entro contenitore stagno 220 V / 24 V / 12 V con avvolgitore orientabile con 12 metri di cavo elettrico flessibile riavvolgibile a molla, lampada ad incandescenza, portalampada a gabbia di tipo metallico
	06	06.P06.C07.005		trasformatore con lampada a gabbia		cad	245,44
	06	06.P06.E		Cassonetti e cassette per trasformatori
	06	06.P06.E01		Cassonetto di dimensioni e ventilazione idonee (norme CEI 14-4) con portella a chiave e lampade di segnalazione su ogni fase
	06	06.P06.E01.005		cassonetto per trasfo BT fino a 80kVA		cad	228,80
	06	06.P06.E01.010		cassonetto per trasfo BT da 100 a 250 kVA		cad	304,72
	06	06.P06.E01.015		cassonetto per trasfo BT da 300 a 400kVA		cad	380,64
	06	06.P06.E01.020		cassonetto per trasfo BT da 500 a 600kVA		cad	456,56
	06	06.P06.E02		cassette, per trasformatori monofasi, di dimensioni e ventilazione idonee (norme CEI 14-4)
	06	06.P06.E02.005		cassonetti di prot. mt/bt per trafo 50- 400 kVa		cad	400,40
	06	06.P06.E02.010		cassonetti di prot. mt/bt per trafo 500-1250 kVa		cad	558,48
	06	06.P06.E02.015		cassonetti di prot.mt/bt per trafo 1600-3000 kVa		cad	904,81
	06	06.P06.E03		Cassette per trasformatori monofasi
	06	06.P06.E03.005		Cassette per trasformatori monofasi fino a 1500 VA		cad	10,60
	06	06.P06.E03.010		Cassette per trasformatori monofasi da 1500VA a 5000 VA		cad	20,36
	06	06.P06.E03.015		Cassette per trasformatori monofasi da 8000VA a 10000VA		cad	29,25
	06	06.P07		APPARECCHIATURE DI COMANDO E PROTEZIONE "BT" - INTERRUTTORI, DIFFERENZIALI, FUSIBILI
	06	06.P07.A		Interruttori modulari automatici
	06	06.P07.A01		Interruttore automatico magnetotermico (MT), tipo modulare, curva C potere d'interruzione di 4,5 kA secondo norme CEI EN 60898.
	06	06.P07.A01.005		MT 4,5 kA curva C - 1P+N - fino 6 A		cad	8,72
	06	06.P07.A01.010		MT 4,5 kA curva C - 1P+N - da 10 a 32 A		cad	8,73
	06	06.P07.A01.015		MT 4,5 kA curva C - 1P+N - da 40 a 63 A		cad	11,09
	06	06.P07.A01.020		MT 4,5 kA curva C - 2P - fino 6 A		cad	13,52
	06	06.P07.A01.025		MT 4,5 kA curva C - 2P - da 10 a 32 A		cad	12,78
	06	06.P07.A01.030		MT 4,5 kA curva C - 2P - da 40 a 63 A		cad	17,99
	06	06.P07.A01.035		MT 4,5 kA curva C - 3P - fino 6 A		cad	28,11
	06	06.P07.A01.040		MT 4,5 kA curva C - 3P - da 10 a 32 A		cad	27,90
	06	06.P07.A01.045		MT 4,5 kA curva C - 3P - da 40 a 63 A		cad	32,38
	06	06.P07.A01.050		MT 4,5 kA curva C - 4P - fino 6 A		cad	35,20
	06	06.P07.A01.055		MT 4,5 kA curva C - 4P - da 10 a 32 A		cad	33,66
	06	06.P07.A01.060		MT 4,5 kA curva C - 4P - da 40 a 63 A		cad	44,19
	06	06.P07.A02		Interruttore automatico magnetotermico (MT), tipo modulare, curva C potere d'interruzione di 6 kA secondo norme CEI EN 60898.
	06	06.P07.A02.005		MT 6 kA curva C - 1P+N - fino 6 A		cad	19,67
	06	06.P07.A02.010		MT 6 kA curva C - 1P+N - da 10 a 32 A		cad	15,95
	06	06.P07.A02.015		MT 6 kA curva C - 1P+N - da 40 a 63 A		cad	22,69
	06	06.P07.A02.020		MT 6 kA curva C - 2P - fino 6 A		cad	26,79
	06	06.P07.A02.025		MT 6 kA curva C - 2P - da 10 a 32 A		cad	22,20
	06	06.P07.A02.030		MT 6 kA curva C - 2P - da 40 a 63 A		cad	31,94
	06	06.P07.A02.035		MT 6 kA curva C - 3P - fino 6 A		cad	42,48
	06	06.P07.A02.040		MT 6 kA curva C - 3P - da 10 a 32 A		cad	34,61
	06	06.P07.A02.045		MT 6 kA curva C - 3P - da 40 a 63 A		cad	50,84
	06	06.P07.A02.050		MT 6 kA curva C - 4P - fino 6 A		cad	56,66
	06	06.P07.A02.055		MT 6 kA curva C - 4P - da 10 a 32 A		cad	42,06
	06	06.P07.A02.060		MT 6 kA curva C - 4P - da 40 a 63 A		cad	62,18
	06	06.P07.A03		Interruttore automatico magnetotermico (MT), tipo modulare, curva C potere d'interruzione di 10 kA secondo norme CEI EN 60898.
	06	06.P07.A03.005		MT 10 kA curva C - 1P - fino 6 A		cad	15,72
	06	06.P07.A03.010		MT 10 kA curva C - 1P - da 10 a 32 A		cad	13,37
	06	06.P07.A03.015		MT 10 kA curva C - 1P - da 40 a 63 A		cad	18,45
	06	06.P07.A03.020		MT 10 kA curva C - 1P - da 80 A		cad	34,97
	06	06.P07.A03.025		MT 10 kA curva C - 1P - da 100 A		cad	37,87
	06	06.P07.A03.030		MT 10 kA curva C - 1P - da 125 A		cad	63,10
	06	06.P07.A03.035		MT 10 kA curva C - 2P - fino 6 A		cad	31,75
	06	06.P07.A03.040		MT 10 kA curva C - 2P - da 10 a 32 A		cad	25,74
	06	06.P07.A03.045		MT 10 kA curva C - 2P - da 40 a 63 A		cad	36,05
	06	06.P07.A03.050		MT 10 kA curva C - 2P - da 80 A		cad	59,84
	06	06.P07.A03.055		MT 10 kA curva C - 2P - da 100 A		cad	65,26
	06	06.P07.A03.060		MT 10 kA curva C - 2P - da 125 A		cad	108,16
	06	06.P07.A03.065		MT 10 kA curva C - 3P - fino 6 A		cad	50,46
	06	06.P07.A03.070		MT 10 kA curva C - 3P - da 10 a 32 A		cad	42,78
	06	06.P07.A03.075		MT 10 kA curva C - 3P - da 40 a 63 A		cad	59,10
	06	06.P07.A03.080		MT 10 kA curva C - 3P - da 80 A		cad	77,85
	06	06.P07.A03.085		MT 10 kA curva C - 3P - da 100 A		cad	82,17
	06	06.P07.A03.090		MT 10 kA curva C - 3P - da 125 A		cad	145,51
	06	06.P07.A03.095		MT 10 kA curva C - 4P - fino 6 A		cad	66,03
	06	06.P07.A03.100		MT 10 kA curva C - 4P - da 10 a 32 A		cad	53,52
	06	06.P07.A03.105		MT 10 kA curva C - 4P - da 40 a 63 A		cad	74,89
	06	06.P07.A03.110		MT 10 kA curva C - 4P - da 80 A		cad	96,49
	06	06.P07.A03.115		MT 10 kA curva C - 4P - da 100 A		cad	101,18
	06	06.P07.A03.120		MT 10 kA curva C - 4P - da 125 A		cad	182,47
	06	06.P07.A04		Interruttore automatico magnetotermico (MT), tipo modulare, curva C potere d'interruzione superiore a 15 kA secondo norme CEI EN 60947-2.
	06	06.P07.A04.005		MT 15 -25 kA curva C - 1P - fino 6 A		cad	18,34
	06	06.P07.A04.010		MT 15 -25 kA curva C - 1P - da 10 a 32 A		cad	15,38
	06	06.P07.A04.015		MT 15 -25 kA curva C - 1P - da 40 a 63 A		cad	20,81
	06	06.P07.A04.020		MT 15 -25 kA curva C - 2P - fino 6 A		cad	35,74
	06	06.P07.A04.025		MT 15 -25 kA curva C - 2P - da 10 a 32 A		cad	30,64
	06	06.P07.A04.030		MT 15 -25 kA curva C - 2P - da 40 a 63 A		cad	37,66
	06	06.P07.A04.035		MT 15 -25 kA curva C - 3P - fino 6 A		cad	55,30
	06	06.P07.A04.040		MT 15 -25 kA curva C - 3P - da 10 a 32 A		cad	49,49
	06	06.P07.A04.045		MT 15 -25 kA curva C - 3P - da 40 a 63 A		cad	64,12
	06	06.P07.A04.050		MT 15 -25 kA curva C - 3P - da 80 A		cad	90,24
	06	06.P07.A04.055		MT 15 -25 kA curva C - 3P - da 100 A		cad	90,24
	06	06.P07.A04.060		MT 15 -25 kA curva C - 3P - da 125 A		cad	172,61
	06	06.P07.A04.065		MT 15 -25 kA curva C - 4P - fino 6 A		cad	75,33
	06	06.P07.A04.070		MT 15 -25 kA curva C - 4P - da 10 a 32 A		cad	61,94
	06	06.P07.A04.075		MT 15 -25 kA curva C - 4P - da 40 a 63 A		cad	84,94
	06	06.P07.A04.080		MT 15 -25 kA curva C - 4P - da 80 A		cad	111,78
	06	06.P07.A04.085		MT 15 -25 kA curva C - 4P - da 100 A		cad	111,78
	06	06.P07.A04.090		MT 15 -25 kA curva C - 4P - da 125 A		cad	213,30
	06	06.P07.A05		Maggiorazioni sul prezzo di fornitura per altre curve
	06	06.P07.A05.005		maggiorazione sulla fornitura per curva B		%	25,00
	06	06.P07.A05.010		maggiorazione sulla fornitura per curva D - K - Z - MA		%	15,00
	06	06.P07.A10		Interruttore per protezione motori, tipo modulare, tensione nominale fino a 400V, potere d'interruzione non inferiore a 15 KA secondo norme CEI EN 60947-2 protezione termica regolabile.
	06	06.P07.A10.005		prot.motori con term regolabile In fino 6 A		cad	34,90
	06	06.P07.A10.010		prot.motori con term regolabile In da 6 a 18 A		cad	43,20
	06	06.P07.A10.015		prot.motori con term regolabile In oltre 18 A		cad	55,86
	06	06.P07.A10.020		contenitore universale per salvamotore		cad	11,68
	06	06.P07.A10.025		spia di segnalazione qualsiasi colore e tensione		cad	10,05
	06	06.P07.B		Differenziali modulari
	06	06.P07.B01		Fornitura in opera di blocco differenziale da accoppiare ad interruttore magnetotermico modulare, classe AC (per correnti di guasto alternate sinusoidali).
	06	06.P07.B01.005		Bl.diff. 2P In <= 25A cl.AC - 10 mA		cad	64,37
	06	06.P07.B01.010		Bl.diff. 2P In <= 25A cl.AC - 30 mA		cad	37,81
	06	06.P07.B01.015		Bl.diff. 2P In <= 25A cl.AC - 300/500 mA		cad	34,54
	06	06.P07.B01.020		Bl.diff. 2P In >= 32A cl.AC - 30 mA		cad	42,20
	06	06.P07.B01.025		Bl.diff. 2P In >= 32A cl.AC - 300/500 mA		cad	38,97
	06	06.P07.B01.030		Bl.diff. 2P In >= 80A cl.AC - 30 mA		cad	74,81
	06	06.P07.B01.035		Bl.diff. 2P In >= 80A cl.AC - 300/500 mA		cad	68,16
	06	06.P07.B01.040		Bl.diff. 3P In <= 25A cl.AC - 30 mA		cad	67,11
	06	06.P07.B01.045		Bl.diff. 3P In <= 25A cl.AC - 300/500 mA		cad	46,66
	06	06.P07.B01.050		Bl.diff. 3P In >= 32A cl.AC - 30 mA		cad	74,39
	06	06.P07.B01.055		Bl.diff. 3P In >= 32A cl.AC - 300/500 mA		cad	51,74
	06	06.P07.B01.060		Bl.diff. 3P In >= 80A cl.AC - 30 mA		cad	115,53
	06	06.P07.B01.065		Bl.diff. 3P In >= 80A cl.AC - 300/500 mA		cad	83,06
	06	06.P07.B01.070		Bl.diff. 4P In <= 25A cl.AC - 30 mA		cad	70,09
	06	06.P07.B01.075		Bl.diff. 4P In <= 25A cl.AC - 300/500 mA		cad	51,10
	06	06.P07.B01.080		Bl.diff. 4P In >= 32A cl.AC - 30 mA		cad	83,53
	06	06.P07.B01.085		Bl.diff. 4P In >= 32A cl.AC - 300/500 mA		cad	53,89
	06	06.P07.B01.090		Bl.diff. 4P In >= 80A cl.AC - 30 mA		cad	118,55
	06	06.P07.B01.095		Bl.diff. 4P In >= 80A cl.AC - 300/500 mA		cad	83,96
	06	06.P07.B02		Blocco differenziale da accoppiare ad interruttore magnetotermico modulare, classe A, (per correnti di guasto alternate sinusoidali e pulsanti).
	06	06.P07.B02.005		Bl.diff. 2P In <= 25A cl.A - 30 mA		cad	54,70
	06	06.P07.B02.010		Bl.diff. 2P In <= 25A cl.A - 300/500 mA		cad	48,79
	06	06.P07.B02.015		Bl.diff. 2P In >= 32A cl.A - 30 mA		cad	66,06
	06	06.P07.B02.020		Bl.diff. 2P In >= 32A cl.A - 300/500 mA		cad	57,39
	06	06.P07.B02.025		Bl.diff. 2P In >= 80A cl.A - 30 mA		cad	112,96
	06	06.P07.B02.030		Bl.diff. 2P In >= 80A cl.A - 300/500 mA		cad	95,73
	06	06.P07.B02.035		Bl.diff. 2P In <= 63A cl.A - 1000 mA		cad	55,07
	06	06.P07.B02.040		Bl.diff. 3P In <= 25A cl.A - 30 mA		cad	77,80
	06	06.P07.B02.045		Bl.diff. 3P In <= 25A cl.A - 300/500 mA		cad	60,80
	06	06.P07.B02.050		Bl.diff. 3P In >= 32A cl.A - 30 mA		cad	82,32
	06	06.P07.B02.055		Bl.diff. 3P In >= 32A cl.A - 300/500 mA		cad	69,54
	06	06.P07.B02.060		Bl.diff. 3P In >= 80A cl.A - 30 mA		cad	133,99
	06	06.P07.B02.065		Bl.diff. 3P In >= 80A cl.A - 300/500 mA		cad	110,75
	06	06.P07.B02.070		Bl.diff. 3P In <= 63A cl.A - 1000 mA		cad	65,65
	06	06.P07.B02.075		Bl.diff. 4P In <= 25A cl.A - 30 mA		cad	85,25
	06	06.P07.B02.080		Bl.diff. 4P In <= 25A cl.A - 300/500 mA		cad	65,71
	06	06.P07.B02.085		Bl.diff. 4P In >= 32A cl.A - 30 mA		cad	97,60
	06	06.P07.B02.090		Bl.diff. 4P In >= 32A cl.A - 300/500 mA		cad	75,08
	06	06.P07.B02.095		Bl.diff. 4P In >= 80A cl.A - 30 mA		cad	140,92
	06	06.P07.B02.100		Bl.diff. 4P In >= 80A cl.A - 300/500 mA		cad	112,35
	06	06.P07.B02.105		Bl.diff. 4P In <= 63A cl.A - 1000 mA		cad	70,40
	06	06.P07.B03		Blocco differenziale da accoppiare ad interruttore magnetotermico modulare, classe A SELETTIVO, (per correnti di guasto alternate sinusoidali e pulsanti).
	06	06.P07.B03.005		Bl.diff. 2P In <= 63A cl.A [S] - 300/500 mA		cad	77,95
	06	06.P07.B03.010		Bl.diff. 2P In <= 63A cl.A [S] - 1000 mA		cad	84,13
	06	06.P07.B03.015		Bl.diff. 3P In <= 63A cl.A [S] - 300/500 mA		cad	82,81
	06	06.P07.B03.020		Bl.diff. 3P In <= 63A cl.A [S] - 1000 mA		cad	92,55
	06	06.P07.B03.025		Bl.diff. 4P In <= 63A cl.A [S] - 300/500 mA		cad	88,91
	06	06.P07.B03.030		Bl.diff. 4P In <= 63A cl.A [S] - 1000 mA		cad	98,65
	06	06.P07.B04		Blocco differenziale da accoppiare ad interruttore magnetotermico modulare, classe A, (per correnti di guasto alternate sinusoidali e pulsanti), insensibile alle perturbazioni, elevata resistenza ai disturbi, protetto contro gli scatti intempestivi, capacità di sopportare correnti impulsive fino a 3 kA con onda 8/20 us.
	06	06.P07.B04.005		Bl.diff. 2P In <= 25A cl.A immuniz - 30 mA		cad	60,29
	06	06.P07.B04.010		Bl.diff. 2P In >= 32A cl.A immuniz - 30 mA		cad	74,24
	06	06.P07.B04.015		Bl.diff. 2P In >= 80A cl.A immuniz - 30 mA		cad	118,01
	06	06.P07.B04.020		Bl.diff. 3P In <= 25A cl.A immuniz - 30 mA		cad	82,86
	06	06.P07.B04.025		Bl.diff. 3P In >= 32A cl.A immuniz - 30 mA		cad	91,40
	06	06.P07.B04.030		Bl.diff. 3P In >= 80A cl.A immuniz - 30 mA		cad	138,78
	06	06.P07.B04.035		Bl.diff. 4P In <= 25A cl.A immuniz - 30 mA		cad	91,72
	06	06.P07.B04.040		Bl.diff. 4P In >= 32A cl.A immuniz - 30 mA		cad	109,22
	06	06.P07.B04.045		Bl.diff. 4P In >= 80A cl.A immuniz - 30 mA		cad	146,76
	06	06.P07.B05		Blocco differenziale da accoppiare ad interruttore magnetotermico modulare, classe A SELETTIVO, (per correnti di guasto alternate sinusoidali e pulsanti), insensibile alle perturbazioni, elevata resistenza ai disturbi, protetto contro gli scatti intempestivi , capacità di sopportare correnti impulsive fino a 5 kA con onda 8/20 us
	06	06.P07.B05.005		Bl.diff. 2P In <= 32A cl.A [S] immuniz - 300/500 mA		cad	86,99
	06	06.P07.B05.010		Bl.diff. 2P In <= 32A cl.A [S] immuniz - 1000 mA		cad	95,45
	06	06.P07.B05.015		Bl.diff. 2P In <= 63A cl.A [S] immuniz - 300/500 mA		cad	92,36
	06	06.P07.B05.020		Bl.diff. 2P In <= 63A cl.A [S] immuniz - 1000 mA		cad	102,63
	06	06.P07.B05.025		Bl.diff. 2P In >= 80A cl.A [S] immuniz - 300/500 mA		cad	210,10
	06	06.P07.B05.030		Bl.diff. 2P In >= 80A cl.A [S] immuniz - 1000 mA		cad	210,10
	06	06.P07.B05.035		Bl.diff. 3P In <= 63A cl.A [S] immuniz - 300/500 mA		cad	108,36
	06	06.P07.B05.040		Bl.diff. 3P In <= 63A cl.A [S] immuniz - 1000 mA		cad	114,17
	06	06.P07.B05.045		Bl.diff. 3P In >= 80A cl.A [S] immuniz - 300/500 mA		cad	207,83
	06	06.P07.B05.050		Bl.diff. 3P In >= 80A cl.A [S] immuniz - 1000 mA		cad	207,83
	06	06.P07.B05.055		Bl.diff. 4P In <= 32A cl.A [S] immuniz - 300/500 mA		cad	99,47
	06	06.P07.B05.060		Bl.diff. 4P In <= 32A cl.A [S] immuniz - 1000 mA		cad	111,39
	06	06.P07.B05.065		Bl.diff. 4P In <= 63A cl.A [S] immuniz - 300/500 mA		cad	108,17
	06	06.P07.B05.070		Bl.diff. 4P In <= 63A cl.A [S] immuniz - 1000 mA		cad	117,83
	06	06.P07.B05.075		Bl.diff. 4P In >= 80A cl.A [S] immuniz - 300/500 mA		cad	227,48
	06	06.P07.B05.080		Bl.diff. 4P In >= 80A cl.A [S] immuniz - 1000 mA		cad	227,48
	06	06.P07.B06		Interruttore differenziale puro modulare, classe AC (per correnti di guasto alternate sinusoidali).
	06	06.P07.B06.005		Interr.diff.puro. 2P In <= 25A cl.AC - 10 mA		cad	53,37
	06	06.P07.B06.010		Interr.diff.puro. 2P In <= 25A cl.AC - 30 mA		cad	30,15
	06	06.P07.B06.015		Interr.diff.puro. 2P In <= 25A cl.AC - 300/500 mA		cad	38,13
	06	06.P07.B06.020		Interr.diff.puro. 2P In = 40A cl.AC - 30 mA		cad	44,78
	06	06.P07.B06.025		Interr.diff.puro. 2P In = 40A cl.AC - 300/500 mA		cad	45,10
	06	06.P07.B06.030		Interr.diff.puro. 2P In <= 63A cl.AC - 30 mA		cad	67,80
	06	06.P07.B06.035		Interr.diff.puro. 2P In <= 63A cl.AC - 300/500 mA		cad	65,66
	06	06.P07.B06.040		Interr.diff.puro. 4P In <= 25A cl.AC - 30 mA		cad	64,76
	06	06.P07.B06.045		Interr.diff.puro. 4P In <= 25A cl.AC - 300/500 mA		cad	51,44
	06	06.P07.B06.050		Interr.diff.puro. 4P In = 40A cl.AC - 30 mA		cad	68,23
	06	06.P07.B06.055		Interr.diff.puro. 4P In = 40A cl.AC - 300/500 mA		cad	59,76
	06	06.P07.B06.060		Interr.diff.puro. 4P In <= 63A cl.AC - 30 mA		cad	118,37
	06	06.P07.B06.065		Interr.diff.puro. 4P In <= 63A cl.AC - 300/500 mA		cad	73,80
	06	06.P07.B06.070		Interr.diff.puro. 4P In = 80A cl.AC - 30 mA		cad	170,51
	06	06.P07.B06.075		Interr.diff.puro. 4P In = 80A cl.AC - 300/500 mA		cad	107,39
	06	06.P07.B06.080		Interr.diff.puro. 4P In = 100A cl.AC - 30 mA		cad	210,09
	06	06.P07.B06.085		Interr.diff.puro. 4P In = 100A cl.AC - 300/500 mA		cad	130,41
	06	06.P07.B07		Interruttore differenziale puro modulare, classe A, (per correnti di guasto alternate sinusoidali e pulsanti).
	06	06.P07.B07.005		Interr.diff.puro. 2P In <= 25A cl.A - 30 mA		cad	58,33
	06	06.P07.B07.010		Interr.diff.puro. 2P In <= 25A cl.A - 300/500 mA		cad	53,27
	06	06.P07.B07.015		Interr.diff.puro. 2P In = 40A cl.A - 30 mA		cad	67,58
	06	06.P07.B07.020		Interr.diff.puro. 2P In = 40A cl.A - 300/500 mA		cad	58,71
	06	06.P07.B07.025		Interr.diff.puro. 2P In <= 63A cl.A - 30 mA		cad	96,76
	06	06.P07.B07.030		Interr.diff.puro. 2P In <= 63A cl.A - 300/500 mA		cad	88,25
	06	06.P07.B07.035		Interr.diff.puro. 4P In <= 25A cl.A - 30 mA		cad	88,03
	06	06.P07.B07.040		Interr.diff.puro. 4P In <= 25A cl.A - 300/500 mA		cad	67,57
	06	06.P07.B07.045		Interr.diff.puro. 4P In = 40A cl.A - 30 mA		cad	94,49
	06	06.P07.B07.050		Interr.diff.puro. 4P In = 40A cl.A - 300/500 mA		cad	80,99
	06	06.P07.B07.055		Interr.diff.puro. 4P In <= 63A cl.A - 30 mA		cad	145,87
	06	06.P07.B07.060		Interr.diff.puro. 4P In <= 63A cl.A - 300/500 mA		cad	98,03
	06	06.P07.B08		Interruttore differenziale puro modulare, classe A, (per correnti di guasto alternate sinusoidali e pulsanti), insensibile alle perturbazioni, elevata resisteza ai disturbi, protetto contro gli scatti intempestivi, capacità di sopportare correnti impulsive fino a 3 kA con onda 8/20 us
	06	06.P07.B08.005		Interr.diff.puro. 2P In <= 25A cl.A immuniz - 30 mA		cad	59,68
	06	06.P07.B08.010		Interr.diff.puro. 2P In = 40A cl.A immuniz - 30 mA		cad	69,83
	06	06.P07.B08.015		Interr.diff.puro. 2P In <= 63A cl.A immuniz - 30 mA		cad	102,99
	06	06.P07.B08.020		Interr.diff.puro. 4P In <= 25A cl.A immuniz - 30 mA		cad	93,49
	06	06.P07.B08.025		Interr.diff.puro. 4P In = 40A cl.A immuniz - 30 mA		cad	100,65
	06	06.P07.B08.030		Interr.diff.puro. 4P In <= 63A cl.A immuniz - 30 mA		cad	152,32
	06	06.P07.B09		Interruttore differenziale puro modulare, classe A SELETTIVO, (per correnti di guasto alternate sinusoidali e pulsanti), insensibile alle perturbazioni, elevata resisteza ai disturbi, protetto contro gli scatti intempestivi, capacità di sopportare correnti impulsive fino a 5 kA con onda 8/20 us
	06	06.P07.B09.005		Interr.diff.puro. 2P In <= 25A cl.A [S] immuniz - 300/500 mA		cad	67,40
	06	06.P07.B09.010		Interr.diff.puro. 2P In = 40A cl.A [S] immuniz - 300/500 mA		cad	79,97
	06	06.P07.B09.015		Interr.diff.puro. 2P In <= 63A cl.A [S] immuniz - 300/500 mA		cad	99,78
	06	06.P07.B09.020		Interr.diff.puro. 4P In <= 25A cl.A [S] immuniz - 300/500 mA		cad	93,71
	06	06.P07.B09.025		Interr.diff.puro. 4P In = 40A cl.A [S] immuniz - 300/500 mA		cad	110,15
	06	06.P07.B09.030		Interr.diff.puro. 4P In <= 63A cl.A [S] immuniz - 300/500 mA		cad	135,62
	06	06.P07.B09.035		Interr.diff.puro. 4P In = 80A cl.A [S] immuniz - 300/500 mA		cad	194,01
	06	06.P07.B09.040		Interr.diff.puro. 4P In = 100A cl.A [S] immuniz - 300/500 mA		cad	222,87
	06	06.P07.B10		Relè differenziale modulare a toriode separato.
	06	06.P07.B10.005		rele modulare differenziale		cad	79,27
	06	06.P07.B10.010		trasf.toridale per relè differenziale D. fino a 60 mm		cad	26,88
	06	06.P07.B10.015		trasf.toridale per relè differenziale D. 80-110 mm		cad	46,31
	06	06.P07.B10.020		trasf.toridale per relè differenziale D. 160-210 mm		cad	107,79
	06	06.P07.B10.025		trasf.toridale per relè differenziale D. 110 mm apribile		cad	107,79
	06	06.P07.B10.030		trasf.toridale per relè differenziale D. 160-210 mm apribile		cad	144,08
	06	06.P07.C		Interruttori modulari non automatici
	06	06.P07.C01		Interruttore non automatico (sezionatore sotto carico) tipo modulare, compreso i collegamenti elettrici.
	06	06.P07.C01.005		Interr.non automatico - 1P - fino 32 A		cad	6,19
	06	06.P07.C01.010		Interr.non automatico - 1P - da 40 a 63 A		cad	9,88
	06	06.P07.C01.015		Interr.non automatico - 1P - da 80 A		cad	10,21
	06	06.P07.C01.020		Interr.non automatico - 1P - da 100 A		cad	13,22
	06	06.P07.C01.025		Interr.non automatico - 1P - da 125 A		cad	26,69
	06	06.P07.C01.030		Interr.non automatico - 2P - fino 32 A		cad	11,89
	06	06.P07.C01.035		Interr.non automatico - 2P - da 40 a 63 A		cad	17,00
	06	06.P07.C01.040		Interr.non automatico - 2P - da 80 A		cad	16,93
	06	06.P07.C01.045		Interr.non automatico - 2P - da 100 A		cad	26,36
	06	06.P07.C01.050		Interr.non automatico - 2P - da 125 A		cad	42,44
	06	06.P07.C01.055		Interr.non automatico - 3P - fino 32 A		cad	18,34
	06	06.P07.C01.060		Interr.non automatico - 3P - da 40 a 63 A		cad	27,97
	06	06.P07.C01.065		Interr.non automatico - 3P - da 80 A		cad	27,27
	06	06.P07.C01.070		Interr.non automatico - 3P - da 100 A		cad	37,47
	06	06.P07.C01.075		Interr.non automatico - 3P - da 125 A		cad	62,03
	06	06.P07.C01.080		Interr.non automatico - 4P - fino 32 A		cad	23,06
	06	06.P07.C01.085		Interr.non automatico - 4P - da 40 a 63 A		cad	34,05
	06	06.P07.C01.090		Interr.non automatico - 4P - da 80 A		cad	33,65
	06	06.P07.C01.095		Interr.non automatico - 4P - da 100 A		cad	44,30
	06	06.P07.C01.100		Interr.non automatico - 4P - da 125 A		cad	73,16
	06	06.P07.D		Ausiliari ed accessori comuni per interruttori modulari
	06	06.P07.D01		Ausiliari per interruttori e differenziali tipo modulare.
	06	06.P07.D01.005		contatto ausiliario (on-of-segnal.guasto)		cad	14,15
	06	06.P07.D01.010		sganciatore a lancio di corrente		cad	15,81
	06	06.P07.D01.015		sganciatore max-min tensione ed emergenza		cad	29,77
	06	06.P07.D02		Accessori per interruttori e differenziali tipo modulare.
	06	06.P07.D02.005		accessorio per manovra rotativa con blocco porta		cad	13,81
	06	06.P07.D02.010		coprimorsetti da 1 a 2 poli		cad	2,78
	06	06.P07.D02.015		coprimorsetti da 3 a 4 poli		cad	5,29
	06	06.P07.D02.020		blocco per lucchetto		cad	6,51
	06	06.P07.D02.025		piastra per rendere estraibili i modulari		cad	20,31
	06	06.P07.E		Portafusibili e fusibili
	06	06.P07.E01		Sezionatori portafusibili per fusibili per fusibili cilindrici 8,5x31,5 - 10,3x38 - 14x51 - 22x58 con o senza lampada di segnalazione.
	06	06.P07.E01.005		portafusibili 10,3x38 neutro		cad	3,73
	06	06.P07.E01.010		portafusibili 10,3x38 1P		cad	4,07
	06	06.P07.E01.015		portafusibili 10,3x38 3P		cad	9,59
	06	06.P07.E01.020		portafusibili 10,3x38 4P		cad	12,73
	06	06.P07.E01.025		portafusibili 14x51 neutro		cad	7,48
	06	06.P07.E01.030		portafusibili 14x51 1P		cad	6,22
	06	06.P07.E01.035		portafusibili 14x51 3P		cad	18,52
	06	06.P07.E01.040		portafusibili 14x51 4P		cad	25,27
	06	06.P07.E01.045		portafusibili 22x58 neutro		cad	10,93
	06	06.P07.E01.050		portafusibili 22x58 1P		cad	10,91
	06	06.P07.E01.055		portafusibili 22x58 3P		cad	31,71
	06	06.P07.E01.060		portafusibili 22x58 4P		cad	41,25
	06	06.P07.E02		lampada per segnalazione intervento del fusibile, compreso i collegamenti elettrici.
	06	06.P07.E02.005		lampada di segnalazione per fusibili		cad	11,79
	06	06.P07.E03		fusibile cilindrico
	06	06.P07.E03.005		fusibile cilindrico P.D.I. 20 kA 8.5X31.5 mm		cad	0,40
	06	06.P07.E03.010		fusibile cilindrico P.D.I.100 kA 10.3X 38 mm		cad	0,48
	06	06.P07.E03.015		fusibile cilindrico P.D.I.100 kA 14 X 51 mm		cad	0,85
	06	06.P07.E03.020		fusibile cilindrico P.D.I.100 kA 22 X 58 mm		cad	1,66
	06	06.P07.E03.025		fusibile cilindrico con segnalatore P.D.I. 20 kA 8.5X31.5 mm		cad	0,65
	06	06.P07.E03.030		fusibile cilindrico con segnalatore P.D.I.100 kA 10.3X 38 mm		cad	1,21
	06	06.P07.E03.035		fusibile cilindrico con segnalatore P.D.I.100 kA 14 X 51 mm		cad	2,65
	06	06.P07.E03.040		fusibile cilindrico con segnalatore P.D.I.100 kA 22 X 58 mm		cad	4,55
	06	06.P07.E03.045		neutro per fusibile cilindrico gr. 8.5X31.5 mm		cad	0,34
	06	06.P07.E03.050		neutro per fusibile cilindrico gr. 10.3X 38 mm		cad	0,36
	06	06.P07.E03.055		neutro per fusibile cilindrico gr. 14 X 51 mm		cad	0,48
	06	06.P07.E03.060		neutro per fusibile cilindrico gr. 22 X 58 mm		cad	0,83
	06	06.P07.E04		Basi portafusibili e accessori per fusibili a coltello.
	06	06.P07.E04.005		base unipolare per fus. a coltello IN=fino 100 A - gr.00		cad	3,47
	06	06.P07.E04.010		base unipolare per fus. a coltello IN= 125/160 A - gr. 00		cad	5,29
	06	06.P07.E04.015		base unipolare per fus. a coltello IN= 160 A - gr. 0		cad	6,68
	06	06.P07.E04.020		base unipolare per fus. a coltello IN= 250 A - gr. 1		cad	9,33
	06	06.P07.E04.025		base unipolare per fus. a coltello IN= 400 A - gr. 2		cad	13,42
	06	06.P07.E04.030		base unipolare per fus. a coltello IN= 630 A - gr. 3		cad	37,79
	06	06.P07.E04.035		base unipolare per fus. a coltello IN= 1250 A - gr. 4		cad	85,20
	06	06.P07.E04.040		base tripolare per fus. a coltello IN=fino a 100 A - gr. 00		cad	11,97
	06	06.P07.E04.045		base tripolare per fus. a coltello IN=125/160 A - gr. 00		cad	17,27
	06	06.P07.E04.050		base tripolare per fus. a coltello IN= 160 A - gr. 0		cad	21,42
	06	06.P07.E04.055		base tripolare per fus. a coltello IN= 250 A - gr. 1		cad	30,35
	06	06.P07.E04.060		base tripolare per fus. a coltello IN= 400 A - gr. 2		cad	41,38
	06	06.P07.E04.065		maniglia per estrazione fusibili		cad	15,48
	06	06.P07.E04.070		pareti divisorie per base gr. 00		cad	0,89
	06	06.P07.E04.075		pareti divisorie per base gr. 0		cad	0,89
	06	06.P07.E04.080		pareti divisorie per base gr. 1		cad	0,94
	06	06.P07.E04.085		pareti divisorie per base gr. 2		cad	1,25
	06	06.P07.E04.090		pareti divisorie per base gr. 3		cad	3,03
	06	06.P07.E04.095		pareti divisorie per base gr. 4		cad	4,79
	06	06.P07.E04.100		coprimorsetti per base gr. 00		cad	0,58
	06	06.P07.E04.105		coprimorsetti per base gr. 0		cad	0,64
	06	06.P07.E04.110		coprimorsetti per base gr. 1		cad	0,74
	06	06.P07.E04.115		coprimorsetti per base gr. 2		cad	0,89
	06	06.P07.E05		Fusibile a coltello
	06	06.P07.E05.005		Fusibile a coltello In= 6/ 32 A - gr. C00		cad	2,20
	06	06.P07.E05.010		Fusibile a coltello In= 40/ 100 A - gr. C00		cad	2,42
	06	06.P07.E05.015		Fusibile a coltello In= 6/ 32 A - gr. 00		cad	2,45
	06	06.P07.E05.020		Fusibile a coltello In= 40/ 100 A - gr. 00		cad	2,68
	06	06.P07.E05.025		Fusibile a coltello In= 125/ 160 A - gr. 00		cad	3,03
	06	06.P07.E05.030		Fusibile a coltello In= 63/ 100 A - gr. 0		cad	3,41
	06	06.P07.E05.035		Fusibile a coltello In= 125/ 160 A gr. 0		cad	3,75
	06	06.P07.E05.040		Fusibile a coltello In= 125/160 A - gr. 1		cad	5,14
	06	06.P07.E05.045		Fusibile a coltello In= 200/250 A - gr. 1		cad	5,43
	06	06.P07.E05.050		Fusibile a coltello In= 200/ 250 A - gr. 2		cad	7,01
	06	06.P07.E05.055		Fusibile a coltello In= 300/ 400 A - gr. 2		cad	8,04
	06	06.P07.E05.060		Fusibile a coltello In= 315/ 500 A - gr. 3		cad	20,31
	06	06.P07.E05.065		Fusibile a coltello In= 630 A - gr. 3		cad	21,41
	06	06.P07.E05.070		Fusibile a coltello In= 500/1000 A - gr. 4		cad	57,63
	06	06.P07.E05.075		Fusibile a coltello In= 1250 A - gr. 4		cad	65,21
	06	06.P07.E05.080		Fusibile a coltello con percursore In= 63/ 100 A - gr. 0		cad	8,42
	06	06.P07.E05.085		Fusibile a coltello con percursore In= 125/ 160 A gr. 0		cad	8,59
	06	06.P07.E05.090		Fusibile a coltello con percursore In= 125/160 A - gr. 1		cad	11,63
	06	06.P07.E05.095		Fusibile a coltello con percursore In= 200/250 A - gr. 1		cad	12,55
	06	06.P07.E05.100		Fusibile a coltello con percursore In= 200/ 250 A - gr. 2		cad	14,62
	06	06.P07.E05.105		Fusibile a coltello con percursore In= 300/ 400 A - gr. 2		cad	15,64
	06	06.P07.E05.110		Fusibile a coltello con percursore In= 315/ 500 A - gr. 3		cad	21,23
	06	06.P07.E05.115		Fusibile a coltello con percursore In= 630 A - gr. 3		cad	21,99
	06	06.P07.E05.120		Fusibile a coltello con percursore In= 500/1000 A - gr. 4		cad	42,46
	06	06.P07.E05.125		Fusibile a coltello con percursore In= 1250 A - gr. 4		cad	50,80
	06	06.P07.E05.130		neutro per fusibile gr. 00		cad	4,31
	06	06.P07.E05.135		neutro per fusibile gr. 0		cad	4,22
	06	06.P07.E05.140		neutro per fusibile gr. 1		cad	4,79
	06	06.P07.E05.145		neutro per fusibile gr. 2		cad	6,45
	06	06.P07.E05.150		neutro per fusibile gr. 3		cad	13,50
	06	06.P07.E05.155		neutro per fusibile gr. 4		cad	37,74
	06	06.P07.H		Interruttori scatolati automatici fissi
	06	06.P07.H01		Interruttore automatico con sganciatore magnetotermico su tutti i poli, tipo scatolato fisso, tensione nominale 380-400 V, tensione nominale 380-400 V, potere d'interruzione Icu a 380V 16 kA, Ics=Icu, soglia termica regolabile, soglia magnetica fissa fino a 63A, oltre regolabile, attacchi anteriori con qualsiasi tipo di terminale.
	06	06.P07.H01.005		interr magn.term.scat. 16 kA - 3P - fino 63 A		cad	73,43
	06	06.P07.H01.010		interr magn.term.scat. 16 kA - 3P - da 80 a 100 A		cad	85,39
	06	06.P07.H01.015		interr magn.term.scat. 16 kA - 3P - da 125 A		cad	162,36
	06	06.P07.H01.020		interr magn.term.scat. 16 kA - 3P - da 160 A		cad	226,79
	06	06.P07.H01.025		interr magn.term.scat. 16 kA - 4P - fino 63 A		cad	93,86
	06	06.P07.H01.030		interr magn.term.scat. 16 kA - 4P - da 80 a 100 A		cad	103,99
	06	06.P07.H01.035		interr magn.term.scat. 16 kA - 4P - da 125 A		cad	199,52
	06	06.P07.H01.040		interr magn.term.scat. 16 kA - 4P - da 160 A		cad	272,76
	06	06.P07.H02		Interruttore automatico con sganciatore magnetotermico su tutti i poli, tipo scatolato fisso, tensione nominale 380-400 V, potere d'interruzione Icu a 380V 25 kA, Ics=Icu, soglia termica regolabile, soglia magnetica fissa fino a 63A, oltre regolabile, attacchi anteriori con qualsiasi tipo di terminale.
	06	06.P07.H02.005		interr magn.term.scat. 25 kA - 3P - fino 63 A		cad	150,70
	06	06.P07.H02.010		interr magn.term.scat. 25 kA - 3P - da 80 a 100 A		cad	163,11
	06	06.P07.H02.015		interr magn.term.scat. 25 kA - 3P - da 125 A		cad	232,65
	06	06.P07.H02.020		interr magn.term.scat. 25 kA - 3P - da 160 A		cad	267,65
	06	06.P07.H02.025		interr magn.term.scat. 25 kA - 4P - fino 63 A		cad	190,62
	06	06.P07.H02.030		interr magn.term.scat. 25 kA - 4P - da 80 a 100 A		cad	203,96
	06	06.P07.H02.035		interr magn.term.scat. 25 kA - 4P - da 125 A		cad	300,81
	06	06.P07.H02.040		interr magn.term.scat. 25 kA - 4P - da 160 A		cad	331,11
	06	06.P07.H03		Interruttore automatico con sganciatore magnetotermico su tutti i poli, tipo scatolato fisso, tensione nominale 380-400 V, potere d'interruzione Icu a 380V 36 kA, (tipo N) Ics=Icu, soglia termica regolabile, soglia magnetica fissa fino a 63A, oltre regolabile, attacchi anteriori con qualsiasi tipo di terminale.
	06	06.P07.H03.005		interr magn.term.scat. 36 kA (N) - 3P - fino 63 A		cad	182,49
	06	06.P07.H03.010		interr magn.term.scat. 36 kA (N) - 3P - da 80 a 100 A		cad	193,08
	06	06.P07.H03.015		interr magn.term.scat. 36 kA (N) - 3P - da 125 A		cad	274,41
	06	06.P07.H03.020		interr magn.term.scat. 36 kA (N) - 3P - da 160 A		cad	297,92
	06	06.P07.H03.025		interr magn.term.scat. 36 kA (N) - 3P - da 200 a 250 A		cad	428,54
	06	06.P07.H03.030		interr magn.term.scat. 36 kA (N) - 3P - da 320 a 400 A		cad	791,69
	06	06.P07.H03.035		interr magn.term.scat. 36 kA (N) - 3P - da 500 A		cad	€ 1.095,49
	06	06.P07.H03.040		interr magn.term.scat. 36 kA (N) - 3P - da 630 A		cad	€ 1.157,83
	06	06.P07.H03.045		interr magn.term.scat. 36 kA (N) - 3P - da 800 A		cad	€ 1.393,87
	06	06.P07.H03.050		interr magn.term.scat. 36 kA (N) - 4P - fino 63 A		cad	238,44
	06	06.P07.H03.055		interr magn.term.scat. 36 kA (N) - 4P - da 80 a 100 A		cad	250,81
	06	06.P07.H03.060		interr magn.term.scat. 36 kA (N) - 4P - da 125 A		cad	356,55
	06	06.P07.H03.065		interr magn.term.scat. 36 kA (N) - 4P - da 160 A		cad	380,08
	06	06.P07.H03.070		interr magn.term.scat. 36 kA (N) - 4P - da 200 a 250 A		cad	536,67
	06	06.P07.H03.075		interr magn.term.scat. 36 kA (N) - 4P - da 320 a 400 A		cad	€ 1.010,74
	06	06.P07.H03.080		interr magn.term.scat. 36 kA (N) - 4P - da 500 A		cad	€ 1.364,21
	06	06.P07.H03.085		interr magn.term.scat. 36 kA (N) - 4P - da 630 A		cad	€ 1.425,97
	06	06.P07.H03.090		interr magn.term.scat. 36 kA (N) - 4P - da 800 A		cad	€ 1.814,98
	06	06.P07.H04		Interruttore automatico con sganciatore magnetotermico su tutti i poli, tipo scatolato fisso, tensione nominale 380-400 V, potere d'interruzione Icu a 380V 50 kA, (tipo S) Ics=Icu, soglia termica regolabile, soglia magnetica fissa fino a 63A, oltre regolabile, attacchi anteriori con qualsiasi tipo di terminale.
	06	06.P07.H04.005		interr magn.term.scat. 50 kA (S) - 3P - fino 63 A		cad	267,70
	06	06.P07.H04.010		interr magn.term.scat. 50 kA (S) - 3P - da 80 a 100 A		cad	281,04
	06	06.P07.H04.015		interr magn.term.scat. 50 kA (S) - 3P - da 125 A		cad	356,65
	06	06.P07.H04.020		interr magn.term.scat. 50 kA (S) - 3P - da 160 A		cad	399,52
	06	06.P07.H04.025		interr magn.term.scat. 50 kA (S) - 3P - da 200 a 250 A		cad	536,18
	06	06.P07.H04.030		interr magn.term.scat. 50 kA (S) - 3P - da 320 a 400 A		cad	833,69
	06	06.P07.H04.035		interr magn.term.scat. 50 kA (S) - 3P - da 500 A		cad	€ 1.182,01
	06	06.P07.H04.040		interr magn.term.scat. 50 kA (S) - 3P - da 630 A		cad	€ 1.238,85
	06	06.P07.H04.045		interr magn.term.scat. 50 kA (S) - 3P - da 800 A		cad	€ 1.541,02
	06	06.P07.H04.050		interr magn.term.scat. 50 kA (S) - 4P - fino 63 A		cad	350,93
	06	06.P07.H04.055		interr magn.term.scat. 50 kA (S) - 4P - da 80 a 100 A		cad	366,09
	06	06.P07.H04.060		interr magn.term.scat. 50 kA (S) - 4P - da 125 A		cad	455,61
	06	06.P07.H04.065		interr magn.term.scat. 50 kA (S) - 4P - da 160 A		cad	500,95
	06	06.P07.H04.070		interr magn.term.scat. 50 kA (S) - 4P - da 200 a 250 A		cad	684,38
	06	06.P07.H04.075		interr magn.term.scat. 50 kA (S) - 4P - da 320 a 400 A		cad	€ 1.021,45
	06	06.P07.H04.080		interr magn.term.scat. 50 kA (S) - 4P - da 500 A		cad	€ 1.489,69
	06	06.P07.H04.085		interr magn.term.scat. 50 kA (S) - 4P - da 630 A		cad	€ 1.554,12
	06	06.P07.H04.090		interr magn.term.scat. 50 kA (S) - 4P - da 800 A		cad	€ 1.974,08
	06	06.P07.H05		Interruttore automatico con sganciatore magnetotermico su tutti i poli, tipo scatolato fisso, tensione nominale 380-400 V, potere d'interruzione Icu a 380V 70 kA, (tipo H Ics=Icu, soglia termica regolabile, soglia magnetica fissa fino a 63A, oltre regolabile, attacchi anteriori con qualsiasi tipo di terminale.
	06	06.P07.H05.005		interr magn.term.scat. 70 kA (H) - 3P - fino 63 A		cad	422,62
	06	06.P07.H05.010		interr magn.term.scat. 70 kA (H) - 3P - da 80 a 100 A		cad	444,90
	06	06.P07.H05.015		interr magn.term.scat. 70 kA (H) - 3P - da 125 A		cad	466,35
	06	06.P07.H05.020		interr magn.term.scat. 70 kA (H) - 3P - da 160 A		cad	551,83
	06	06.P07.H05.025		interr magn.term.scat. 70 kA (H) - 3P - da 200 a 250 A		cad	601,13
	06	06.P07.H05.030		interr magn.term.scat. 70 kA (H) - 3P - da 320 a 400 A		cad	952,22
	06	06.P07.H05.035		interr magn.term.scat. 70 kA (H) - 3P - da 500 A		cad	€ 1.358,23
	06	06.P07.H05.040		interr magn.term.scat. 70 kA (H) - 3P - da 630 A		cad	€ 1.348,37
	06	06.P07.H05.045		interr magn.term.scat. 70 kA (H) - 3P - da 800 A		cad	€ 1.687,03
	06	06.P07.H05.050		interr magn.term.scat. 70 kA (H) - 4P - fino 63 A		cad	536,87
	06	06.P07.H05.055		interr magn.term.scat. 70 kA (H) - 4P - da 80 a 100 A		cad	561,10
	06	06.P07.H05.060		interr magn.term.scat. 70 kA (H) - 4P - da 125 A		cad	582,59
	06	06.P07.H05.065		interr magn.term.scat. 70 kA (H) - 4P - da 160 A		cad	720,93
	06	06.P07.H05.070		interr magn.term.scat. 70 kA (H) - 4P - da 200 a 250 A		cad	766,84
	06	06.P07.H05.075		interr magn.term.scat. 70 kA (H) - 4P - da 320 a 400 A		cad	€ 1.138,04
	06	06.P07.H05.080		interr magn.term.scat. 70 kA (H) - 4P - da 500 A		cad	€ 1.600,85
	06	06.P07.H05.085		interr magn.term.scat. 70 kA (H) - 4P - da 630 A		cad	€ 1.685,57
	06	06.P07.H05.090		interr magn.term.scat. 70 kA (H) - 4P - da 800 A		cad	€ 2.160,44
	06	06.P07.H06		Interruttore automatico con sganciatore magnetotermico su tutti i poli, tipo scatolato fisso, tensione nominale 380-400 V, potere d'interruzione Icu a 380V 85-150 kA, (tipo L) Ics=Icu, soglia termica regolabile, soglia magnetica fissa fino a 63A, oltre regolabile, attacchi anteriori con qualsiasi tipo di terminale.
	06	06.P07.H06.005		interr magn.term.scat. 150 kA (L) - 3P - fino 63 A		cad	696,97
	06	06.P07.H06.010		interr magn.term.scat. 150 kA (L)- 3P - da 80 a 100 A		cad	719,63
	06	06.P07.H06.015		interr magn.term.scat. 150 kA (L) - 3P - da 125 A		cad	808,42
	06	06.P07.H06.020		interr magn.term.scat. 150 kA (L) - 3P - da 160 A		cad	841,71
	06	06.P07.H06.025		interr magn.term.scat. 150 kA (L) - 3P - da 200 a 250 A		cad	€ 3.602,80
	06	06.P07.H06.030		interr magn.term.scat. 150 kA (L) - 3P - da 320 a 400 A		cad	€ 1.329,72
	06	06.P07.H06.035		interr magn.term.scat. 150 kA (L) - 3P - da 500 A		cad	€ 1.589,48
	06	06.P07.H06.040		interr magn.term.scat. 150 kA (L) - 3P - da 630 A		cad	€ 1.701,56
	06	06.P07.H06.045		interr magn.term.scat. 150 kA (L) - 3P - da 800 A		cad	€ 2.007,50
	06	06.P07.H06.050		interr magn.term.scat. 150 kA (L) - 4P - fino 63 A		cad	794,84
	06	06.P07.H06.055		interr magn.term.scat. 150 kA (L)- 4P - da 80 a 100 A		cad	832,15
	06	06.P07.H06.060		interr magn.term.scat. 150 kA (L) - 4P - da 125 A		cad	887,22
	06	06.P07.H06.065		interr magn.term.scat. 150 kA (L) - 4P - da 160 A		cad	€ 1.079,85
	06	06.P07.H06.070		interr magn.term.scat. 150 kA (L) - 4P - da 200 a 250 A		cad	€ 1.171,86
	06	06.P07.H06.075		interr magn.term.scat. 150 kA (L) - 4P - da 320 a 400 A		cad	€ 1.553,59
	06	06.P07.H06.080		interr magn.term.scat. 150 kA (L) - 4P - da 500 A		cad	€ 1.881,98
	06	06.P07.H06.085		interr magn.term.scat. 150 kA (L) - 4P - da 630 A		cad	€ 2.142,04
	06	06.P07.H06.090		interr magn.term.scat. 150 kA (L) - 4P - da 800 A		cad	€ 2.526,23
	06	06.P07.H07		Interruttore automatico con sganciatore magnetotermico su tutti i poli, tipo scatolato fisso, tensione nominale 380-400 V, potere d'interruzione Icu a 380V 200 kA, (tipo V) Ics=Icu, soglia termica regolabile, soglia magnetica fissa fino a 63A, oltre regolabile, attacchi anteriori con qualsiasi tipo di terminale.
	06	06.P07.H07.005		interr magn.term.scat. 200 kA (V) - 3P - fino 63 A		cad	711,80
	06	06.P07.H07.010		interr magn.term.scat. 200 kA (V) - 3P - da 80 a 100 A		cad	728,12
	06	06.P07.H07.015		interr magn.term.scat. 200 kA (V) - 3P - da 125 A		cad	801,14
	06	06.P07.H07.020		interr magn.term.scat. 200 kA (V) - 3P - da 160 A		cad	825,24
	06	06.P07.H07.025		interr magn.term.scat. 200 kA (V) - 3P - da 200 a 250 A		cad	847,50
	06	06.P07.H07.030		interr magn.term.scat. 200 kA (V) - 3P - da 320 a 400 A		cad	€ 1.320,26
	06	06.P07.H07.035		interr magn.term.scat. 200 kA (V) - 3P - da 500 A		cad	€ 1.598,18
	06	06.P07.H07.040		interr magn.term.scat. 200 kA (V) - 4P - fino 63 A		cad	941,50
	06	06.P07.H07.045		interr magn.term.scat. 200 kA (V) - 4P - da 80 a 100 A		cad	962,38
	06	06.P07.H07.050		interr magn.term.scat. 200 kA (V) - 4P - da 125 A		cad	€ 1.039,35
	06	06.P07.H07.055		interr magn.term.scat. 200 kA (V) - 4P - da 160 A		cad	€ 1.087,68
	06	06.P07.H07.060		interr magn.term.scat. 200 kA (V) - 4P - da 200 a 250 A		cad	€ 1.124,66
	06	06.P07.H07.065		interr magn.term.scat. 200 kA (V) - 4P - da 320 a 400 A		cad	€ 1.662,84
	06	06.P07.H07.070		interr magn.term.scat. 200 kA (V) - 4P - da 500 A		cad	€ 1.894,93
	06	06.P07.H10		Interruttore automatico con sganciatore elettronico, tipo scatolato fisso, tensione nominale 380-400 V, potere d'interruzione Icu a 380V 36 kA, (tipo V) Ics=Icu, curve e soglie di intervento termica e magnetica regolabile, attacchi anteriori con qualsiasi tipo di terminale.
	06	06.P07.H10.005		interr elettronico.scat. 36 kA (N) - 3P - fino 100 A		cad	346,61
	06	06.P07.H10.010		interr elettronico.scat. 36 kA (N) - 3P - da 160 A		cad	381,95
	06	06.P07.H10.015		interr elettronico.scat. 36 kA (N) - 3P - da 250 A		cad	489,49
	06	06.P07.H10.020		interr elettronico.scat. 36 kA (N) - 3P - da 320 a 400 A		cad	919,88
	06	06.P07.H10.025		interr elettronico.scat. 36 kA (N) - 3P - da 630 A		cad	€ 1.256,78
	06	06.P07.H10.030		interr elettronico.scat. 36 kA (N) - 3P - da 800 A		cad	€ 1.561,81
	06	06.P07.H10.035		interr elettronico.scat. 36 kA (N) - 3P - da 1000 A		cad	€ 1.621,75
	06	06.P07.H10.040		interr elettronico.scat. 36 kA (N) - 4P - fino 100 A		cad	443,26
	06	06.P07.H10.045		interr elettronico.scat. 36 kA (N) - 4P - da 160 A		cad	486,99
	06	06.P07.H10.050		interr elettronico.scat. 36 kA (N) - 4P - da 250 A		cad	614,46
	06	06.P07.H10.055		interr elettronico.scat. 36 kA (N) - 4P - da 320 a 400 A		cad	€ 1.144,68
	06	06.P07.H10.060		interr elettronico.scat. 36 kA (N) - 4P - da 630 A		cad	€ 1.591,17
	06	06.P07.H10.065		interr elettronico.scat. 36 kA (N) - 4P - da 800 A		cad	€ 1.983,23
	06	06.P07.H10.070		interr elettronico.scat. 36 kA (N) - 4P - da 1000 A		cad	€ 2.029,17
	06	06.P07.H11		Interruttore automatico con sganciatore elettronico, tipo scatolato fisso, tensione nominale 380-400 V, potere d'interruzione Icu a 380V 50 kA, (tipo V) Ics=Icu, curve e soglie di intervento termica e magnetica regolabile, attacchi anteriori con qualsiasi tipo di terminale.
	06	06.P07.H11.005		interr elettronico.scat. 50 kA (S) - 3P - fino 100 A		cad	399,22
	06	06.P07.H11.010		interr elettronico.scat. 50 kA (S) - 3P - da 160 A		cad	446,52
	06	06.P07.H11.015		interr elettronico.scat. 50 kA (S) - 3P - da 250 A		cad	573,14
	06	06.P07.H11.020		interr elettronico.scat. 50 kA (S) - 3P - da 400 A		cad	€ 1.086,45
	06	06.P07.H11.025		interr elettronico.scat. 50 kA (S) - 3P - da 630 A		cad	€ 1.432,06
	06	06.P07.H11.030		interr elettronico.scat. 50 kA (S) - 3P - da 800 A		cad	€ 1.720,42
	06	06.P07.H11.035		interr elettronico.scat. 50 kA (S) - 3P - da 1000 A		cad	€ 1.809,87
	06	06.P07.H11.040		interr elettronico.scat. 50 kA (S) - 3P - da 1250 A		cad	€ 2.110,15
	06	06.P07.H11.045		interr elettronico.scat. 50 kA (S) - 3P - da 1600 A		cad	€ 2.339,63
	06	06.P07.H11.050		interr elettronico.scat. 50 kA (S) - 4P - fino 100 A		cad	512,28
	06	06.P07.H11.055		interr elettronico.scat. 50 kA (S) - 4P - da 160 A		cad	567,19
	06	06.P07.H11.060		interr elettronico.scat. 50 kA (S) - 4P - da 250 A		cad	719,53
	06	06.P07.H11.065		interr elettronico.scat. 50 kA (S) - 4P - da 400 A		cad	€ 1.314,32
	06	06.P07.H11.070		interr elettronico.scat. 50 kA (S) - 4P - da 630 A		cad	€ 1.818,74
	06	06.P07.H11.075		interr elettronico.scat. 50 kA (S) - 4P - da 800 A		cad	€ 2.183,01
	06	06.P07.H11.080		interr elettronico.scat. 50 kA (S) - 4P - da 1000 A		cad	€ 2.297,50
	06	06.P07.H11.085		interr elettronico.scat. 50 kA (S) - 4P - da 1250 A		cad	€ 2.677,48
	06	06.P07.H11.090		interr elettronico.scat. 50 kA (S) - 4P - da 1600 A		cad	€ 2.946,78
	06	06.P07.H12		Interruttore automatico con sganciatore elettronico, tipo scatolato fisso, tensione nominale 380-400 V, potere d'interruzione Icu a 380V 70 kA, (tipo V) Ics=Icu, curve e soglie di intervento termica e magnetica regolabile, attacchi anteriori con qualsiasi tipo di terminale.
	06	06.P07.H12.005		interr elettronico.scat. 70 kA (H) - 3P - fino 100 A		cad	528,72
	06	06.P07.H12.010		interr elettronico.scat. 70 kA (H) - 3P - da 160 A		cad	568,18
	06	06.P07.H12.015		interr elettronico.scat. 70 kA (H) - 3P - da 250 A		cad	663,36
	06	06.P07.H12.020		interr elettronico.scat. 70 kA (H) - 3P - da 400 A		cad	€ 1.085,40
	06	06.P07.H12.025		interr elettronico.scat. 70 kA (H) - 3P - da 630 A		cad	€ 1.515,69
	06	06.P07.H12.030		interr elettronico.scat. 70 kA (H) - 3P - da 800 A		cad	€ 1.869,36
	06	06.P07.H12.035		interr elettronico.scat. 70 kA (H) - 3P - da 1000 A		cad	€ 1.932,36
	06	06.P07.H12.040		interr elettronico.scat. 70 kA (H) - 3P - da 1250 A		cad	€ 2.249,46
	06	06.P07.H12.045		interr elettronico.scat. 70 kA (H) - 3P - da 1600 A		cad	€ 2.511,51
	06	06.P07.H12.050		interr elettronico.scat. 70 kA (H) - 4P - fino 100 A		cad	670,85
	06	06.P07.H12.055		interr elettronico.scat. 70 kA (H) - 4P - da 160 A		cad	741,73
	06	06.P07.H12.060		interr elettronico.scat. 70 kA (H) - 4P - da 250 A		cad	828,74
	06	06.P07.H12.065		interr elettronico.scat. 70 kA (H) - 4P - da 400 A		cad	€ 1.389,95
	06	06.P07.H12.070		interr elettronico.scat. 70 kA (H) - 4P - da 630 A		cad	€ 1.878,18
	06	06.P07.H12.075		interr elettronico.scat. 70 kA (H) - 4P - da 800 A		cad	€ 2.383,27
	06	06.P07.H12.080		interr elettronico.scat. 70 kA (H) - 4P - da 1000 A		cad	€ 2.457,33
	06	06.P07.H12.085		interr elettronico.scat. 70 kA (H) - 4P - da 1250 A		cad	€ 2.833,56
	06	06.P07.H12.090		interr elettronico.scat. 70 kA (H) - 4P - da 1600 A		cad	€ 3.224,93
	06	06.P07.H13		Interruttore automatico con sganciatore elettronico, tipo scatolato fisso, tensione nominale 380-400 V, potere d'interruzione Icu a 380V 150 kA, (tipo V) Ics=Icu, curve e soglie di intervento termica e magnetica regolabile, attacchi anteriori con qualsiasi tipo di terminale.
	06	06.P07.H13.005		interr elettronico.scat. 150 kA (L)- 3P - da 100 A		cad	764,73
	06	06.P07.H13.010		interr elettronico.scat. 150 kA (L) - 3P - da 160 A		cad	788,38
	06	06.P07.H13.015		interr elettronico.scat. 150 kA (L) - 3P - da 250 A		cad	939,27
	06	06.P07.H13.020		interr elettronico.scat. 150 kA (L) - 3P - da 320 a 400 A		cad	€ 1.449,49
	06	06.P07.H13.025		interr elettronico.scat. 150 kA (L) - 3P - da 630 A		cad	€ 1.739,19
	06	06.P07.H13.030		interr elettronico.scat. 150 kA (L) - 3P - da 800 A		cad	€ 2.084,68
	06	06.P07.H13.035		interr elettronico.scat. 150 kA (L) - 3P - da 1000 A		cad	€ 2.168,57
	06	06.P07.H13.040		interr elettronico.scat. 150 kA (L)- 4P - da 100 A		cad	927,74
	06	06.P07.H13.045		interr elettronico.scat. 150 kA (L) - 4P - da 160 A		cad	€ 1.002,85
	06	06.P07.H13.050		interr elettronico.scat. 150 kA (L) - 4P - da 250 A		cad	€ 1.199,75
	06	06.P07.H13.055		interr elettronico.scat. 150 kA (L) - 4P - da 320 a 400 A		cad	€ 1.838,43
	06	06.P07.H13.060		interr elettronico.scat. 150 kA (L) - 4P - da 630 A		cad	€ 2.231,99
	06	06.P07.H13.065		interr elettronico.scat. 150 kA (L) - 4P - da 800 A		cad	€ 2.575,39
	06	06.P07.H13.070		interr elettronico.scat. 150 kA (L) - 4P - da 1000 A		cad	€ 2.717,42
	06	06.P07.H14		Interruttore automatico con sganciatore elettronico, tipo scatolato fisso, tensione nominale 380-400 V, potere d'interruzione Icu a 380V 200 kA, (tipo V) Ics=Icu, curve e soglie di intervento termica e magnetica regolabile, attacchi anteriori con qualsiasi tipo di terminale.
	06	06.P07.H14.005		interr elettronico.scat. 200 kA (V) - 3P - da 100 A		cad	824,87
	06	06.P07.H14.010		interr elettronico.scat. 200 kA (V) - 3P - da 160 A		cad	853,78
	06	06.P07.H14.015		interr elettronico.scat. 200 kA (V) - 3P - da 250 A		cad	890,85
	06	06.P07.H14.020		interr elettronico.scat. 200 kA (V) - 3P - da 400 A		cad	€ 1.512,31
	06	06.P07.H14.025		interr elettronico.scat. 200 kA (V) - 3P - da 630 A		cad	€ 1.784,10
	06	06.P07.H14.030		interr elettronico.scat. 200 kA (V) - 4P - da 100 A		cad	€ 1.089,46
	06	06.P07.H14.035		interr elettronico.scat. 200 kA (V) - 4P - da 160 A		cad	€ 1.115,72
	06	06.P07.H14.040		interr elettronico.scat. 200 kA (V) - 4P - da 250 A		cad	€ 1.168,82
	06	06.P07.H14.045		interr elettronico.scat. 200 kA (V) - 4P - da 400 A		cad	€ 1.855,55
	06	06.P07.H14.050		interr elettronico.scat. 200 kA (V) - 4P - da 630 A		cad	€ 2.081,08
	06	06.P07.H15		Maggiorazione per interruttore con sganciatore elettronico nella versione con la protezione contro il guasto verso terra
	06	06.P07.H15.005		magg. per protezione elettronica con guasto verso terra		cad	15,00
	06	06.P07.K		Differenziali per interruttori scatolati
	06	06.P07.K01		Sganciatori differenziali da abbinare ad interruttori automatici tipo scatolato con corrente e tempo d'intervento regolabili.
	06	06.P07.K01.005		Blocco diff. per interr.fino a 250A 3P		cad	295,24
	06	06.P07.K01.010		Blocco diff. per interr.fino a 250A 4P		cad	339,54
	06	06.P07.K01.015		Blocco diff. per interr.fino a 630A 3P		cad	402,34
	06	06.P07.K01.020		Blocco diff. per interr.fino a 630A 4P		cad	437,37
	06	06.P07.K02		Sganciatori differenziale da quadro (a pannello o per guida DIN) con toroide separato, corrente e tempo d'intervento regolabili, per qualsiasi tensione.
	06	06.P07.K02.005		rele sganciatore differenziale + toroide chiuso da 60 mm		cad	309,28
	06	06.P07.K02.010		rele sganciatore differenziale + toroide chiuso da 110 mm		cad	332,17
	06	06.P07.K02.015		rele sganciatore differenziale + toroide chiuso da 185 mm		cad	409,30
	06	06.P07.K02.020		rele sganciatore differenziale + toroide aperto da 110 mm		cad	529,20
	06	06.P07.K02.025		rele sganciatore differenziale + toroide aperto da 185 mm		cad	619,30
	06	06.P07.K02.030		rele sganciatore differenziale + toroide aperto da 230 mm		cad	661,30
	06	06.P07.K02.035		rele sganciatore differenziale		cad	193,17
	06	06.P07.K02.040		toroide chiuso da 60 mm		cad	50,58
	06	06.P07.K02.045		toroide chiuso da 110 mm		cad	69,34
	06	06.P07.K02.050		toroide chiuso da 185 mm		cad	157,30
	06	06.P07.K02.055		toroide aperto da 110 mm		cad	358,95
	06	06.P07.K02.060		toroide aperto da 185 mm		cad	354,32
	06	06.P07.K02.065		toroide aperto da 230 mm		cad	478,48
	06	06.P07.L		Interruttori scatolati non automatici (sezionatori)
	06	06.P07.L01		Interruttore non automatico (sezionatore sotto carico) tipo scatolato fisso, tensione nominale 380-400 V.
	06	06.P07.L01.005		Sezionatore fisso 3P - da 160 A		cad	142,22
	06	06.P07.L01.010		Sezionatore fisso 3P - da 250 A		cad	233,78
	06	06.P07.L01.015		Sezionatore fisso 3P - da 320 A		cad	279,54
	06	06.P07.L01.020		Sezionatore fisso 3P - da 400 A		cad	434,73
	06	06.P07.L01.025		Sezionatore fisso 3P - da 630 A		cad	664,63
	06	06.P07.L01.030		Sezionatore fisso 3P - da 800 A		cad	798,61
	06	06.P07.L01.035		Sezionatore fisso 3P - da 1000 A		cad	901,45
	06	06.P07.L01.040		Sezionatore fisso 3P - da 1250 A		cad	973,84
	06	06.P07.L01.045		Sezionatore fisso 3P - da 1600 A		cad	€ 1.197,49
	06	06.P07.L01.050		Sezionatore fisso 4P - da 160 A		cad	217,76
	06	06.P07.L01.055		Sezionatore fisso 4P - da 250 A		cad	295,48
	06	06.P07.L01.060		Sezionatore fisso 4P - da 320 A		cad	245,36
	06	06.P07.L01.065		Sezionatore fisso 4P - da 400 A		cad	513,18
	06	06.P07.L01.070		Sezionatore fisso 4P - da 630 A		cad	756,13
	06	06.P07.L01.075		Sezionatore fisso 4P - da 800 A		cad	950,22
	06	06.P07.L01.080		Sezionatore fisso 4P - da 1000 A		cad	€ 1.089,90
	06	06.P07.L01.085		Sezionatore fisso 4P - da 1250 A		cad	€ 1.214,25
	06	06.P07.L01.090		Sezionatore fisso 4P - da 1600 A		cad	€ 1.474,12
	06	06.P07.M		Base per interruttori removibili ed estraibili
	06	06.P07.M01		Base per interruttori removibili
	06	06.P07.M01.005		base fissa per interr.removibile fino a 160A		cad	60,03
	06	06.P07.M01.010		base fissa per interr.removibile da 200 a 250A		cad	72,26
	06	06.P07.M01.015		base fissa per interr.removibile da 320 a 500A		cad	173,25
	06	06.P07.M01.020		base fissa per interr.removibile da 630 A		cad	214,53
	06	06.P07.M02		Kit per trasformare interruttore fisso in parte mobile (parte interruttiva) di interuttore removibile,con qualsiasi tipo di terminale, compreso i collegamenti elettrici
	06	06.P07.M02.005		KIT per interruttori removibili fino 160 A		cad	32,15
	06	06.P07.M02.010		KIT per interruttori removibili da 200 a 250 A		cad	37,32
	06	06.P07.M02.015		KIT per interruttori removibili da 320 a 500 A		cad	63,26
	06	06.P07.M02.020		KIT per interruttori removibili da 630 A		cad	65,90
	06	06.P07.M03		Base per interruttori scatolati estraibili
	06	06.P07.M03.005		base fissa per interr.estraibile da 200 a 250A		cad	170,85
	06	06.P07.M03.010		base fissa per interr.estraibile da 320 a 500A		cad	307,10
	06	06.P07.M03.015		base fissa per interr.estraibile da 630 A 1000 A		cad	398,78
	06	06.P07.M04		Kit per trasformare interuttore fisso in parte mobile (parte interruttiva) di interuttore estraibili, con qualsiasi tipo di terminale.
	06	06.P07.M04.005		KIT per interruttori estraibile da 200 a 250 A		cad	49,78
	06	06.P07.M04.010		KIT per interruttori estraibile da 320 a 500 A		cad	71,90
	06	06.P07.M04.015		KIT per interruttori estraibile da 630 a 1000 A		cad	89,66
	06	06.P07.N		Ausiliari ed accessori comuni per interruttori scatolati
	06	06.P07.N01		Bobine di sgancio per interruttori tipo scatolato.
	06	06.P07.N01.005		sganciatore di apertura per interr. fino a160 A		cad	51,03
	06	06.P07.N01.010		sganciator di apertura per interr. da 200 a 1000 A		cad	54,85
	06	06.P07.N01.015		sganciatore di min tensione per interr. fino a160 A		cad	61,08
	06	06.P07.N01.020		sganciatore di min tensione per interr. da 200 a 1000 A		cad	63,99
	06	06.P07.N01.025		ritardatore per sganciatore di min. tensione		cad	138,36
	06	06.P07.N02		Contatti ausiliari per segnalazioni di qualsiasi tipo e per qualsiasi tensione da abbinare agli interruttori tipo scatolato.
	06	06.P07.N02.005		coppia di contatti ausiliari		cad	21,82
	06	06.P07.N02.010		coppia di contatto anticipato		cad	31,16
	06	06.P07.N03		Blocco a chiave per interruttori scatolati
	06	06.P07.N03.005		blocco a chiave		cad	30,43
	06	06.P07.N03.010		blocco a leva per lucchetto		cad	16,47
	06	06.P07.N04		Interblocco meccanico per interruttori tipo scatolato per manovra a leva o rotatica compreso i collegamenti.
	06	06.P07.N04.005		interblocco fra 2 interr fino a 160 A		cad	151,01
	06	06.P07.N04.010		interblocco fra 3 interr fino a 160 A		cad	100,34
	06	06.P07.N04.015		interblocco per interr da 250 a 1000 A		cad	317,25
	06	06.P07.N04.020		interblocco per interr da 1250 a 1600 A		cad	597,51
	06	06.P07.N05		Maniglia per comando rotativo diretto o rinviato per interruttore tipo scatolato.
	06	06.P07.N05.005		maniglia com.diretto per interr.fino a 160 A		cad	24,68
	06	06.P07.N05.010		maniglia com.diretto per interr.da 200 a 630 A		cad	36,22
	06	06.P07.N05.015		maniglia com.diretto per interr.da 800 a 1000 A		cad	44,50
	06	06.P07.N05.020		maniglia com.diretto per interr.da 1250 a 1600 A		cad	63,24
	06	06.P07.N05.025		maniglia com.rinviato per interr.fino a 160 A		cad	33,01
	06	06.P07.N05.030		maniglia com.rinviato per interr.da 200 a 630 A		cad	53,00
	06	06.P07.N05.035		maniglia com.rinviato per interr.da 800 a 1000 A		cad	62,52
	06	06.P07.N05.040		maniglia com.rinviato per interr.da 1250 a 1600 A		cad	105,28
	06	06.P07.N06		Copriterminali e separatori
	06	06.P07.N06.005		2 copriterminali per interr.fino a 160 A 3P		cad	14,86
	06	06.P07.N06.010		2 copriterminali per interr.da 200 a 630 A 3P		cad	23,39
	06	06.P07.N06.015		2 copriterminali per interr.da 800 a 1000 A 3P		cad	27,50
	06	06.P07.N06.020		2 copriterminali per interr.fino a 160 A 4P		cad	19,31
	06	06.P07.N06.025		2 copriterminali per interr.da 200 a 630 A 4P		cad	30,48
	06	06.P07.N06.030		2 copriterminali per interr.da 800 a 1000 A 4P		cad	36,53
	06	06.P07.N06.035		6 separatori di fase per interr, fino a 160 A		cad	11,36
	06	06.P07.N06.040		6 separatori di fase per interr, da 200 a 630 A		cad	17,51
	06	06.P07.N06.045		6 separatori di fase per interr, da 800 a 1000 A		cad	23,60
	06	06.P07.N07		contamanovre
	06	06.P07.N07.005		contamanovre		cad	61,53
	06	06.P07.N08		Fornitura o posa di comando a motore per interruttori automatici tipo scatolato compreso i collegamenti.
	06	06.P07.N08.005		comando a solenoide per interr.fino a 250 A		cad	199,32
	06	06.P07.N08.010		comando ad accumulo di energia per interr. fino 500 A		cad	369,77
	06	06.P07.N08.015		comando ad accumulo di energia per interr. fino 1000 A		cad	565,77
	06	06.P07.N08.020		comando ad accumulo di energia elettronico interr. fino 500 A		cad	394,05
	06	06.P07.N08.025		comando ad accumulo di energia elettronico interr. fino 1000 A		cad	593,75
	06	06.P07.N08.030		blocco a chiave per comando a motore		cad	32,68
	06	06.P07.N09		Terminali e morsetti speciali per attacchi anteriori o posteriori per interruttori tipo scatolato.
	06	06.P07.N09.005		terminali flessibili orientabili per interr. 4P fino a 500 A		cad	41,25
	06	06.P07.N09.010		terminali flessibili orientabili per interr. 4P da 630 a 1000 A		cad	80,52
	06	06.P07.N09.015		terminali prolungati per interr. 4P fino a 500 A		cad	65,05
	06	06.P07.N09.020		terminali prolungati per interr. 4P da 630 a 1000 A		cad	79,04
	06	06.P07.N09.025		morsetti aggiuntivi per 2-3 cavi fino a 150 mm		cad	7,76
	06	06.P07.N09.030		morsetti aggiuntivi per 2-3 cavi oltre 150 mm		cad	19,42
	06	06.P07.N09.035		morsetti per prese tensione ausiliarie		cad	3,81
	06	06.P07.N10		Automatismo per realizzare la commutazione automatica tra due reti elettriche (principale e riserva o gruppo elettrogeno con avviamento del gruppo e distatto dei carichi non prioritari) in funzione della presenza di tensione sulla rete principale.
	06	06.P07.N10.005		commutatore tra due reti elettriche		cad	806,63
	06	06.P07.N10.010		commutatore rete/gruppo elett.comando avviamento e distacco carichi		cad	€ 1.045,30
	06	06.P07.S		interruttori aperti automatici
	06	06.P07.S01		Interruttore automatico con sganciatori magnetotermici su tutti i poli, tipo aperto versione fissa, tensione nominale 660 V, potere di interruzone Icu a 380V 45 kA, sganciatori termici a soglia regolabile, sganciatori magnetici a soglia fissa, comando manuale ad accumulo di energia, qualsiasi tipo di terminale.
	06	06.P07.S01.005		interr.magn.term. fisso 45 KA- 800 A- 3P		cad	€ 2.226,63
	06	06.P07.S01.010		interr.magn.term. fisso 45 KA- 1000 A- 3P		cad	€ 2.286,96
	06	06.P07.S01.015		interr.magn.term. fisso 45 KA- 1250 A- 3P		cad	€ 2.348,32
	06	06.P07.S01.020		interr.magn.term. fisso 45 KA- 1600 A- 3P		cad	€ 2.563,61
	06	06.P07.S01.025		interr.magn.term. fisso 45 KA- 800 A- 4P		cad	€ 2.784,09
	06	06.P07.S01.030		interr.magn.term. fisso 45 KA- 1000 A- 4P		cad	€ 2.859,99
	06	06.P07.S01.035		interr.magn.term. fisso 45 KA- 1250 A- 4P		cad	€ 2.934,89
	06	06.P07.S01.040		interr.magn.term. fisso 45 KA- 1600 A- 4P		cad	€ 3.204,25
	06	06.P07.S02		Interruttore automatico con sganciatori magnetotermici su tutti i poli, tipo aperto versione fissa, tensione nominale 660 V, potere di interruzone Icu a 380V 55 kA, sganciatori termici a soglia regolabile, sganciatori magnetici a soglia fissa, comando manuale ad accumulo di energia, qualsiasi tipo di terminale.
	06	06.P07.S02.005		interr.magn.term. fisso 55 KA- 1250 A- 3P		cad	€ 3.218,80
	06	06.P07.S02.010		interr.magn.term. fisso 55 KA- 1600 A- 3P		cad	€ 3.487,12
	06	06.P07.S02.015		interr.magn.term. fisso 55 KA- 2000 A- 3P		cad	€ 4.473,04
	06	06.P07.S02.020		interr.magn.term. fisso 55 KA- 2500 A- 3P		cad	€ 5.254,07
	06	06.P07.S02.025		interr.magn.term. fisso 55 KA- 3200 A- 3P		cad	€ 5.507,84
	06	06.P07.S02.030		interr.magn.term. fisso 55 KA- 1250 A- 4P		cad	€ 4.023,77
	06	06.P07.S02.035		interr.magn.term. fisso 55 KA- 1600 A- 4P		cad	€ 4.359,69
	06	06.P07.S02.040		interr.magn.term. fisso 55 KA- 2000 A- 4P		cad	€ 5.592,08
	06	06.P07.S02.045		interr.magn.term. fisso 55 KA- 2500 A- 4P		cad	€ 6.567,61
	06	06.P07.S02.050		interr.magn.term. fisso 55 KA- 3200 A- 4P		cad	€ 6.882,71
	06	06.P07.S03		Interruttore automatico con sganciatori magnetotermici su tutti i poli, tipo aperto versione fissa, tensione nominale 660 V, potere di interruzone Icu a 380V 75 kA, sganciatori termici a soglia regolabile, sganciatori magnetici a soglia fissa, comando manuale ad accumulo di energia, qualsiasi tipo di terminale.
	06	06.P07.S03.005		interr.magn.term. fisso 75 KA - 1250 A - 3P		cad	€ 3.784,56
	06	06.P07.S03.010		interr.magn.term. fisso 75 KA - 1600 A - 3P		cad	€ 4.052,87
	06	06.P07.S03.015		interr.magn.term. fisso 75 KA - 2000 A - 3P		cad	€ 5.022,16
	06	06.P07.S03.020		interr.magn.term. fisso 75 KA - 2500 A - 3P		cad	€ 5.861,44
	06	06.P07.S03.025		interr.magn.term. fisso 75 KA - 3200 A - 3P		cad	€ 6.607,12
	06	06.P07.S03.030		interr.magn.term. fisso 75 KA - 1250 A - 4P		cad	€ 4.720,56
	06	06.P07.S03.035		interr.magn.term. fisso 75 KA - 1600 A - 4P		cad	€ 5.057,51
	06	06.P07.S03.040		interr.magn.term. fisso 75 KA - 2000 A - 4P		cad	€ 6.277,44
	06	06.P07.S03.045		interr.magn.term. fisso 75 KA - 2500 A - 4P		cad	€ 7.327,85
	06	06.P07.S03.050		interr.magn.term. fisso 75 KA - 3200 A - 4P		cad	€ 8.258,65
	06	06.P07.S04		Interruttore automatico con sganciatori magnetotermici su tutti i poli, tipo aperto versione fissa, tensione nominale 660 V, potere di interruzone Icu a 380V 100 kA, sganciatori termici a soglia regolabile, sganciatori magnetici a soglia fissa, comando manuale ad accumulo di energia, qualsiasi tipo di terminale.
	06	06.P07.S04.005		interr.magn.term. fisso 100 KA - 2500 A - 3P		cad	€ 6.383,53
	06	06.P07.S04.010		interr.magn.term. fisso 100 KA - 3200 A - 3P		cad	€ 7.184,32
	06	06.P07.S04.015		interr.magn.term. fisso 100 KA - 4000 A - 3P		cad	€ 8.384,49
	06	06.P07.S04.020		interr.magn.term. fisso 100 KA - 5000 A - 3P		cad	€ 12.768,09
	06	06.P07.S04.025		interr.magn.term. fisso 100 KA - 2500 A - 4P		cad	€ 7.977,84
	06	06.P07.S04.030		interr.magn.term. fisso 100 KA - 3200 A - 4P		cad	€ 8.984,57
	06	06.P07.S04.035		interr.magn.term. fisso 100 KA - 4000 A - 4P		cad	€ 10.479,04
	06	06.P07.S04.040		interr.magn.term. fisso 100 KA - 5000 A - 4P		cad	€ 15.957,76
	06	06.P07.S06		Interruttore automatico con sganciatori magnetotermici su tutti i poli, tipo aperto versione estraibile, tensione nominale 660 V, potere di interruzone Icu a 380V 45 kA, sganciatori termici a soglia regolabile, sganciatori magnetici a soglia fissa, comando manuale ad accumulo di energia, qualsiasi tipo di terminale.
	06	06.P07.S06.005		interr.magn.term. estraibile 45 KA- 800 A- 3P		cad	€ 3.200,08
	06	06.P07.S06.010		interr.magn.term. estraibile 45 KA- 1000 A- 3P		cad	€ 3.266,64
	06	06.P07.S06.015		interr.magn.term. estraibile 45 KA- 1250 A- 3P		cad	€ 3.333,21
	06	06.P07.S06.020		interr.magn.term. estraibile 45 KA- 1600 A- 3P		cad	€ 3.683,68
	06	06.P07.S06.025		interr.magn.term. estraibile 45 KA- 800 A- 4P		cad	€ 3.999,84
	06	06.P07.S06.030		interr.magn.term. estraibile 45 KA- 1000 A- 4P		cad	€ 4.082,00
	06	06.P07.S06.035		interr.magn.term. estraibile 45 KA- 1250 A- 4P		cad	€ 4.165,21
	06	06.P07.S06.040		interr.magn.term. estraibile 45 KA- 1600 A- 4P		cad	€ 4.604,08
	06	06.P07.S07		Interruttore automatico con sganciatori magnetotermici su tutti i poli, tipo aperto versione estraibile, tensione nominale 660 V, potere di interruzone Icu a 380V 55 kA, sganciatori termici a soglia regolabile, sganciatori magnetici a soglia fissa, comando manuale ad accumulo di energia, qualsiasi tipo di terminale.
	06	06.P07.S07.005		interr.magn.term. estraibile 55 KA- 1250 A- 3P		cad	€ 4.239,04
	06	06.P07.S07.010		interr.magn.term. estraibile 55 KA- 1600 A- 3P		cad	€ 4.667,52
	06	06.P07.S07.015		interr.magn.term. estraibile 55 KA- 2000 A- 3P		cad	€ 6.168,24
	06	06.P07.S07.020		interr.magn.term. estraibile 55 KA- 2500 A- 3P		cad	€ 7.223,84
	06	06.P07.S07.025		interr.magn.term. estraibile 55 KA- 3200 A- 3P		cad	€ 8.528,00
	06	06.P07.S07.030		interr.magn.term. estraibile 55 KA- 1250 A- 4P		cad	€ 5.297,77
	06	06.P07.S07.035		interr.magn.term. estraibile 55 KA- 1600 A- 4P		cad	€ 5.833,37
	06	06.P07.S07.040		interr.magn.term. estraibile 55 KA- 2000 A- 4P		cad	€ 7.708,48
	06	06.P07.S07.045		interr.magn.term. estraibile 55 KA- 2500 A- 4P		cad	€ 9.036,56
	06	06.P07.S07.050		interr.magn.term. estraibile 55 KA- 3200 A- 4P		cad	€ 10.662,08
	06	06.P07.S08		Interruttore automatico con sganciatori magnetotermici su tutti i poli, tipo aperto versione estraibile, tensione nominale 660 V, potere di interruzone Icu a 380V 75 kA, sganciatori termici a soglia regolabile, sganciatori magnetici a soglia fissa, comando manuale ad accumulo di energia, qualsiasi tipo di terminale.
	06	06.P07.S08.005		interr.magn.term. estraibile 75 KA - 1250 A - 3P		cad	€ 5.576,48
	06	06.P07.S08.010		interr.magn.term. estraibile 75 KA - 1600 A - 3P		cad	€ 5.250,95
	06	06.P07.S08.015		interr.magn.term. estraibile 75 KA - 2000 A - 3P		cad	€ 6.751,68
	06	06.P07.S08.020		interr.magn.term. estraibile 75 KA - 2500 A - 3P		cad	€ 7.879,04
	06	06.P07.S08.025		interr.magn.term. estraibile 75 KA - 3200 A - 3P		cad	€ 9.691,76
	06	06.P07.S08.030		interr.magn.term. estraibile 75 KA - 1250 A - 4P		cad	€ 6.029,91
	06	06.P07.S08.035		interr.magn.term. estraibile 75 KA - 1600 A - 4P		cad	€ 6.562,40
	06	06.P07.S08.040		interr.magn.term. estraibile 75 KA - 2000 A - 4P		cad	€ 8.436,47
	06	06.P07.S08.045		interr.magn.term. estraibile 75 KA - 2500 A - 4P		cad	€ 9.849,84
	06	06.P07.S08.050		interr.magn.term. estraibile 75 KA - 3200 A - 4P		cad	€ 12.112,88
	06	06.P07.S09		Interruttore automatico con sganciatori magnetotermici su tutti i poli, tipo aperto versione estraibile, tensione nominale 660 V, potere di interruzone Icu a 380V 100 kA, sganciatori termici a soglia regolabile, sganciatori magnetici a soglia fissa, comando manuale ad accumulo di energia, qualsiasi tipo di terminale.
	06	06.P07.S09.005		interr.magn.term. estraibile 100 KA - 2500 A - 3P		cad	€ 9.613,76
	06	06.P07.S09.010		interr.magn.term. estraibile 100 KA - 3200 A - 3P		cad	€ 10.505,04
	06	06.P07.S09.015		interr.magn.term. estraibile 100 KA - 4000 A - 3P		cad	€ 11.815,44
	06	06.P07.S09.020		interr.magn.term. estraibile 100 KA - 5000 A - 3P		cad	€ 17.880,72
	06	06.P07.S09.025		interr.magn.term. estraibile 100 KA - 6300 A - 3P		cad	€ 25.422,80
	06	06.P07.S09.030		interr.magn.term. estraibile 100 KA - 2500 A - 4P		cad	€ 12.025,52
	06	06.P07.S09.035		interr.magn.term. estraibile 100 KA - 3200 A - 4P		cad	€ 13.126,87
	06	06.P07.S09.040		interr.magn.term. estraibile 100 KA - 4000 A - 4P		cad	€ 14.760,72
	06	06.P07.S09.045		interr.magn.term. estraibile 100 KA - 5000 A - 4P		cad	€ 22.354,79
	06	06.P07.S10		Interruttore automatico limitatore con sganciatori magnetotermici su tutti i poli, tipo aperto versione fissa, tensione nominale 660 V, potere di interruzone Icu a 380V 130 kA, sganciatori termici a soglia regolabile, sganciatori magnetici a soglia fissa, comando manuale ad accumulo di energia, qualsiasi tipo di terminale, compreso la parte fissa.
	06	06.P07.S10.005		interr.magn.term.limit fisso 130 KA- 1250 A- 3P		cad	€ 4.252,57
	06	06.P07.S10.010		interr.magn.term.limit fisso 130 KA- 1600 A- 3P		cad	€ 4.604,08
	06	06.P07.S10.015		interr.magn.term.limit fisso 130 KA- 2000 A- 3P		cad	€ 6.738,15
	06	06.P07.S10.020		interr.magn.term.limit fisso 130 KA- 2500 A- 3P		cad	€ 7.013,77
	06	06.P07.S10.025		interr.magn.term.limit fisso 130 KA- 1250 A- 4P		cad	€ 5.314,40
	06	06.P07.S10.030		interr.magn.term.limit fisso 130 KA- 1600 A- 4P		cad	€ 5.755,37
	06	06.P07.S10.035		interr.magn.term.limit fisso 130 KA- 2000 A- 4P		cad	€ 8.422,96
	06	06.P07.S10.040		interr.magn.term.limit fisso 130 KA- 2500 A- 4P		cad	€ 8.766,15
	06	06.P07.S11		Interruttore automatico limitatore con sganciatori magnetotermici su tutti i poli, tipo aperto versione estraibile, tensione nominale 660 V, potere di interruzone Icu a 380V 130 kA, sganciatori termici a soglia regolabile, sganciatori magnetici a soglia fissa, comando manuale ad accumulo di energia, qualsiasi tipo di terminale, compreso la parte fissa.
	06	06.P07.S11.005		interr.magn.term.limit estra.130 KA- 1250 A- 3P		cad	€ 5.463,12
	06	06.P07.S11.010		interr.magn.term.limit estra.130 KA- 1600 A- 3P		cad	€ 5.970,64
	06	06.P07.S11.015		interr.magn.term.limit estra.130 KA- 2000 A- 3P		cad	€ 8.774,49
	06	06.P07.S11.020		interr.magn.term.limit estra.130 KA- 2500 A- 3P		cad	€ 9.141,61
	06	06.P07.S11.025		interr.magn.term.limit estra.130 KA- 1250 A- 4P		cad	€ 6.829,68
	06	06.P07.S11.030		interr.magn.term.limit estra.130 KA- 1600 A- 4P		cad	€ 7.466,15
	06	06.P07.S11.035		interr.magn.term.limit estra.130 KA- 2000 A- 4P		cad	€ 10.967,84
	06	06.P07.S11.040		interr.magn.term.limit estra.130 KA- 2500 A- 4P		cad	€ 11.422,32
	06	06.P07.T		interruttori aperti non automatici
	06	06.P07.T01		Interruttore non automatico tipo aperto versione fissa, tensione nominale 660 V, potere di chiusura a 380V 95 kA, comando manuale ad accumulo di energia con qualsiasi tipo di terminale.
	06	06.P07.T01.005		interr.non autom. fisso - PdC 95 kA - 800 A - 3P		cad	€ 1.461,20
	06	06.P07.T01.010		interr.non autom. fisso - PdC 95 kA - 1000 A - 3P		cad	€ 1.521,52
	06	06.P07.T01.015		interr.non autom. fisso - PdC 95 kA - 1250 A - 3P		cad	€ 1.582,89
	06	06.P07.T01.020		interr.non autom. fisso - PdC 95 kA - 1600 A - 3P		cad	€ 1.645,82
	06	06.P07.T01.025		interr.non autom. fisso - PdC 95 kA - 800 A - 4P		cad	€ 2.018,64
	06	06.P07.T01.030		interr.non autom. fisso - PdC 95 kA - 1000 A - 4P		cad	€ 2.084,57
	06	06.P07.T01.035		interr.non autom. fisso - PdC 95 kA - 1250 A - 4P		cad	€ 2.170,48
	06	06.P07.T01.040		interr.non autom. fisso - PdC 95 kA - 1600 A - 4P		cad	€ 2.285,91
	06	06.P07.T02		Interruttore non automatico tipo aperto versione fissa, tensione nominale 660 V, potere di chiusura a 380V 120 kA, comando manuale ad accumulo di energia con qualsiasi tipo di terminale.
	06	06.P07.T02.005		interr.non autom. fisso - PdC 120 kA - 1250 A - 3P		cad	€ 2.453,36
	06	06.P07.T02.010		interr.non autom. fisso - PdC 120 kA - 1600 A - 3P		cad	€ 2.568,80
	06	06.P07.T02.015		interr.non autom. fisso - PdC 120 kA - 2000 A - 3P		cad	€ 3.554,72
	06	06.P07.T02.020		interr.non autom. fisso - PdC 120 kA - 2500 A - 3P		cad	€ 4.183,93
	06	06.P07.T02.025		interr.non autom. fisso - PdC 120 kA - 3200 A - 3P		cad	€ 4.283,76
	06	06.P07.T02.030		interr.non autom. fisso - PdC 120 kA - 1250 A - 4P		cad	€ 3.258,32
	06	06.P07.T02.035		interr.non autom. fisso - PdC 120 kA - 1600 A - 4P		cad	€ 3.442,41
	06	06.P07.T02.040		interr.non autom. fisso - PdC 120 kA - 2000 A - 4P		cad	€ 4.673,76
	06	06.P07.T02.045		interr.non autom. fisso - PdC 120 kA - 2500 A - 4P		cad	€ 5.497,44
	06	06.P07.T02.050		interr.non autom. fisso - PdC 120 kA - 3200 A - 4P		cad	€ 5.659,68
	06	06.P07.T03		Interruttore non automatico tipo aperto versione fissa, tensione nominale 660 V, potere di chiusura a 380V 165 kA, comando manuale ad accumulo di energia con qualsiasi tipo di terminale.
	06	06.P07.T03.005		interr.non autom. fisso - PdC 165 kA - 1250 A - 3P		cad	€ 3.020,15
	06	06.P07.T03.010		interr.non autom. fisso - PdC 165 kA - 1600 A - 3P		cad	€ 3.135,61
	06	06.P07.T03.015		interr.non autom. fisso - PdC 165 kA - 2000 A - 3P		cad	€ 4.104,88
	06	06.P07.T03.020		interr.non autom. fisso - PdC 165 kA - 2500 A - 3P		cad	€ 4.790,24
	06	06.P07.T03.025		interr.non autom. fisso - PdC 165 kA - 3200 A - 3P		cad	€ 5.385,13
	06	06.P07.T03.030		interr.non autom. fisso - PdC 165 kA - 1250 A - 4P		cad	€ 3.956,16
	06	06.P07.T03.035		interr.non autom. fisso - PdC 165 kA - 1600 A - 4P		cad	€ 4.139,20
	06	06.P07.T03.040		interr.non autom. fisso - PdC 165 kA - 2000 A - 4P		cad	€ 5.360,17
	06	06.P07.T03.045		interr.non autom. fisso - PdC 165 kA - 2500 A - 4P		cad	€ 6.255,60
	06	06.P07.T03.050		interr.non autom. fisso - PdC 165 kA - 3200 A - 4P		cad	€ 7.039,76
	06	06.P07.T04		Interruttore non automatico tipo aperto versione fissa, tensione nominale 660V, potere di chiusura a 380V 220 kA, comando manuale ad accumulo di energia con qualsiasi tipo di terminale.
	06	06.P07.T04.005		interr.non autom. fisso - PdC 220 kA - 2500 A - 3P		cad	€ 5.313,36
	06	06.P07.T04.010		interr.non autom. fisso - PdC 220 kA - 3200 A - 3P		cad	€ 5.960,24
	06	06.P07.T04.015		interr.non autom. fisso - PdC 220 kA - 4000 A - 3P		cad	€ 7.007,53
	06	06.P07.T04.020		interr.non autom. fisso - PdC 220 kA - 5000 A - 3P		cad	€ 11.273,60
	06	06.P07.T04.025		interr.non autom. fisso - PdC 220 kA - 2500 A - 4P		cad	€ 6.908,72
	06	06.P07.T04.030		interr.non autom. fisso - PdC 220 kA - 3200 A - 4P		cad	€ 7.755,28
	06	06.P07.T04.035		interr.non autom. fisso - PdC 220 kA - 4000 A - 4P		cad	€ 9.106,24
	06	06.P07.T04.040		interr.non autom. fisso - PdC 220 kA - 5000 A - 4P		cad	€ 14.464,32
	06	06.P07.T05		Interruttore non automatico tipo aperto versione estraibile, tensione nominale 660 V, potere di chiusura a 380V 95 kA, comando manuale ad accumulo di energia con qualsiasi tipo di terminale.
	06	06.P07.T05.005		interr.non autom. estraibile PdC 95 kA - 800 A - 3P		cad	€ 2.434,64
	06	06.P07.T05.010		interr.non autom. estraibile PdC 95 kA - 1000 A - 3P		cad	€ 2.501,20
	06	06.P07.T05.015		interr.non autom. estraibile PdC 95 kA - 1250 A - 3P		cad	€ 2.567,76
	06	06.P07.T05.020		interr.non autom. estraibile PdC 95 kA - 1600 A - 3P		cad	€ 2.765,37
	06	06.P07.T05.025		interr.non autom. estraibile PdC 95 kA - 800 A - 4P		cad	€ 3.234,40
	06	06.P07.T05.030		interr.non autom. estraibile PdC 95 kA - 1000 A - 4P		cad	€ 3.316,56
	06	06.P07.T05.035		interr.non autom. estraibile PdC 95 kA - 1250 A - 4P		cad	€ 3.403,92
	06	06.P07.T05.040		interr.non autom. estraibile PdC 95 kA - 1600 A - 4P		cad	€ 3.686,80
	06	06.P07.T06		Interruttore non automatico tipo aperto versione estraibile, tensione nominale 660 V, potere di chiusura a 380V 120 kA, comando manuale ad accumulo di energia con qualsiasi tipo di terminale.
	06	06.P07.T06.005		interr.non autom. estraibile PdC 120 kA - 1250 A - 3P		cad	€ 3.473,60
	06	06.P07.T06.010		interr.non autom. estraibile PdC 120 kA - 1600 A - 3P		cad	€ 3.749,20
	06	06.P07.T06.015		interr.non autom. estraibile PdC 120 kA - 2000 A - 3P		cad	€ 5.249,93
	06	06.P07.T06.020		interr.non autom. estraibile PdC 120 kA - 2500 A - 3P		cad	€ 6.154,72
	06	06.P07.T06.025		interr.non autom. estraibile PdC 120 kA - 3200 A - 3P		cad	€ 7.301,84
	06	06.P07.T06.030		interr.non autom. estraibile PdC 120 kA - 1250 A - 4P		cad	€ 4.532,33
	06	06.P07.T06.035		interr.non autom. estraibile PdC 120 kA - 1600 A - 4P		cad	€ 4.915,04
	06	06.P07.T06.040		interr.non autom. estraibile PdC 120 kA - 2000 A - 4P		cad	€ 6.791,20
	06	06.P07.T06.045		interr.non autom. estraibile PdC 120 kA - 2500 A - 4P		cad	€ 7.957,04
	06	06.P07.T06.050		interr.non autom. estraibile PdC 120 kA - 3200 A - 4P		cad	€ 9.429,68
	06	06.P07.T07		Interruttore non automatico tipo aperto versione estraibile, tensione nominale 660 V, potere di chiusura a 380V 165 kA, comando manuale ad accumulo di energia con qualsiasi tipo di terminale.
	06	06.P07.T07.005		interr.non autom. estraibile PdC 165 kA - 1250 A - 3P		cad	€ 4.058,09
	06	06.P07.T07.010		interr.non autom. estraibile PdC 165 kA - 1600 A - 3P		cad	€ 4.333,68
	06	06.P07.T07.015		interr.non autom. estraibile PdC 165 kA - 2000 A - 3P		cad	€ 5.833,37
	06	06.P07.T07.020		interr.non autom. estraibile PdC 165 kA - 2500 A - 3P		cad	€ 6.803,69
	06	06.P07.T07.025		interr.non autom. estraibile PdC 165 kA - 3200 A - 3P		cad	€ 8.468,72
	06	06.P07.T07.030		interr.non autom. estraibile PdC 165 kA - 1250 A - 4P		cad	€ 5.264,48
	06	06.P07.T07.035		interr.non autom. estraibile PdC 165 kA - 1600 A - 4P		cad	€ 5.647,20
	06	06.P07.T07.040		interr.non autom. estraibile PdC 165 kA - 2000 A - 4P		cad	€ 7.519,20
	06	06.P07.T07.045		interr.non autom. estraibile PdC 165 kA - 2500 A - 4P		cad	€ 8.774,49
	06	06.P07.T07.050		interr.non autom. estraibile PdC 165 kA - 3200 A - 4P		cad	€ 10.889,84
	06	06.P07.T08		Interruttore non automatico tipo aperto versione estraibile, tensione nominale 660 V, potere di chiusura a 380V 220 kA, comando manuale ad accumulo di energia con qualsiasi tipo di terminale.
	06	06.P07.T08.005		interr.non autom. estraibile PdC 220 kA - 2500 A - 3P		cad	€ 8.547,76
	06	06.P07.T08.010		interr.non autom. estraibile PdC 220 kA - 3200 A - 3P		cad	€ 9.272,65
	06	06.P07.T08.015		interr.non autom. estraibile PdC 220 kA - 4000 A - 3P		cad	€ 10.435,36
	06	06.P07.T08.020		interr.non autom. estraibile PdC 220 kA - 5000 A - 3P		cad	€ 16.386,25
	06	06.P07.T08.025		interr.non autom. estraibile PdC 220 kA - 6300 A - 3P		cad	€ 23.622,56
	06	06.P07.T08.030		interr.non autom. estraibile PdC 220 kA - 2500 A - 4P		cad	€ 10.951,20
	06	06.P07.T08.035		interr.non autom. estraibile PdC 220 kA - 3200 A - 4P		cad	€ 11.894,48
	06	06.P07.T08.040		interr.non autom. estraibile PdC 220 kA - 4000 A - 4P		cad	€ 13.388,96
	06	06.P07.T08.045		interr.non autom. estraibile PdC 220 kA - 5000 A - 4P		cad	€ 20.861,36
	06	06.P07.U		ausiliari ed accessori comuni per interruttori aperti
	06	06.P07.U01		comandi e contatti ausiliari
	06	06.P07.U01.005		sovrapprezzo per rele' selettivi		cad	497,12
	06	06.P07.U01.010		comando elettrico per esecuzione fissa		cad	621,92
	06	06.P07.U01.015		comando elettrico per esecuzione estraibile		cad	893,35
	06	06.P07.U01.020		bobina di sgancio a minima tensione (es.fissa)		cad	108,16
	06	06.P07.U01.025		bobina di sgancio a minima tensione (es. estraibile)		cad	157,04
	06	06.P07.U01.030		bobina apertura a lancio di corrente (es. fissa)		cad	86,53
	06	06.P07.U01.035		bobina apertura a lancio di corrente (es. estraibile)		cad	133,12
	06	06.P07.U01.040		dispositivo segn. scatto rele' (es. fissa)		cad	63,45
	06	06.P07.U01.045		dispositivo segn. scatto rele' (es. estraibile)		cad	95,26
	06	06.P07.U01.050		coppia contatti aux. 1 NA + 1 NC (es. fissa)		cad	18,93
	06	06.P07.U01.055		coppia contatti aux. 1 NA + 1 NC (es. estraibile)		cad	41,60
	06	06.P07.U01.060		contatti segn.pos.interr. 1 NA + 1 NC (es.estraibile)		cad	46,79
	06	06.P07.U01.065		blocco a chiave (es. fissa/estraibile)		cad	55,11
	06	06.P07.U01.070		saracinesche protez.inter. estraibile fino 2500 A		cad	253,76
	06	06.P07.U01.075		saracinesche protez.inter. estraibile oltre 2500 A		cad	293,28
	06	06.P07.U02		interblocchi
	06	06.P07.U02.005		interblocco tra due interr. (es. fissa)		cad	168,48
	06	06.P07.U02.010		interblocco tra due interr. (es. estraibile)		cad	252,71
	06	06.P07.U03		parti fisse di interruttori estraibili
	06	06.P07.U03.005		parte fissa per interr. estraibile 3P 800/1250 A		cad	433,69
	06	06.P07.U03.010		parte fissa per interr. estraibile 3P 1600 A		cad	531,44
	06	06.P07.U03.015		parte fissa per interr. estraibile 3P 2000 A		cad	693,68
	06	06.P07.U03.020		parte fissa per interr. estraibile 3P 2500 A		cad	821,60
	06	06.P07.U03.025		parte fissa per interr. estraibile 3P 3200/4000 A		cad	€ 1.467,43
	06	06.P07.U03.030		parte fissa per interr. estraibile 3P 5000 A		cad	€ 2.235,99
	06	06.P07.U03.035		parte fissa per interr. estraibile 3P 6300 A		cad	€ 3.004,55
	06	06.P07.U03.040		parte fissa per interr. estraibile 4P 800/1250 A		cad	541,84
	06	06.P07.U03.045		parte fissa per interr. estraibile 4P 1600 A		cad	662,49
	06	06.P07.U03.050		parte fissa per interr. estraibile 4P 2000 A		cad	865,48
	06	06.P07.U03.055		parte fissa per interr. estraibile 4P 2500 A		cad	€ 1.026,49
	06	06.P07.U03.060		parte fissa per interr. estraibile 4P 3200/4000 A		cad	€ 1.836,65
	06	06.P07.U03.065		parte fissa per interr. estraibile 4P 5000 A		cad	€ 2.794,47
	06	06.P08		APPARECCHIATURA DI COMANDO E PROTEZIONE "BT" - CONTATTORI, RELE', OROLOGI, STRUMENTI, SEGNALAZIONE
	06	06.P08.A		Apparecchiatura modulare per comando e segnalazione
	06	06.P08.A01		Apparecchiatura modulare per comando e segnalazione luminosa ed acustica, per correnti fino a 16 A, per qualsiasi valore di tensione continua o alternata.
	06	06.P08.A01.005		commutatore rotativo fino 5 posizioni con 1-2contatti		cad	30,04
	06	06.P08.A01.010		commutatore rotativo a chiave 2 posizioni con 1-2contatti		cad	52,42
	06	06.P08.A01.015		commutatore a leva 2-3 posizioni con 1 contatti		cad	7,28
	06	06.P08.A01.020		commutatore a leva 2-3 posizioni con 2 contatti		cad	17,37
	06	06.P08.A01.025		pulsante singolo con 1-2 contatti e spia		cad	8,20
	06	06.P08.A01.030		pulsante doppio con 1-2 contatti e spia		cad	8,36
	06	06.P08.A01.035		lampada di segnalazione singola		cad	7,67
	06	06.P08.A01.040		lampada di segnalazione doppia		cad	10,30
	06	06.P08.A01.045		suonerie o ronzatori a da 12 a 220 V		cad	7,74
	06	06.P08.A01.050		indicatore presenza tensione 3 led		cad	19,48
	06	06.P08.A01.055		pulsante norm. con guardia D. 22 mm 1NA + 1NC		cad	6,22
	06	06.P08.A01.060		pulsante a fungo D. 22 mm 1NA + 1NC		cad	8,00
	06	06.P08.A01.065		pulsante ad aggancio D. 22 mm 1NA + 1NC		cad	9,75
	06	06.P08.A01.070		pulsante a fungo con chiave D. 22 mm 1NA + 1NC		cad	12,44
	06	06.P08.A01.075		blocco contatti aggiuntivi per pulsanti D 22 mm1NA + 1NC		cad	3,95
	06	06.P08.A01.080		lampadina incandescenza 12/220 V		cad	3,36
	06	06.P08.A01.085		lampadina fluorescente 110/380 V		cad	4,42
	06	06.P08.A01.090		lampadina neon 110/380 V		cad	2,21
	06	06.P08.A01.095		supporto per apparecchiature rotonde D.22		cad	3,80
	06	06.P08.A02		Relè per comando circuiti fino a 16 A con contatti normalmente aperti o chiusi, circuito di alimentazione in corrente continua o alternata e per qualsiasi tensione di funzionamento.
	06	06.P08.A02.005		relè tipo passo passo 16 A - 1 P - aux.220 V		cad	14,50
	06	06.P08.A02.010		relè tipo passo passo 16 A - 1 P - aux.8-48 V		cad	16,54
	06	06.P08.A02.015		relè tipo passo passo 16 A - 2 P - aux.220 V		cad	17,37
	06	06.P08.A02.020		relè tipo passo passo 16 A - 2 P - aux.8-48 V		cad	20,01
	06	06.P08.A02.025		ausiliario per inserimento pulsanti luminosi con corrente > 3mA		cad	8,38
	06	06.P08.A02.030		ausiliario per comando o segnalazione a distanza dei relè		cad	18,05
	06	06.P08.A03		Interruttore orario, 1 o 2 contatti in scambio, portata fino a 16 A a 230 V, con o senza autonomia di funzionamento, per qualsiasi tensione di funzionamento.
	06	06.P08.A03.005		interr.orario a cavallieri 24H 1 contatti		cad	33,33
	06	06.P08.A03.010		interr.orario a cavallieri 24H 1 contatti con riserva		cad	45,86
	06	06.P08.A03.015		interr.orario a cavallieri 24Hx7gg 1-2 contatti con riserva		cad	71,17
	06	06.P08.A03.020		interr.orario digitale 24Hx7gg 1-2 contatti 26 memorie con riserva		cad	94,15
	06	06.P08.A03.025		interr.orario digitale 1 anno 1-2 contatti 116 memorie con riserva		cad	288,11
	06	06.P08.A04		Interruttore multifunzione (orologio, temporizzzatore, contatore di impulsi), programmazione giornaliera, settimanale, annuale, programmazione per funzioni ad impulsi o mantenuta, con 4 contatti in scambio, portata fino a 16 A a 230 V.
	06	06.P08.A04.005		interr.orario multifunzione		cad	266,28
	06	06.P08.A05		Temporizzatore elettronico programmabile da 1 sec a 100 h, 1 o 2 contatti in scambio, portata massima dei contatti 8 A, circuito di alimentazione in corrente continua o alternata e per qualsiasi tensione di funzionamento.
	06	06.P08.A05.005		temporizzatore elettronici 1 contatto max 8 A		cad	51,54
	06	06.P08.A06		Temporizzatore regolabile da 1 a 7 min. 1 o 2 contatti in scambio, portata fino a 16 A a 220 V, circuito di alimentazione in corrente continua o alternata e per qualsiasi tensione di funzionamento.
	06	06.P08.A06.005		temporizzatore regolabile da 1 a 7 min da 16 A		cad	31,43
	06	06.P08.A06.010		temporizzatore regolabile da 1 a 7 min con preavviso da 16 A		cad	56,97
	06	06.P08.A06.015		preavviso di spegnimento		cad	43,48
	06	06.P08.A07		Interruttore crepuscolare con fotocellula separata, luminosità regolabile 1 o 2 contatti in scambio, portata fino a 16 A a 230 V, circuito di alimentazione in corrente continua o alternata e per qualsiasi tensione di funzionamento.
	06	06.P08.A07.005		interr.crepuscolare 2-200 Lux 1 contatto con fotocellula		cad	44,68
	06	06.P08.A07.010		interr.crepuscolare 2-2000 Lux 1 contatto con fotocellula		cad	116,91
	06	06.P08.A07.015		fotocellula		cad	28,85
	06	06.P08.A08		Termostato con sonda separata, con 1 o 2 contatti in scambio, portata fino a 16 A a 220 V, circuito di alimentazione in corrente continua o alternata e per qualsiasi tensione di funzionamento.
	06	06.P08.A08.005		termostato regolabile		cad	163,39
	06	06.P08.A08.010		cronotermostato programmabile		cad	197,23
	06	06.P08.A08.015		sonda		cad	44,78
	06	06.P08.A09		Contattori modulari con contatti NA oppure NC, ciruito di comando a qualsiasi tensione di funzionamento (da 24 a 240-V), con possibilità di comado manuale sul fronte del contattore.
	06	06.P08.A09.005		contattore modulare 2P 16 A (categoria AC7a)		cad	17,71
	06	06.P08.A09.010		contattore modulare 2P 25 A (categoria AC7a)		cad	20,79
	06	06.P08.A09.015		contattore modulare 2P 40 A (categoria AC7a)		cad	34,39
	06	06.P08.A09.020		contattore modulare 2P 63 A (categoria AC7a)		cad	56,40
	06	06.P08.A09.025		contattore modulare 3P 25 A (categoria AC7a)		cad	23,96
	06	06.P08.A09.030		contattore modulare 3P 40 A (categoria AC7a)		cad	42,17
	06	06.P08.A09.035		contattore modulare 3P 63 A (categoria AC7a)		cad	67,68
	06	06.P08.A09.040		contattore modulare 4P 25 A (categoria AC7a)		cad	22,51
	06	06.P08.A09.045		contattore modulare 4P 40 A (categoria AC7a)		cad	46,62
	06	06.P08.A09.050		contattore modulare 4P 63 A (categoria AC7a)		cad	73,13
	06	06.P08.A09.060		contattore modulare 2P 25 A (categoria AC7a) con comando manuale		cad	20,59
	06	06.P08.A09.065		contattore modulare 2P 40 A (categoria AC7a) con comando manuale		cad	46,64
	06	06.P08.A09.070		contattore modulare 2P 63 A (categoria AC7a) con comando manuale		cad	84,08
	06	06.P08.A09.075		contattore modulare 3P 25 A (categoria AC7a) con comando manuale		cad	22,98
	06	06.P08.A10		Contattori di priorità per la gestione dei carichi non prioritari alimentazione a 230 V.
	06	06.P08.A10.005		contattore modul.di priorità monofase per 2 linee non prioritarie		cad	92,75
	06	06.P08.B		Scaricatori
	06	06.P08.B01		Scaricatori di sovratensione da fulmine, i valori della corrente nominale sono riferiti ad un onda 8/20us
	06	06.P08.B01.005		scaricatore Uc 440V - Up 1,5kV - In 20 kA - 1P+N con riporto		cad	200,78
	06	06.P08.B01.010		scaricatore Uc 440V - Up 1,2kV - In 15 kA - 1P+N con riporto		cad	126,72
	06	06.P08.B01.015		scaricatore Uc 440V - Up 1,2kV - In 15 kA - 1P+N		cad	104,49
	06	06.P08.B01.020		scaricatore Uc 440V - Up 1,2kV - In 5 kA - 1P+N		cad	85,61
	06	06.P08.B01.025		scaricatore Uc 440V - Up 1,2kV - In 2 kA - 1P+N		cad	72,50
	06	06.P08.B01.030		scaricatore Uc 440V - Up 1,5kV - In 20 kA - 3P+N con riporto		cad	383,50
	06	06.P08.B01.035		scaricatore Uc 440V - Up 1,2kV - In 15 kA - 3P+N con riporto		cad	278,08
	06	06.P08.B01.040		scaricatore Uc 440V - Up 1,2kV - In 15 kA - 3P+N		cad	261,61
	06	06.P08.B01.045		scaricatore Uc 440V - Up 1,2kV - In 5 kA - 3P+N		cad	171,28
	06	06.P08.B01.050		scaricatore Uc 440V - Up 1,2kV - In 2 kA - 3P+N		cad	190,06
	06	06.P08.B01.055		cartuccia Uc 440V - Up 1,5kV - In 20 kA - 1P con riporto		cad	108,14
	06	06.P08.B01.060		cartuccia Uc 440V - Up 1,2kV - In 15 kA - 1P con riporto		cad	69,70
	06	06.P08.B01.065		cartuccia Uc 440V - Up 1,2kV - In 15 kA - 1P		cad	52,33
	06	06.P08.B01.070		cartuccia Uc 440V - Up 1,2kV - In 5 kA - 1P		cad	33,31
	06	06.P08.B01.075		cartuccia Uc 440V - Up 1,2kV - In 2 kA - 1P		cad	30,77
	06	06.P08.B01.080		cartuccia di neutro		cad	44,67
	06	06.P08.B01.085		induttanza di disaccopiamento		cad	97,36
	06	06.P08.B01.090		scaricatore per linea telefonica Un 200V - Up 300V - In 5kA		cad	75,67
	06	06.P08.B01.095		scaricatore per linea dati Un 12-48V - Up 70V - In 5kA		cad	85,64
	06	06.P08.B01.100		scaricatore per linea dati Un 6V - Up 15V - In 5kA		cad	103,55
	06	06.P08.B01.105		segnalatore a distanta dello stato dello scaricatore		cad	90,44
	06	06.P08.D		strumenti di misura b.t.
	06	06.P08.D01		Strumenti di misura ed accessori per corrente continua o alternata e per qualsiasi tensione di funzionamento, classe 1,5
	06	06.P08.D01.005		voltmetro analogico fino a 600 V		cad	27,15
	06	06.P08.D01.010		amperometro analogico diretto o indiretto		cad	28,11
	06	06.P08.D01.015		scala intercambiabile per amperometro analogico		cad	1,76
	06	06.P08.D01.020		voltmetro digitale fino a 600 V		cad	65,24
	06	06.P08.D01.025		amperometro digitale diretto o indiretto		cad	67,86
	06	06.P08.D01.030		frequenzimetro digitale		cad	94,19
	06	06.P08.D01.035		contatore di impulsi		cad	37,94
	06	06.P08.D01.040		contaore		cad	25,12
	06	06.P08.D01.045		commutatore voltmetrico o amperometrico		cad	23,10
	06	06.P08.D01.050		commutatore voltmetrico o amperometrico 48x48		cad	38,28
	06	06.P08.D01.055		contatore elettronico di energia 1P+N inser.diretta		cad	111,87
	06	06.P08.D01.060		contatore elettronico di energia 1P+N inser.diretta, reset		cad	118,39
	06	06.P08.D01.065		contatore elettronico di energia 1P+N inser.diretta, reset, riporto		cad	137,01
	06	06.P08.D01.070		contatore elettronico di energia 3P+N inser.diretta		cad	287,76
	06	06.P08.D01.075		contatore elettronico di energia 3P+N inser.diretta, reset, riporto		cad	348,94
	06	06.P08.D01.080		contatore elettronico di energia 3P+N inser.indir.reset, riporto		cad	371,86
	06	06.P08.D02		Strumenti di misura multifunzione per corrente, tensione, frequenza, potenza, energia attiva e reattiva, fattore di potenza, per corrente continua o alternata e per qualsiasi tensione di funzionamento.
	06	06.P08.D02.005		multimetro digitale		cad	295,03
	06	06.P08.D03		Trasformatore di corrente, classe 0,5, 2-5 VA
	06	06.P08.D03.005		trasformatore amperometrico fino a 250/5 A CL.05		cad	18,88
	06	06.P08.D03.010		trasformatore amperometrico da 300/5 a 1000/5 A CL.05		cad	38,14
	06	06.P08.D03.015		trasformatore amperometrico da 1250/5 a 1500/5 A CL.05		cad	53,27
	06	06.P08.D03.020		trasformatore amperometrico da 2000/5 a 3000/5 A CL.05		cad	72,04
	06	06.P08.D03.025		trasformatore amperometrico da 4000/5 A CL.05		cad	89,60
	06	06.P08.D04		Trasformatore di tensione, classe 0,5, 2-5 VA
	06	06.P08.D04.005		trasfor. voltmetrico rapp. 100-600/100 6 VA CL. 1		cad	38,46
	06	06.P08.D04.010		trasfor. voltmetrico rapp. 100-600/100 6-10 VA CL. 0.5		cad	69,33
	06	06.P08.D04.015		trasfor. voltmetrico rapp. 100-600/100 20 VA CL. 0.5		cad	85,89
	06	06.P08.D04.020		trasfor. voltmetrico rapp. 100-600/100 50 VA CL. 0.5		cad	157,17
	06	06.P08.D04.025		trasfor. voltmetrico rapp. 100-600/100 100 VA CL. 0.5		cad	222,82
	06	06.P08.D05		Derivatore di portata per C.C. portata 1-6000 a C.C.con c,d,t,. 0.06 V e 0.15 V, divisore di tensione per C.C. Tensione ingresso 700-10000 V C.C. tensione uscita 100 V (0.001 A)
	06	06.P08.D05.005		derivatori di portata 1/150 A		cad	16,35
	06	06.P08.D05.010		derivatori di portata 250 A		cad	22,18
	06	06.P08.D05.015		derivatori di portata 400 A		cad	29,00
	06	06.P08.D05.020		derivatori di portata 600 A		cad	44,36
	06	06.P08.D05.025		divisori di tensione ingresso 700/ 1500 V USC. 100 V		cad	75,63
	06	06.P08.D05.030		divisori di tensione ingresso 2000/ 5000 V USC. 100 V		cad	195,83
	06	06.P08.E		rele di protezione e misura
	06	06.P08.E01		Relè di protezione statici modulari in esecuzione fissa o estraibile.
	06	06.P08.E01.005		rele' omopolare di terra istant. funzioni 50N		cad	496,25
	06	06.P08.E01.010		rele' omopolare di terra ritard. funzioni 51N		cad	528,87
	06	06.P08.E01.015		rele' max. corr. trif. istant. funzioni 50		cad	730,31
	06	06.P08.E01.020		rele' max. corr. trif. ritard. funzioni 51		cad	774,20
	06	06.P08.E01.025		rele' max. corr. trif. ritard. funzioni 50-51		cad	948,61
	06	06.P08.E01.030		rele' max.corr.bif.+t.ritard. funzioni 50-51-51N		cad	€ 1.046,51
	06	06.P08.E01.035		rele' max.corr. direz. monof. funzioni 67		cad	964,36
	06	06.P08.E01.040		rele' max.corr. protez. motori funzioni 49-46		cad	€ 1.100,53
	06	06.P08.E01.045		rele'max.corr.prot.motori funzioni 49-46-50-51R		cad	€ 1.279,44
	06	06.P08.E01.050		rele'max.corr.prot.motori funz. 49-46-50-51r-64		cad	€ 1.412,24
	06	06.P08.E01.055		rele' min. tens. monof. istant. funzioni 27		cad	548,01
	06	06.P08.E01.060		rele' min. tens. monof. ritard. funzioni 27		cad	606,53
	06	06.P08.E01.065		rele' min. tens. trif. istant. funzioni 27		cad	956,49
	06	06.P08.E01.070		rele' min. tens. trif. ritard. funzioni 27		cad	€ 1.069,01
	06	06.P08.E01.075		rele' max. tens. monof. istant. funzioni 59		cad	548,01
	06	06.P08.E01.080		rele' max. tens. monof. ritard. funzioni 59		cad	606,53
	06	06.P08.E01.085		rele' max. tens. trif. istant. funzioni 59		cad	859,71
	06	06.P08.E01.090		rele' max. tens. trif. ritard. funzioni 59		cad	966,61
	06	06.P08.E01.095		rele' min/max tens. monof.istant. funzioni 27-59		cad	€ 1.014,99
	06	06.P08.E01.100		rele' min/max tens. monof.ritard. funzioni 27-59		cad	€ 1.164,67
	06	06.P08.E01.105		rele' omopolare di tens. istant. funzioni 64		cad	615,54
	06	06.P08.E01.110		rele' omopolare di tens. ritard. funzioni 64		cad	675,16
	06	06.P08.E01.115		rele' min/max freq. monof. istant. funzioni 81		cad	€ 1.025,12
	06	06.P08.E01.120		rele' min/max freq. monof. ritard. funzioni 81		cad	€ 1.079,14
	06	06.P08.E01.125		traf. Toroidale di protezione chiuso D. 80 mm		cad	121,53
	06	06.P08.E01.130		traf. Toroidale di protezione chiuso D. 110 mm		cad	147,41
	06	06.P08.E01.135		traf. Toroidale di protezione chiuso D. 150 mm		cad	181,17
	06	06.P08.E01.140		traf. Toroidale di protezione chiuso D. 250 mm		cad	362,34
	06	06.P08.E01.145		traf. Toroidale di protezione apribile D. 105 mm		cad	227,29
	06	06.P08.E01.150		traf. Toroidale di protezione apribile D. 125 mm		cad	347,72
	06	06.P08.E02		Relè temporizzati tipo elettronici completi di zoccolo.
	06	06.P08.E02.005		r.t. ecc.alim.c.a.tempo fisso 3		cad	21,96
	06	06.P08.E02.010		r.t. ecc.alim.c.a.tempo reg. 3		cad	23,52
	06	06.P08.E02.015		r.t. ecc.alim.c.a.tempo reg. 3		cad	35,56
	06	06.P08.E02.020		r.t. ecc.alim.c.a.tempo reg. 3		cad	38,48
	06	06.P08.E02.025		r.t. ecc.alim.c.c.tempo reg. 3		cad	52,89
	06	06.P08.E02.030		r.t. ecc.alim.c.c.tempo reg. 3		cad	55,14
	06	06.P08.E02.035		r.t. ecc.alim.c.c.tempo reg. 3		cad	73,47
	06	06.P08.E02.040		r.t.multisc./multif.alim.c.a.reg.1		cad	41,51
	06	06.P08.E02.045		r.t.multisc./progr.alim.c.a.reg.3		cad	46,82
	06	06.P08.E02.050		r.t.disecc.alim.c.a./c.c.tempo reg.6		cad	52,11
	06	06.P08.E02.055		rele'amper.max.corr.monof.inserz.1-5 a aux.1 c.		cad	62,69
	06	06.P08.E02.060		rele'amper.min.corr.monof.inserz.1-5 a aux.1 c.		cad	62,69
	06	06.P08.E02.065		rele'voltm.max.tens.monof.inserz.110-380v aux.1c		cad	77,43
	06	06.P08.E02.070		rele'voltm.min.tens.monof.inserz.110-380v aux.1c		cad	60,32
	06	06.P08.E02.075		rele' a cartellino ecc./disecc.inserz.c.a./c.c.		cad	70,21
	06	06.P08.E03		Relè per il controllo e segnalazione a distanza di anomalie della rete elettrica (controllo tensione corrente e fase).
	06	06.P08.E03.005		relè controllo tensione, corrente fase		cad	92,97
	06	06.P08.F		contattori e avviatori
	06	06.P08.F01		Contattori, ciruito di comando a qualsiasi tensione di funzionamento (da 24 a 240-V).
	06	06.P08.F01.005		contattore 3P ITH= 25 A comando C.A.		cad	14,41
	06	06.P08.F01.010		contattore 3P ITH= 40 A comando C.A.		cad	24,97
	06	06.P08.F01.015		contattore 3P ITH= 55 A comando C.A.		cad	37,70
	06	06.P08.F01.020		contattore 3P ITH= 90 A comando C.A.		cad	61,90
	06	06.P08.F01.025		contattore 3P ITH= 110 A comando C.A.		cad	82,04
	06	06.P08.F01.030		contattore 3P ITH= 125 A comando C.A.		cad	118,16
	06	06.P08.F01.035		contattore 3P ITH= 150 A comando C.A.		cad	151,91
	06	06.P08.F01.040		contattore 3P ITH= 200 A comando C.A.		cad	180,05
	06	06.P08.F01.045		contattore 3P ITH= 300 A comando C.A.		cad	272,32
	06	06.P08.F01.050		contattore 3P ITH= 410 A comando C.A.		cad	431,00
	06	06.P08.F01.055		contattore 3P ITH= 500 A comando C.A.		cad	704,43
	06	06.P08.F01.060		contattore 3P ITH= 650 A comando C.A.		cad	€ 1.253,57
	06	06.P08.F01.065		contattore 3P ITH=1100 A comando C.A.		cad	€ 1.916,35
	06	06.P08.F01.070		contattore 3P ITH= 25 A comando C.C.		cad	30,15
	06	06.P08.F01.075		contattore 3P ITH= 40 A comando C.C.		cad	43,10
	06	06.P08.F01.080		contattore 3P ITH= 55 A comando C.C.		cad	64,25
	06	06.P08.F01.085		contattore 3P ITH= 90 A comando C.C.		cad	92,73
	06	06.P08.F01.090		contattore 3P ITH= 110 A comando C.C.		cad	113,66
	06	06.P08.F01.095		contattore 3P ITH= 125 A comando C.C.		cad	146,29
	06	06.P08.F01.100		contattore 3P ITH= 150 A comando C.C.		cad	172,18
	06	06.P08.F01.105		contattore 3P ITH= 200 A comando C.C.		cad	200,31
	06	06.P08.F01.110		contattore 3P ITH= 300 A comando C.C.		cad	294,81
	06	06.P08.F01.115		contattore 3P ITH= 410 A comando C.C.		cad	453,49
	06	06.P08.F01.120		contattore 3P ITH= 500 A comando C.C.		cad	842,84
	06	06.P08.F01.125		contattore 3P ITH= 650 A comando C.C.		cad	€ 1.253,57
	06	06.P08.F01.130		contattore 3P ITH=1100 A comando C.C.		cad	€ 1.923,11
	06	06.P08.F01.135		contattore 4P ITH= 25 A comando C.A.		cad	15,19
	06	06.P08.F01.140		contattore 4P ITH= 40 A comando C.A.		cad	26,46
	06	06.P08.F01.145		contattore 4P ITH= 90 A comando C.A.		cad	78,65
	06	06.P08.F01.150		contattore 4P ITH= 110 A comando C.A.		cad	101,39
	06	06.P08.F01.155		contattore 4P ITH= 125 A comando C.A.		cad	141,79
	06	06.P08.F01.160		contattore 4P ITH= 150 A comando C.A.		cad	192,41
	06	06.P08.F01.165		contattore 4P ITH= 200 A comando C.A.		cad	227,29
	06	06.P08.F01.170		contattore 4P ITH= 300 A comando C.A.		cad	387,09
	06	06.P08.F01.175		contattore 4P ITH= 410 A comando C.A.		cad	582,90
	06	06.P08.F01.180		contattore 4P ITH= 500 A comando C.A.		cad	919,35
	06	06.P08.F01.185		contattore 4P ITH= 650 A comando C.A.		cad	€ 1.611,40
	06	06.P08.F01.190		contattore 4P ITH=1100 A comando C.A.		cad	€ 2.417,10
	06	06.P08.F01.200		contattore 4P ITH= 25 A comando C.C.		cad	30,95
	06	06.P08.F01.205		contattore 4P ITH= 40 A comando C.C.		cad	44,56
	06	06.P08.F01.210		contattore 4P ITH= 90 A comando C.C.		cad	109,26
	06	06.P08.F01.215		contattore 4P ITH= 110 A comando C.C.		cad	132,79
	06	06.P08.F01.220		contattore 4P ITH= 125 A comando C.C.		cad	169,92
	06	06.P08.F01.225		contattore 4P ITH= 150 A comando C.C.		cad	211,56
	06	06.P08.F01.230		contattore 4P ITH= 200 A comando C.C.		cad	246,46
	06	06.P08.F01.235		contattore 4P ITH= 300 A comando C.C.		cad	355,59
	06	06.P08.F01.240		contattore 4P ITH= 410 A comando C.C.		cad	551,39
	06	06.P08.F01.245		contattore 4P ITH= 500 A comando C.C.		cad	886,73
	06	06.P08.F01.250		contattore 4P ITH= 650 A comando C.C.		cad	€ 1.506,75
	06	06.P08.F01.255		contattore 4P ITH=1100 A comando C.C.		cad	€ 2.412,60
	06	06.P08.F02		Contattori ausiliari max 10 contatti, ciruito di comando a qualsiasi tensione di funzionamento (da 24 a 240-V).
	06	06.P08.F02.005		Contattori ausiliari a 4 contatti, ciruito di comando c.a.		cad	12,90
	06	06.P08.F02.010		Contattori ausiliari a 4 contatti, ciruito di comando c.c.		cad	28,70
	06	06.P08.F03		Relè termici tripolari differenziali con ripristino manuale e/o automatico per avviamento normale
	06	06.P08.F03.005		relè term. reg. 0.09/ 15 a per cont. 25/ 40 A		cad	16,64
	06	06.P08.F03.010		relè term. reg. 14/ 23 a per cont. 25/ 55 A		cad	19,67
	06	06.P08.F03.015		relè term. reg. 14/ 33 a per cont. 55/125 A		cad	29,55
	06	06.P08.F03.020		relè term. reg. 28/ 50 a per cont. 55/125 A		cad	34,01
	06	06.P08.F03.025		relè term. reg. 46/ 65 a per cont. 55/125 A		cad	40,04
	06	06.P08.F03.030		relè term. reg. 60/ 82 a per cont. 55/125 A		cad	46,07
	06	06.P08.F03.035		relè term. reg. 45/150 a per cont. 150/200 A		cad	107,12
	06	06.P08.F03.040		relè term. reg. 45/330 a per cont. 300/410 A		cad	120,65
	06	06.P08.F04		Relè termici tripolari differenziali con ripristino manuale e/o automatico per avviamento pesante montaggio separato
	06	06.P08.F04.005		relè term. trip. avviam. pesante reg. 0.7/60 A		cad	166,40
	06	06.P08.F04.010		relè term. trip. avviam. pesante reg. 61/300 A		cad	179,93
	06	06.P08.F05		Blocchi e interblocchi per contatti ausiliari.
	06	06.P08.F05.005		blocco aggiuntivo di 1 contatto ausiliario		cad	2,42
	06	06.P08.F05.010		blocco aggiuntivo di 2 contatti ausiliari		cad	3,28
	06	06.P08.F05.015		blocco aggiuntivo di 2 contatti ausiliari ritardati ecc/disecc.		cad	25,43
	06	06.P08.F05.020		blocco aggiuntivo temporizzato per avviamenti Y/D		cad	14,61
	06	06.P08.F05.025		blocco per autoritenuta meccanica		cad	18,83
	06	06.P08.F05.030		interbl. mecc. tra 2 contatt. affiancati 25/ 125 A		cad	6,57
	06	06.P08.F05.035		interbl. mecc. tra 2 contatt. affiancati 150/ 410 A		cad	11,68
	06	06.P08.F05.040		interbl. mecc. tra 2 contatt. sovrapp. 150/ 410 A		cad	14,61
	06	06.P08.F05.045		interbl. mecc. tra 2 contatt. affiancati 500/1100 A		cad	27,60
	06	06.P08.F05.050		interbl. mecc. tra 2 contatt. sovrapp. 500/1100 A		cad	107,66
	06	06.P08.F05.055		blocco aggiuntivo di 2 cont. aux. per contatt. 500/1100 A		cad	5,81
	06	06.P08.F05.060		access.per mont. rele' term. su contatt. 55/125 A		cad	1,85
	06	06.P08.F05.065		access.per mont. separ. di rele'term.reg.0.09/23 A		cad	2,52
	06	06.P08.F05.070		access.per mont. separ. di rele'term.reg. 14/82 A		cad	10,16
	06	06.P08.F05.075		blocco aggiuntivo su relè term. per riarmo elettrico a distanza		cad	10,92
	06	06.P08.F06		Avviatore stella triangolo trifase, potenza in cat. AC3 da 7,5 a 290 kW, ciruito di comando a qualsiasi tensione di funzionamento (da 24 a 240-V), compreso relè termici, temporizzazore .
	06	06.P08.F06.005		avviatore Y/D tripolare P= 7.5 kW		cad	133,90
	06	06.P08.F06.010		avviatore Y/D tripolare P= 10 kW		cad	139,54
	06	06.P08.F06.015		avviatore Y/D tripolare P=13.5 kW		cad	153,04
	06	06.P08.F06.020		avviatore Y/D tripolare P= 19 kW		cad	176,67
	06	06.P08.F06.025		avviatore Y/D tripolare P=27.5 kW		cad	231,80
	06	06.P08.F06.030		avviatore Y/D tripolare P= 41 kW		cad	317,33
	06	06.P08.F06.035		avviatore Y/D tripolare P=58.5 kW		cad	378,09
	06	06.P08.F06.040		avviatore Y/D tripolare P= 75 kW		cad	481,62
	06	06.P08.F06.045		avviatore Y/D tripolare P= 100 kW		cad	696,55
	06	06.P08.F06.050		avviatore Y/D tripolare P= 140 kW		cad	788,82
	06	06.P08.F06.055		avviatore Y/D tripolare P= 205 kW		cad	€ 1.117,40
	06	06.P08.F06.060		avviatore Y/D tripolare P= 290 kW		cad	€ 1.457,24
	06	06.P08.F07		Avviatori stella triangolo trifase, potenza in cat. AC3 da 4,2 a 168 kW, ciruito di comando a qualsiasi tensione di funzionamento (da 24 a 240-V), compreso relè termici, temporizzazore, pulsante marcia arresto.
	06	06.P08.F07.005		avviatore diretto in cont.isolante P= 4.2 kW		cad	42,32
	06	06.P08.F07.010		avviatore diretto in cont.isolante P= 5.7 kW		cad	46,15
	06	06.P08.F07.015		avviatore diretto in cont.isolante P= 7.7 kW		cad	75,52
	06	06.P08.F07.020		avviatore diretto in cont.isolante P= 11 kW		cad	82,04
	06	06.P08.F07.025		avviatore diretto in cont.isolante P= 16 kW		cad	105,78
	06	06.P08.F07.030		avviatore diretto in cont.isolante P= 23 kW		cad	160,92
	06	06.P08.F07.035		avviatore diretto in cont.isolante P= 32 kW		cad	187,91
	06	06.P08.F07.040		avviatore diretto in cont.isolante P= 41 kW		cad	227,29
	06	06.P08.F07.045		avviatore diretto in cont.press. o lam. P= 4.2 kW		cad	51,32
	06	06.P08.F07.050		avviatore diretto in cont.press. o lam. P= 5.7 kW		cad	54,34
	06	06.P08.F07.055		avviatore diretto in cont.press. o lam. P= 7.7 kW		cad	63,46
	06	06.P08.F07.060		avviatore diretto in cont.press. o lam. P= 11 kW		cad	69,99
	06	06.P08.F07.065		avviatore diretto in cont.press. o lam. P= 16 kW		cad	127,16
	06	06.P08.F07.070		avviatore diretto in cont.press. o lam. P= 23 kW		cad	160,92
	06	06.P08.F07.075		avviatore diretto in cont.press. o lam. P= 32 kW		cad	186,80
	06	06.P08.F07.080		avviatore diretto in cont.press. o lam. P= 41 kW		cad	227,29
	06	06.P08.F07.085		avviatore diretto in cofano IP54 P= 4.2 kW		cad	88,33
	06	06.P08.F07.090		avviatore diretto in cofano IP54 P= 5.7 kW		cad	90,93
	06	06.P08.F07.095		avviatore diretto in cofano IP54 P= 7.7 kW		cad	97,11
	06	06.P08.F07.100		avviatore diretto in cofano IP54 P= 11 kW		cad	109,26
	06	06.P08.F07.105		avviatore diretto in cofano IP54 P= 16 kW		cad	139,54
	06	06.P08.F07.110		avviatore diretto in cofano IP54 P= 23 kW		cad	174,42
	06	06.P08.F07.115		avviatore diretto in cofano IP54 P= 32 kW		cad	208,18
	06	06.P08.F07.120		avviatore diretto in cofano IP54 P= 41 kW		cad	250,93
	06	06.P08.F07.125		avviatore diretto in cofano IP54 P= 58 kW		cad	358,96
	06	06.P08.F07.130		avviatore diretto in cofano IP54 P= 80 kW		cad	388,21
	06	06.P08.F07.135		avviatore diretto in cofano IP54 P= 117 kW		cad	513,13
	06	06.P08.F07.140		avviatore diretto in cofano IP54 P= 168 kW		cad	675,16
	06	06.P08.G		rifasamento
	06	06.P08.G01		Sistema di rifasamento trifase con singoli condensatori in custodia metallica, tensione nominale da 230 a 500 V, frequenza 50 Hz, dielettrico in propilene metalizzato rigenerabile con dispositivo antiscoppio, impregnante in olio biodegradabile, compreso resistenze di scarica e reattori di smorzamento incorporati.
	06	06.P08.G01.005		condensatore 3F c/indutt. 230 V 50 Hz 2.5 kVAR		cad	84,66
	06	06.P08.G01.010		condensatore 3F c/indutt. 230 V 50 Hz 5 kVAR		cad	117,52
	06	06.P08.G01.015		condensatore 3F c/indutt. 230 V 50 Hz 7.5 kVAR		cad	201,76
	06	06.P08.G01.020		condensatore 3F c/indutt. 230 V 50 Hz 10 kVAR		cad	235,04
	06	06.P08.G01.025		condensatore 3F c/indutt. 230 V 50 Hz 15 kVAR		cad	350,47
	06	06.P08.G01.030		condensatore 3F c/indutt. 230 V 50 Hz 20 kVAR		cad	468,01
	06	06.P08.G01.035		condensatore 3F c/indutt. 230 V 50 Hz 25 kVAR		cad	584,49
	06	06.P08.G01.040		condensatore 3F c/indutt. 400 V 50 Hz 2.5 kVAR		cad	73,43
	06	06.P08.G01.045		condensatore 3F c/indutt. 400 V 50 Hz 5 kVAR		cad	86,53
	06	06.P08.G01.050		condensatore 3F c/indutt. 400 V 50 Hz 7.5 kVAR		cad	110,24
	06	06.P08.G01.055		condensatore 3F c/indutt. 400 V 50 Hz 10 kVAR		cad	120,65
	06	06.P08.G01.060		condensatore 3F c/indutt. 400 V 50 Hz 15 kVAR		cad	206,97
	06	06.P08.G01.065		condensatore 3F c/indutt. 400 V 50 Hz 20 kVAR		cad	241,27
	06	06.P08.G01.070		condensatore 3F c/indutt. 400 V 50 Hz 25 kVAR		cad	327,60
	06	06.P08.G01.075		condensatore 3F c/indutt. 400 V 50 Hz 30 kVAR		cad	358,81
	06	06.P08.G01.080		condensatore 3F c/indutt. 400 V 50 Hz 40 kVAR		cad	479,44
	06	06.P08.G01.085		condensatore 3F c/indutt. 400 V 50 Hz 50 kVAR		cad	599,04
	06	06.P08.G01.090		condensatore 3F c/indutt. 500 V 50 Hz 5 kVAR		cad	90,90
	06	06.P08.G01.095		condensatore 3F c/indutt. 500 V 50 Hz 10 kVAR		cad	128,96
	06	06.P08.G01.100		condensatore 3F c/indutt. 500 V 50 Hz 15 kVAR		cad	219,44
	06	06.P08.G01.105		condensatore 3F c/indutt. 500 V 50 Hz 20 kVAR		cad	256,88
	06	06.P08.G01.110		condensatore 3F c/indutt. 500 V 50 Hz 25 kVAR		cad	347,36
	06	06.P08.G01.115		condensatore 3F c/indutt. 500 V 50 Hz 30 kVAR		cad	384,79
	06	06.P08.G01.120		condensatore 3F c/indutt. 500 V 50 Hz 40 kVAR		cad	513,76
	06	06.P08.G01.125		condensatore 3F c/indutt. 500 V 50 Hz 50 kVAR		cad	641,67
	06	06.P08.G02		Centralina per la regolazione automatica del rifasamento, con inserzione a gradini di batterie di condensatori, tensione di alimentazione da 110 a 380 V, frequenza 50 Hz, compreso commutatore manuale automatico incorporato.
	06	06.P08.G02.005		centralina a 3 gradini senza cosfimetro		cad	246,48
	06	06.P08.G02.010		centralina a 5 gradini senza cosfimetro		cad	275,59
	06	06.P08.G02.015		centralina a 7 gradini senza cosfimetro		cad	295,36
	06	06.P08.G02.020		centralina a 14 gradini senza cosfimetro		cad	407,68
	06	06.P08.G02.025		centralina a 3 gradini con cosfimetro incorp.		cad	350,47
	06	06.P08.G02.030		centralina a 5 gradini con cosfimetro incorp.		cad	381,68
	06	06.P08.G02.035		centralina a 7 gradini con cosfimetro incorp.		cad	396,24
	06	06.P08.G02.040		centralina a 14 gradini con cosfimetro incorp.		cad	513,76
	06	06.P08.G03		Quadro di rifasamento per tensione da 220 a 400 V, frequenza 50 Hz, compreso di centralina per la regolazione automatica con inserzione a gradini, batterie di condensatori, fusibili di protezione, segnalazione delle batterie inserite commutatore manuale automatico incorporato.
	06	06.P08.G03.005		quadro con 3 batterie 230 V potenza totale 4.5 kVAR		cad	955,76
	06	06.P08.G03.010		quadro con 3 batterie 230 V potenza totale 10 kVAR		cad	€ 1.074,33
	06	06.P08.G03.015		quadro con 3 batterie 230 V potenza totale 20 kVAR		cad	€ 1.306,24
	06	06.P08.G03.020		quadro con 3 batterie 230 V potenza totale 25 kVAR		cad	€ 1.484,08
	06	06.P08.G03.025		quadro con 4 batterie 230 V potenza totale 30 kVAR		cad	€ 1.960,40
	06	06.P08.G03.030		quadro con 4 batterie 230 V potenza totale 40 kVAR		cad	€ 2.324,40
	06	06.P08.G03.035		quadro con 4 batterie 230 V potenza totale 50 kVAR		cad	€ 2.638,48
	06	06.P08.G03.040		quadro con 4 batterie 230 V potenza totale 60 kVAR		cad	€ 3.718,00
	06	06.P08.G03.045		quadro con 4 batterie 230 V potenza totale 70 kVAR		cad	€ 3.853,20
	06	06.P08.G03.050		quadro con 4 batterie 230 V potenza totale 80 kVAR		cad	€ 4.402,32
	06	06.P08.G03.055		quadro con 4 batterie 230 V potenza totale 90 kVAR		cad	€ 4.692,48
	06	06.P08.G03.060		quadro con 4 batterie 230 V potenza totale 100 kVAR		cad	€ 5.020,08
	06	06.P08.G03.065		quadro con 6 batterie 230 V potenza totale 120 kVAR		cad	€ 6.588,40
	06	06.P08.G03.070		quadro con 6 batterie 230 V potenza totale 140 kVAR		cad	€ 6.916,00
	06	06.P08.G03.075		quadro con 6 batterie 230 V potenza totale 160 kVAR		cad	€ 8.121,37
	06	06.P08.G03.080		quadro con 6 batterie 230 V potenza totale 180 kVAR		cad	€ 8.748,49
	06	06.P08.G03.085		quadro con 6 batterie 230 V potenza totale 200 kVAR		cad	€ 9.089,60
	06	06.P08.G03.090		quadro con 3 batterie 400 V potenza totale 4.5 kVAR		cad	945,36
	06	06.P08.G03.095		quadro con 3 batterie 400 V potenza totale 10 kVAR		cad	969,28
	06	06.P08.G03.100		quadro con 3 batterie 400 V potenza totale 20 kVAR		cad	€ 1.095,12
	06	06.P08.G03.105		quadro con 3 batterie 400 V potenza totale 25 kVAR		cad	€ 1.165,84
	06	06.P08.G03.110		quadro con 3 batterie 400 V potenza totale 30 kVAR		cad	€ 1.187,67
	06	06.P08.G03.115		quadro con 3 batterie 400 V potenza totale 40 kVAR		cad	€ 1.270,89
	06	06.P08.G03.120		quadro con 4 batterie 400 V potenza totale 50 kVAR		cad	€ 1.850,16
	06	06.P08.G03.125		quadro con 4 batterie 400 V potenza totale 60 kVAR		cad	€ 1.908,40
	06	06.P08.G03.130		quadro con 4 batterie 400 V potenza totale 70 kVAR		cad	€ 2.100,79
	06	06.P08.G03.135		quadro con 4 batterie 400 V potenza totale 80 kVAR		cad	€ 2.254,71
	06	06.P08.G03.140		quadro con 4 batterie 400 V potenza totale 90 kVAR		cad	€ 2.386,79
	06	06.P08.G03.145		quadro con 4 batterie 400 V potenza totale 100 kVAR		cad	€ 2.553,20
	06	06.P08.G03.150		quadro con 6 batterie 400 V potenza totale 120 kVAR		cad	€ 3.777,28
	06	06.P08.G03.155		quadro con 6 batterie 400 V potenza totale 140 kVAR		cad	€ 4.075,76
	06	06.P08.G03.160		quadro con 6 batterie 400 V potenza totale 160 kVAR		cad	€ 4.487,60
	06	06.P08.G03.165		quadro con 6 batterie 400 V potenza totale 180 kVAR		cad	€ 4.793,36
	06	06.P08.G03.170		quadro con 6 batterie 400 V potenza totale 200 kVAR		cad	€ 5.109,52
	06	06.P08.G03.175		quadro con 6 batterie 400 V potenza totale 250 kVAR		cad	€ 6.588,40
	06	06.P08.G03.180		quadro con 6 batterie 400 V potenza totale 300 kVAR		cad	€ 7.498,40
	06	06.P08.G03.185		quadro con 6 batterie 400 V potenza totale 350 kVAR		cad	€ 8.377,20
	06	06.P08.G03.190		quadro con 6 batterie 400 V potenza totale 400 kVAR		cad	€ 9.089,60
	06	06.P09		QUADRI ELETTRICI "BT"
	06	06.P09.A		Centralini modulari da parete
	06	06.P09.A01		Centralino in materiale isolante, autoestinguente, grado di protezione IP 40, completo di guide DIN, senza portella.
	06	06.P09.A01.005		centralino da parete senza portella 4 moduli		cad	2,68
	06	06.P09.A01.010		centralino da parete senza portella 8 moduli		cad	5,28
	06	06.P09.A01.015		centralino da parete senza portella 12 moduli		cad	8,36
	06	06.P09.A01.025		centralino da parete senza portella 24 moduli		cad	13,48
	06	06.P09.A01.030		centralino da parete senza portella 36 moduli		cad	17,91
	06	06.P09.A02		Centralino in materiale isolante, autoestinguente, grado di protezione IP 40, con portella di qualsiasi tipo (cieca, trasparente o fume).completo di guide DIN.
	06	06.P09.A02.005		centralino da parete IP40 con portella fino a 8 moduli		cad	9,09
	06	06.P09.A02.010		centralino da parete IP40 con portella 12 moduli		cad	13,09
	06	06.P09.A02.015		centralino da parete IP40 con portella 18 moduli		cad	17,96
	06	06.P09.A02.020		centralino da parete IP40 con portella 24 moduli		cad	19,95
	06	06.P09.A02.025		centralino da parete IP40 con portella 36 moduli		cad	34,63
	06	06.P09.A02.030		centralino da parete IP40 con portella 54 moduli		cad	53,63
	06	06.P09.A02.035		centralino da parete IP40 con portella 72 moduli		cad	94,01
	06	06.P09.A03		Centralino in materiale isolante, autoestinguente, grado di protezione minimo IP 55, con portella di qualsiasi tipo (cieca, trasparente o fume)e guide DIN.
	06	06.P09.A03.005		centralino da parete IP55 con portella 4 moduli		cad	8,03
	06	06.P09.A03.010		centralino da parete IP55 con portella 8 moduli		cad	10,64
	06	06.P09.A03.015		centralino da parete IP55 con portella 12 moduli		cad	20,10
	06	06.P09.A03.020		centralino da parete IP55 con portella 18 moduli		cad	27,63
	06	06.P09.A03.025		centralino da parete IP55 con portella 24 moduli		cad	32,37
	06	06.P09.A03.030		centralino da parete IP55 con portella 36 moduli		cad	49,05
	06	06.P09.A03.035		centralino da parete IP55 con portella 54 moduli		cad	76,66
	06	06.P09.A03.040		centralino da parete IP55 con portella 72 moduli		cad	114,92
	06	06.P09.B		Centralini modulari da incasso
	06	06.P09.B01		Centralino in materiale isolante, autoestinguente, grado di protezione minimo IP 40, con portella di qualsiasi tipo (cieca, trasparente o fume)e guide DIN.
	06	06.P09.B01.005		centralino da incasso PVC IP40 con portella 4 moduli		cad	5,19
	06	06.P09.B01.010		centralino da incasso PVC IP40 con portella 8 moduli		cad	7,39
	06	06.P09.B01.015		centralino da incasso PVC IP40 con portella 12 moduli		cad	10,57
	06	06.P09.B01.020		centralino da incasso PVC IP40 con portella 18 moduli		cad	16,90
	06	06.P09.B01.025		centralino da incasso PVC IP40 con portella 24 moduli		cad	22,25
	06	06.P09.B01.030		centralino da incasso PVC IP40 con portella 36 moduli		cad	32,84
	06	06.P09.B01.035		centralino da incasso PVC IP40 con portella 54 moduli		cad	53,99
	06	06.P09.B01.040		centralino da incasso PVC IP40 con portella 72 moduli		cad	78,18
	06	06.P09.B02		Centralino in metallo, grado di protezione minimo IP 40, con portella di qualsiasi tipo (cieca, trasparente o fume) e guida DIN.
	06	06.P09.B02.005		centralino da incasso metallo IP40 con portella 12 moduli		cad	40,80
	06	06.P09.B02.010		centralino da incasso metallo IP40 con portella 24 moduli		cad	54,67
	06	06.P09.B02.015		centralino da incasso metallo IP40 con portella 36 moduli		cad	73,07
	06	06.P09.B02.020		centralino da incasso metallo IP40 con portella 48 moduli		cad	104,13
	06	06.P09.C		Quadro stagno in PVC da parete monoblocco, per automazione o distribuzione, completo di flange di chiusura con guarnizioni, serrature, montanti e struttura interna per il montaggio di piastre e pannelli, compreso ogni accessorio per la posa in opera, escluso piastre di fondo, pannelli e guide DIN.. (Le dimensioni sono espesse in mm LxHxP).
	06	06.P09.C01		Quadro in materiale isolante, autoestinguente, grado di protezione minimo IP 55, con portella cieca e guida DIN.
	06	06.P09.C01.005		quadro in PVC IP55 con portella cieca 200x300x135		cad	30,82
	06	06.P09.C01.010		quadro in PVC IP55 con portella cieca 300x400x160		cad	42,10
	06	06.P09.C01.015		quadro in PVC IP55 con portella cieca 400x500x160		cad	55,40
	06	06.P09.C02		Quadro in materiale isolante, autoestinguente, grado di protezione minimo IP 55, con portella trasparente o ad oblò e guida DIN.
	06	06.P09.C02.005		quadro in PVC IP55 con portella ad oblò 200x300x135		cad	33,59
	06	06.P09.C02.010		quadro in PVC IP55 con portella ad oblò 300x400x160		cad	44,40
	06	06.P09.C02.015		quadro in PVC IP55 con portella ad oblò 400x500x160		cad	61,60
	06	06.P09.C03		Quadro in poliestere, rinforzato con fibre di vetro grado di protezione IP 65, con portella cieca e guide DIN.
	06	06.P09.C03.005		quadro in poliestere IP65 con portella cieca 250x300x160		cad	48,00
	06	06.P09.C03.010		quadro in poliestere IP65 con portella cieca 300x430x160		cad	62,46
	06	06.P09.C03.015		quadro in poliestere IP65 con portella cieca 400x500x200		cad	92,75
	06	06.P09.C03.020		quadro in poliestere IP65 con portella cieca 400x650x200		cad	113,97
	06	06.P09.C03.025		quadro in poliestere IP65 con portella cieca 500x650x250		cad	138,96
	06	06.P09.C03.030		quadro in poliestere IP65 con portella cieca 600x800x300		cad	211,73
	06	06.P09.C03.035		quadro in poliestere IP65 con portella cieca 800x1000x350		cad	402,14
	06	06.P09.C04		Quadro in poliestere, rinforzato con fibre di vetro, grado di protezione IP 65, con portella trasparente o ad oblò e duide DIN.
	06	06.P09.C04.005		quadro in poliestere IP65 con portella ad oblò 250x300x160		cad	64,75
	06	06.P09.C04.010		quadro in poliestere IP65 con portella ad oblò 300x430x160		cad	76,45
	06	06.P09.C04.015		quadro in poliestere IP65 con portella ad oblò 400x500x200		cad	107,80
	06	06.P09.C04.020		quadro in poliestere IP65 con portella ad oblò 400x650x200		cad	127,75
	06	06.P09.C04.025		quadro in poliestere IP65 con portella ad oblò 500x650x250		cad	167,23
	06	06.P09.C04.030		quadro in poliestere IP65 con portella ad oblò 600x800x300		cad	226,72
	06	06.P09.C04.035		quadro in poliestere IP65 con portella ad oblò 800x1000x350		cad	415,50
	06	06.P09.C05		Quadro in metallo, grado di protezione minimo IP 55, con portella cieca e guide DIN.
	06	06.P09.C05.005		quadro in metallo IP55 con portella cieca 250x300x160		cad	42,19
	06	06.P09.C05.010		quadro in metallo IP55 con portella cieca 300x430x160		cad	50,41
	06	06.P09.C05.015		quadro in metallo IP55 con portella cieca 400x500x200		cad	77,18
	06	06.P09.C05.020		quadro in metallo IP55 con portella cieca 400x650x200		cad	93,60
	06	06.P09.C05.025		quadro in metallo IP55 con portella cieca 500x650x250		cad	109,59
	06	06.P09.C05.030		quadro in metallo IP55 con portella cieca 600x800x300		cad	144,78
	06	06.P09.C05.035		quadro in metallo IP55 con portella cieca 800x1000x350		cad	224,99
	06	06.P09.C06		Quadro in metallo, grado di protezione minimo IP 55, con portella trasparente o ad oblò e guida DIN.
	06	06.P09.C06.005		quadro in metallo IP55 con portella ad oblò 300x430x160		cad	74,60
	06	06.P09.C06.010		quadro in metallo IP55 con portella ad oblò 400x500x200		cad	96,39
	06	06.P09.C06.015		quadro in metallo IP55 con portella ad oblò 400x650x200		cad	117,01
	06	06.P09.C06.020		quadro in metallo IP55 con portella ad oblò 500x650x250		cad	139,72
	06	06.P09.C06.025		quadro in metallo IP55 con portella ad oblò 600x800x300		cad	176,44
	06	06.P09.C06.030		quadro in metallo IP55 con portella ad oblò 800x1000x350		cad	286,45
	06	06.P09.C07		Qquadro in acciaio inox, grado di protezione minimo IP 55, con portella cieca e guide DIN.
	06	06.P09.C07.005		quadro in monoblocco in acciaio IP55 300x430x160		cad	204,84
	06	06.P09.C07.010		quadro in monoblocco in acciaio IP55 400x650x200		cad	322,86
	06	06.P09.C07.015		quadro in monoblocco in acciaio IP55 600x800x300		cad	521,10
	06	06.P09.C07.020		quadro in monoblocco in acciaio IP55 800x1000x300		cad	740,04
	06	06.P09.C07.025		quadro in monoblocco in acciaio IP55 800x1600x300		cad	807,95
	06	06.P09.D		Accessori per quadro monoblocco e centralini modulari
	06	06.P09.D01		Controporte con cerniera in poliestere o lamiera verniciata per montaggio apparecchi non modulari.
	06	06.P09.D01.005		controporte 300x400		cad	25,18
	06	06.P09.D01.010		controporte 400X500		cad	28,69
	06	06.P09.D01.015		controporte 400x650		cad	32,77
	06	06.P09.D01.020		controporte 500X650		cad	42,36
	06	06.P09.D01.025		controporte 600x800		cad	50,61
	06	06.P09.D01.030		controporte 800X1000		cad	89,67
	06	06.P09.D02		Pannelli finestrati o ciechi con guida DIN per montaggio apparecchi modulari.
	06	06.P09.D02.005		pannelli finestrati con guida DIN 12 moduli		cad	14,69
	06	06.P09.D02.010		pannelli finestrati con guida DIN 24 moduli		cad	16,67
	06	06.P09.D02.015		pannelli finestrati con guida DIN 36 moduli		cad	21,74
	06	06.P09.D03		Piastre di fondo in materiale isolante o in acciaio con trattamento anticorrosivo per montaggio apparecchi non modulari.
	06	06.P09.D03.005		piaste di fondo 250x300		cad	5,49
	06	06.P09.D03.010		piaste di fondo 300x400		cad	6,94
	06	06.P09.D03.015		piaste di fondo 400x500		cad	12,80
	06	06.P09.D03.020		piaste di fondo 400x650		cad	15,99
	06	06.P09.D03.025		piaste di fondo 500x650		cad	21,97
	06	06.P09.D03.030		piaste di fondo 600x800		cad	32,64
	06	06.P09.D03.035		piaste di fondo 800x1000		cad	50,77
	06	06.P09.F		Componenti per quadri/armadi di distrubuzione componibili in lamiera di acciaio zincata a caldo 15/10 e verniciata, grado di protezione minimo IP31 senza portella frontale, IP65 con portella frontalle e pannelli ciechi, compreso ogni accessorio per la a regola d'arte.. (Le dimensioni sono espesse in mm LxHxP).
	06	06.P09.F01		Struttura per quadro/armadio di distrubuzione costituita da base, tettuccio, telai e montanti.
	06	06.P09.F01.005		struttura per quadri fino a 600x1000x250		cad	139,38
	06	06.P09.F01.010		struttura per quadri 600x1200x250		cad	155,16
	06	06.P09.F01.015		struttura per quadri 600x1400x250		cad	220,86
	06	06.P09.F01.020		struttura per quadri 600x1600x250		cad	247,51
	06	06.P09.F01.025		struttura per quadri 600x1800x250		cad	270,89
	06	06.P09.F01.030		struttura per quadri 600x2000x250		cad	297,90
	06	06.P09.F01.035		struttura per quadri 800x1400x250		cad	256,84
	06	06.P09.F01.040		struttura per quadri 800x1600x250		cad	287,89
	06	06.P09.F01.045		struttura per quadri 800x1800x250		cad	303,51
	06	06.P09.F01.050		struttura per quadri 800x2000x250		cad	334,91
	06	06.P09.F01.055		struttura per quadri 600x1800/2000x400		cad	379,48
	06	06.P09.F01.060		struttura per quadri 800x1800/2000x400		cad	430,45
	06	06.P09.F01.065		struttura per quadri 600x1800/2000x600		cad	445,49
	06	06.P09.F01.070		struttura per quadri 800x1800/2000x600		cad	510,15
	06	06.P09.F01.075		struttura per quadri 600x1800/2000x800		cad	540,29
	06	06.P09.F01.080		struttura per quadri 800x1800/2000x800		cad	635,88
	06	06.P09.F02		Coppia di pannelli laterali ciechi.
	06	06.P09.F02.005		coppia di pannelli laterali ciechi - H fino a 2000 L=250		cad	67,60
	06	06.P09.F02.010		coppia di pannelli laterali ciechi - H fino a 2000 L=400		cad	98,92
	06	06.P09.F02.015		coppia di pannelli laterali ciechi - H fino a 2000 L=600		cad	136,99
	06	06.P09.F02.020		coppia di pannelli laterali ciechi - H fino a 2000 L=800		cad	181,90
	06	06.P09.F03		Coppia di pannelli laterali aerati.
	06	06.P09.F03.005		coppia di pannelli laterali aerati - H fino a 2000 L=600		cad	119,48
	06	06.P09.F03.010		coppia di pannelli laterali aerati - H fino a 2000 L=800		cad	110,37
	06	06.P09.F04		Porte laterali.
	06	06.P09.F04.005		coppia di porte laterali - H fino a 2000 L=400		cad	142,36
	06	06.P09.F04.010		coppia di porte laterali - H fino a 2000 L=600		cad	159,68
	06	06.P09.F04.015		coppia di porte laterali - H fino a 2000 L=800		cad	192,38
	06	06.P09.F05		Pannelli posteriori.
	06	06.P09.F05.005		pannello posteriore - H fino a 2000 L400		cad	86,13
	06	06.P09.F05.010		pannello posteriore - H fino a 2000 L600		cad	121,25
	06	06.P09.F05.015		pannello posteriore - H fino a 2000 L800		cad	153,19
	06	06.P09.F06		Porte frontali cieche.
	06	06.P09.F06.005		porta frontale cieca fino a 600x1200		cad	63,91
	06	06.P09.F06.010		porta frontale cieca 600x1400		cad	103,37
	06	06.P09.F06.015		porta frontale cieca 800x1400		cad	114,44
	06	06.P09.F06.020		porta frontale cieca 600x1600		cad	118,55
	06	06.P09.F06.025		porta frontale cieca 800x1600		cad	131,18
	06	06.P09.F06.030		porta frontale cieca 400x1800		cad	133,17
	06	06.P09.F06.035		porta frontale cieca 600x1800		cad	188,74
	06	06.P09.F06.040		porta frontale cieca 800x1800		cad	226,38
	06	06.P09.F06.045		porta frontale cieca 400x2000		cad	142,31
	06	06.P09.F06.050		porta frontale cieca 600x2000		cad	164,90
	06	06.P09.F06.055		porta frontale cieca 800x2000		cad	192,17
	06	06.P09.F07		Porte frontali in vetro.
	06	06.P09.F07.005		porta frontale a vetri fino a 600x1200		cad	117,35
	06	06.P09.F07.010		porta frontale a vetri 600x1400		cad	162,99
	06	06.P09.F07.015		porta frontale a vetri 800x1400		cad	194,35
	06	06.P09.F07.020		porta frontale a vetri 600x1600		cad	194,60
	06	06.P09.F07.025		porta frontale a vetri 800x1600		cad	230,91
	06	06.P09.F07.030		porta frontale a vetri 400x1800		cad	214,56
	06	06.P09.F07.035		porta frontale a vetri 600x1800		cad	327,00
	06	06.P09.F07.040		porta frontale a vetri 800x1800		cad	409,43
	06	06.P09.F07.045		porta frontale a vetri 400x2000		cad	246,41
	06	06.P09.F07.050		porta frontale a vetri 600x2000		cad	308,36
	06	06.P09.F07.055		porta frontale a vetri 800x2000		cad	363,88
	06	06.P09.F08		Componenti per formazione di vano cavi all'interno della struttura del quadro.
	06	06.P09.F08.005		vano cavi interno qualsiasi dimensione		cad	96,28
	06	06.P09.F08.010		vano cavi interno segregato qualsiasi dimensione		cad	143,53
	06	06.P09.F09		Componenti per la formazione di vano cavi esterno con larghezza 200 o 300 mm e di qualsiasi altezza.
	06	06.P09.F09.005		vano cavi esterno per quadro P fino a 250		cad	143,35
	06	06.P09.F09.010		vano cavi esterno per quadro P=400		cad	136,14
	06	06.P09.F09.015		vano cavi esterno per quadro P=600		cad	157,18
	06	06.P09.F09.020		vano cavi esterno per quadro P=800		cad	245,41
	06	06.P09.F09.025		porta frontale cieca per vano cavi		cad	82,90
	06	06.P09.F09.030		pannello posteriore per vano cavi		cad	70,30
	06	06.P09.F10		Zoccoli per quadri o armati.
	06	06.P09.F10.005		zoccolo H=200 L fino a 300		cad	55,74
	06	06.P09.F10.010		zoccolo H=200 L fino a 600		cad	85,76
	06	06.P09.F10.015		zoccolo H=200 L=800		cad	98,64
	06	06.P09.F11		Guide DIN portaapparecchi.
	06	06.P09.F11.005		guida DIN da 12 moduli		cad	12,53
	06	06.P09.F11.010		guida DIN da 24 moduli		cad	12,94
	06	06.P09.F11.015		guida DIN da 36 moduli		cad	16,86
	06	06.P09.F12		Pannelli frontali ciechi o sfinestrati per interruttori modulari o strumenti.
	06	06.P09.F12.005		pannello modulare H fino a 200 L fino a 600		cad	11,91
	06	06.P09.F12.010		pannello modulare H fino a 200 L=800		cad	14,83
	06	06.P09.F12.015		pannello modulare H=300 L fino a 600		cad	15,72
	06	06.P09.F12.020		pannello modulare H=300 L=800		cad	19,40
	06	06.P09.F13		Kit (profilati, supporti, guida, pannello frontale e accessori) per montaggio interruttori tipo scatolato fino a 630 A.
	06	06.P09.F13.005		Pannello per interruttori tipo scatolati fisso L=600		cad	46,19
	06	06.P09.F13.010		Pannello per interruttori tipo scatolati fisso L=800		cad	83,08
	06	06.P09.F13.015		Pannello per interr.scatolati removibile segregato - quadro L=600		cad	82,39
	06	06.P09.F14		Piastre di fondo.
	06	06.P09.F14.005		Piastre di fondo H fino a 400 L fino a 600		cad	25,97
	06	06.P09.F14.010		Piastre di fondo H fino a 600 L = 800		cad	40,95
	06	06.P09.F14.015		Piastre di fondo H fino a 1800 L = 800		cad	122,88
	06	06.P09.F15		Pannelli per segregazioni interne, laterali, frontali o posteriori di forma 2, 3 o 4 in base alla composizione degli elementi utilizzati.
	06	06.P09.F15.005		segr. pannello verticale L fino a 400		cad	52,77
	06	06.P09.F15.010		segr. pannello verticale L =600-800		cad	75,23
	06	06.P09.F15.015		segr. pannello orizzontale L fino a 400		cad	33,64
	06	06.P09.F15.020		segr. pannello orizzontale L =600/800		cad	52,75
	06	06.P09.F15.025		segr. pannello passacavo		cad	39,18
	06	06.P09.F15.030		serg. pannelli per separazione montanti		cad	10,51
	06	06.P09.F15.035		segr. kit per interruttore tipo scatolato		cad	144,47
	06	06.P09.G		sistemi di cablaggio
	06	06.P09.G01		Barre in rame nudo o isolate,rigide o flessibili, sagomate o lisce, forate e filettate per la distrubuzione all'interno dei quadri.
	06	06.P09.G01.005		barre rigide con sez fino a 100 mmq		m	14,47
	06	06.P09.G01.010		barre rigide da 400 A sez 200 mmq		m	31,88
	06	06.P09.G01.015		barre rigide da 800 A sez 300 mmq		m	45,11
	06	06.P09.G01.020		barre rigide da 1250 A sez 600 mmq		m	106,35
	06	06.P09.G01.025		barre rigide da 1600 A sez 700 mmq		m	135,75
	06	06.P09.G01.030		barre rigide da 3200 A sez 2000 mmq		m	228,65
	06	06.P09.G01.035		barre flessibili da 160 A isolate		cad	35,11
	06	06.P09.G01.040		barre flessibili da 250 A isolate		cad	43,47
	06	06.P09.G01.045		barre flessibili da 400 A isolate		cad	90,46
	06	06.P09.G01.050		barre flessibili da 630 A isolate		cad	119,21
	06	06.P09.G01.055		barre flessibili da 800 A isolate		cad	151,90
	06	06.P09.G02		Giunti o derivazioni quadripolari in rame per barre di distrubuzione.
	06	06.P09.G02.005		Giunti per barre rigide fino a 1600 A		cad	32,35
	06	06.P09.G02.010		Giunti per barre rigide da 3200 A		cad	66,90
	06	06.P09.G03		Isolatori e traverse di sostegno per il fissaggio delle barre alla struttura del quadro.
	06	06.P09.G03.005		isolatore e traversa portabarre per barre da 800A (tenuta 35kA)		cad	25,09
	06	06.P09.G03.010		isolatore e traversa portabarre per barre da 1600A (tenuta 65kA)		cad	44,46
	06	06.P09.G03.015		isolatore e traversa portabarre per barre da 3200A (tenuta 75kA)		cad	76,71
	06	06.P09.G03.020		isolatore esagonale		cad	1,79
	06	06.P09.G04		Sistema di barre orizzontali per l'alimentazione e cablaggio di interruttori tipo scatolato composto da: ripartitore quadripolare isolato per portate fino a 400 A per fase in grado di sopportare correnti di corto circuito fino a 50kA, moduli per l'alimentazioni e supporto degli interruttori ad innesto sulle barre, moduli di alimentazioni delle sbarre principali.
	06	06.P09.G04.005		telaio con barre da 24 moduli per interr scatolati		cad	29,83
	06	06.P09.G04.010		telaio con barre da 36 moduli per interr scatolati		cad	38,79
	06	06.P09.G04.015		modulo alimentatore		cad	35,79
	06	06.P09.G04.020		modulo quadripolare per iinesto interruttori fino a 100A		cad	24,00
	06	06.P09.G04.025		modulo quadripolare per innesto interruttori da 125A e 160 A		cad	39,61
	06	06.P09.G04.030		modulo quadripolare per innesto interruttori da 250A		cad	63,99
	06	06.P09.G04.035		modulo quadripolare per innesto interruttori da 630A		cad	148,67
	06	06.P09.G05		Sistema di barre orizzontali per l'alimentazione e cablaggio di interruttori tipo modulare composto da: ripartitore a barre di rame isolate per portate fino a 100 A per fase in grado di sopportare correnti di corto circuito fino a 25kA, moduli di alimentazioni e moduli di connessione tra sbarre ed interruttori.
	06	06.P09.G05.005		ripartitore 2 poli da 12 moduli per interr. Modulari		cad	2,98
	06	06.P09.G05.010		ripartitore 2 poli da 24 moduli per interr. Modulari		cad	7,16
	06	06.P09.G05.015		ripartitore 2 poli da 36 moduli per interr. Modulari		cad	9,55
	06	06.P09.G05.020		ripartitore 4 poli da 12 moduli per interr. Modulari		cad	24,22
	06	06.P09.G05.025		ripartitore 4 poli da 24 moduli per interr. Modulari		cad	34,49
	06	06.P09.G05.030		ripartitore 4 poli da 36 moduli per interr. Modulari		cad	51,55
	06	06.P09.G05.035		modulo alimentazione con cavo da 100A 4 poli		cad	15,74
	06	06.P09.G05.040		barrette di connesione tra interruttore e ripartitore		cad	0,92
	06	06.P09.G06		Morsettiere tetrapolari realizzate con barre di rame forate complete di vite o morsetti per le connessioni dei cavi tramite capicorda, compreso schermo di protezione, supporti isolati per il fissaggio alla struttura del quadro o su guida DIN, targhette numerate per l'indivisuazione dei conduttori.
	06	06.P09.G06.005		morsettiera modulare tetrapolare da 125A		cad	20,63
	06	06.P09.G06.010		morsettiera modulare tetrapolare da 160A		cad	73,74
	06	06.P09.G06.015		morsettiera modulare tetrapolare da 250A		cad	88,26
	06	06.P09.G06.020		morsettiera modulare tetrapolare da 400A		cad	125,16
	06	06.P09.G07		Morsettiera unipolare tipo a barretta con viti imperdibili, con grado di protezione minimo IP2x, per fissaggio su guida DIN, completa di targhette numerate per l'indivisuazione dei conduttori.
	06	06.P09.G07.005		morsettiera modulare unipolare fino a 100 A		cad	9,48
	06	06.P09.G07.010		morsettiera modulare unipolare da 160 A		cad	17,22
	06	06.P09.G07.015		morsettiera modulare unipolare da 250 A		cad	22,98
	06	06.P09.G08		Morsetti per guida DIN isolati in poliamide, serraggio a vite o automatico, di qualsiasi colore, ad 1 o 2 piani, con 1 o 2 ingressi ed 1 o 2 uscite, compresi accessori di interconnessione, di bloccaggio, di isolamento, etichette e portaetichette per la siglatura dei conduttori.
	06	06.P09.G08.005		morsetti per guida DIN sez fino a 6 mm		cad	0,42
	06	06.P09.G08.010		morsetti per guida DIN sez 10 mm		cad	0,69
	06	06.P09.G08.015		morsetti per guida DIN sez ad 16 a 35 mm		cad	1,21
	06	06.P09.G08.020		morsetti per guida DIN sez 70 mm		cad	5,56
	06	06.P09.G08.025		morsetti per guida DIN portadiodo fino a 6 mm		cad	2,28
	06	06.P09.G08.030		morsetti per guida DIN per fusibile fino a 6 mm		cad	3,12
	06	06.P09.G08.035		morsetti per guida DIN sezionabili fino a 6 mm		cad	2,28
	06	06.P09.H		quadri tipo rack
	06	06.P09.H01		Quadro tipo rack da 19", in lamiera zincata e verniciata, completo di montanti e struttura interna per installazione di pannelli, piastre ecc, porta frontale in vetro temperato, porte laterali e posteriori apribili o removibili tramite apposita chiave per consentire un facile accesso alle apparecchiature, ingresso cavi superiore e inferiore, griglie di ventilazione, compreso barre per fissaggio cavi, eventuali golfari di sollevamento ruote.
	06	06.P09.H01.005		Armadio rack 700x550x450		cad	227,94
	06	06.P09.H01.010		Armadio rack 700x700x450		cad	256,27
	06	06.P09.H01.015		Armadio rack 700x900x450		cad	326,76
	06	06.P09.H01.020		Armadio rack 700x1100x450		cad	374,20
	06	06.P09.H01.025		Armadio rack 600x500x600		cad	371,50
	06	06.P09.H01.030		Armadio rack 600x600x600		cad	400,06
	06	06.P09.H01.035		Armadio rack 600x800x600		cad	443,55
	06	06.P09.H01.040		Armadio rack 600x1000x600		cad	490,77
	06	06.P09.H01.045		Armadio rack 600x1700x600		cad	673,71
	06	06.P09.H01.050		Armadio rack 600x2100x600		cad	717,96
	06	06.P09.H02		Accessori per quadri rack
	06	06.P09.H02.005		zoccolo 600x600 per armadio rack		cad	90,26
	06	06.P09.H02.010		coppia montanti verticali		cad	55,39
	06	06.P09.H02.015		kit 4 ruote		cad	72,04
	06	06.P09.H03		Barre di fissaggio cavi per quadri rack
	06	06.P09.H03.005		barre ferma cavi orizz.		cad	8,26
	06	06.P09.H03.010		barre ferma cavi verticale		cad	15,32
	06	06.P09.H04		Mensola fissa o estraibile in metallo verniciato, per quadri tipo rack da 19", completo degli accessori per il montaggio.
	06	06.P09.H04.005		mensola supporto fissa P=300		cad	26,88
	06	06.P09.H04.010		mensola supporto fissa P=600		cad	46,06
	06	06.P09.H04.015		mensola estraibile		cad	118,58
	06	06.P09.H05		Cassetto estraibile in metallo verniciato per connettori in fibra ottica (F.O.) di qualsisi tipo, per quadri tipo rack da 19", completo degli accessori per il montaggio.
	06	06.P09.H05.005		cassetto per fibra ottica		cad	124,51
	06	06.P09.H06		Pannello passacavo in metallo verniciato per quadri tipo rack da 19", completo di anelli ed accessori per il montaggio.
	06	06.P09.H06.005		pannello passa cavo		cad	34,57
	06	06.P09.H07		Pannello cieco in metallo verniciato per quadri tipo rack da 19", completo degli accessori per il montaggio.
	06	06.P09.H07.005		pannello cieco H=1 unità		cad	16,18
	06	06.P09.H07.010		pannello cieco H=2 unità		cad	26,58
	06	06.P09.H08		Patch pannell da 24 connessioni in categoria 6 preassemblato per quadro rack da 19", completo di connettori tipo RJ45 UTP oppure FTP.
	06	06.P09.H08.005		Patch pannell con 24 connettori		cad	179,49
	06	06.P09.H08.010		solo pannello		cad	28,68
	06	06.P09.H09		Pannello con 5/6 prese elettiche 230V 10/16A tipo universale, per quadri tipo rack da 19", completo degli accessori per il montaggio.
	06	06.P09.H09.005		pannello con prese 230V		cad	92,88
	06	06.P09.H10		Contenitori a rack
	06	06.P09.H10.005		contenitore a rack per 6 unità modulari		cad	127,92
	06	06.P09.H10.010		contenitore a rack per 8 unità modulari		cad	139,37
	06	06.P09.H10.015		contenitore a rack per 10 unità modulari		cad	146,64
	06	06.P09.H10.020		contenitore a rack per 12 unità modulari		cad	167,44
	06	06.P09.H10.025		contenitore a rack per 16 unità modulari		cad	186,16
	06	06.P09.H10.030		contenitore a rack per 20 unità modulari		cad	200,72
	06	06.P09.H10.035		contenitore a rack per 24 unità modulari		cad	227,76
	06	06.P09.H10.040		contenitore a rack per 28 unità modulari		cad	253,76
	06	06.P09.I		quadretti e armadi in vetroresina grado di protezione ip-55/65 portina frontale esecuzione da parete: quadretti profondita' fino a 1300 mm armadi profondita' fino a 600 mm
	06	06.P09.I01		Esecuzione da parete con portella cieca
	06	06.P09.I01.005		quadretto vetror. dim.250x300 mm. circa, c/port.		cad	69,59
	06	06.P09.I01.010		quadretto vetror. dim.300x350 mm. circa, c/port.		cad	104,10
	06	06.P09.I01.015		quadretto vetror. dim.300x500 mm. circa, c/port.		cad	128,96
	06	06.P09.I01.020		quadretto vetror. dim.400x500 mm. circa, c/port.		cad	157,04
	06	06.P09.I01.025		quadretto vetror. dim.400x650 mm. circa, c/port.		cad	183,04
	06	06.P09.I01.030		quadretto vetror. dim.500x600 mm. circa, c/port.		cad	293,28
	06	06.P09.I01.035		quadretto vetror. dim.600x800 mm. circa, c/port.		cad	377,52
	06	06.P09.I02		Esecuzione da parete con portella trasparente
	06	06.P09.I02.005		quadretto vetror.dim.250x300 mm.circa,c/port.tr.		cad	86,53
	06	06.P09.I02.010		quadretto vetror.dim.300x350 mm.circa,c/port.tr.		cad	131,03
	06	06.P09.I02.015		quadretto vetror.dim.300x500 mm.circa,c/port.tr.		cad	159,12
	06	06.P09.I02.020		quadretto vetror.dim.400x500 mm.circa,c/port.tr.		cad	194,48
	06	06.P09.I02.025		quadretto vetror.dim.400x650 mm.circa,c/port.tr.		cad	227,76
	06	06.P09.I02.030		quadretto vetror.dim.500x600 mm.circa,c/port.tr.		cad	358,81
	06	06.P09.I02.035		quadretto vetror.dim.600x800 mm.circa,c/port.tr.		cad	470,07
	06	06.P09.I03		Esecuzione da parete con portella cieca
	06	06.P09.I03.005		armadio vetroresina 1550x 600x400 mm c/port.		cad	783,11
	06	06.P09.I03.010		armadio vetroresina 1550x 850x400 mm c/port.		cad	765,44
	06	06.P09.I03.015		armadio vetroresina 1550x1100x400 mm c/port.		cad	877,76
	06	06.P09.I03.020		armadio vetroresina 2000x 600x400 mm c/port.		cad	774,80
	06	06.P09.I03.025		armadio vetroresina 2000x 850x400 mm c/port.		cad	783,11
	06	06.P09.I03.030		armadio vetroresina 2000x1100x400 mm c/port.		cad	869,44
	06	06.P09.I03.035		armadio vetroresina 2000x 600x600 mm c/port.		cad	€ 1.067,04
	06	06.P09.I03.040		armadio vetroresina 2000x 850x600 mm c/port.		cad	€ 1.138,80
	06	06.P09.I03.045		armadio vetroresina 2000x1100x600 mm c/port.		cad	€ 1.284,40
	06	06.P09.I04		Esecuzione da parete con portella trasparente
	06	06.P09.I04.005		armadio vetror. 1550x 600x400 mm c/port.traspar.		cad	820,56
	06	06.P09.I04.010		armadio vetror. 1550x 850x400 mm c/port.traspar.		cad	826,79
	06	06.P09.I04.015		armadio vetror. 1550x1100x400 mm c/port.traspar.		cad	€ 1.105,52
	06	06.P09.I04.020		armadio vetror. 2000x 600x400 mm c/port.traspar.		cad	832,01
	06	06.P09.I04.025		armadio vetror. 2000x 850x400 mm c/port.traspar.		cad	864,25
	06	06.P09.I04.030		armadio vetror. 2000x1100x400 mm c/port.traspar.		cad	€ 1.099,29
	06	06.P09.I04.035		armadio vetror. 2000x 600x600 mm c/port.traspar.		cad	€ 1.219,92
	06	06.P09.I04.040		armadio vetror. 2000x 850x600 mm c/port.traspar.		cad	€ 1.286,48
	06	06.P09.I04.045		armadio vetror. 2000x1100x600 mm c/port.traspar.		cad	€ 1.512,16
	06	06.P09.I05		Componenti per armadi in vetroresina da integrare con gli armadi descritti nei subarticoli I03 e I04
	06	06.P09.I05.005		telaio ribord.supporto appar.armad. 1550x 600 mm		cad	36,20
	06	06.P09.I05.010		telaio ribord.supporto appar.armad. 1550x 850 mm		cad	39,61
	06	06.P09.I05.015		telaio ribord.supporto appar.armad. 1550x1100 mm		cad	41,09
	06	06.P09.I05.020		telaio ribord.supporto appar.armad. 2000x 600 mm		cad	41,70
	06	06.P09.I05.025		telaio ribord.supporto appar.armad. 2000x 850 mm		cad	43,89
	06	06.P09.I05.030		telaio ribord.supporto appar.armad. 2000x1100 mm		cad	44,52
	06	06.P09.I05.035		piastra fondo supporto appar.armad. 1550x 600 mm		cad	219,44
	06	06.P09.I05.040		piastra fondo supporto appar.armad. 1550x 850 mm		cad	222,56
	06	06.P09.I05.045		piastra fondo supporto appar.armad. 1550x1100 mm		cad	224,63
	06	06.P09.I05.050		piastra fondo supporto appar.armad. 2000x 600 mm		cad	222,56
	06	06.P09.I05.055		piastra fondo supporto appar.armad. 2000x 850 mm		cad	257,93
	06	06.P09.I05.060		piastra fondo supporto appar.armad. 2000x1100 mm		cad	258,95
	06	06.P09.I05.065		pannello di protezione cieco per appar. modulari		cad	112,32
	06	06.P09.I05.070		pannello protez.finest. app.modul. fino 24 mod.		cad	15,39
	06	06.P09.I05.075		pannello protez.finest. app.modul. fino 48 mod.		cad	27,86
	06	06.P09.I05.080		pannello protez.finest. app.modul. fino 60 mod.		cad	34,84
	06	06.P09.I05.085		pannello protez.finest. app.modul. fino 96 mod.		cad	52,10
	06	06.P09.I05.090		pannello protez.finest. app.modul. fino 120 mod.		cad	62,61
	06	06.P09.I05.095		pannello protez.finest. app.modul. fino 144 mod.		cad	72,18
	06	06.P09.I05.100		pannello protez.finest. app.modul. fino 192 mod.		cad	93,60
	06	06.P09.I05.105		tettuccio in vetroresina 500 x 300 mm		cad	42,44
	06	06.P09.I05.110		tettuccio in vetroresina 750 x 300 mm		cad	44,52
	06	06.P09.I05.115		tettuccio in vetroresina 1000 x 300 mm		cad	60,53
	06	06.P09.I05.120		tettuccio in vetroresina 1250 x 300 mm		cad	195,53
	06	06.P09.I05.125		tettuccio in vetroresina 1500 x 300 mm		cad	243,35
	06	06.P09.I05.130		tettuccio in vetroresina 1750 x 300 mm		cad	269,36
	06	06.P09.I05.135		tettuccio in vetroresina 2000 x 300 mm		cad	278,72
	06	06.P09.I05.140		tettuccio in vetroresina 2500 x 300 mm		cad	348,40
	06	06.P09.I05.145		tettuccio in vetroresina 750 x 600 mm		cad	82,06
	06	06.P09.I05.150		tettuccio in vetroresina 1000 x 600 mm		cad	245,44
	06	06.P09.I05.155		tettuccio in vetroresina 1250 x 600 mm		cad	299,53
	06	06.P09.I05.160		zoccolo h=200 mm per armadio 600 x 400 mm		cad	167,44
	06	06.P09.I05.165		zoccolo h=200 mm per armadio 850 x 400 mm		cad	177,84
	06	06.P09.I05.170		zoccolo h=200 mm per armadio 1100 x 400 mm		cad	186,16
	06	06.P09.I05.175		zoccolo h=200 mm per armadio 600 x 600 mm		cad	333,85
	06	06.P09.I05.180		zoccolo h=200 mm per armadio 850 x 600 mm		cad	352,56
	06	06.P09.I05.185		zoccolo h=200 mm per armadio 1100 x 600 mm		cad	372,32
	06	06.P09.K		accessori
	06	06.P09.K01		Accessori comuni
	06	06.P09.K01.005		tasca portadisegni in plastica		cad	7,02
	06	06.P09.K01.010		Kit maniglia + chiave + copertura		cad	31,43
	06	06.P09.K01.015		Kit filtro 130x130 con griglia		cad	10,07
	06	06.P09.K01.020		Kit ventilazionne 130x130 da 15W		cad	56,99
	06	06.P09.K01.025		Kit filtro 255x255 con griglia		cad	24,63
	06	06.P09.K01.030		Kit ventilazione 255x255 da 150W		cad	145,61
	06	06.P09.K01.035		termostato		cad	34,32
	06	06.P09.K01.040		riscaldatore		cad	70,20
	06	06.P09.K01.045		portaetichette		cad	9,39
	06	06.P09.K01.050		Kit 4 golfari di sollevamento		cad	21,57
	06	06.P10		TUBAZIONI
	06	06.P10.A		Tubo in PVC rigido e relativi accessori, serie pesante, autoesinguente, resistente alla propagazione della fiamma, resistenza alla compressione =>1250N, resistenza all'urto =>2J, curvabili a freddo fino a D. 25 mm. Normativa di riferimento: EN 50086 (CEI 23-39, CEI 23-54), IEC EN 61386.
	06	06.P10.A01		Tubi in PVC
	06	06.P10.A01.005		tubo PVC rigido D. 16 mm		m	0,42
	06	06.P10.A01.010		tubo PVC rigido D. 20 mm		m	0,56
	06	06.P10.A01.015		tubo PVC rigido D. 25 mm		m	0,75
	06	06.P10.A01.020		tubo PVC rigido D. 32 mm		m	1,08
	06	06.P10.A01.025		tubo PVC rigido D. 40 mm		m	1,47
	06	06.P10.A01.030		tubo PVC rigido D. 50 mm		m	2,00
	06	06.P10.A01.035		tubo PVC rigido D. 63 mm		m	2,55
	06	06.P10.A03		Tubi in PVC rigido a basse emissioni tossiche e ridotti fumi opachi.
	06	06.P10.A03.005		tubo PVC rigido "senza alogeni" - D.16 mm		m	0,96
	06	06.P10.A03.010		tubo PVC rigido "senza alogeni" - D.20 mm		m	1,32
	06	06.P10.A03.015		tubo PVC rigido "senza alogeni" - D.25 mm		m	1,82
	06	06.P10.A03.020		tubo PVC rigido "senza alogeni" - D.32 mm		m	2,50
	06	06.P10.A03.025		tubo PVC rigido "senza alogeni" - D.40 mm		m	3,70
	06	06.P10.A03.030		tubo PVC rigido "senza alogeni" - D.50 mm		m	4,95
	06	06.P10.A03.035		tubo PVC rigido "senza alogeni" - D.63 mm		m	5,32
	06	06.P10.A91		Raccordi in PVC per tubo/cassetta, tubo/guaina, guaina/ cassetta, guaina/guaina con grado di protezione IP 44 / IP 55,
	06	06.P10.A91.005		raccordi per tubi fino a IP55 D.fino a 20 mm		cad	0,09
	06	06.P10.A91.010		raccordi per tubi IP55 D. 25 mm		cad	0,13
	06	06.P10.A91.015		raccordi per tubi IP55 D. 32 mm		cad	0,21
	06	06.P10.A91.020		raccordi per tubi IP55 D. 40 mm		cad	0,36
	06	06.P10.A91.025		raccordi per tubi IP55 D. 50 mm		cad	0,44
	06	06.P10.A91.030		raccordi per tubi IP55 D. 63 mm		cad	0,51
	06	06.P10.A92		Raccordi in PVC per tubo/cassetta, tubo/guaina, guaima/cassetta guaina/guaina con grado di protezione minimo IP 65; anche nella versione a bassa emissioni tossiche e ridotti fumi opachi.
	06	06.P10.A92.005		raccordi per tubi PVC minimo IP65 D.fino a 20 mm		cad	0,61
	06	06.P10.A92.010		raccordi per tubi PVC minimo IP65 D. 25 mm		cad	0,80
	06	06.P10.A92.015		raccordi per tubi PVC minimo IP65 D. 32 mm		cad	1,05
	06	06.P10.A92.020		raccordi per tubi minimo IP65 D. 40 mm		cad	1,65
	06	06.P10.A92.025		raccordi per tubi minimo IP65 D. 50 mm		cad	1,88
	06	06.P10.A92.030		raccordi per tubi minimo IP65 D. 63 mm		cad	1,98
	06	06.P10.A93		Manicotti in PVC per tubo rigido con grado di protezione IP 44 / IP 55,
	06	06.P10.A93.005		manicotti PVC fino IP 55 - D.16		cad	0,08
	06	06.P10.A93.010		manicotti PVC IP 55 - D.20		cad	0,11
	06	06.P10.A93.015		manicotti PVC IP 55 - D.25		cad	0,13
	06	06.P10.A93.020		manicotti PVC IP 55 - D.32		cad	0,23
	06	06.P10.A93.025		manicotti PVC IP 55 - D.40		cad	0,37
	06	06.P10.A93.030		manicotti PVC IP 55 - D.50		cad	0,59
	06	06.P10.A93.035		manicotti PVC IP 55 - D.63		cad	1,07
	06	06.P10.A94		Manicotti in PVC con grado di protezione minimo IP 65; anche nella versione a bassa emissioni tossiche e ridotti fumi opachi,
	06	06.P10.A94.005		manicotti PVC minimo IP65 - D.16		cad	0,50
	06	06.P10.A94.010		manicotti PVC minimo IP65 - D.20		cad	0,55
	06	06.P10.A94.015		manicotti PVC minimo IP65 - D.25		cad	0,64
	06	06.P10.A94.020		manicotti PVC minimo IP65 - D.32		cad	0,77
	06	06.P10.A94.025		manicotti PVC minimo IP65 - D.40		cad	1,34
	06	06.P10.A94.030		manicotti PVC minimo IP65 - D.50		cad	1,47
	06	06.P10.A94.035		manicotti PVC minimo IP65 - D.63		cad	1,55
	06	06.P10.A95		Curva in PVC di qualsiasi raggio per tubo rigido con grado di protezione IP 44 / IP 55,
	06	06.P10.A95.005		curva PVC fino a IP55 - D.16		cad	0,13
	06	06.P10.A95.010		curva PVC IP55 - D.20		cad	0,20
	06	06.P10.A95.015		curva PVC IP55 - D.25		cad	0,31
	06	06.P10.A95.020		curva PVC IP55 - D.32		cad	0,59
	06	06.P10.A95.025		curva PVC IP55 - D.40		cad	0,97
	06	06.P10.A95.030		curva PVC IP55 - D.50		cad	1,46
	06	06.P10.A95.035		curva PVC IP55 - D.63		cad	2,74
	06	06.P10.A96		Curva in PVC di qualsiasi raggio per tubo rigido con grado di protezione minimo IP 65; anche nella versione a bassa emissioni tossiche e ridotti fumi opachi,
	06	06.P10.A96.005		curva PVC minimo IP65 - D.16		cad	0,94
	06	06.P10.A96.010		curva PVC minimo IP65 - D.20		cad	1,02
	06	06.P10.A96.015		curva PVC minimo IP65 - D.25		cad	1,24
	06	06.P10.A96.020		curva PVC minimo IP65 - D.32		cad	1,71
	06	06.P10.A96.025		curva PVC minimo IP65 - D.40		cad	2,57
	06	06.P10.A96.030		curva PVC minimo IP65 - D.50		cad	3,00
	06	06.P10.A96.035		curva PVC minimo IP65 - D.63		cad	3,25
	06	06.P10.B		Tubo in PVC flessibile
	06	06.P10.B01		Tubazione in PVC flessibile serie pesante, autoesinguente, resistente alla propagazione della fiamma, resistenza alla compressione =>750N, resistenza all'urto =>2J,normativa di riferimento: EN 50086 (CEI 23-39, CEI 23-55, CEI 23-56), IEC EN 61386.
	06	06.P10.B01.005		tubo PVC flessibile corrugato D. 16 mm		m	0,13
	06	06.P10.B01.010		tubo PVC flessibile corrugato D. 20 mm		m	0,20
	06	06.P10.B01.015		tubo PVC flessibile corrugato D. 25 mm		m	0,28
	06	06.P10.B01.020		tubo PVC flessibile corrugato D. 32 mm		m	0,45
	06	06.P10.B01.025		tubo PVC flessibile corrugato D. 40 mm		m	0,63
	06	06.P10.B01.030		tubo PVC flessibile corrugato D. 50 mm		m	0,87
	06	06.P10.B01.035		tubo PVC flessibile corrugato D. 63 mm		m	1,14
	06	06.P10.B02		Tubo/guaina in PVC flessibile con spirale di rinforzo, autoesinguente, resistente alla propagazione della fiamma, resistenza alla compressione =>350N, resistenza all'urto =>2J tipo plastificato con spirale di rinforzo interna, gardo protezione minimo IP 55
	06	06.P10.B02.005		tubo PVC flessibile rinforzato IP 55 D. 10 mm		m	0,50
	06	06.P10.B02.010		tubo PVC flessibile rinforzato IP 55 D. 16 mm		m	0,59
	06	06.P10.B02.015		tubo PVC flessibile rinforzato IP 55 D. 20 mm		m	0,70
	06	06.P10.B02.020		tubo PVC flessibile rinforzato IP 55 D. 25 mm		m	0,88
	06	06.P10.B02.025		tubo PVC flessibile rinforzato IP 55 D. 32 mm		m	1,30
	06	06.P10.B02.030		tubo PVC flessibile rinforzato IP 55 D. 40 mm		m	1,78
	06	06.P10.B02.035		tubo PVC flessibile rinforzato IP 55 D. 50 mm		m	2,52
	06	06.P10.B02.040		tubo PVC flessibile rinforzato IP 55 D. 63 mm		m	3,12
	06	06.P10.B03		Tubazione in PVC flessibile, a bassa emissioni tossiche e ridotti fumi opachi, privo di alogeni, serie pesante, autoesinguente, resistente alla propagazione della fiamma, resistenza alla compressione =>750N, resistenza all'urto =>2J,normativa di riferimento: EN 50086 (CEI 23-39, CEI 23-55, CEI 23-56), IEC EN 61386
	06	06.P10.B03.005		tubo PVC flessibile corrugato "senza alogeni" - D. 16 mm		m	0,21
	06	06.P10.B03.010		tubo PVC flessibile corrugato "senza alogeni" - D. 20 mm		m	0,28
	06	06.P10.B03.015		tubo PVC flessibile corrugato "senza alogeni" - D. 25 mm		m	0,39
	06	06.P10.B03.020		tubo PVC flessibile corrugato "senza alogeni" - D. 32 mm		m	0,58
	06	06.P10.B03.025		tubo PVC flessibile corrugato "senza alogeni" - D. 40 mm		m	0,90
	06	06.P10.B03.030		tubo PVC flessibile corrugato "senza alogeni" - D. 50 mm		m	1,64
	06	06.P10.B03.035		tubo PVC flessibile corrugato "senza alogeni" - D. 63 mm		m	2,15
	06	06.P10.B04		Tubazioni in polietilene per cavidotto interrato, resistenza alla compressione =>350N, escluso la formazione e il ripristino degli scavi.
	06	06.P10.B04.005		tubo corrugato doppia parete per cavidotto D.40		m	0,79
	06	06.P10.B04.010		tubo corrugato doppia parete per cavidotto D.50		m	0,92
	06	06.P10.B04.015		tubo corrugato doppia parete per cavidotto D.63		m	1,11
	06	06.P10.B04.020		tubo corrugato doppia parete per cavidotto D.75		m	1,41
	06	06.P10.B04.025		tubo corrugato doppia parete per cavidotto D.90		m	1,80
	06	06.P10.B04.030		tubo corrugato doppia parete per cavidotto D.110		m	2,41
	06	06.P10.B04.035		tubo corrugato doppia parete per cavidotto D.125		m	3,17
	06	06.P10.B04.040		tubo corrugato doppia parete per cavidotto D.140		m	4,28
	06	06.P10.B04.045		tubo corrugato doppia parete per cavidotto D.160		m	5,53
	06	06.P10.B04.050		tubo corrugato doppia parete per cavidotto D.200		m	9,01
	06	06.P10.K		Tubazioni metalliche
	06	06.P10.K01		Tubo in ferro zincato non filettato
	06	06.P10.K01.005		tubo ferro zincato rigido D. 16 mm		m	0,87
	06	06.P10.K01.010		tubo ferro zincato rigido D. 20 mm		m	1,13
	06	06.P10.K01.015		tubo ferro zincato rigido D. 25 mm		m	1,68
	06	06.P10.K01.020		tubo ferro zincato rigido D. 32 mm		m	2,12
	06	06.P10.K01.025		tubo ferro zincato rigido D. 40 mm		m	2,65
	06	06.P10.K01.030		tubo ferro zincato rigido D. 50 mm		m	3,33
	06	06.P10.K01.035		tubo ferro zincato rigido D. 63 mm		m	5,24
	06	06.P10.L		Tubi in acciaio inox
	06	06.P10.L01		Tubo in acciaio INOX non filettato
	06	06.P10.L01.005		tubo acciaio inox D. 16 mm		m	4,69
	06	06.P10.L01.010		tubo acciaio inox D. 20 mm		m	5,80
	06	06.P10.L01.015		tubo acciaio inox D. 25 mm		m	7,48
	06	06.P10.L01.020		tubo acciaio inox D. 32 mm		m	9,76
	06	06.P10.L01.025		tubo acciaio inox D. 40 mm		m	11,89
	06	06.P10.L01.030		tubo acciaio inox D. 50 mm		m	14,50
	06	06.P10.L01.035		tubo acciaio inox D. 63 mm		m	22,95
	06	06.P10.M		raccordi e curve metalliche
	06	06.P10.M01		Raccordi ad innesto rapido per giunzione tubo/tubo o innesto rapido e filettatura per tubo/ scatole, quadri ecc., di qualsiasi tipo con grado di protezione minimo IP 65, comprese eventuali riduzioni.
	06	06.P10.M01.005		raccordo per tubo metallico qualsiasi tipo IP 67 D. 16 mm		cad	2,93
	06	06.P10.M01.010		raccordo per tubo metallico qualsiasi tipo IP 67 D. 20 mm		cad	3,41
	06	06.P10.M01.015		raccordo per tubo metallico qualsiasi tipo IP 67 D. 25 mm		cad	4,42
	06	06.P10.M01.020		raccordo per tubo metallico qualsiasi tipo IP 67 D. 32 mm		cad	5,83
	06	06.P10.M01.025		raccordo per tubo metallico qualsiasi tipo IP 67 D. 40 mm		cad	8,55
	06	06.P10.M01.030		raccordo per tubo metallico qualsiasi tipo IP 67 D. 50 mm		cad	15,02
	06	06.P10.M01.035		raccordo per tubo metallico qualsiasi tipo IP 67 D. 63 mm		cad	31,31
	06	06.P10.M02		Raccordi pressacavo "ATEX".
	06	06.P10.M02.005		raccordo pressacavo atex D16		cad	8,70
	06	06.P10.M02.010		raccordo pressacavo atex D20		cad	9,33
	06	06.P10.M02.015		raccordo pressacavo atex D25		cad	11,81
	06	06.P10.M02.020		raccordo pressacavo atex D32		cad	31,08
	06	06.P10.M02.025		raccordo pressacavo atex D40		cad	36,05
	06	06.P10.M02.030		raccordo pressacavo atex D50		cad	50,96
	06	06.P10.M02.035		raccordo pressacavo atex D63		cad	74,58
	06	06.P10.M03		curve in acciaio zincato escluso i raccordi attacco rapido
	06	06.P10.M03.005		curve acciaio zincato D 16		cad	0,99
	06	06.P10.M03.010		curve acciaio zincato D 20		cad	1,12
	06	06.P10.M03.015		curve acciaio zincato D 25		cad	1,53
	06	06.P10.M03.020		curve acciaio zincato D 32		cad	2,11
	06	06.P10.M03.025		curve acciaio zincato D 40		cad	2,74
	06	06.P10.M03.030		curve acciaio zincato D 50		cad	3,92
	06	06.P10.M03.035		curve acciaio zincato D 63		cad	5,84
	06	06.P10.M04		curve in acciaio inox escluso i raccordi attacco rapido
	06	06.P10.M04.005		curve acciaio inox D 16		cad	2,37
	06	06.P10.M04.010		curve acciaio inox D 20		cad	2,42
	06	06.P10.M04.015		curve acciaio inox D 25		cad	3,36
	06	06.P10.M04.020		curve acciaio inox D 32		cad	5,04
	06	06.P10.M04.025		curve acciaio inox D 40		cad	6,47
	06	06.P10.M04.030		curve acciaio inox D 50		cad	8,51
	06	06.P10.M04.035		curve acciaio inox D 63		cad	10,57
	06	06.P10.N		Raccordi flessibili
	06	06.P10.N01		Raccordo flessibile in acciaio rivestito di PVC completo di raccordi tubo-tubo o tubo scatola in acciaio o acciaio inox, grado di protezione minimo IP 65, compreso ogni accessorio per la posa in opera.
	06	06.P10.N01.005		raccordo flessibile per tubo metallico IP 67 D. 16 mm		cad	6,02
	06	06.P10.N01.010		raccordo flessibile per tubo metallico IP 67 D. 20 mm		cad	8,06
	06	06.P10.N01.015		raccordo flessibile per tubo metallico IP 67 D. 25 mm		cad	10,13
	06	06.P10.N01.020		raccordo flessibile per tubo metallico IP 67 D. 32 mm		cad	14,08
	06	06.P10.N01.025		raccordo flessibile per tubo metallico IP 67 D. 40 mm		cad	20,10
	06	06.P10.P		Curve e derivazioni ispezionabili in fusione di alluminio
	06	06.P10.P01		Curva ispezionabile in fusione di alluminio filettata con coperchio d'ispezione e guarnizione di tenuta, grado di protezione minimo IP 65.
	06	06.P10.P01.005		curve ispezionabile metalliche IP 67 G1/4"		cad	2,02
	06	06.P10.P01.010		curve ispezionabile metalliche IP 67 G3/8"		cad	2,22
	06	06.P10.P01.015		curve ispezionabile metalliche IP 67 G1/2"		cad	2,55
	06	06.P10.P01.020		curve ispezionabile metalliche IP 67 G3/4"		cad	3,50
	06	06.P10.P01.025		curve ispezionabile metalliche IP 67 G1"		cad	5,05
	06	06.P10.P01.030		curve ispezionabile metalliche IP 67 G1 1/4"		cad	6,82
	06	06.P10.P01.035		curve ispezionabile metalliche IP 67 G1 1/2"		cad	7,74
	06	06.P10.P02		Derivazione in fusione di alluminio a una/due uscite filettate con coperchio d'ispezione e guarnizione di tenuta, grado di protezione minimo IP 67.
	06	06.P10.P02.005		derivazioni metalliche a 2 vie IP 67 72x35x36		cad	2,64
	06	06.P10.P02.010		derivazioni metalliche a 2 vie IP 67 96x46x46		cad	4,55
	06	06.P10.P02.015		derivazioni metalliche a 2 vie IP 67 106x54x54		cad	4,74
	06	06.P10.P02.020		derivazioni metalliche a 2 vie IP 67 120x70x70		cad	6,99
	06	06.P10.P02.025		derivazioni metalliche a 2 vie IP 67 130x80x84		cad	10,92
	06	06.P10.P02.030		derivazioni metalliche a 2 vie IP 67 210x99x110		cad	10,35
	06	06.P10.P02.035		derivazioni metalliche a 2 vie IP 67 260x107x130		cad	14,04
	06	06.P10.P03		Derivazione in fusione di alluminio a tre uscite filettate con coperchio d'ispezione e guarnizione di tenuta, grado di protezione minimo IP 65.
	06	06.P10.P03.005		derivazioni metalliche a 3 vie IP 67 72x35x36		cad	2,68
	06	06.P10.P03.010		derivazioni metalliche a 3 vie IP 67 96x46x46		cad	4,81
	06	06.P10.P03.015		derivazioni metalliche a 3 vie IP 67 106x54x54		cad	4,94
	06	06.P10.P03.020		derivazioni metalliche a 3 vie IP 67 120x70x70		cad	7,46
	06	06.P10.P03.025		derivazioni metalliche a 3 vie IP 67 130x80x84		cad	11,32
	06	06.P10.P03.030		derivazioni metalliche a 3 vie IP 67 210x99x110		cad	10,98
	06	06.P10.P03.035		derivazioni metalliche a 3 vie IP 67 260x107x130		cad	15,65
	06	06.P10.P04		Derivazione in fusione di alluminio a quattro uscite filettate con coperchio d'ispezione e guarnizione di tenuta, grado di protezione minimo IP 65.
	06	06.P10.P04.005		derivazioni metalliche a 4 vie IP 67 72x35x36		cad	3,04
	06	06.P10.P04.010		derivazioni metalliche a 4 vie IP 67 96x46x46		cad	5,29
	06	06.P10.P04.015		derivazioni metalliche a 4 vie IP 67 106x54x54		cad	5,37
	06	06.P10.P04.020		derivazioni metalliche a 4 vie IP 67 120x70x70		cad	8,42
	06	06.P10.P04.025		derivazioni metalliche a 4 vie IP 67 130x80x84		cad	13,13
	06	06.P10.P04.030		derivazioni metalliche a 4 vie IP 67 210x99x110		cad	12,45
	06	06.P10.P04.035		derivazioni metalliche a 4 vie IP 67 260x107x130		cad	18,23
	06	06.P10.Q		Tubo flessibile rivestito
	06	06.P10.Q01		Tubazione flessibile in maglia metallica con rivestimento esterno in PVC, autoestinguente.
	06	06.P10.Q01.005		tubo flessibile metallico riv in PVC D. 16 mm		m	1,21
	06	06.P10.Q01.010		tubo flessibile metallico riv in PVC D. 20 mm		m	2,31
	06	06.P10.Q01.015		tubo flessibile metallico riv in PVC D. 25 mm		m	3,09
	06	06.P10.Q01.020		tubo flessibile metallico riv in PVC D. 32 mm		m	5,08
	06	06.P10.Q01.025		tubo flessibile metallico riv in PVC D. 40 mm		m	5,85
	06	06.P10.Q01.030		tubo flessibile metallico riv in PVC D. 50 mm		m	8,11
	06	06.P10.Q02		Tubazione flessibile in PVC autoestinguente con superfice interna liscia e rivestimento esterno in maglia metallica.
	06	06.P10.Q02.005		tubo flessibile in PVC riv. in maglia metallica D. 16 mm		m	2,19
	06	06.P10.Q02.010		tubo flessibile in PVC riv. in maglia metallica D. 20 mm		m	4,17
	06	06.P10.Q02.015		tubo flessibile in PVC riv. in maglia metallica D. 25 mm		m	5,85
	06	06.P10.Q02.020		tubo flessibile in PVC riv. in maglia metallica D. 32 mm		m	8,20
	06	06.P10.Q02.025		tubo flessibile in PVC riv. in maglia metallica D. 40 mm		m	9,89
	06	06.P10.Q02.030		tubo flessibile in PVC riv. in maglia metallica D. 50 mm		m	13,57
	06	06.P10.U		Tesate
	06	06.P10.U01		corda di acciaio
	06	06.P10.U01.005		corda di acciaio D.5 mm		cad	0,42
	06	06.P10.U01.010		Corda acciaio D= 8 mm		cad	0,85
	06	06.P10.U01.015		Corda acciaio D= 10 mm		cad	1,18
	06	06.P11		CANALINE
	06	06.P11.A		Canalina ed accessori per cablaggio
	06	06.P11.A01		Canalina in materiale termoplastico isolante, autoestinguente, per il cablaggio, con pareti chiuse, pretranciate o a lamelle completa di coperchio.
	06	06.P11.A01.005		canalina per cablaggio dimensione fino a 25x50		m	1,82
	06	06.P11.A01.010		canalina per cablaggio dimensione 50x50		m	2,45
	06	06.P11.A01.015		canalina per cablaggio dimensione 75x50		m	4,00
	06	06.P11.A01.020		canalina per cablaggio dimensione 100x50		m	4,57
	06	06.P11.A01.025		canalina per cablaggio dimensione 125x50		m	5,54
	06	06.P11.A01.030		canalina per cablaggio dimensione 25x75		m	2,49
	06	06.P11.A01.035		canalina per cablaggio dimensione 50x75		m	3,34
	06	06.P11.A01.040		canalina per cablaggio dimensione 75x75		m	4,74
	06	06.P11.A01.045		canalina per cablaggio dimensione 100x75		m	6,05
	06	06.P11.A01.050		canalina per cablaggio dimensione 125x75		m	7,19
	06	06.P11.A01.055		canalina per cablaggio dimensione 100x100		m	9,92
	06	06.P11.A02		Collari per il sostegno dei cavi nel cablaggio all'interno dei quadri.
	06	06.P11.A02.005		anelli per cablaggio dimensione 50x50		m	0,44
	06	06.P11.A02.010		anelli per cablaggio dimensione 100x50		m	0,70
	06	06.P11.A02.015		anelli per cablaggio dimensione 125x75		m	0,80
	06	06.P11.A03		Guaina spiralata in politene, autoestinguente per cablaggo di cavi in fasci flessibili.
	06	06.P11.A03.005		spirale per cablaggio - diametro fino a 6 mm		m	0,22
	06	06.P11.A03.010		spirale per cablaggio - diametro oltre 6 mm		m	0,65
	06	06.P11.B		Canalina per distribuzione e portaapparecchi
	06	06.P11.B01		Canalina chiusa o asolata autoportante in materiale termoplastico isolante, antiurto e autoestinguente per la distribuzione e protezione dei cavi o per l'installazione di apparecchiature elettriche, predisposta per l'inserimento dei setti separatori, completa di coperchi, posata a parete, a soffitto o su mensole, compreso la posa degli accessori.
	06	06.P11.B01.005		canalina PVC 30x10		m	0,98
	06	06.P11.B01.010		canalina PVC 40x16		m	2,09
	06	06.P11.B01.015		canalina PVC 50x20		m	2,19
	06	06.P11.B01.020		canalina PVC 60x20		m	2,71
	06	06.P11.B01.025		canalina PVC 75x20		m	4,65
	06	06.P11.B01.030		canalina PVC 25x30		m	1,31
	06	06.P11.B01.035		canalina PVC 40x40		m	2,54
	06	06.P11.B01.040		canalina PVC 60x40		m	3,23
	06	06.P11.B01.045		canalina PVC 80x40		m	4,49
	06	06.P11.B01.050		canalina PVC 100x40		m	5,25
	06	06.P11.B01.055		canalina PVC 120x40		m	6,59
	06	06.P11.B01.060		canalina PVC 60x60		m	3,74
	06	06.P11.B01.065		canalina PVC 80x60		m	3,94
	06	06.P11.B01.070		canalina PVC 100x60		m	7,28
	06	06.P11.B01.075		canalina PVC 120x60		m	8,18
	06	06.P11.B01.080		canalina PVC 150x60		m	10,24
	06	06.P11.B01.085		canalina PVC 200x60		m	13,55
	06	06.P11.B01.090		canalina PVC 100x80		m	9,85
	06	06.P11.B01.095		canalina PVC 120x80		m	10,31
	06	06.P11.B01.100		canalina PVC 150x80		m	12,91
	06	06.P11.B01.105		canalina PVC 200x80		m	16,96
	06	06.P11.B02		Accessori per canaline in materiale termoplastico, separatori interni, testate di chiusura, flange passamuro.
	06	06.P11.B02.005		separatore interno per canalina PVC h =40		m	1,23
	06	06.P11.B02.010		separatore interno per canalina PVC h = 60		m	1,63
	06	06.P11.B02.015		separatore interno per canalina PVC h = 80		m	2,07
	06	06.P11.B02.020		testate di chiusura fino a 100x60 mm		cad	1,63
	06	06.P11.B02.025		testate di chiusura oltre 100x60 mm		cad	3,71
	06	06.P11.B03		Scatola di derivazione e connessione con separatori interni, per canaline portacavi, in materiale termoplastico, grado di protezione minimo IP40.
	06	06.P11.B03.005		scatola derivazione alveolare fino a 150x150x60		cad	15,32
	06	06.P11.B03.010		scatola derivazione alveolare 200x200x80		cad	19,42
	06	06.P11.B03.015		scatola derivazione alveolare 250x250x80		cad	25,61
	06	06.P11.B03.020		scatola derivazione alveolare 300x300x80		cad	29,32
	06	06.P11.B04		Scatola portafrutto per canalina,
	06	06.P11.B04.005		scatola portafrutti da parete per minicanali 3-4 moduli prof.53 mm		cad	3,58
	06	06.P11.B04.010		scatola da incasso nella canalina 3-4 moduli		cad	1,87
	06	06.P11.B04.015		scatola da incasso nella canalina 6 moduli		cad	3,65
	06	06.P11.B05		Coperchio per scatola portafrutto da incasso in canalina, completo di raccordi alla canalina stessa.
	06	06.P11.B05.005		coperchio/raccordo per scatola incasso in canalina 3-4 moduli		cad	1,97
	06	06.P11.B05.010		copercio/raccordo per scatola incasso in canalina 6 moduli		cad	2,48
	06	06.P11.B90		Accessori per canalina in PVC portacavi o portaapparecchi, curve, di qualsiasi tipo. (Nota: il prezzo di questi accessori è stato utilizato per la creazione dei prezzi di fornitura in opera delle canalizzazioni)
	06	06.P11.B90.005		curve e raccordi di qualsiasi tipo per h10 qualsiasi larghezza		cad	0,35
	06	06.P11.B90.010		curve e raccordi di qualsiasi tipo h17 qualsiasi larghezza		cad	0,56
	06	06.P11.B90.015		curve e raccordi di qualsiasi tipo h20 qualsiasi larghezza		cad	0,84
	06	06.P11.B90.020		curve e raccordi di qualsiasi tipo per canalina PVC 60x40		cad	2,22
	06	06.P11.B90.025		curve e raccordi di qualsiasi tipo per canalina PVC 80x40		cad	2,83
	06	06.P11.B90.030		curve e raccordi di qualsiasi tipo per canalina PVC 100x40		cad	3,15
	06	06.P11.B90.035		curve e raccordi di qualsiasi tipo per canalina PVC 120x40		cad	3,48
	06	06.P11.B90.040		curve e raccordi di qualsiasi tipo per canalina PVC 60x60		cad	2,64
	06	06.P11.B90.045		curve e raccordi di qualsiasi tipo per canalina PVC 80x60		cad	3,56
	06	06.P11.B90.050		curve e raccordi di qualsiasi tipo per canalina PVC 100x60		cad	4,31
	06	06.P11.B90.055		curve e raccordi di qualsiasi tipo per canalina PVC 120x60		cad	5,57
	06	06.P11.B90.060		curve e raccordi di qualsiasi tipo per canalina PVC 150x60		cad	9,19
	06	06.P11.B90.065		curve e raccordi di qualsiasi tipo per canalina PVC 200x60		cad	10,62
	06	06.P11.B90.070		curve e raccordi di qualsiasi tipo per canalina PVC 100x80		cad	5,47
	06	06.P11.B90.075		curve e raccordi di qualsiasi tipo per canalina PVC 120x80		cad	6,69
	06	06.P11.B90.080		curve e raccordi di qualsiasi tipo per canalina PVC 150x80		cad	11,48
	06	06.P11.B90.085		curve e raccordi di qualsiasi tipo per canalina PVC 200x80		cad	12,31
	06	06.P11.B91		Accessori per canalina in PVC portacavi o portaapparecchi, testate di chiusura, flange di giunzione, elementi di fissaggio, fermacavi. (Nota: il prezzo di questi accessori è stato utilizzato per la creazione dei prezzi di fornitura in opera delle canalizzazioni)
	06	06.P11.B91.005		mostrine coprigiunto		cad	1,47
	06	06.P11.B91.010		piastre di giunzione per canale		cad	3,19
	06	06.P11.B91.015		traversino per coperchio o traversino fermafili		cad	0,79
	06	06.P11.C		Canalina tipo a cornice o battiscopa
	06	06.P11.C01		Canalina tipo a cornice o battiscopa in materiale termoplastico isolante, antiurto e autoestinguente di qualsiasi colore, con grado di protezione minimo IP 40, completa di separatori interni.
	06	06.P11.C01.005		canalina a cornice 80x20		cad	4,71
	06	06.P11.C01.010		canalina a cornice 120x20		cad	7,39
	06	06.P11.C02		Scatola portafrutto per canalina tipo a cornice o battiscopa completa di sistema di aggancio alla canalina stessa e raccordi al coperchio.
	06	06.P11.C02.005		scatola portafrutti per canalina 80x20 a cornice 3-4 moduli		cad	4,48
	06	06.P11.C02.010		scatola portafrutti per canalina 80x20 a cornice 6 moduli		cad	5,95
	06	06.P11.C02.015		scatola portafrutti per canalina 120x20 a cornice 3/4 moduli		cad	9,77
	06	06.P11.C02.020		scatola portafrutti per canalina 120x20 a cornice 6 moduli		cad	11,09
	06	06.P11.C02.025		scatola portafrutti per canalina 120x20 a cornice 8 moduli		cad	16,53
	06	06.P11.C90		Accessori per canalina a cornice o battiscopa curve, raccordi, scatole di derivazione, testate di chiusura, flange per raccodo con le scatole di qualsiasi tipo.
	06	06.P11.C90.005		curve e raccordi di qualsiasi tipo per canalina a cornice 80x20		cad	1,85
	06	06.P11.C90.010		curve e raccordi di qualsiasi tipo per canalina a cornice 120x20		cad	4,02
	06	06.P11.C90.015		scatola di derivaz. di qualsiasi tipo per canalina a cornice 80x20		cad	1,99
	06	06.P11.C90.020		scatola di derivaz. di qualsiasi tipo per canalina a cornice120x20		cad	3,33
	06	06.P11.D		Canalina sottopavimento
	06	06.P11.D01		Canalina per distribuzione sottopavimento a sezione rettangolare in materiale plastico isolante.
	06	06.P11.D01.005		canalina PVC sottopavimento 75x30		cad	2,96
	06	06.P11.D01.010		canalina PVC sottopavimento 120x30		cad	4,11
	06	06.P11.D02		Curve rigide o flessibili e cambi di livello di qualsiasi tipo
	06	06.P11.D02.005		curve per canalina sottopavimento qualsiasi tipo		cad	3,96
	06	06.P11.D03		Manicotti e bocchettoni completi di tappi da fissare sulla canalina per installazione delle torrette.
	06	06.P11.D03.005		bocchettoni per canalina sottopavimento qualsiasi tipo		cad	2,74
	06	06.P11.D04		Cassetta di derivazione e connessione componibile con separatori interni, per canaline sottopavimento, completa di coperchio in metalloi.
	06	06.P11.D04.005		scatola di derivazione sottopavimento 270x270		cad	28,11
	06	06.P11.D04.010		scatola di derivazione sottopavimento 425x425		cad	71,98
	06	06.P11.D05		Coperchio speciale per pavimenti in marmo con bordo alto 25 mm
	06	06.P11.D05.010		Coperchio per pavimenti in marmo 425x425		cad	72,88
	06	06.P11.D06		Cornice di finitura in acciaio inox, ottone o alluminio
	06	06.P11.D06.010		Cornice di finitura in acciaio 425x425		cad	122,86
	06	06.P11.D07		Ghiera per fissaggio torretta completa di eventuale prolunga.
	06	06.P11.D07.005		Ghiera per fissaggio torretta		cad	2,81
	06	06.P11.D08		Tappo per la chiusura fori a pavimento.
	06	06.P11.D08.005		Tappo di chiusura in ABS		cad	3,34
	06	06.P11.D08.010		Tappo di chiusura in ottone		cad	15,94
	06	06.P11.D08.015		Tappo di chiusura in alluminio		cad	7,93
	06	06.P11.D09		Torretta modulare bifacciale o trifacciale per canali sottopavimento, componibili in orizzontale e verticale, predisposte per 3 o 4 frutti modulari per lato, completa di base, separatore interno ed eventuali raccordi fra torrette.
	06	06.P11.D09.005		Torretta		cad	21,93
	06	06.P11.D10		Torretta a scomparsa con finitura antiscivolo.
	06	06.P11.D10.005		Torretta a scomparsa con finitura antiscivolo 200x300		cad	42,20
	06	06.P11.D10.010		Torretta a scomparsa con finitura antiscivolo 340x300		cad	62,79
	06	06.P11.D11		Torretta a scomparsa con coperchio per pavimento in marmo o piastrelle.
	06	06.P11.D11.005		Torretta a scomparsa per piastrelle 200x300		cad	36,03
	06	06.P11.D11.010		Torretta a scomparsa per piastrelle 340x300		cad	54,54
	06	06.P11.D12		Cassaforma in lamiera.
	06	06.P11.D12.005		Cassaforma 200x300		cad	58,67
	06	06.P11.D12.010		Cassaforma 340x300		cad	64,83
	06	06.P11.D90		Accessori per canalina in PVC sottopavimento, raccordi, testate di chiusura, flange per raccodo con le scatole di qualsisi tipo. (Nota: il prezzo di questi accessori è stato utilizzato per la creazione dei prezzi di fornitura in opera delle canalizzzazioni; pertanto il prezzo della posa non è stato calcolato)
	06	06.P11.D90.005		raccordi di qualsiasi tipo per canalina sottopavimento		cad	0,87
	06	06.P11.E		Canaline e componenti in alluminio
	06	06.P11.E01		Colonna bifacciale portaapparecchi in alluminio, ad alto livello estetico, possibilità di realizzare fino a 4 scompoarti interni, grado di protezione IP 52, coperchio apribile solo con atrezzo, completa della parte telecopica, delle basi e supporti per il fissaggio.
	06	06.P11.E01.005		colonna in alluminio altezza 1,30 m		cad	109,21
	06	06.P11.E01.010		colonna in alluminio altezza fino a 2,70 m		cad	316,81
	06	06.P11.E01.015		colonna in alluminio altezza fino a 3,70 m		cad	344,99
	06	06.P11.G		Canalina in acciaio zincato
	06	06.P11.G01		Fornitura di base per canalina chiusa o asolata autoportante in lamiera di acciaio zincato a caldo.
	06	06.P11.G01.005		canalina metallica 50x25		m	2,32
	06	06.P11.G01.010		canalina metallica 100x25		m	3,54
	06	06.P11.G01.015		canalina metallica 50x50		m	3,04
	06	06.P11.G01.020		canalina metallica 100x50		m	4,07
	06	06.P11.G01.025		canalina metallica 150x50		m	4,98
	06	06.P11.G01.030		canalina metallica 200x50		m	6,13
	06	06.P11.G01.035		canalina metallica 300x50		m	8,80
	06	06.P11.G01.040		canalina metallica 400x50		m	11,44
	06	06.P11.G01.045		canalina metallica 500x50		m	13,45
	06	06.P11.G01.050		canalina metallica 600x50		m	15,81
	06	06.P11.G01.055		canalina metallica 75x75		m	3,78
	06	06.P11.G01.060		canalina metallica 100x75		m	4,66
	06	06.P11.G01.065		canalina metallica 150x75		m	5,49
	06	06.P11.G01.070		canalina metallica 200x75		m	7,00
	06	06.P11.G01.075		canalina metallica 300x75		m	9,44
	06	06.P11.G01.080		canalina metallica 400x75		m	12,06
	06	06.P11.G01.085		canalina metallica 500x75		m	14,12
	06	06.P11.G01.090		canalina metallica 600x75		m	17,30
	06	06.P11.G01.095		canalina metallica 100x100		m	5,61
	06	06.P11.G01.100		canalina metallica 150x100		m	6,77
	06	06.P11.G01.105		canalina metallica 200x100		m	7,94
	06	06.P11.G01.110		canalina metallica 300x100		m	10,70
	06	06.P11.G01.115		canalina metallica 400x100		m	12,55
	06	06.P11.G01.120		canalina metallica 500x100		m	14,37
	06	06.P11.G01.125		canalina metallica 600x100		m	22,19
	06	06.P11.G02		Coperchi per canaline metalliche zincate.
	06	06.P11.G02.005		coperchio per canalina metallica larghezza 50		m	2,22
	06	06.P11.G02.010		coperchio per canalina metallica larghezza 75		m	2,26
	06	06.P11.G02.015		coperchio per canalina metallica larghezza 100		m	2,46
	06	06.P11.G02.020		coperchio per canalina metallica larghezza 150		m	3,29
	06	06.P11.G02.025		coperchio per canalina metallica larghezza 200		m	4,10
	06	06.P11.G02.030		coperchio per canalina metallica larghezza 300		m	5,28
	06	06.P11.G02.035		coperchio per canalina metallica larghezza 400		m	6,81
	06	06.P11.G02.040		coperchio per canalina metallica larghezza 500		m	8,32
	06	06.P11.G02.045		coperchio per canalina metallica larghezza 600		m	13,52
	06	06.P11.G03		Base per curve piane o verticali per canaline metalliche zincate.
	06	06.P11.G03.005		curve piane per canalina metallica 50x50		cad	6,99
	06	06.P11.G03.010		curve piane per canalina metallica 100x50		cad	10,33
	06	06.P11.G03.015		curve piane per canalina metallica 150x50		cad	11,69
	06	06.P11.G03.020		curve piane per canalina metallica 200x50		cad	13,52
	06	06.P11.G03.025		curve piane per canalina metallica 300x50		cad	17,34
	06	06.P11.G03.030		curve piane per canalina metallica 400x50		cad	20,34
	06	06.P11.G03.035		curve piane per canalina metallica 500x50		cad	23,97
	06	06.P11.G03.040		curve piane per canalina metallica 600x50		cad	30,88
	06	06.P11.G03.045		curve piane per canalina metallica 75x75		cad	6,41
	06	06.P11.G03.050		curve piane per canalina metallica 100x75		cad	6,78
	06	06.P11.G03.055		curve piane per canalina metallica 150x75		cad	8,34
	06	06.P11.G03.060		curve piane per canalina metallica 200x75		cad	12,46
	06	06.P11.G03.065		curve piane per canalina metallica 300x75		cad	15,99
	06	06.P11.G03.070		curve piane per canalina metallica 400x75		cad	20,68
	06	06.P11.G03.075		curve piane per canalina metallica 500x75		cad	24,77
	06	06.P11.G03.080		curve piane per canalina metallica 600x75		cad	33,73
	06	06.P11.G03.085		curve piane per canalina metallica 100x100		cad	7,45
	06	06.P11.G03.090		curve piane per canalina metallica 150x100		cad	12,17
	06	06.P11.G03.095		curve piane per canalina metallica 200x100		cad	14,23
	06	06.P11.G03.100		curve piane per canalina metallica 300x100		cad	18,05
	06	06.P11.G03.105		curve piane per canalina metallica 400x100		cad	22,08
	06	06.P11.G03.110		curve piane per canalina metallica 500x100		cad	26,17
	06	06.P11.G03.115		curve piane per canalina metallica 600x100		cad	33,79
	06	06.P11.G04		Coperchi per curve piane o verticali per canaline metalliche zincate.
	06	06.P11.G04.005		coperchi per curve piane canalina metallica 50		cad	3,07
	06	06.P11.G04.010		coperchi per curve piane canalina metallica 100		cad	3,56
	06	06.P11.G04.015		coperchi per curve piane canalina metallica 150		cad	4,48
	06	06.P11.G04.020		coperchi per curve piane canalina metallica 200		cad	5,48
	06	06.P11.G04.025		coperchi per curve piane canalina metallica 300		cad	7,49
	06	06.P11.G04.030		coperchi per curve piane canalina metallica 400		cad	9,45
	06	06.P11.G04.035		coperchi per curve piane canalina metallica 500		cad	11,00
	06	06.P11.G04.040		coperchi per curve piane canalina metallica 600		cad	14,11
	06	06.P11.G05		Base per derivazioni, incroci piani, riduzioni, per canaline metalliche zincate.
	06	06.P11.G05.005		derivazione incroci per canalina metallica 50x50		cad	11,64
	06	06.P11.G05.010		derivazione , incroci, riduzioni per canalina metallica 100x50		cad	12,41
	06	06.P11.G05.015		derivazione , incroci, riduzioni per canalina metallica 150x50		cad	13,45
	06	06.P11.G05.020		derivazione , incroci, riduzioni per canalina metallica 200x50		cad	15,19
	06	06.P11.G05.025		derivazione , incroci, riduzioni per canalina metallica 300x50		cad	19,95
	06	06.P11.G05.030		derivazione , incroci, riduzioni per canalina metallica 400x50		cad	26,14
	06	06.P11.G05.035		derivazione , incroci, riduzioni per canalina metallica 500x50		cad	29,74
	06	06.P11.G05.040		derivazione , incroci, riduzioni per canalina metallica 600x50		cad	47,15
	06	06.P11.G05.045		derivazione , incroci, riduzioni per canalina metallica 75x75		cad	10,48
	06	06.P11.G05.050		derivazione , incroci, riduzioni per canalina metallica 100x75		cad	11,12
	06	06.P11.G05.055		derivazione , incroci, riduzioni per canalina metallica 150x75		cad	12,18
	06	06.P11.G05.060		derivazione , incroci, riduzioni per canalina metallica 200x75		cad	14,51
	06	06.P11.G05.065		derivazione , incroci, riduzioni per canalina metallica 300x75		cad	18,90
	06	06.P11.G05.070		derivazione , incroci, riduzioni per canalina metallica 400x75		cad	28,94
	06	06.P11.G05.075		derivazione , incroci, riduzioni per canalina metallica 500x75		cad	33,84
	06	06.P11.G05.080		derivazione , incroci, riduzioni per canalina metallica 600x75		cad	44,83
	06	06.P11.G05.085		derivazione , incroci, riduzioni per canalina metallica 100x100		cad	12,82
	06	06.P11.G05.090		derivazione , incroci, riduzioni per canalina metallica 150x100		cad	13,94
	06	06.P11.G05.095		derivazione , incroci, riduzioni per canalina metallica 200x100		cad	16,47
	06	06.P11.G05.100		derivazione , incroci, riduzioni per canalina metallica 300x100		cad	21,19
	06	06.P11.G05.105		derivazione , incroci, riduzioni per canalina metallica 400x100		cad	32,58
	06	06.P11.G05.110		derivazione , incroci, riduzioni per canalina metallica 500x100		cad	36,67
	06	06.P11.G05.115		derivazione , incroci, riduzioni per canalina metallica 600x100		cad	44,28
	06	06.P11.G06		Coperchi per derivazioni, incroci piani, riduzioni, per canaline metalliche zincate.
	06	06.P11.G06.005		coperchi derivazioni, incroci, riduzioni can. Metallica 50 - 75		cad	6,84
	06	06.P11.G06.010		coperchi derivazioni, incroci, riduzioni can. Metallica 100		cad	7,12
	06	06.P11.G06.015		coperchi derivazioni, incroci, riduzioni can. Metallica 150		cad	7,68
	06	06.P11.G06.020		coperchi derivazioni, incroci, riduzioni can. Metallica 200		cad	8,34
	06	06.P11.G06.025		coperchi derivazioni, incroci, riduzioni can. Metallica 300		cad	9,92
	06	06.P11.G06.030		coperchi derivazioni, incroci, riduzioni can. Metallica 400		cad	12,23
	06	06.P11.G06.035		coperchi derivazioni, incroci, riduzioni can. Metallica 500		cad	14,62
	06	06.P11.G06.040		coperchi derivazioni, incroci, riduzioni can. Metallica 600		cad	18,63
	06	06.P11.G07		Curve sghembe (cambi di direzione e/o variazioni di piano) complete di coperchi, per canaline metalliche zincate. compreso i giunti di messa a terra.
	06	06.P11.G07.005		curve sghembe, per canalina metallica 50x50		cad	15,19
	06	06.P11.G07.010		curve sghembe, per canalina metallica 100x50		cad	20,24
	06	06.P11.G07.015		curve sghembe, per canalina metallica 150x50		cad	23,14
	06	06.P11.G07.020		curve sghembe, per canalina metallica 200x50		cad	26,37
	06	06.P11.G07.025		curve sghembe, per canalina metallica 300x50		cad	32,63
	06	06.P11.G07.030		curve sghembe, per canalina metallica 400x50		cad	53,46
	06	06.P11.G07.035		curve sghembe, per canalina metallica 500x50		cad	64,70
	06	06.P11.G07.040		curve sghembe, per canalina metallica 600x50		cad	84,66
	06	06.P11.G07.045		curve sghembe, per canalina metallica 75x75		cad	16,19
	06	06.P11.G07.050		curve sghembe, per canalina metallica 100x75		cad	18,18
	06	06.P11.G07.055		curve sghembe, per canalina metallica 150x75		cad	21,11
	06	06.P11.G07.060		curve sghembe, per canalina metallica 200x75		cad	23,32
	06	06.P11.G07.065		curve sghembe, per canalina metallica 300x75		cad	29,62
	06	06.P11.G07.070		curve sghembe, per canalina metallica 400x75		cad	53,54
	06	06.P11.G07.075		curve sghembe, per canalina metallica 500x75		cad	66,15
	06	06.P11.G07.080		curve sghembe, per canalina metallica 600x75		cad	89,09
	06	06.P11.G07.085		curve sghembe, per canalina metallica 100x100		cad	19,73
	06	06.P11.G07.090		curve sghembe, per canalina metallica 150x100		cad	23,17
	06	06.P11.G07.095		curve sghembe, per canalina metallica 200x100		cad	25,95
	06	06.P11.G07.100		curve sghembe, per canalina metallica 300x100		cad	32,04
	06	06.P11.G07.105		curve sghembe, per canalina metallica 400x100		cad	56,10
	06	06.P11.G07.110		curve sghembe, per canalina metallica 500x100		cad	68,76
	06	06.P11.G08		Separatori per canaline metalliche zincate.
	06	06.P11.G08.005		separatori per canalina metallica altezza 50		cad	2,02
	06	06.P11.G08.010		separatori per canalina metallica altezza 75		cad	2,86
	06	06.P11.G08.015		separatori per canalina metallica altezza 100		cad	3,78
	06	06.P11.G09		Accessori per rendere la canalina IP 44 (Guarnizione, testata di chiusura, giunti base+coperchio)
	06	06.P11.G09.005		giunto per canalina IP44 qualsiasi altezza L=75		cad	2,68
	06	06.P11.G09.010		giunto per canalina IP44 qualsiasi altezza L=100		cad	3,38
	06	06.P11.G09.015		giunto per canalina IP44 qualsiasi altezza L=150		cad	4,57
	06	06.P11.G09.020		giunto per canalina IP44 qualsiasi altezza L=200		cad	5,75
	06	06.P11.G09.025		giunto per canalina IP44 qualsiasi altezza L=300		cad	8,06
	06	06.P11.G09.030		giunto per canalina IP44 qualsiasi altezza L=400		cad	11,68
	06	06.P11.G09.035		testata di chiusura per canalina IP44 qualsiasi altezza L=75		cad	4,04
	06	06.P11.G09.040		testata di chiusura per canalina IP44 qualsiasi altezza L=100		cad	4,74
	06	06.P11.G09.045		testata di chiusura per canalina IP44 qualsiasi altezza L=150		cad	5,78
	06	06.P11.G09.050		testata di chiusura per canalina IP44 qualsiasi altezza L=200		cad	6,68
	06	06.P11.G09.055		testata di chiusura per canalina IP44 qualsiasi altezza L=300		cad	8,57
	06	06.P11.G09.060		guarnizione per canalina IP44		m	0,69
	06	06.P11.G10		Coperchio per canalina in lamiera di acciaio zincato a caldo o verniciata, per installazione a pavimento, calpestabile, con grado di protezione IP 40.
	06	06.P11.G10.005		coperchio metallico calpestabile 25x100		m	22,28
	06	06.P11.G10.010		coperchio metallico calpestabile 25x200		m	26,46
	06	06.P11.G10.015		coperchio metallico calpestabile 25x300		m	31,33
	06	06.P11.G10.020		coperchio metallico calpestabile 50x200		m	34,80
	06	06.P11.G10.025		coperchio metallico calpestabile 50x300		m	42,46
	06	06.P11.G11		Maggiorazione solo sulla fornitura per canaline e accessori zincati a caldo dopo lavorazione.
	06	06.P11.G11.005		maggiorazione per canaline zincata dopo lavorazione		%	70,00
	06	06.P11.G12		Maggiorazione solo sulla fornitura per canaline e accessori zincati e smaltati.
	06	06.P11.G12.005		maggiorazione per canaline zincata e smaltata		m	37,29
	06	06.P11.H		Canalina in acciaio inox
	06	06.P11.H01		Base per canalina chiusa o asolata autoportante in acciaio inox.
	06	06.P11.H01.005		canalina inox dimensione 75x75		m	15,70
	06	06.P11.H01.010		canalina inox dimensione 100x75		m	19,76
	06	06.P11.H01.015		canalina inox dimensione 150x75		m	23,33
	06	06.P11.H01.020		canalina inox dimensione 200x75		m	29,14
	06	06.P11.H01.025		canalina inox dimensione 300x75		m	37,52
	06	06.P11.H01.030		canalina inox dimensione 400x75		m	50,74
	06	06.P11.H02		Coperchi per canaline in acciaio inox.
	06	06.P11.H02.005		coperchio per canalina inox larghezza 75		m	8,59
	06	06.P11.H02.010		coperchio per canalina inox larghezza 100		m	9,04
	06	06.P11.H02.015		coperchio per canalina inox larghezza 150		m	12,52
	06	06.P11.H02.020		coperchio per canalina inox larghezza 200		m	15,54
	06	06.P11.H02.025		coperchio per canalina inox larghezza 300		m	21,21
	06	06.P11.H02.030		coperchio per canalina inox larghezza 400		m	23,36
	06	06.P11.H03		Curve piane o verticali per canaline acciao inox, complete di coperchi.
	06	06.P11.H03.005		curve piane per canalina inox dimensione 75x75		cad	19,01
	06	06.P11.H03.010		curve piane per canalina inox dimensione 100x75		cad	21,49
	06	06.P11.H03.015		curve piane per canalina inox dimensione 150x75		cad	25,78
	06	06.P11.H03.020		curve piane per canalina inox dimensione 200x75		cad	31,67
	06	06.P11.H03.025		curve piane per canalina inox dimensione 300x75		cad	41,98
	06	06.P11.H03.030		curve piane per canalina inox dimensione 400x75		cad	57,39
	06	06.P11.H04		Coperchi per curve piane o verticali per canaline in acciaio inox.
	06	06.P11.H04.005		coperchio per curve piane per canalina inox 75		cad	7,27
	06	06.P11.H04.010		coperchio per curve piane per canalina inox 100		cad	8,38
	06	06.P11.H04.015		coperchio per curve piane per canalina inox 150		cad	10,58
	06	06.P11.H04.020		coperchio per curve piane per canalina inox 200		cad	13,33
	06	06.P11.H04.025		coperchio per curve piane per canalina inox 300		cad	18,04
	06	06.P11.H04.030		coperchio per curve piane per canalina inox 400		cad	21,51
	06	06.P11.H05		Base per derivazioni, incroci piani, riduzioni, per canaline in acciaio inox.
	06	06.P11.H05.005		derivazione , incroci, riduzioni per canalina inox 75x75		cad	31,71
	06	06.P11.H05.010		derivazione , incroci, riduzioni per canalina inox 100x75		cad	34,23
	06	06.P11.H05.015		derivazione , incroci, riduzioni per canalina inox 150x75		cad	38,43
	06	06.P11.H05.020		derivazione , incroci, riduzioni per canalina inox 200x75		cad	45,20
	06	06.P11.H05.025		derivazione , incroci, riduzioni per canalina inox 300x75		cad	57,62
	06	06.P11.H05.030		derivazione , incroci, riduzioni per canalina inox 400x75		cad	80,25
	06	06.P11.H06		Coperchi per derivazioni, incroci piani, riduzioni, per canaline in acciaio inox.
	06	06.P11.H06.005		coperchio per derivazione , incroci, riduzioni per canalina inox 75		cad	13,65
	06	06.P11.H06.010		coperchio per derivazione , incroci, riduzioni per canalina inox 100		cad	15,03
	06	06.P11.H06.015		coperchio per derivazione , incroci, riduzioni per canalina inox 150		cad	17,17
	06	06.P11.H06.020		coperchio per derivazione , incroci, riduzioni per canalina inox 200		cad	21,11
	06	06.P11.H06.025		coperchio per derivazione , incroci, riduzioni per canalina inox 300		cad	27,06
	06	06.P11.H06.030		coperchio per derivazione , incroci, riduzioni per canalina inox 400		cad	37,95
	06	06.P11.H07		Curve sghembe (cambi di direzione e/o variazioni di piano) complete di coperchi, per canaline in acciaio inox. compreso i giunti di messa a terra, i raccordi, la bolloneria ed ogni accessorio
	06	06.P11.H07.005		curva sghemba per canalina inox 75x75		cad	52,31
	06	06.P11.H07.010		curva sghemba per canalina inox 100x75		cad	58,04
	06	06.P11.H07.015		curva sghemba per canalina inox 150x75		cad	68,29
	06	06.P11.H07.020		curva sghemba per canalina inox 200x75		cad	74,68
	06	06.P11.H07.025		curva sghemba per canalina inox 300x75		cad	103,92
	06	06.P11.H07.030		curva sghemba per canalina inox 400x75		cad	158,90
	06	06.P11.H08		Separatori per canaline in acciaio inox.
	06	06.P11.H08.005		separatore per canalina inox altezza 75		m	10,74
	06	06.P11.I		Passerella metallica a filo
	06	06.P11.I01		Base per passerella a filo di acciaio zincato a caldo autoportante.
	06	06.P11.I01.005		passerella a filo dimensione 100x25		m	3,56
	06	06.P11.I01.010		passerella a filo dimensione 200x25		m	4,96
	06	06.P11.I01.015		passerella a filo dimensione 75x50		m	3,47
	06	06.P11.I01.020		passerella a filo dimensione 100x50		m	3,93
	06	06.P11.I01.025		passerella a filo dimensione 150x50		m	4,92
	06	06.P11.I01.030		passerella a filo dimensione 200x50		m	5,56
	06	06.P11.I01.035		passerella a filo dimensione 300x50		m	7,52
	06	06.P11.I01.040		passerella a filo dimensione 400x50		m	10,51
	06	06.P11.I01.045		passerella a filo dimensione 500x50		m	12,95
	06	06.P11.I01.050		passerella a filo dimensione 75x75		m	3,27
	06	06.P11.I01.055		passerella a filo dimensione 100x75		m	3,93
	06	06.P11.I01.060		passerella a filo dimensione 150x75		m	5,43
	06	06.P11.I01.065		passerella a filo dimensione 200x75		m	5,95
	06	06.P11.I01.070		passerella a filo dimensione 300x75		m	8,11
	06	06.P11.I01.075		passerella a filo dimensione 400x75		m	11,18
	06	06.P11.I01.080		passerella a filo dimensione 500x75		m	13,65
	06	06.P11.I01.085		passerella a filo dimensione 200x100		m	8,79
	06	06.P11.I01.090		passerella a filo dimensione 300x100		m	12,25
	06	06.P11.I01.095		passerella a filo dimensione 400x100		m	14,91
	06	06.P11.I01.100		passerella a filo dimensione 500x100		m	18,49
	06	06.P11.I01.105		passerella a filo dimensione 600x100		m	26,52
	06	06.P11.I02		Base per passerella a filo autoportante in acciaio inox.
	06	06.P11.I02.005		passerella a filo in inox 100x25		m	12,78
	06	06.P11.I02.010		passerella a filo in inox 200x25		m	20,24
	06	06.P11.I02.015		passerella a filo in inox 75x50		m	12,99
	06	06.P11.I02.020		passerella a filo in inox 100x50		m	17,38
	06	06.P11.I02.025		passerella a filo in inox 150x50		m	19,99
	06	06.P11.I02.030		passerella a filo in inox 200x50		m	23,12
	06	06.P11.I02.035		passerella a filo in inox 300x50		m	29,63
	06	06.P11.I02.040		passerella a filo in inox 400x50		m	38,04
	06	06.P11.I02.045		passerella a filo in inox 500x50		m	45,42
	06	06.P11.I02.050		passerella a filo in inox 75x75		m	18,36
	06	06.P11.I02.055		passerella a filo in inox 100x75		m	21,59
	06	06.P11.I02.060		passerella a filo in inox 150x75		m	24,63
	06	06.P11.I02.065		passerella a filo in inox 200x75		m	28,48
	06	06.P11.I02.070		passerella a filo in inox 300x75		m	36,43
	06	06.P11.I02.075		passerella a filo in inox 400x75		m	43,51
	06	06.P11.I02.080		passerella a filo in inox 500x75		m	51,57
	06	06.P11.I02.085		passerella a filo in inox 200x100		m	34,14
	06	06.P11.I02.090		passerella a filo in inox 300x100		m	50,20
	06	06.P11.I02.095		passerella a filo in inox 400x100		m	58,88
	06	06.P11.I02.100		passerella a filo in inox 500x100		m	66,89
	06	06.P11.I02.105		passerella a filo in inox 600x100		m	73,50
	06	06.P11.J		'passerella a traversine
	06	06.P11.J01		'Base per per passerella a traversini in acciao zincato a caldo dopo lavorazione.
	06	06.P11.J01.005		'passerella a traversini 100x100		m	13,74
	06	06.P11.J01.010		'passerella a traversini 200x100		m	13,71
	06	06.P11.J01.015		'passerella a traversini 300x100		m	14,66
	06	06.P11.J01.020		passerella a traversini 400x100		m	15,54
	06	06.P11.J01.025		'passerella a traversini 500x100		m	16,75
	06	06.P11.J01.030		'passerella a traversini 600x100		m	19,27
	06	06.P11.J02		'Curve piane o verticali per passarelle a traversini in accaio zincato a caldo dopo lavorazione, compresa la posa degli accessori.
	06	06.P11.J02.005		curve piane per passerella a traversini 100x100		cad	28,57
	06	06.P11.J02.010		curve piane per passerella a traversini 200x100		cad	29,62
	06	06.P11.J02.015		curve piane per passerella a traversini 300x100		cad	32,38
	06	06.P11.J02.020		curve piane per passerella a traversini 400x100		cad	34,54
	06	06.P11.J02.025		curve piane per passerella a traversini 500x100		cad	37,61
	06	06.P11.J02.030		curve piane per passerella a traversini 600x100		cad	42,17
	06	06.P11.J03		Curve sghembe (cambi di direzione e/o variazioni di piano) e derivazioni a "T", incroci, riduzioni, per passerella a traversini in acciaio zincato a caldo dopo lavoarazione.
	06	06.P11.J03.005		Curve sghembe (cambi di direzione e/o variazioni di piano) e derivazioni a "T", incroci, riduzioni, per passerella a traversini in acciaio zincato a caldo dopo lavoarazione.		cad	47,51
	06	06.P11.J03.010		curve sghembe, derivazioni per passerella a traversini 200x100		cad	47,32
	06	06.P11.J03.015		curve sghembe, derivazioni per passerella a traversini 300x100		cad	51,15
	06	06.P11.J03.020		curve sghembe, derivazioni per passerella a traversini 400x100		cad	54,77
	06	06.P11.J03.025		curve sghembe, derivazioni per passerella a traversini 500x100		cad	59,93
	06	06.P11.J03.030		curve sghembe, derivazioni per passerella a traversini 600x100		cad	65,49
	06	06.P11.K		Canalina per sospensione
	06	06.P11.K01		Canalina in lamiera di acciaio zincata a caldo e verniciata a forno con resine di poliestere e stabilizzata ai raggi UV per sospensone apparecchi illuminati, completa di coperchio.
	06	06.P11.K01.005		canalina per sostegno apparecchi illuminanti 60x40		m	4,87
	06	06.P11.K01.010		canalina per sostegno apparecchi illuminanti 80x45		m	7,00
	06	06.P11.K02		Sistema di sospensione a soffitto regolabile, a catena o fune.
	06	06.P11.K02.005		sospensione a soffitto regolabile		cad	7,65
	06	06.P11.K03		Accessori
	06	06.P11.K03.005		Giunto snodato		cad	7,18
	06	06.P11.K03.010		giunto lineare		cad	2,98
	06	06.P11.K03.015		Derivazione o incrocio		cad	0,85
	06	06.P11.K03.020		staffa per apparecchio illuminante		cad	0,85
	06	06.P11.K03.025		staffa fissa per sospensione canale		cad	2,74
	06	06.P11.L		Accessori comuni
	06	06.P11.L01		Staffa di ancoraggio a soffitto fissa o regolabile, completa di profilato semplice o doppio, asolato, esclusa mensola (già compresa con le canalizzazioni).
	06	06.P11.L01.005		sostegni a soffitto zincato portata standard fino a 100 kg		cad	11,19
	06	06.P11.L01.010		sostegni a soffitto zincato tipo pesante portata fino a 200 kg		cad	14,45
	06	06.P11.L01.015		sostegni a soffitto in acciaio inox portata standard fino a 100 kg		cad	41,13
	06	06.P11.L01.020		sostegni a soffitto in acciaio inox tipo pesante portata fino a 200 kg		cad	65,97
	06	06.P11.L02		Mensole zincate (Nota: il prezzo di questi accessori è stato utilizato per la creazione dei prezzi di fornitura in opera delle canalizzazioni; pertanto il prezzo della posa non è stato calcolato)
	06	06.P11.L02.005		mensola a parete per canalina con larghezza fino a 150		cad	2,90
	06	06.P11.L02.010		mensola a parete per canalina con larghezza 200		cad	3,44
	06	06.P11.L02.015		mensola a parete per canalina con larghezza 300		cad	4,69
	06	06.P11.L02.020		mensola a parete per canalina con larghezza 400		cad	6,38
	06	06.P11.L02.025		mensola a parete per canalina con larghezza 500		cad	7,87
	06	06.P11.L02.030		mensola a parete per canalina con larghezza 600		cad	9,10
	06	06.P11.L03		Mensole in acciaio inox (Nota: il prezzo di questi accessori è stato utilizato per la creazione dei prezzi di fornitura in opera delle canalizzazioni; pertanto il prezzo della posa non è stato calcolato)
	06	06.P11.L03.005		mensola a parete per canalina inox larghezza fino a 150		cad	11,45
	06	06.P11.L03.010		mensola a parete per canalina inox larghezza 200		cad	14,07
	06	06.P11.L03.015		mensola a parete per canalina inox larghezza 300		cad	16,45
	06	06.P11.L03.020		mensola a parete per canalina inox larghezza 400		cad	25,95
	06	06.P11.L03.025		mensola a parete per canalina inox larghezza 500		cad	31,08
	06	06.P11.L03.030		mensola a parete per canalina inox larghezza 600		cad	36,47
	06	06.P11.L04		Accessori per il montaggio compresi bulloni e viteria.
	06	06.P11.L04.005		giunzione semplice		cad	1,05
	06	06.P11.L04.010		giunzione variabile		cad	2,20
	06	06.P11.P		Canaline e passerelle in vetroresina
	06	06.P11.P01		Base per canalina chiusa o asolata autoportante in vetroresina, con grado di protezione IP 54.
	06	06.P11.P01.005		canalina vetroresina 50x50		m	10,54
	06	06.P11.P01.010		canalina vetroresina 100x80		m	14,41
	06	06.P11.P01.015		canalina vetroresina 150x80		m	19,01
	06	06.P11.P01.020		canalina vetroresina 200x80		m	21,25
	06	06.P11.P01.025		canalina vetroresina 250x80		m	23,46
	06	06.P11.P01.030		canalina vetroresina 300x80		m	28,01
	06	06.P11.P01.035		canalina vetroresina 400x80		m	35,94
	06	06.P11.P01.040		canalina vetroresina 500x80		m	46,62
	06	06.P11.P01.045		canalina vetroresina 600x80		m	56,64
	06	06.P11.P01.050		canalina vetroresina 100x110		m	20,98
	06	06.P11.P01.055		canalina vetroresina 200x110		m	26,30
	06	06.P11.P01.060		canalina vetroresina 300x110		m	31,74
	06	06.P11.P01.065		canalina vetroresina 400x110		m	38,72
	06	06.P11.P01.070		canalina vetroresina 500x110		m	49,71
	06	06.P11.P01.075		canalina vetroresina 600x110		m	60,64
	06	06.P11.P02		Coperchi per canaline in vetroresina.
	06	06.P11.P02.005		coperchio per canalina vetroresina 50		m	7,16
	06	06.P11.P02.010		coperchio per canalina vetroresina 100		m	10,63
	06	06.P11.P02.015		coperchio per canalina vetroresina 150		m	12,07
	06	06.P11.P02.020		coperchio per canalina vetroresina 200		m	14,69
	06	06.P11.P02.025		coperchio per canalina vetroresina 250		m	17,29
	06	06.P11.P02.030		coperchio per canalina vetroresina 300		m	19,68
	06	06.P11.P02.035		coperchio per canalina vetroresina 400		m	23,63
	06	06.P11.P02.040		coperchio per canalina vetroresina 500		m	32,21
	06	06.P11.P02.045		coperchio per canalina vetroresina 600		m	44,45
	06	06.P11.P03		Separatori per canaline in vetroresina.
	06	06.P11.P03.005		separatore per canalina h 80		m	10,77
	06	06.P11.P03.010		separatore per canalina h 110		m	18,61
	06	06.P11.P04		Curve piane per canaline in vetroresina.
	06	06.P11.P04.005		curva piana per canalina vetroresina 50x50		cad	18,37
	06	06.P11.P04.010		curva piana per canalina vetroresina 100x80		cad	23,27
	06	06.P11.P04.015		curva piana per canalina vetroresina 150x80		cad	24,95
	06	06.P11.P04.020		curva piana per canalina vetroresina 200x80		cad	26,60
	06	06.P11.P04.025		curva piana per canalina vetroresina 250x80		cad	32,37
	06	06.P11.P04.030		curva piana per canalina vetroresina 300x80		cad	38,15
	06	06.P11.P04.035		curva piana per canalina vetroresina 400x80		cad	143,87
	06	06.P11.P04.040		curva piana per canalina vetroresina 500x80		cad	158,27
	06	06.P11.P04.045		curva piana per canalina vetroresina 600x80		cad	172,78
	06	06.P11.P04.050		curva piana per canalina vetroresina 100x110		cad	78,86
	06	06.P11.P04.055		curva piana per canalina vetroresina 200x110		cad	89,88
	06	06.P11.P04.060		curva piana per canalina vetroresina 300x110		cad	98,79
	06	06.P11.P04.065		curva piana per canalina vetroresina 400x110		cad	200,05
	06	06.P11.P04.070		curva piana per canalina vetroresina 500x110		cad	218,42
	06	06.P11.P04.075		curva piana per canalina vetroresina 600x110		cad	227,62
	06	06.P11.P05		Coperchi per curve piane in vetroresina.
	06	06.P11.P05.005		coperchio per curva piana vetroresina 50		cad	15,76
	06	06.P11.P05.010		coperchio per curva piana vetroresina 100		cad	21,53
	06	06.P11.P05.015		coperchio per curva piana vetroresina 150		cad	23,51
	06	06.P11.P05.020		coperchio per curva piana vetroresina 200		cad	25,40
	06	06.P11.P05.025		coperchio per curva piana vetroresina 250		cad	27,61
	06	06.P11.P05.030		coperchio per curva piana vetroresina 300		cad	29,77
	06	06.P11.P05.035		coperchio per curva piana vetroresina 400		cad	129,81
	06	06.P11.P05.040		coperchio per curva piana vetroresina 500		cad	143,97
	06	06.P11.P05.045		coperchio per curva piana vetroresina 600		cad	158,05
	06	06.P11.P06		Curve verticali per canaline in vetroresina.
	06	06.P11.P06.005		curva verticale per canalina vetroresina 50x50		cad	19,50
	06	06.P11.P06.010		curva verticale per canalina vetroresina 100x80		cad	25,62
	06	06.P11.P06.015		curva verticale per canalina vetroresina 150x80		cad	27,42
	06	06.P11.P06.020		curva verticale per canalina vetroresina 200x80		cad	29,22
	06	06.P11.P06.025		curva verticale per canalina vetroresina 250x80		cad	32,78
	06	06.P11.P06.030		curva verticale per canalina vetroresina 300x80		cad	36,39
	06	06.P11.P06.035		curva verticale per canalina vetroresina 400x80		cad	49,08
	06	06.P11.P06.040		curva verticale per canalina vetroresina 500x80		cad	68,63
	06	06.P11.P06.045		curva verticale per canalina vetroresina 600x80		cad	78,50
	06	06.P11.P06.050		curva verticale per canalina vetroresina 100x110		cad	102,49
	06	06.P11.P06.055		curva verticale per canalina vetroresina 200x110		cad	108,15
	06	06.P11.P06.060		curva verticale per canalina vetroresina 300x110		cad	112,43
	06	06.P11.P06.065		curva verticale per canalina vetroresina 400x110		cad	116,66
	06	06.P11.P06.070		curva verticale per canalina vetroresina 500x110		cad	120,86
	06	06.P11.P06.075		curva verticale per canalina vetroresina 600x110		cad	125,13
	06	06.P11.P07		Coperchi per curve verticali in vetroresina.
	06	06.P11.P07.005		coperchio per curva verticale vetroresina 50		cad	17,12
	06	06.P11.P07.010		coperchio per curva verticale vetroresina 100		cad	23,11
	06	06.P11.P07.015		coperchio per curva verticale vetroresina 150		cad	23,74
	06	06.P11.P07.020		coperchio per curva verticale vetroresina 200		cad	26,24
	06	06.P11.P07.025		coperchio per curva verticale vetroresina 250		cad	29,49
	06	06.P11.P07.030		coperchio per curva verticale vetroresina 300		cad	32,74
	06	06.P11.P07.035		coperchio per curva verticale vetroresina 400		cad	48,06
	06	06.P11.P07.040		coperchio per curva verticale vetroresina 500		cad	50,93
	06	06.P11.P07.045		coperchio per curva verticale vetroresina 600		cad	58,00
	06	06.P11.P08		Derivazioni per canaline in vetroresina.
	06	06.P11.P08.005		derivazione per canalina vetroresina 50x50		cad	17,02
	06	06.P11.P08.010		derivazione per canalina vetroresina 100x80		cad	28,95
	06	06.P11.P08.015		derivazione per canalina vetroresina 150x80		cad	31,78
	06	06.P11.P08.020		derivazione per canalina vetroresina 200x80		cad	34,58
	06	06.P11.P08.025		derivazione per canalina vetroresina 250x80		cad	38,24
	06	06.P11.P08.030		derivazione per canalina vetroresina 300x80		cad	41,79
	06	06.P11.P08.035		derivazione per canalina vetroresina 400x80		cad	51,19
	06	06.P11.P08.040		derivazione per canalina vetroresina 500x80		cad	63,09
	06	06.P11.P08.045		derivazione per canalina vetroresina 600x80		cad	72,89
	06	06.P11.P08.050		derivazione per canalina vetroresina 100x110		cad	99,69
	06	06.P11.P08.055		derivazione per canalina vetroresina 200x110		cad	105,01
	06	06.P11.P08.060		derivazione per canalina vetroresina 300x110		cad	108,15
	06	06.P11.P08.065		derivazione per canalina vetroresina 400x110		cad	111,03
	06	06.P11.P08.070		derivazione per canalina vetroresina 500x110		cad	114,00
	06	06.P11.P08.075		derivazione per canalina vetroresina 600x110		cad	116,97
	06	06.P11.P09		Coperchi per derivazioni in vetroresina.
	06	06.P11.P09.005		coperchio per derivazione vetroresina 50		cad	11,47
	06	06.P11.P09.010		coperchio per derivazione vetroresina 100		cad	25,71
	06	06.P11.P09.015		coperchio per derivazione vetroresina 150		cad	27,56
	06	06.P11.P09.020		coperchio per derivazione vetroresina 200		cad	31,16
	06	06.P11.P09.025		coperchio per derivazione vetroresina 250		cad	34,54
	06	06.P11.P09.030		coperchio per derivazione vetroresina 300		cad	37,95
	06	06.P11.P09.035		coperchio per derivazione vetroresina 400		cad	46,56
	06	06.P11.P09.040		coperchio per derivazione vetroresina 500		cad	57,31
	06	06.P11.P09.045		coperchio per derivazione vetroresina 600		cad	66,28
	06	06.P11.P10		Riduzioni per canaline in vetroresina.
	06	06.P11.P10.005		riduzione per canalina vetroresina 200/100 h 80		cad	39,99
	06	06.P11.P10.010		riduzione per canalina vetroresina 300/200 h 80		cad	42,68
	06	06.P11.P10.015		riduzione per canalina vetroresina 400/300 h 80		cad	57,31
	06	06.P11.P10.020		riduzione per canalina vetroresina 500/400 h 80		cad	64,38
	06	06.P11.P10.025		riduzione per canalina vetroresina 600/500 h 80		cad	70,00
	06	06.P11.P10.030		riduzione per canalina vetroresina 300/200 h 110		cad	117,79
	06	06.P11.P10.035		riduzione per canalina vetroresina 400/300 h 110		cad	147,09
	06	06.P11.P10.040		riduzione per canalina vetroresina 500/400 h 110		cad	161,21
	06	06.P11.P10.045		riduzione per canalina vetroresina 600/500 h 110		cad	172,55
	06	06.P11.P11		Cperchi per riduzioni in vetroresina.
	06	06.P11.P11.005		coperchi per riduzione vetroresina 200/100		cad	27,61
	06	06.P11.P11.010		coperchi per riduzione vetroresina 300/200		cad	32,24
	06	06.P11.P11.015		coperchi per riduzione vetroresina 400/300		cad	45,88
	06	06.P11.P11.020		coperchi per riduzione vetroresina 500/400		cad	53,50
	06	06.P11.P11.025		coperchi per riduzione vetroresina 600/500		cad	59,80
	06	06.P11.P12		Terminali per canaline in vetroresina.
	06	06.P11.P12.005		terminale per canalina vetroresina 50x50		cad	6,75
	06	06.P11.P12.010		terminale per canalina vetroresina 100x80		cad	7,25
	06	06.P11.P12.015		terminale per canalina vetroresina 150x80		cad	7,87
	06	06.P11.P12.020		terminale per canalina vetroresina 200x80		cad	8,43
	06	06.P11.P12.025		terminale per canalina vetroresina 250x80		cad	9,36
	06	06.P11.P12.030		terminale per canalina vetroresina 300x80		cad	10,58
	06	06.P11.P12.035		terminale per canalina vetroresina 400x80		cad	12,30
	06	06.P11.P12.040		terminale per canalina vetroresina 500x80		cad	16,81
	06	06.P11.P12.045		terminale per canalina vetroresina 600x80		cad	23,74
	06	06.P11.P12.050		terminale per canalina vetroresina 100x110		cad	15,90
	06	06.P11.P12.055		terminale per canalina vetroresina 200x110		cad	20,05
	06	06.P11.P12.060		terminale per canalina vetroresina 300x110		cad	22,15
	06	06.P11.P12.065		terminale per canalina vetroresina 400x110		cad	24,71
	06	06.P11.P12.070		terminale per canalina vetroresina 500x110		cad	36,43
	06	06.P11.P12.075		terminale per canalina vetroresina 600x110		cad	48,09
	06	06.P11.P13		Base per rastelliere in vetroresina.
	06	06.P11.P13.005		rastrelliere per fissaggio cavi fino a 200		cad	3,25
	06	06.P11.P13.010		rastrelliere per fissaggio cavi fino a 250		cad	4,47
	06	06.P11.P13.015		rastrelliere per fissaggio cavi fino a 300		cad	5,09
	06	06.P11.P13.020		rastrelliere per fissaggio cavi fino a 400		cad	5,94
	06	06.P11.P13.025		rastrelliere per fissaggio cavi fino a 500		cad	8,06
	06	06.P11.P13.030		rastrelliere per fissaggio cavi fino a 600		cad	9,27
	06	06.P11.P14		Clips per fissaggio coperchio.
	06	06.P11.P14.005		clips per fissaggio coperchio		cad	1,68
	06	06.P11.P15		Base per passerella a traversini autoportante in vetroresina.
	06	06.P11.P15.005		passerella a traversini in vetroresina 150x100		m	58,62
	06	06.P11.P15.010		passerella a traversini in vetroresina 200x100		m	61,96
	06	06.P11.P15.015		passerella a traversini in vetroresina 300x100		m	68,85
	06	06.P11.P15.020		passerella a traversini in vetroresina 400x100		m	72,18
	06	06.P11.P15.025		passerella a traversini in vetroresina 500x100		m	75,25
	06	06.P11.P15.030		passerella a traversini in vetroresina 600x100		m	78,75
	06	06.P11.P15.035		passerella a traversini in vetroresina 700x100		m	81,28
	06	06.P11.P15.040		passerella a traversini in vetroresina 800x100		m	85,16
	06	06.P11.P15.045		passerella a traversini in vetroresina 900x100		m	93,93
	06	06.P11.P16		Curve piane per passerella a traversini in vetroresina.
	06	06.P11.P16.005		curve piane o verticali per passerella vetroresina 150x100		cad	138,06
	06	06.P11.P16.010		curve piane o verticali per passerella vetroresina 200x100		cad	140,80
	06	06.P11.P16.015		curve piane o verticali per passerella vetroresina 300x100		cad	146,33
	06	06.P11.P16.020		curve piane o verticali per passerella vetroresina 400x100		cad	153,00
	06	06.P11.P16.025		curve piane o verticali per passerella vetroresina 500x100		cad	161,24
	06	06.P11.P16.030		curve piane o verticali per passerella vetroresina 600x100		cad	170,70
	06	06.P11.P16.035		curve piane o verticali per passerella vetroresina 700x100		cad	181,19
	06	06.P11.P16.040		curve piane o verticali per passerella vetroresina 800x100		cad	192,05
	06	06.P11.P16.045		curve piane o verticali per passerella vetroresina 900x100		cad	203,02
	06	06.P11.P17		Drivazioni per passarella a traversini in vetroresina.
	06	06.P11.P17.005		derivazioni o incroci per passerella vetroresina 150x100		cad	276,16
	06	06.P11.P17.010		derivazioni o incroci per passerella vetroresina 200x100		cad	281,60
	06	06.P11.P17.015		derivazioni o incroci per passerella vetroresina 300x100		cad	292,68
	06	06.P11.P17.020		derivazioni o incroci per passerella vetroresina 400x100		cad	305,97
	06	06.P11.P17.025		derivazioni o incroci per passerella vetroresina 500x100		cad	322,53
	06	06.P11.P17.030		derivazioni o incroci per passerella vetroresina 600x100		cad	341,25
	06	06.P11.P17.035		derivazioni o incroci per passerella vetroresina 700x100		cad	362,38
	06	06.P11.P17.040		derivazioni o incroci per passerella vetroresina 800x100		cad	384,22
	06	06.P11.P17.045		derivazioni o incroci per passerella vetroresina 900x100		cad	405,97
	06	06.P12		CASSETTE DI DERIVAZIONE, SCATOLE PORTAFRUTTI, POZZETTI, PRESSACAVI
	06	06.P12.A		Cassette di derivazione da incasso
	06	06.P12.A01		Cassette di deivazione da incasso completa di coperchio, separatori e accessori.
	06	06.P12.A01.005		cassetta da incasso rotonda D.85		cad	0,42
	06	06.P12.A01.010		cassetta da incasso 92x92x45		cad	0,44
	06	06.P12.A01.015		cassetta da incasso 118x118x70		cad	0,59
	06	06.P12.A01.020		cassetta da incasso 152x152x70		cad	0,67
	06	06.P12.A01.025		cassetta da incasso 160x130x70		cad	0,95
	06	06.P12.A01.030		cassetta da incasso 196x152x70		cad	1,23
	06	06.P12.A01.035		cassetta da incasso 294x152x70		cad	1,91
	06	06.P12.A01.040		cassetta da incasso 392x152x70		cad	3,28
	06	06.P12.A01.045		cassetta da incasso 480x160x70		cad	4,33
	06	06.P12.A01.050		cassetta da incasso 516x202x80		cad	6,11
	06	06.P12.A01.055		cassetta da incasso 516x294x80		cad	13,77
	06	06.P12.A02		Coperchi in materiale termoplastico, per cassette di derivazione da incasso.
	06	06.P12.A02.005		coperchio per cassetta da incasso rotonda D.85		cad	0,36
	06	06.P12.A02.010		coperchio per cassetta da incasso 92x92x45		cad	0,41
	06	06.P12.A02.015		coperchio per cassetta da incasso 118x118x70		cad	0,46
	06	06.P12.A02.020		coperchio per cassetta da incasso 152x152x70		cad	0,59
	06	06.P12.A02.025		coperchio per cassetta da incasso 160x130x70		cad	0,97
	06	06.P12.A02.030		coperchio per cassetta da incasso 196x152x70		cad	1,25
	06	06.P12.A02.035		coperchio per cassetta da incasso 294x152x70		cad	1,76
	06	06.P12.A02.040		coperchio per cassetta da incasso 392x152x70		cad	3,41
	06	06.P12.A02.045		coperchio per cassetta da incasso 480x160x70		cad	4,39
	06	06.P12.A02.050		coperchio per cassetta da incasso 516x202x80		cad	5,84
	06	06.P12.A02.055		coperchio per cassetta da incasso 516x294x80		cad	7,44
	06	06.P12.B		Cassette di derivazione in PVC da esterno per tubazioni
	06	06.P12.B01		Scatola di derivazione da esterno in PVC con coperchio basso, grado di protezione minimo IP 55.
	06	06.P12.B01.005		cassetta da parete rotonda fino a D.100 mm		cad	0,75
	06	06.P12.B01.010		cassetta da parete 80x80x40		cad	0,92
	06	06.P12.B01.015		cassetta da parete 100x100x50		cad	1,65
	06	06.P12.B01.020		cassetta da parete 150x110x70		cad	2,86
	06	06.P12.B01.025		cassetta da parete 190x140x70		cad	5,05
	06	06.P12.B01.030		cassetta da parete 240x190x90		cad	8,25
	06	06.P12.B01.035		cassetta da parete 300x220x120		cad	17,33
	06	06.P12.B01.040		cassetta da parete 380x300x120		cad	21,91
	06	06.P12.B01.045		cassetta da parete 460x380x120		cad	28,84
	06	06.P12.B02		Fornitura di scatola di derivazione da esterno in PVC con coperchio alto, grado di protezione minimo IP 55.
	06	06.P12.B02.005		cassetta da parete con coperchio alto 100x100x120		cad	2,40
	06	06.P12.B02.010		cassetta da parete con coperchio alto 150x110x140		cad	4,03
	06	06.P12.B02.015		cassetta da parete con coperchio alto 190x140x140		cad	6,85
	06	06.P12.B02.020		cassetta da parete con coperchio alto 240x190x160		cad	10,87
	06	06.P12.B02.025		cassetta da parete con coperchio alto 300x220x180		cad	18,54
	06	06.P12.B02.030		cassetta da parete con coperchio alto 380x300x180		cad	20,87
	06	06.P12.B02.035		cassetta da parete con coperchio alto 460x380x180		cad	29,99
	06	06.P12.B03		Scatola di derivazione da esterno in PVC con coperchio basso trasparente, grado di protezione minimo IP 55.
	06	06.P12.B03.005		cassetta da parete con coperchio trasparente 150x110x70		cad	5,10
	06	06.P12.B03.010		cassetta da parete con coperchio trasparente 190x140x70		cad	8,69
	06	06.P12.B03.015		cassetta da parete con coperchio trasparente 240x190x90		cad	14,51
	06	06.P12.B03.020		cassetta da parete con coperchio trasparente 300x220x120		cad	20,53
	06	06.P12.B03.025		cassetta da parete con coperchio trasparente 380x300x120		cad	29,89
	06	06.P12.B03.030		cassetta da parete con coperchio trasparente 460x380x120		cad	42,39
	06	06.P12.B04		Scatola di derivazione da esterno in PVC con coperchi alto trasparente, grado di protezione minimo IP 55.
	06	06.P12.B04.005		cassetta da parete con coperchio trasparente alto 150x110x140		cad	7,28
	06	06.P12.B04.010		cassetta da parete con coperchio trasparente alto 190x140x140		cad	11,19
	06	06.P12.B04.015		cassetta da parete con coperchio trasparente alto 240x190x160		cad	16,81
	06	06.P12.B04.020		cassetta da parete con coperchio trasparente alto 300x220x180		cad	23,79
	06	06.P12.B04.025		cassetta da parete con coperchio trasparente alto 380x300x180		cad	36,40
	06	06.P12.B04.030		cassetta da parete con coperchio trasparente alto 460x380x180		cad	49,90
	06	06.P12.C		Cassette di derivazione metalliche
	06	06.P12.C01		Cassette di derivazione da esterno in metallo, grado di protezione minimo IP 67, completa di coperchio, piastre e guarnizioni.
	06	06.P12.C01.005		cassetta metallica IP 67 100x100x50		cad	5,01
	06	06.P12.C01.010		cassetta metallica IP 67 150x110x70		cad	7,76
	06	06.P12.C01.015		cassetta metallica IP 67 190x140x70		cad	12,44
	06	06.P12.C01.020		cassetta metallica IP 67 240x190x90		cad	19,98
	06	06.P12.C01.025		cassetta metallica IP 67 300x220x120		cad	32,64
	06	06.P12.C01.030		cassetta metallica IP 67 380x300x120		cad	60,84
	06	06.P12.C02		Cassette di derivazione da esterno in Alluminio pressofuso, per impianti AD-PE, grado di protezione minimo IP 67, completa di coperchio, piastre e guarnizioni.
	06	06.P12.C02.005		cassetta in alluminio atex 90x90x65		cad	6,05
	06	06.P12.C02.010		cassetta in alluminio atex 130x105x65		cad	9,54
	06	06.P12.C02.015		cassetta in alluminio atex 155x130x65		cad	15,39
	06	06.P12.C02.020		cassetta in alluminio atex 180x150x90		cad	23,11
	06	06.P12.C02.025		cassetta in alluminio atex 240x200x90		cad	26,07
	06	06.P12.C02.030		cassetta in alluminio atex 290x250x120		cad	44,64
	06	06.P12.C02.035		cassetta in alluminio atex 390x300x120		cad	61,81
	06	06.P12.D		scatole portafrutti
	06	06.P12.D01		Scatola portafrutti modulari da parete in materiale termoplasitico per l'installazione di apparecchiatura modulare componibile, con grado di protezione IP40.
	06	06.P12.D01.005		scat.portafrutti da parete IP40 da 1 o 2 moduli		cad	1,42
	06	06.P12.D01.010		scat.portafrutti da parete IP40 da 3 o 4 moduli		cad	1,76
	06	06.P12.D01.015		scat.portafrutti da parete IP40 da 6 o 8 moduli		cad	2,30
	06	06.P12.D01.020		scat.portafrutti da parete IP40 da 12 moduli		cad	3,71
	06	06.P12.D02		Scatola portafrutti modulari da parete in materiale termoplasitico per l'installazione di apparecchiatura modulare componibile, con grado di protezione IP55.
	06	06.P12.D02.005		scat.portafrutti da parete IP55 da 1 o 2 moduli		cad	2,12
	06	06.P12.D02.010		scat.portafrutti da parete IP55 da 3 moduli		cad	3,14
	06	06.P12.D02.015		scat.portafrutti da parete IP55 da 4 moduli		cad	5,10
	06	06.P12.D02.020		scat.portafrutti da parete IP55 da 6 moduli		cad	8,31
	06	06.P12.D02.025		scat.portafrutti da parete IP55 da 12 moduli		cad	11,08
	06	06.P12.D03		Scatola portafrutti modulari in materiale termoplasitico da incasso per l'installazione di apparecchiatura modulare componibile, compreso il supporto portafrutti.
	06	06.P12.D03.005		scat.portafrutti da incasso fino a 3 moduli o tonde		cad	0,21
	06	06.P12.D03.010		scat.portafrutti da incasso da 4 moduli		cad	0,77
	06	06.P12.D03.015		scat.portafrutti da incasso da 6 moduli		cad	1,54
	06	06.P12.D03.020		scat.portafrutti da incasso telefoniche		cad	0,40
	06	06.P12.D04		Scatola portafrutti modulari in materiale termoplasitico da cartongesso per l'installazione di apparecchiatura modulare componibile, compreso i supporto portafrutti.
	06	06.P12.D04.005		scat.portafrutti per cartongesso da 3 moduli		cad	0,97
	06	06.P12.D04.010		scat.portafrutti per cartongesso da 4 moduli		cad	1,41
	06	06.P12.D04.015		scat.portafrutti per cartongesso da 6 moduli		cad	2,22
	06	06.P12.D04.020		scat.portafrutti per cartongesso telefoniche		cad	0,57
	06	06.P12.D05		Scatola portafrutti modulari in materiale termoplasitico da tavolo, grado di protezione minimo IP40, per l'installazione di apparecchiatura modulare componibile.
	06	06.P12.D05.005		scat.portafrutti da tavolo da 3 o 4 moduli		cad	3,34
	06	06.P12.D05.010		scat.portafrutti da tavolo da 6 o 8 moduli		cad	4,28
	06	06.P12.E		pozzetti
	06	06.P12.E01		Pozzetto in termopolimero con pretranciatura dei fori e dei fondi e possibilità di sovrapposizione, coperchi ad alta resistenza chiusi o grigliati, carico di rottura del coperchio non inferiore a 7 Kg/cm2, completo di guarnizione, separatore interno ed eventuali viti d'acciaio per il fissaggio del coperchio ed ogni altro accessorio.
	06	06.P12.E01.005		Pozzetto in PVC 200x200x200		cad	6,35
	06	06.P12.E01.010		Pozzetto in PVC 300x300x300		cad	12,66
	06	06.P12.E01.015		Pozzetto in PVC 400x400x400		cad	24,38
	06	06.P12.E01.020		Pozzetto in PVC 550x550x550		cad	99,26
	06	06.P12.E02		Coperchi per pozzetti in termopolimero ad alta resistenza chiusi o grigliati, carico di rottura del coperchio non inferiore a 7 Kg/cm2, completo di guarnizione ed eventuali viti di acciaio per il fissaggio.
	06	06.P12.E02.005		coperchio per pozzetto 200x200		cad	2,32
	06	06.P12.E02.010		coperchio per pozzetto 300x300		cad	4,32
	06	06.P12.E02.015		coperchio per pozzetto 400x400		cad	12,20
	06	06.P12.E02.020		coperchio per pozzetto 550x550		cad	27,37
	06	06.P12.E03		Chiusino in ghisa per traffico incontrollato per pozzetto realizzato in muratura di mattoni pieni o in getto di calcestruzzo, completo di bordino a tenuta ermetica
	06	06.P12.E03.005		chiusino 75 kg carr.		cad	127,20
	06	06.P12.E03.010		chiusino 90 kg carr.		cad	152,64
	06	06.P12.F		Pressacavi
	06	06.P12.F01		Pressacavi.
	06	06.P12.F01.005		pressacavo in materiale termoplastico fino a PG 9 - fino a D. 8 mm		cad	0,25
	06	06.P12.F01.010		pressacavo in materiale termoplastico fino a PG 16 - da D. 9 a D.14 mm		cad	0,36
	06	06.P12.F01.015		pressacavo in materiale termoplastico PG 21 - da D.14 a D.18 mm		cad	0,51
	06	06.P12.F01.020		pressacavo in materiale termoplastico PG 29 - da D.19 a D.26 mm		cad	0,63
	06	06.P12.F01.025		pressacavo in materiale termoplastico PG 36 - da D.30 a D.34 mm		cad	1,05
	06	06.P12.F01.030		pressacavo in materiale termoplastico PG 42 - da D.30 a D.38 mm		cad	1,38
	06	06.P12.F01.035		pressacavo in materiale termoplastico PG 48 - da D.38 a D.50 mm		cad	1,51
	06	06.P13		APPARECCHIATURE CIVILI
	06	06.P13.A		Apparecchi modulari componibili della serie civile standard di normale livello estetico, (tipo: serie Magic della Bticino, serie System della Gewiss, serie Cross della Legrand ecc.), di qualsiasi colore, per tensioni fino a 230 V.
	06	06.P13.A01		Apparecchi modulari di comando componibili, compresi i collegamenti elettrici.
	06	06.P13.A01.005		interruttore 1P 16A		cad	1,41
	06	06.P13.A01.010		interruttore 1P 16A luminoso		cad	2,30
	06	06.P13.A01.015		interruttore 2P 16A		cad	4,02
	06	06.P13.A01.020		interruttore 2P 16A luminoso		cad	3,64
	06	06.P13.A01.025		interruttore 2P 16A a chiave		cad	13,44
	06	06.P13.A01.030		interruttore 2P 25A		cad	12,45
	06	06.P13.A01.035		deviatore 1P 16A		cad	1,75
	06	06.P13.A01.040		deviatore 1P 16A luminoso		cad	2,57
	06	06.P13.A01.045		invertitore 1P 16A		cad	4,53
	06	06.P13.A01.050		commutatore 1P 16A		cad	4,40
	06	06.P13.A01.055		pulsante 1P 10A		cad	1,65
	06	06.P13.A01.060		pulsante 1P 10A luminoso		cad	2,42
	06	06.P13.A01.065		pulsante 1P 10A a chiave		cad	14,54
	06	06.P13.A01.070		pulsante 1P 10A a tirante		cad	5,90
	06	06.P13.A01.075		targa portanome a pulsante		cad	5,76
	06	06.P13.A01.080		copriforo		cad	0,41
	06	06.P13.A01.085		relè passo passo 1P 10A		cad	9,75
	06	06.P13.A01.090		relè passo passo 2P 10A		cad	11,31
	06	06.P13.A01.095		relè monostabile 1P 10A		cad	12,83
	06	06.P13.A01.100		rivelatore infrarossi con relè e crepuscolare 1P 10A		cad	58,52
	06	06.P13.A01.105		lampada a scarica per comandi luminosi		cad	1,60
	06	06.P13.A02		Prese elettriche componibili.
	06	06.P13.A02.005		presa italiano 2P+T 10A		cad	1,87
	06	06.P13.A02.010		presa italiano 2P+T 10/16A		cad	2,04
	06	06.P13.A02.015		presa tedesco-italiano 2P+T 10/16A		cad	4,17
	06	06.P13.A03		Presa elettrica di qualsiasi tipo (10A - 16 A - bivalente - universale) con dispositivo di protezione magnetotermico differenziale, potenza fissa o regolabile, corrente differenziale da 10 o 30 mA.
	06	06.P13.A03.005		presa protetta potenza massima fissa		cad	102,63
	06	06.P13.A03.010		presa protetta potenza massima regolabile		cad	109,40
	06	06.P13.A04		Connettori modulari per i segnali TV, telefono, dati, ecc.
	06	06.P13.A04.005		presa TV terrestre attenuata o passante		cad	5,78
	06	06.P13.A04.010		presa TV SAT		cad	5,26
	06	06.P13.A04.015		miscelatore per TV		cad	25,50
	06	06.P13.A04.020		presa circuiti ausiliari polarizzata		cad	2,11
	06	06.P13.A04.025		presa per altoparlante		cad	1,01
	06	06.P13.A04.030		presa dati RJ45 cat 5e UTP		cad	8,21
	06	06.P13.A04.035		presa dati RJ45 cat 6 UTP		cad	10,22
	06	06.P13.A04.040		presa dati RJ45 cat 5e-6 FTP schermata		cad	10,79
	06	06.P13.A04.045		presa telefono RJ12-RJ11		cad	6,38
	06	06.P13.A05		Apparecchi modulari di protezione componibili, con potere d'interruzione fino a 3kA.
	06	06.P13.A05.005		interr. MT 1P fino a 16A		cad	20,38
	06	06.P13.A05.010		interr. MT 1P+N fino a 16A		cad	24,34
	06	06.P13.A05.015		interr. MTD 1P+N fino a 16A		cad	62,90
	06	06.P13.A05.020		portafusibile		cad	3,27
	06	06.P13.A05.025		limitatore di sovratensione		cad	12,31
	06	06.P13.A06		Apparecchi modulari per la regolazione elettronica di carichi resistivi e induttivi (Dimmer), compresi i collegamenti elettrici.
	06	06.P13.A06.005		Dimmer per carico resistivo		cad	13,61
	06	06.P13.A06.010		Dimmer per carico resistivo/induttivo con deviatore		cad	18,57
	06	06.P13.A06.015		Regolatore per agitatori d'aria		cad	29,05
	06	06.P13.A06.020		Regolatore per alimentatori elettronici		cad	34,68
	06	06.P13.A07		Apparecchi modulari di controllo del clima elettronici con funzione estate invermo.
	06	06.P13.A07.005		cronotermostato settimanale a batteria 3 livelli di temperatura		cad	101,39
	06	06.P13.A07.010		termostato con display e tastiera		cad	70,91
	06	06.P13.A07.015		termostato a manopola con led		cad	66,39
	06	06.P13.A08		Apparecchi modulari di segnalazione ottica acustica.
	06	06.P13.A08.005		suonerie e ronzatori		cad	8,83
	06	06.P13.A08.010		suoneria elettronica 3 toni		cad	46,41
	06	06.P13.A08.015		spia di segnalazione		cad	3,26
	06	06.P13.A08.020		spia di segnalazione doppia		cad	5,41
	06	06.P13.A08.025		lampada segnapasso		cad	11,07
	06	06.P13.A08.030		lampada emergenza estraibile		cad	34,61
	06	06.P13.A08.035		lampada emergenza fissa		cad	50,06
	06	06.P13.A08.040		lampada a siluro da 2W di ricambio		cad	1,25
	06	06.P13.B		Apparecchi modulari componibili della serie civile èlite di alto livello estetico e qualitativo, (tipo: serie Living della Bticino; serie Playbus della Gewiss, serie Vela della Legrand ecc.), di qualsiasi colore, per tensioni fino a 230 V.
	06	06.P13.B01		Apparecchi modulari di comando componibili.
	06	06.P13.B01.005		interruttore 1P 16A - serie èlite		cad	2,68
	06	06.P13.B01.010		interruttore 1P 16A luminoso - serie èlite		cad	3,34
	06	06.P13.B01.015		interruttore 2P 16A - serie èlite		cad	4,66
	06	06.P13.B01.020		interruttore 2P 16A luminoso - serie èlite		cad	4,97
	06	06.P13.B01.025		interruttore 2P 16A a chiave - serie èlite		cad	21,00
	06	06.P13.B01.035		deviatore 1P 16A - serie èlite		cad	3,17
	06	06.P13.B01.040		deviatore 1P 16A luminoso - serie èlite		cad	3,70
	06	06.P13.B01.045		invertitore 1P 16A - serie èlite		cad	5,34
	06	06.P13.B01.050		commutatore 1P 16A - serie èlite		cad	3,92
	06	06.P13.B01.055		pulsante 1P 10A - serie èlite		cad	3,05
	06	06.P13.B01.060		pulsante 1P 10A luminoso - serie èlite		cad	3,54
	06	06.P13.B01.065		pulsante 1P 10A a chiave - serie èlite		cad	16,48
	06	06.P13.B01.070		targa portanome - serie èlite		cad	7,30
	06	06.P13.B01.075		copriforo - serie èlite		cad	0,48
	06	06.P13.B01.080		relè passo passo 1P 10A - serie èlite		cad	8,71
	06	06.P13.B01.085		relè passo passo 2P 10A - serie èlite		cad	10,80
	06	06.P13.B01.090		relè monostabile 1P 10A - serie èlite		cad	13,13
	06	06.P13.B01.095		rivelatore infrarossi con relè e crepuscolare 1P 10A - serie èlite		cad	50,73
	06	06.P13.B01.100		pulsante 1P 10A a tirante		cad	5,90
	06	06.P13.B02		Prese elettrche componibili.
	06	06.P13.B02.005		presa italiano 2P+T 10A - serie èlite		cad	2,33
	06	06.P13.B02.010		presa italiano 2P+T 10/16A - serie èlite		cad	3,14
	06	06.P13.B02.015		presa tedesco-italiano 2P+T 10/16A - serie èlite		cad	6,20
	06	06.P13.B04		Connettori modulari per i segnali TV, telefono, dati, ecc.
	06	06.P13.B04.005		presa TV terrestre - serie èlite		cad	7,26
	06	06.P13.B04.010		presa TV SAT - serie èlite		cad	5,16
	06	06.P13.B04.015		Miscelatore TV		cad	25,50
	06	06.P13.B04.020		presa circuiti ausiliari polarizzata - serie èlite		cad	1,99
	06	06.P13.B04.025		presa per altoparlante - serie èlite		cad	5,90
	06	06.P13.B04.030		presa dati RJ45 cat 5e UTP - serie èlite		cad	7,35
	06	06.P13.B04.035		presa dati RJ45 cat 6 UTP - serie èlite		cad	8,70
	06	06.P13.B04.040		presa dati RJ45 cat 5e-6 FTP scherm - serie èlite		cad	13,09
	06	06.P13.B04.045		presa telefono RJ12-RJ11 - serie èlite		cad	7,94
	06	06.P13.B05		Apparecchi modulari di protezione componibili, con potere d'interruzione fino a 3kA.
	06	06.P13.B05.005		interr. MT 1P fino a 16A - serie èlite		cad	19,37
	06	06.P13.B05.010		interr. MT 1P+N fino a 16A - serie èlite		cad	25,18
	06	06.P13.B05.015		interr. MT differenziale 1P+N fino a 16A - serie èlite		cad	62,65
	06	06.P13.B05.020		portafusibile - serie èlite		cad	4,74
	06	06.P13.B05.025		limitatore di sovratensione - serie èlite		cad	12,80
	06	06.P13.B06		Apparecchi modulari per la regolazione elettronica di carichi resistivi e induttivi (Dimmer).
	06	06.P13.B06.005		Dimmer per carico resistivo - serie èlite		cad	13,76
	06	06.P13.B06.010		Dimmer per carico resistivo/induttivo con deviatore - serie èlite		cad	18,87
	06	06.P13.B06.015		Regolatore per agitatori d'aria - serie èlite		cad	19,64
	06	06.P13.B06.020		Regolatore per alimentatori elettronici - serie èlite		cad	32,23
	06	06.P13.B07		Apparecchi modulari di controllo del clima elettronici con funzione estate invermo.
	06	06.P13.B07.005		cronotermostato settimanale 3 livelli di temperatura - serie èlite		cad	107,07
	06	06.P13.B07.010		termostato con display e tastiera - serie èlite		cad	80,19
	06	06.P13.B07.015		termostato digitale - serie èlite		cad	51,52
	06	06.P13.B08		Apparecchi modulari di segnalazione ottica acustica.
	06	06.P13.B08.005		suonerie e ronzatori - serie èlite		cad	10,75
	06	06.P13.B08.010		suoneria elettronica 3 toni - serie èlite		cad	43,54
	06	06.P13.B08.015		spia di segnalazione - serie èlite		cad	3,17
	06	06.P13.B08.020		spia di segnalazione doppia - serie èlite		cad	4,66
	06	06.P13.B08.025		lampada segnapasso - serie èlite		cad	11,61
	06	06.P13.B08.030		lampada emergenza estraibile - serie èlite		cad	55,13
	06	06.P13.C		Supporti e placche
	06	06.P13.C01		Supporti in materiale isolante per l'installazione di apparecchiature modulari componibili nelle scatole portafrutti da incasso.
	06	06.P13.C01.005		supporti fino a 3 moduli		cad	0,51
	06	06.P13.C01.010		supporti da 4 moduli		cad	1,23
	06	06.P13.C01.015		supporti da 6 moduli		cad	2,20
	06	06.P13.C01.020		supporti da 7 a 14 moduli		cad	3,07
	06	06.P13.C02		Placche di copertura in materiale plastico con finitura in tecnopolimero o alluminio anotizzato.
	06	06.P13.C02.005		placche finitura in tecnopolimero fino a 3 moduli		cad	1,61
	06	06.P13.C02.010		placche finitura in tecnopolimero da 4 moduli		cad	2,33
	06	06.P13.C02.015		placche finitura in tecnopolimero da 6 moduli		cad	3,36
	06	06.P13.C02.020		placche finitura in tecnopolimero da 7 a 14 moduli		cad	8,25
	06	06.P13.C03		Placche di copertura con finitura metallica, a vite o ad incastro.
	06	06.P13.C03.005		placche finitura metallica fino a 3 moduli		cad	5,42
	06	06.P13.C03.010		placche finitura metallica da 4 moduli		cad	8,22
	06	06.P13.C03.015		placche finitura metallica da 6 moduli		cad	11,20
	06	06.P13.C03.020		placche finitura metallica da 7 a 14 moduli		cad	9,66
	06	06.P13.C04		Placche di copertura autoportanti, in materiale plastico con grado di protezione IP55.
	06	06.P13.C04.005		placche stagne fino a 3 moduli		cad	3,39
	06	06.P13.C04.010		placche stagne da 4 moduli		cad	4,99
	06	06.P13.C05		Placche autoportanti, in materiale plastico complete di scatola isolante per pannelli e profilati.
	06	06.P13.C05.005		placche per profilati da 1 o 2 moduli		cad	1,32
	06	06.P13.C05.010		placche per profilati da 4 moduli		cad	1,89
	06	06.P13.D		prese e spine mobili
	06	06.P13.D01		Spine per condutture mobili di qualsiasi tipo (piatte, rotonde, ad angolo) standard italiano o straniero, a 2 poli + terra, per correnti fino a 16A con tensioni fino a 250 V.
	06	06.P13.D01.005		spina mobile fino a 16A		cad	0,67
	06	06.P13.D02		Prese per condutture mobili di qualsiasi tipo (piatte, rotonde, ad angolo) standard italino o straniero, a 2 poli + terra, per correnti fino a 16A con tensioni fino a 250 V.
	06	06.P13.D02.005		presa mobile fino a 16A		cad	0,97
	06	06.P13.D02.010		presa mobile bivalente 10/16A		cad	1,23
	06	06.P13.D03		Adattaori di qualsiasi tipo, 2P + terra, per correnti fino a 16A con tensioni fino a 250 V.
	06	06.P13.D03.005		adattatore fino a 16 A		cad	1,24
	06	06.P13.D03.010		adattatore universale bivalente 10/16 A		cad	1,43
	06	06.P13.D04		Prese multiple con cavo fino a 2 metri, spina da 16A e fino a 6 uscite da 16A per tensioni fino a 250 V.
	06	06.P13.D04.005		presa mobile multipla con 6 uscite da 10 o 16 A		cad	7,36
	06	06.P13.D04.010		presa mobile multipla con 6 uscite universali		cad	7,73
	06	06.P13.E		apparecchi di comando e prese, completi di scatola in materiale isolante autoestinguente munita di pressacavo, coperchio a sportello o a membrana.° di protezione ip-40 a ip-67
	06	06.P13.E01		Apparecchi di comando ad-ft in poliestere nero
	06	06.P13.E01.005		interruttore bipolare ad-ft		cad	136,46
	06	06.P13.E01.010		pulsante ad-ft a 1 funzione		cad	78,67
	06	06.P13.E01.015		pulsante ad-ft a 2 funzioni		cad	123,66
	06	06.P13.E01.020		pulsante ad-ft a 3 funzioni		cad	163,10
	06	06.P14		PRESE E SPINE INDUSTRIALI
	06	06.P14.A		prese tipo cee
	06	06.P14.A01		Prese tipo CEE-17 in materiale plastico IP-44. In esecuzione da parete senza interruttore di blocco
	06	06.P14.A01.005		presa tipo CEE 17 , parete 2p+t, 16 A, IP-44		cad	7,71
	06	06.P14.A01.010		presa tipo CEE 17 , parete 3p+t, 16 A, IP-44		cad	8,05
	06	06.P14.A01.015		presa tipo CEE 17 , parete 4p+t, 16 A, IP-44		cad	14,50
	06	06.P14.A01.020		presa tipo CEE 17 , parete 2p+t, 32 A, IP-44		cad	11,40
	06	06.P14.A01.025		presa tipo CEE 17 , parete 3p+t, 32 A, IP-44		cad	10,88
	06	06.P14.A01.030		presa tipo CEE 17 , parete 4p+t, 32 A, IP-44		cad	12,89
	06	06.P14.A02		Prese tipo CEE-17 in materiale plastico IP-44. In esecuzione da parete con interruttore di blocco
	06	06.P14.A02.005		presa tipo CEE 17 , interbloc. 2p+t, 16 A, IP-44		cad	45,63
	06	06.P14.A02.010		presa tipo CEE 17 , interbloc. 3p+t, 16 A, IP-44		cad	48,50
	06	06.P14.A02.015		presa tipo CEE 17 , interbloc. 4p+t, 16 A, IP-44		cad	54,14
	06	06.P14.A02.020		presa tipo CEE 17 , interbloc. 2p+t, 32 A, IP-44		cad	66,19
	06	06.P14.A02.025		presa tipo CEE 17 , interbloc. 3p+t, 32 A, IP-44		cad	71,96
	06	06.P14.A02.030		presa tipo CEE 17 , interbloc. 4p+t, 32 A, IP-44		cad	79,32
	06	06.P14.A02.035		presa tipo CEE 17 , interbloc. 3p+t, 63 A, IP-44		cad	101,28
	06	06.P14.A02.040		presa tipo CEE 17 , interbloc. 4p+t, 63 A, IP-44		cad	113,00
	06	06.P14.A03		Prese tipo CEE-17 in materiale plastico IP-55 e IP-65 in esecuzione da parete con interruttore di blocco e fusibili di protezione
	06	06.P14.A03.005		presa CEE-17 interbloc. 2p+t, 16 A, IP-65, 6 h		cad	56,17
	06	06.P14.A03.010		presa CEE-17 interbloc. 3p+t, 16 A, IP-65, 6 h		cad	61,83
	06	06.P14.A03.015		presa CEE-17 interbloc. 4p+t, 16 A, IP-65, 6 h		cad	65,57
	06	06.P14.A03.020		presa CEE-17 interbloc. 2p+t, 32 A, IP-65, 6 h		cad	89,44
	06	06.P14.A03.025		presa CEE-17 interbloc. 3p+t, 32 A, IP-65, 6 h		cad	94,13
	06	06.P14.A03.030		presa CEE-17 interbloc. 4p+t, 32 A, IP-65, 6 h		cad	99,45
	06	06.P14.A03.035		presa CEE-17 interbloc. 3p+t, 63 A, IP-65, 6 h		cad	123,66
	06	06.P14.A03.040		presa CEE-17 interbloc. 4p+t, 63 A, IP-65, 6 h		cad	140,71
	06	06.P14.A03.045		presa CEE-17 2p,16 A,+trasf.380/24 V,144 VA, 1pr		cad	118,32
	06	06.P14.A03.050		presa CEE-17 2p,16 A,+trasf.380/24 V,144 VA, 2pr		cad	219,60
	06	06.P14.A04		Prese tipo CEE-17 in contenitore metallico IP-55 e IP-65 in esecuzione da parete con interruttore di blocco e fusibili di protezione
	06	06.P14.A04.005		presa CEE-17 interbloc. 2p+t, 16 A, IP-65, 6 h		cad	50,20
	06	06.P14.A04.010		presa CEE-17 interbloc. 3p+t, 16 A, IP-65, 6 h		cad	53,72
	06	06.P14.A04.015		presa CEE-17 interbloc. 4p+t, 16 A, IP-65, 6 h		cad	59,92
	06	06.P14.A04.020		presa CEE-17 interbloc. 2p+t, 32 A, IP-65, 6 h		cad	81,46
	06	06.P14.A04.025		presa CEE-17 interbloc. 3p+t, 32 A, IP-65, 6 h		cad	84,12
	06	06.P14.A04.030		presa CEE-17 interbloc. 4p+t, 32 A, IP-65, 6 h		cad	88,17
	06	06.P14.A04.035		presa CEE-17 interbloc. 3p+t, 63 A, IP-55, 6 h		cad	113,00
	06	06.P14.A04.040		presa CEE-17 interbloc. 4p+t, 63 A, IP-55, 6 h		cad	123,66
	06	06.P14.A04.045		presa CEE-17 2p,16 A,+trasf.380/24 V,144 VA,1 pr		cad	116,19
	06	06.P14.A04.050		presa CEE-17 2p,16 A,+trasf.380/24 V,144 VA,2 pr		cad	197,22
	06	06.P14.A05		Basi modulari per montaggio in batteria di prese CEE con interruttore di blocco complete di accessori
	06	06.P14.A05.005		base modulare per 1 presa 16/32 A		cad	13,42
	06	06.P14.A05.010		base modulare per 2 prese 16/32 A		cad	22,48
	06	06.P14.A05.015		base modulare per 3 prese 16/32 A		cad	34,11
	06	06.P14.A05.020		base modulare per 1 presa 63 A		cad	11,51
	06	06.P14.A05.025		raccordi per UNIone base-presa		cad	0,58
	06	06.P14.A05.030		raccordi per UNIone base-base		cad	0,50
	06	06.P14.B		spine a norma cee-17 in materiale plastico in esecuzione ip-44 e ip-67
	06	06.P14.B01		Spine a norma CEE-17 protette grado di protezione IP-44 50/60 Hz
	06	06.P14.B01.005		spiNa 2p+t, 16 A, 220 V, ore 6		cad	2,50
	06	06.P14.B01.010		spiNa 3p+t, 16 A, 380 V, ore 6		cad	3,05
	06	06.P14.B01.015		spiNa 3p+n+t, 16 A, 380 V, ore 6		cad	3,58
	06	06.P14.B01.020		spiNa 2p+t, 32 A, 220 V, ore 6		cad	3,95
	06	06.P14.B01.025		spiNa 3p+t, 32 A, 380 V, ore 6		cad	4,49
	06	06.P14.B01.030		spiNa 3p+n+t, 32 A, 380 V, ore 6		cad	5,03
	06	06.P14.B02		Spine a norma CEE-17 protette grado di protezione IP-67 50/60 Hz
	06	06.P14.B02.005		spiNa 2p+t, 16 A, 220 V, ore 6		cad	4,29
	06	06.P14.B02.010		spiNa 3p+t, 16 A, 380 V, ore 6		cad	5,03
	06	06.P14.B02.015		spiNa 3p+n+t, 16 A, 380 V, ore 6		cad	5,82
	06	06.P14.B02.020		spiNa 2p+t, 32 A, 220 V, ore 6		cad	6,38
	06	06.P14.B02.025		spiNa 3p+t, 32 A, 380 V, ore 6		cad	6,90
	06	06.P14.B02.030		spiNa 3p+n+t, 32 A, 380 V, ore 6		cad	7,62
	06	06.P14.B02.035		spiNa 3p+t, 63 A, 380 V, ore 6		cad	12,89
	06	06.P14.B02.040		spiNa 3p+n+t, 63 A, 380 V, ore 6		cad	13,42
	06	06.P15		SEGNALAZIONI ACUSTICHE E LUMINOSE
	06	06.P15.A		suonerie e campanelle
	06	06.P15.A01		Suonerie a note melodiose da parete con mostriNa in alluminio anodizzato, complete di accessori per installazione da 8V a 230v ( Le suonerie/ronzatori modulari sono compresi negli apparecchi civili)
	06	06.P15.A01.005		suoneria a note melodiose 110-220 V c.a.		cad	10,88
	06	06.P15.A02		Suonerie (badenie) industriali stagne e non, con timpano in acciaio e corpo in alluminio pressofuso. Diametro 150 mm circa.
	06	06.P15.A02.005		suoneria industriale stagNa 12 - 24 V c.a.		cad	96,79
	06	06.P15.A02.010		suoneria industriale stagNa 12 - 24 V c.c.		cad	135,39
	06	06.P15.A02.015		suoneria industriale non stagna da 12 a 230 V c.a.		cad	42,86
	06	06.P15.A02.020		suoneria industriale non stagNa 12 V - 24 V c.c.		cad	52,24
	06	06.P15.A03		Campanelle in bronzo complete di staffa per fissaggio a parete
	06	06.P15.A03.005		campanella diametro 90 mm, 12 V c.a./c.c. 220 V c.a.		cad	29,10
	06	06.P15.A03.010		campanella diametro 120 mm, 12 - 24 V c.a./c.c. 230V c.a.		cad	38,27
	06	06.P15.A03.015		campanella diametro 140 mm, 12 - 24 V c.a./c.c.		cad	55,00
	06	06.P15.A03.020		campanella diametro 140 mm, 220 V c.a.		cad	50,09
	06	06.P15.B		trasformatori di sicurezza per suonerie e segnalazioni. tipi: da parete, con calotta in resina; da incasso con placca in alluminio anodizzato; a giorno; con coprimorsetti di entrata; modulari con moduli 25 mm.
	06	06.P15.B01		Trasformatori di sicurezza da parete con calotta in resina per suonerie e segnalazioni tensione primaria 220V e secondario con una a più prese fino a 24 V
	06	06.P15.B01.005		trasformatore da parete fino a 15 VA		cad	15,57
	06	06.P15.B01.010		trasformatore da parete da 15 a 20 VA		cad	20,90
	06	06.P15.B01.015		trasformatore da parete da 20 a 30 VA		cad	28,47
	06	06.P15.B01.020		trasformatore da parete 30 a 40 VA		cad	32,09
	06	06.P15.B02		Trasformatori di sicurezza da incasso con placca in alluminio anodizzato, per suonerie e segnalazioni tensione primaria 220V e secondario con una a più prese fino a 24 V.
	06	06.P15.B02.005		trasformatore da incasso fino a 15 VA		cad	21,76
	06	06.P15.B02.010		trasformatore da incasso da 15 a 20 VA		cad	24,09
	06	06.P15.B02.015		trasformatore da incasso da 20 a 30 VA		cad	30,91
	06	06.P15.B02.020		trasformatore da incasso da 30 a 40 VA		cad	34,86
	06	06.P15.B03		Trasformatori di sicurezza a giorno, con coprimorsetti di entrata, per suonerie e segnalazioni tensione primaria 220V e secondario con una a più prese fino a 24 V.
	06	06.P15.B03.005		trasformatore a giorno fino a 15 VA		cad	17,05
	06	06.P15.B03.010		trasformatore a giorno da 15 a 20 VA		cad	20,16
	06	06.P15.B03.015		trasformatore a giorno da 20 a 30 VA		cad	27,18
	06	06.P15.B03.020		trasformatore a giorno da 30 a 40 VA		cad	32,42
	06	06.P15.C		quadretti indicatori di tipo componibile formati da scatola da incasso, placca con supporto, eventuale trasformatore, fotorele', con pellicola adesiva numerata. quadretti con numeri basculanti e luminosi
	06	06.P15.C01		Quadretti indicatori di tipo componibile formati da scatola da incasso, placca con supporto, eventuale trasformatore, fotorelè con pellicola adesiva numerata
	06	06.P15.C01.005		scatola da incasso in resina 158 x 116 mm		cad	3,14
	06	06.P15.C01.010		scatola da incasso in resina 276 x 116 mm		cad	5,56
	06	06.P15.C01.015		placca con supporto per 10 apparecchi		cad	11,94
	06	06.P15.C01.020		placca con supporto per 6 apparecchi + 1 trasf.		cad	11,51
	06	06.P15.C01.025		placca con supporto per 20 apparecchi		cad	18,23
	06	06.P15.C01.030		placca con supporto per 16 apparecchi + 1 trasf.		cad	17,90
	06	06.P15.C01.035		fotorelè modulare 24 V con lampada sostituibile		cad	13,42
	06	06.P15.C01.040		pellicola con numero verticale/orizzontale da 1 a 30		cad	0,22
	06	06.P15.C02		Quadretti indicatori a numeri basculanti formati da scatola da incasso, placca e relè a cartellino, alimentazione 12 V
	06	06.P15.C02.005		quadretti ind.a numeri basculanti a 6 chiamate		cad	61,83
	06	06.P15.C02.010		quadretti ind.a numeri basculanti a 8 chiamate		cad	71,32
	06	06.P15.C02.015		quadretti ind.a numeri basculanti a 10 chiamate		cad	82,71
	06	06.P15.C02.020		quadretti ind.a numeri basculanti a 12 chiamate		cad	93,17
	06	06.P15.C03		Quadretti indicatori luminosi con accensione delle caselle e singolo spegnimento, formati da scatola da incasso, placca, relè, lampade e ronzatore
	06	06.P15.C03.005		quadretti indicatori luminosi a 4 chiamate		cad	101,38
	06	06.P15.C03.010		quadretti indicatori luminosi a 6 chiamate		cad	139,66
	06	06.P15.C03.015		quadretti indicatori luminosi a 8 chiamate		cad	182,28
	06	06.P15.C03.020		quadretti indicatori luminosi a 10 chiamate		cad	218,54
	06	06.P15.C03.025		quadretti indicatori luminosi a 12 chiamate		cad	255,84
	06	06.P15.C03.030		quadretti indicatori luminosi a 16 chiamate		cad	344,32
	06	06.P15.C03.035		quadretti indicatori luminosi a 20 chiamate		cad	411,47
	06	06.P15.D		pulsantiere e centralini richiesta di udienza
	06	06.P15.D01		Pulsantiere e centralini richiesta di udienza pulsantiere da tavolo; centralini da incasso fuori porta.
	06	06.P15.D01.010		pulsantiera da tavolo 12 - 24 V 50 Hz con 2 int 1 pulsante		cad	47,97
	06	06.P15.D01.015		centralino fuori porta 12-24V richiesta udienza con puls 3 segn. Ronzatore		cad	51,60
	06	06.P16		CITOFONI, VIDEOCITOFONI, INTERFONI, TELEFONI
	06	06.P16.A		pulsantiere per citofoni in alluminio anodizzato
	06	06.P16.A01		Pulsantiera in alluminio anodizzato a una fila predisposte per posto esterno verticale.
	06	06.P16.A01.005		pulsantiera a 1 pulsante uNa fila		cad	20,57
	06	06.P16.A01.010		pulsantiera a 2 pulsanti uNa fila		cad	25,59
	06	06.P16.A01.015		pulsantiera a 3 pulsanti uNa fila		cad	30,59
	06	06.P16.A01.020		pulsantiera a 4 pulsanti uNa fila		cad	32,52
	06	06.P16.A01.025		pulsantiera a 5 pulsanti uNa fila		cad	38,70
	06	06.P16.A01.030		pulsantiera a 6 pulsanti uNa fila		cad	42,11
	06	06.P16.A01.035		pulsantiera a 7 pulsanti uNa fila		cad	46,48
	06	06.P16.A01.040		pulsantiera a 8 pulsanti uNa fila		cad	50,00
	06	06.P16.A01.045		pulsantiera a 9 pulsanti uNa fila		cad	52,67
	06	06.P16.A01.050		pulsantiera a 10 pulsanti uNa fila		cad	57,24
	06	06.P16.A02		Pulsantiera in alluminio anodizzato a due file predisposte per posto esterno orizzontale
	06	06.P16.A02.005		pulsantiera a 4 pulsanti due file		cad	33,06
	06	06.P16.A02.010		pulsantiera a 6 pulsanti due file		cad	41,04
	06	06.P16.A02.015		pulsantiera a 8 pulsanti due file		cad	48,83
	06	06.P16.A02.020		pulsantiera a 10 pulsanti due file		cad	56,80
	06	06.P16.A02.025		pulsantiera a 12 pulsanti due file		cad	65,03
	06	06.P16.A02.030		pulsantiera a 14 pulsanti due file		cad	73,34
	06	06.P16.A02.035		pulsantiera a 16 pulsanti due file		cad	81,46
	06	06.P16.A02.040		pulsantiera a 18 pulsanti due file		cad	89,44
	06	06.P16.A02.045		pulsantiera a 20 pulsanti due file		cad	98,59
	06	06.P16.A02.050		pulsantiera a 22 pulsanti due file		cad	106,70
	06	06.P16.A02.055		pulsantiera a 24 pulsanti due file		cad	115,13
	06	06.P16.A03		Pulsantiera in alluminio anodizzato a tre file predisposte per posto esterno orizzontale.
	06	06.P16.A03.005		pulsantiera a 21 pulsanti tre file		cad	139,66
	06	06.P16.A03.010		pulsantiera a 27 pulsanti tre file		cad	153,49
	06	06.P16.A03.015		pulsantiera a 33 pulsanti tre file		cad	184,43
	06	06.P16.A03.020		pulsantiera a 39 pulsanti tre file		cad	213,20
	06	06.P16.A04		Pulsantiera in alluminio anodizzato a quattro e sei file predisposte per posto esterno orizzontale.
	06	06.P16.A04.005		pulsantiera a 28 pulsanti 4 file		cad	136,46
	06	06.P16.A04.010		pulsantiera a 32 pulsanti 4 file		cad	155,64
	06	06.P16.A04.015		pulsantiera a 36 pulsanti 4 file		cad	174,82
	06	06.P16.A04.020		pulsantiera a 40 pulsanti 4 file		cad	194,02
	06	06.P16.A04.025		pulsantiera a 44 pulsanti 4 file		cad	211,81
	06	06.P16.A04.030		pulsantiera a 48 pulsanti 4 file		cad	230,25
	06	06.P16.A04.035		pulsantiera a 52 pulsanti 4 file		cad	248,38
	06	06.P16.A04.040		pulsantiera a 56 pulsanti 4 file		cad	267,56
	06	06.P16.A04.045		pulsantiera a 60 pulsanti 4 file		cad	286,76
	06	06.P16.A04.050		pulsantiera a 66 pulsanti 6 file		cad	314,47
	06	06.P16.A04.055		pulsantiera a 72 pulsanti 6 file		cad	343,26
	06	06.P16.A04.060		pulsantiera a 78 pulsanti 6 file		cad	382,69
	06	06.P16.A04.065		pulsantiera a 84 pulsanti 6 file		cad	398,68
	06	06.P16.A04.070		pulsantiera a 90 pulsanti 6 file		cad	426,40
	06	06.P16.A04.075		pulsantiera a 102 pulsanti 6 file		cad	482,91
	06	06.P16.A05		Pulsantiera con visiera in alluminio anodizzato, cassa di ferro. ( il tipo modulare serie civile è nel capitolo apparecchiature civili)
	06	06.P16.A05.005		pulsantiera a 1 pulsante con visiera		cad	15,57
	06	06.P16.A05.010		pulsantiera a 2 pulsanti con visiera		cad	17,60
	06	06.P16.A06		sistema di chiamata digitale a 48 nominativi
	06	06.P16.A06.005		modulo di chiamata (tastiera e display)		cad	309,14
	06	06.P16.A06.010		piastra elenco per 48 nominativi		cad	39,44
	06	06.P16.A06.015		scatola di piano con decodifica (4 utenze)		cad	118,32
	06	06.P16.A06.020		scatola di decodifica (1 utenza)		cad	38,91
	06	06.P16.A06.025		alimentatore 60 VA, 110/220/240 V		cad	123,66
	06	06.P16.A06.030		posto esterno 6 V c.c. senza piastra		cad	31,98
	06	06.P16.A07		Pulsantiera a uNa fila bicanale in alluminio anodizzato, con microfono e altoparlante, disposti in senso verticale, incorporati.
	06	06.P16.A07.005		pulsantiera bicanale a 1 pulsante 1 fila		cad	65,24
	06	06.P16.A07.010		pulsantiera bicanale a 2 pulsanti 1 fila		cad	69,29
	06	06.P16.A07.015		pulsantiera bicanale a 3 pulsanti 1 fila		cad	72,59
	06	06.P16.A07.020		pulsantiera bicanale a 4 pulsanti 1 fila		cad	76,65
	06	06.P16.A08		Pulsantiera a due file bicanale in alluminio anodizzato, con microfono e altoparlante, disposti in senso orizzontale, incorporati.
	06	06.P16.A08.005		pulsantiera bicanale a 6 pulsanti 2 file		cad	79,32
	06	06.P16.A08.010		pulsantiera bicanale a 8 pulsanti 2 file		cad	86,03
	06	06.P16.A08.015		pulsantiera bicanale a 10 pulsanti 2 file		cad	93,17
	06	06.P16.A08.020		pulsantiera bicanale a 12 pulsanti 2 file		cad	98,59
	06	06.P16.A08.025		pulsantiera bicanale a 14 pulsanti 2 file		cad	105,75
	06	06.P16.A08.030		pulsantiera bicanale a 16 pulsanti 2 file		cad	113,00
	06	06.P16.A08.035		pulsantiera bicanale a 18 pulsanti 2 file		cad	118,32
	06	06.P16.A08.040		pulsantiera bicanale a 20 pulsanti 2 file		cad	125,80
	06	06.P16.A09		Pulsantiera a tre file bicanale in alluminio anodizzato, con microfono e altoparlante, disposti in senso orizzontale, incorporati.
	06	06.P16.A09.005		pulsantiera bicanale a 24 pulsanti 3 file		cad	168,44
	06	06.P16.A09.010		pulsantiera bicanale a 27 pulsanti 3 file		cad	180,16
	06	06.P16.A09.015		pulsantiera bicanale a 30 pulsanti 3 file		cad	188,67
	06	06.P16.A10		Pulsantiera a quattro file bicanale in alluminio anodizzato, con microfono e altoparlante, disposti in senso orizzontale, incorporati.
	06	06.P16.A10.005		pulsantiera bicanale a 32 pulsanti 4 file		cad	194,02
	06	06.P16.A10.010		pulsantiera bicanale a 36 pulsanti 4 file		cad	208,93
	06	06.P16.A10.015		pulsantiera bicanale a 40 pulsanti 4 file		cad	224,92
	06	06.P16.A10.020		pulsantiera bicanale a 44 pulsanti 4 file		cad	240,92
	06	06.P16.A10.025		pulsantiera bicanale a 48 pulsante 4 file		cad	255,84
	06	06.P16.A10.030		pulsantiera bicanale a 52 pulsanti 4 file		cad	270,77
	06	06.P16.A10.035		pulsantiera bicanale a 56 pulsanti 4 file		cad	286,76
	06	06.P16.A10.040		pulsantiera bicanale a 60 pulsanti 4 file		cad	302,74
	06	06.P16.A12		Citofoni da parete e da tavolo per portiere elettrico o centralino.
	06	06.P16.A12.005		citofono con cordone spiralato		cad	15,77
	06	06.P16.A12.010		citofono con commutatore incorporato		cad	51,06
	06	06.P16.A12.015		base da tavolo		cad	11,83
	06	06.P16.A13		Citofoni intercomunicanti a tasti selettivi per un servizio (intercomunicante) o per due servizi (intercomunicante e portiere elettrico); tipo a un servizio con tasti di selezione e tasto di chiamata (ch); tipo a due servizi con tasti di selezione e tasto di chiamata, portiere elettrico, apriporta (ch + pe + ap).
	06	06.P16.A13.005		citofono intercom a 2 tasti		cad	18,55
	06	06.P16.A13.010		citofono intercom a 4 tasti		cad	22,48
	06	06.P16.A13.015		citofono intercom a 8 tasti		cad	63,42
	06	06.P16.A13.020		citofono intercom a 10-12 tasti		cad	74,73
	06	06.P16.A13.025		citofono intercom a 14-16 tasti		cad	85,39
	06	06.P16.A13.030		citofono intercom intelligente 1 + 1		cad	17,05
	06	06.P16.A13.035		modulo aggiuntivo per citof.intelligente 4 tasti		cad	34,98
	06	06.P16.A13.040		modulo aggiuntivo per citof.intelligente 8 tasti		cad	56,50
	06	06.P16.A14		Posto interno bicanale per servizio di portiere elettrico o di centralino.
	06	06.P16.A14.005		posto interno bicanale per portiere elettr.		cad	20,90
	06	06.P16.A14.010		posto int. bican. per port. elet. e luce scale		cad	23,24
	06	06.P16.A14.015		posto interno bicanale per centralino		cad	21,76
	06	06.P16.A14.020		posto int. bican. per centralino e luce scale		cad	24,74
	06	06.P16.A15		Centralini citofonici da parete, da incasso, o da tavolo. Per servizio normale e con commutazione a portiere elettrico.
	06	06.P16.A15.005		centralino da parete o incasso a 12 utenti		cad	270,77
	06	06.P16.A15.010		centralino da parete o incasso a 20 utenti		cad	361,37
	06	06.P16.A15.015		centralino da parete o incasso a 24 utenti		cad	386,96
	06	06.P16.A15.020		centralino da parete o incasso a 30 utenti		cad	448,79
	06	06.P16.A15.025		centralino da parete o incasso a 36 utenti		cad	494,63
	06	06.P16.A15.030		centralino da parete o incasso a 45 utenti		cad	564,98
	06	06.P16.A15.035		centralino da parete o incasso a 60 utenti		cad	771,78
	06	06.P16.A15.040		centralino da parete o incasso a 75 utenti		cad	900,78
	06	06.P16.A15.045		centralino da parete o incasso a 90 utenti		cad	€ 1.093,72
	06	06.P16.A16		Alimentatori stabilizzati per impianti citofonici a portiere elettrico, centralizzati, intercomUNIcanti e bicanale.
	06	06.P16.A16.005		alimentat. stab. 28 VA 220 V + imp. per intercom		cad	45,94
	06	06.P16.A16.010		alimentat. stab. 28 VA 220 V per impianti a p.e.		cad	44,14
	06	06.P16.A16.015		alimentat. stab. 28 VA 110/220/240 V per centr.		cad	53,39
	06	06.P16.A16.020		alimentat. stab. 28 VA 110/220/240 V intercom.		cad	47,75
	06	06.P16.A16.025		alimentat. stab. 38 VA 110/220/240 V intercom.		cad	53,39
	06	06.P16.A16.030		alimentat. stab. 28 VA 110/220/240 V con relè		cad	78,67
	06	06.P16.A16.035		alimentat. stab. 38 VA 110/220/240 V can relè		cad	68,55
	06	06.P16.A16.040		trasf. 28 VA 110/220/240 V per sistema 1+1 fili		cad	22,83
	06	06.P16.A16.045		alimentat. stab. 20 VA per impianti bicanale		cad	84,12
	06	06.P16.A17		Posti esterni amplificati con microfono ad elettrete; posti esterni per impianti bicanale
	06	06.P16.A17.005		posto est. amplif. microf. 4 fili senza piastra		cad	31,98
	06	06.P16.A17.010		posto est. amplif. microf. 3 fili senza piastra		cad	31,98
	06	06.P16.A17.015		posto est. 12 V c.a.		cad	46,57
	06	06.P16.A17.020		posto est. 12 V c.c. per sistema a 1 + 1 fili		cad	63,21
	06	06.P16.A17.025		scatola incasso alluminio anodiz. per port. el.		cad	12,05
	06	06.P16.A18		Dispositivi per impianti speciali a relè per commutazione automatica o per segreto di conversazione.
	06	06.P16.A18.005		dispositivo a relè "cr"		cad	43,80
	06	06.P16.A18.010		dispositivo a relè per comm. autom. su 2 puls.		cad	68,55
	06	06.P16.A18.015		scatola di commutazione autom. su 4 pulsantiere		cad	263,31
	06	06.P16.A19		Borchie passanti con zavorra per citofoni da tavolo.
	06	06.P16.A19.005		borchia passante con zavorra per citof. ut5600		cad	16,74
	06	06.P16.A19.010		borchia passante con zavorra per citof. ut563x		cad	19,72
	06	06.P16.A19.015		borchia passante con zavorra per citof. ut5800		cad	14,18
	06	06.P16.A19.020		borchia passante con zavorra per citof. ut5810		cad	14,18
	06	06.P16.A20		Dispositivo per segreto di conversazione per impianti con solo portiere elettrico
	06	06.P16.A20.005		dispositivo per segreto di conversazione		cad	14,71
	06	06.P16.A21		Gruppi di tasti di servizio e di tasti numerati per apparecchi intercomUNIcanti.
	06	06.P16.A21.005		gruppo di 2 tasti di servizio		cad	5,03
	06	06.P16.A21.010		gruppo di 4 tasti di servizio		cad	6,09
	06	06.P16.A21.015		gruppo di 8 tasti di servizio		cad	8,87
	06	06.P16.A21.020		gruppo di 2 tasti numerati + 2 tasti di servizio		cad	5,74
	06	06.P16.A22		Capsule di ricambio (pastiglie al carbone)
	06	06.P16.A22.005		capsule di ricambio		cad	4,11
	06	06.P16.B		impianti videocitofonici
	06	06.P16.B01		Monitor da parete e da tavolo, da 4" e 6", con apriporta separato.
	06	06.P16.B01.005		monitor 4" parete con aprip., 1 tasto serv.		cad	194,02
	06	06.P16.B01.010		monitor 6" parete/tav. con aprip., 2 tasti serv.		cad	170,57
	06	06.P16.B01.015		monitor 6" parete/tav. a centralino a.p., 2 tas.		cad	194,02
	06	06.P16.B01.020		monitor 6" con comm. 1 tas. chiamata 1 tas.serv.		cad	212,14
	06	06.P16.B01.025		monitor 6" con comm. e 2 tasti auto inserzione		cad	213,20
	06	06.P16.B01.030		monitor 6" con comm. 5 tas. chiamata 2 tas.serv.		cad	232,39
	06	06.P16.B01.035		monitor 6" con comm. 5 tas. e 2 tas. servizio		cad	220,66
	06	06.P16.B01.040		monitor 6" con 1 tas. serv. 1 tas. autoins. sil.		cad	206,81
	06	06.P16.B01.045		monitor 6" c. comm. 8 tas. chiam. autoins.1 serv		cad	232,39
	06	06.P16.B01.050		monitor 6" con 2 tasti serv. e ronzatore in c.c.		cad	207,87
	06	06.P16.B01.055		monitor 6" 9 tas. chiam. 1 tas. serv. 1 autoins.		cad	232,43
	06	06.P16.B01.060		scatola incasso prof. 95 mm per incasso monitor		cad	9,31
	06	06.P16.B01.065		scatola incasso prof. 70 mm per incasso monitor		cad	9,31
	06	06.P16.B01.070		fascia distanziatrice per incasso 70 mm		cad	3,32
	06	06.P16.B01.075		ronzatore elettronico supplementare		cad	4,74
	06	06.P16.B01.080		confez. per trasformazione del monitor da tavolo		cad	38,70
	06	06.P16.B01.085		confez per esec. tav. per appar. a più di 4 tas		cad	10,67
	06	06.P16.B01.090		spina a 16 poli		cad	9,31
	06	06.P16.B01.095		presa da incasso per spina a 16 poli		cad	14,71
	06	06.P16.B01.100		scatola da incasso per presa		cad	3,14
	06	06.P16.B01.105		staffa con connettore per imp. di videoportiere		cad	15,57
	06	06.P16.B01.110		staffa con connettore per imp. a centralino		cad	15,57
	06	06.P16.B01.115		cornice per installazione appoggio parete		cad	6,90
	06	06.P16.B02		Pulsantiera in alluminio anodizzato munite di tasti con scatola da incasso per unità di ripresa compatta.
	06	06.P16.B02.005		pulsantiera per videocitofoni munita di 1 tasto		cad	75,26
	06	06.P16.B02.010		pulsantiera per videocitofoni munita di 2 tasti		cad	79,32
	06	06.P16.B04		Frontale e scatola incasso per unità di ripresa con frontale in alluminio anodizzato.
	06	06.P16.B04.005		frontale e scatola larghezza 130 mm senza tasti		cad	52,98
	06	06.P16.B04.010		frontale e scatola larghezza 206 mm senza tasti		cad	64,17
	06	06.P16.B05		unità di ripresa e telecamere da incasso e da esterno, con accessori
	06	06.P16.B05.005		unità ripresa comp. inc. con telec. ob. ill.		cad	482,91
	06	06.P16.B05.010		telecamera senza frontale, obiettivo, illuminaz.		cad	370,98
	06	06.P16.B05.015		custodia metall. da est. per telec. snodo staffa		cad	208,93
	06	06.P16.B05.020		custodia antipioggia per unità compatta		cad	103,94
	06	06.P16.B05.025		testiNa a snodo per supporto telecamera		cad	29,00
	06	06.P16.B05.030		staffa con testina a snodo per interno		cad	19,40
	06	06.P16.B05.035		obiettivo 4.5 mm supergrandangolo		cad	179,08
	06	06.P16.B05.040		obiettivo 6.5 mm grandangolo		cad	114,07
	06	06.P16.B05.045		obiettivo 8.5 mm normale		cad	54,14
	06	06.P16.B05.050		obiettivo 25 mm semiteleobiettivo		cad	77,39
	06	06.P16.B05.055		obiettivo 50 mm teleobiettivo		cad	144,97
	06	06.P16.B06		Alimentatori per videocitofoni
	06	06.P16.B06.005		alimentatore integrale 60 VA 110-220-240 V		cad	155,64
	06	06.P16.B06.010		alim. 60 VA 110-220-240 V con antiapp. usc+rl ap		cad	168,44
	06	06.P16.B06.015		alimentatore per impianti a batteria		cad	155,64
	06	06.P16.B06.020		alim. locale 15 VA per monitor 110-220-240 V		cad	34,86
	06	06.P16.B07		Accessori per impianti di videocitofono dispositivi di commutazione; dispositivi per lampade supplementari; ripetitori; distributori; dispositivi per segreto di conversazione.
	06	06.P16.B07.005		disp. comm. modulare per più di 2 videoportieri		cad	75,26
	06	06.P16.B07.010		disp. a relè per comm. autom. su 2 videoport.		cad	41,04
	06	06.P16.B07.015		disp. a relè per accensione lampade supplem.		cad	36,04
	06	06.P16.B07.020		dispositivo a relè "cr"		cad	26,33
	06	06.P16.B07.025		ripetitore 350 ohm per intercettazione chiamate		cad	38,70
	06	06.P16.B07.030		ripetitore di chiamata 200 ohm 12 V c.c./c.a.		cad	31,76
	06	06.P16.B07.035		distributore video a 4 uscite		cad	28,68
	06	06.P16.B07.040		amplificatore di linea		cad	420,00
	06	06.P16.B07.045		dispositivo per segreto di conver. con cornice		cad	13,22
	06	06.P16.B07.050		scatola relè per impianti a 5 fili		cad	91,47
	06	06.P16.C		impianti interfonici
	06	06.P16.C01		Apparecchi per impianti interfonici monocanale con segreto di conversazione.
	06	06.P16.C01.005		posto principale a 3 tasti senza borchia 1 can.		cad	170,57
	06	06.P16.C01.010		posto princ. 6 tasti con borchia e cord. 1 can.		cad	354,99
	06	06.P16.C01.015		posto princ. 12 tasti con borchia e cord. 1 can.		cad	390,17
	06	06.P16.C01.020		derivato semplice senza borchia 1 canale		cad	116,19
	06	06.P16.C01.025		alimentatore stab. 28 VA 220 V per mont. a barra		cad	44,14
	06	06.P16.C02		Apparecchi per impianti interfonici pluricanale con segreto di conversazione.
	06	06.P16.C02.005		posto principale imp. fino 6 linee pluricanale		cad	331,53
	06	06.P16.C02.010		posto principale imp. fino 12 linee pluricanale		cad	376,29
	06	06.P16.C02.015		alimentatore 220 V 50 Hz pluricanale		cad	103,94
	06	06.P16.C03		Apparecchi per impianti interfonici a onde convogliate in FM
	06	06.P16.C03.005		apparecchio interfonico a onde convogliate FM		cad	69,92
	06	06.P16.C03.010		disaccoppiatore di carichi capacitivi		cad	9,31
	06	06.P16.D		impianti telefonici
	06	06.P16.D01		Apparecchi telefonici da interno a disco o a tastiera
	06	06.P16.D01.005		apparecchio telefonico a disco combinatore		cad	74,73
	06	06.P16.D01.010		apparecchio telefonico a tastiera		cad	78,67
	06	06.P16.D01.015		apparecchio telefonico a tasti larghi		cad	142,85
	06	06.P16.D02		Centraline telefoniche complete di display e posto operatore, con: segreto di conversazione, chiamate automatiche, scaricatori
	06	06.P16.D02.005		centralina telefonica 3 est./ 8 int.		cad	€ 2.493,38
	06	06.P16.D02.010		centralina telefonica 3 est./12 int.		cad	€ 2.849,42
	06	06.P16.D02.015		centralina telefonica 32 espans. 2 est./ 6 int.		cad	€ 3.561,50
	06	06.P16.D02.020		scheda di espansione aggiuntiva		cad	€ 1.425,25
	06	06.P16.D03		Accessori vari per impianti telefonici
	06	06.P16.D03.005		presa unificata a 3 poli		cad	0,70
	06	06.P16.D03.010		presa unificata standard USA		cad	3,05
	06	06.P16.D03.015		borchia a 4/6 morsetti		cad	1,53
	06	06.P16.D03.020		spina unificata a 3 poli		cad	0,70
	06	06.P16.D03.025		scatola da incasso per presa		cad	0,03
	06	06.P16.D03.030		cassetta di distribuzione IP-55 10 cp		cad	24,19
	06	06.P16.D03.035		box telefonico da interno 10 cp		cad	15,77
	06	06.P16.D03.040		cassette di derivazione stagne 5/11 cp		cad	4,29
	06	06.P16.D03.045		cassette di derivazione stagne 10/15 cp		cad	6,27
	06	06.P16.D03.050		cassette di derivazione stagne 20/30 cp		cad	7,44
	06	06.P16.D03.055		cassette di derivazione da incasso 5/11 cp		cad	5,28
	06	06.P16.D03.060		cassette di derivazione da incasso 10/15 cp		cad	6,90
	06	06.P16.D03.065		cassette di derivazione da incasso 20/30 cp		cad	9,39
	06	06.P16.D03.070		strisce dn a 10 morsetti		cad	1,25
	06	06.P16.D03.075		strisce dn a 22 morsetti		cad	3,22
	06	06.P16.D03.080		strisce vite/vite kr a 40 morsetti		cad	16,42
	06	06.P16.D03.085		suoneria supplementare con condensatore		cad	7,16
	06	06.P17		TV CC - TV
	06	06.P17.A		impianti di tv cc
	06	06.P17.A01		Telecamere per impianti di tv cc ad alta sensibilità in bianco e nero (b/n) o a colori, nelle versioni da interno con tubi vidicon o newvicon e allo stato solido (ccd) 220V 50Hz.
	06	06.P17.A01.005		telecamera vidicon 2/3" b/n		cad	370,98
	06	06.P17.A01.010		telecamera vidicon 1" b/n sincronizzata		cad	€ 1.175,79
	06	06.P17.A01.015		telecamera neWvicon 2/3" b/n		cad	€ 1.069,20
	06	06.P17.A01.020		telecamera neWvicon 1" b/n sincronizzata		cad	€ 2.385,70
	06	06.P17.A01.025		telecamera ccd 2/3" b/n		cad	926,35
	06	06.P17.A01.030		telecamera ccd 1/2" interl. 2:1 b/n		cad	€ 1.212,04
	06	06.P17.A01.035		telecamera ccd 1/2" alta risoluzione b/n		cad	€ 3.418,66
	06	06.P17.A01.040		telecamera ccd 2/3" a colori		cad	€ 2.636,22
	06	06.P17.B		monitor video bianco e nero (b/n) o a colori per impianti tv cc.
	06	06.P17.B01		Monitor video bianco e nero (b/n) o a colori in custodia metallica per fissaggio su armadio a rack o a tavolo, con regolazione luminosa e contrasto 220V 50Hz.
	06	06.P17.B01.005		monitor b/n 9" da tavolo		cad	370,98
	06	06.P17.B01.010		monitor b/n 12" da rack		cad	499,96
	06	06.P17.B01.015		monitor b/n 12" da tavolo		cad	421,07
	06	06.P17.B01.020		monitor b/n 12" da rack		cad	570,32
	06	06.P17.B01.025		monitor b/n 17" da tavolo		cad	€ 1.139,56
	06	06.P17.B01.030		monitor b/n 24" da tavolo		cad	€ 1.246,16
	06	06.P17.B01.035		monitor a colori 9" da tavolo		cad	€ 1.212,04
	06	06.P17.B01.040		monitor a colori 14" da tavolo		cad	€ 1.282,39
	06	06.P17.C		dispositivi di brandeggio
	06	06.P17.C01		Dispositivo di brandeggio motorizzato con rotazione orizzontale e verticale
	06	06.P17.C01.005		brandeggio per uso interno portata 5 kg		cad	448,79
	06	06.P17.C01.010		brandeggio per uso esterno portata 5 kg		cad	816,55
	06	06.P17.C01.015		brandeggio per uso interno portata 15 kg		cad	€ 1.004,17
	06	06.P17.C01.020		brandeggio per uso esterno portata 15 kg		cad	€ 1.318,64
	06	06.P17.D		obbiettivi
	06	06.P17.D01		Obiettivi a focale fissa e diaframma manuale
	06	06.P17.D01.005		obiettivo diaframma manuale 4 mm, f=1.8		cad	278,22
	06	06.P17.D01.010		obiettivo diaframma manuale 6.5 mm, f=1.8		cad	299,55
	06	06.P17.D01.015		obiettivo diaframma manuale 8 mm, f=1.3		cad	135,39
	06	06.P17.D01.020		obiettivo diaframma manuale 10 mm, f=1.4		cad	85,39
	06	06.P17.D01.025		obiettivo diaframma manuale 12.5 mm, f=1.3		cad	238,79
	06	06.P17.D01.030		obiettivo diaframma manuale 16 mm, f=1.6		cad	121,52
	06	06.P17.D01.035		obiettivo diaframma manuale 25 mm, f=1.4		cad	164,16
	06	06.P17.D01.040		obiettivo diaframma manuale 50 mm, f=1.3		cad	228,13
	06	06.P17.D01.045		obiettivo diaframma manuale 75 mm, f=1.4		cad	307,01
	06	06.P17.D01.050		obiettivo diafr. manuale 90°, 8.5 mm, f=1.5		cad	121,52
	06	06.P17.D02		Obiettivi a focale fissa e diaframma automatico
	06	06.P17.D02.005		obiettivo diaframma automatico 4.8 mm, f=1.8		cad	599,10
	06	06.P17.D02.010		obiettivo diaframma automatico 6 mm, f=1.2		cad	570,32
	06	06.P17.D02.015		obiettivo diaframma automatico 8.5 mm, f=1.3		cad	499,96
	06	06.P17.D02.020		obiettivo diaframma automatico 12.5 mm, f=1.3		cad	555,39
	06	06.P17.D02.025		obiettivo diaframma automatico 16 mm, f=1.3		cad	477,58
	06	06.P17.D02.030		obiettivo diaframma automatico 25 mm, f=1.3		cad	506,36
	06	06.P17.D02.035		obiettivo diaframma automatico 50 mm, f=1.8		cad	555,39
	06	06.P17.D03		Obiettivi a focale fissa variabile (zoom), manuali e motorizzati.
	06	06.P17.D03.005		obiettivo zoom manuale 12.5/75 mm, f=1.8		cad	606,55
	06	06.P17.D03.010		obiettivo zoom motorizzato 12.5/75 mm, f=1.4		cad	€ 1.781,29
	06	06.P17.D03.015		obiettivo zoom motorizzato 11/110 mm, f=1.8		cad	€ 2.849,42
	06	06.P17.E		custodie per telecamere
	06	06.P17.E01		Custodie da esterno per telecamere in alluminio con termostato di riscaldamento (40 W circa), o in acciaio inox antisabotaggio
	06	06.P17.E01.005		custodia in alluminio per telecamera con zoom		cad	570,32
	06	06.P17.E01.010		custodia in acciaio inox blindata		cad	€ 1.212,04
	06	06.P17.E01.015		custodia in alluminio con snodo, 390x185x100 mm		cad	299,55
	06	06.P17.E01.020		custodia in alluminio con snodo, 300x145x100 mm		cad	249,44
	06	06.P17.F		distributori di segnale
	06	06.P17.F01		Dispositivo per l'inserimento ciclico automatico delle telecamere, completo di pulsantiera, variatore di tempi, segnalazione luminosa della telecamera inserita.
	06	06.P17.F01.005		disp. ciclico inserzione, 5-8 ingressi/1 uscita		cad	408,28
	06	06.P17.F01.010		disp. ciclico inserzione, 5-8 ingressi/2 uscite		cad	755,80
	06	06.P17.F01.015		disp. ciclico inserzione, 15 ingressi/1 uscita		cad	602,29
	06	06.P17.F01.020		disp. ciclico inserzione, 15 ingressi/2 uscite		cad	926,35
	06	06.P17.F02		Distributori di segnali video, per ripartire su più monitor i segnali provenienti da uNa sola telecamera - equalizzatori per segnali video - telecomandi tramite cavo telefonico a 5 coppie di brandeggio orizzontale o verticale, ed obiettivo zoom motorizzato completo di unità ricevente e trasmittente 220 V, 50 Hz.
	06	06.P17.F02.005		distributore ad 1 ingresso, 4 uscite		cad	299,55
	06	06.P17.F02.010		equalizzatore per 1 segnale video		cad	641,73
	06	06.P17.F02.015		telecomando brandeggio-zoom		cad	961,53
	06	06.P17.F03		Connettori per impianti tv cc
	06	06.P17.F03.005		connettore bnc 75 ohm		cad	3,58
	06	06.P17.G		videoregistratori per impianti tv cc e loro annessi.
	06	06.P17.G01		Videoregistratori per impianti tv cc di tipo professionale VHS, 1/2", completo di generatore data/tempo; ingresso per telecamera e microfono.
	06	06.P17.G01.005		videoregistratore VHS		cad	€ 4.273,60
	06	06.P17.G02		Stampanti video su carta completa di caricatori a 40 coppie - cassetta video
	06	06.P17.G02.005		stampante video		cad	€ 1.958,23
	06	06.P17.G02.010		cassetta video 60'		cad	28,57
	06	06.P17.H		impianti di antenne tv
	06	06.P17.H01		Antenne per ricezione tv di vario tipo complete di accessori di montaggio su tutti i tipi di tetto
	06	06.P17.H01.005		antenna logaritmica acc. zincocrom. attacco palo		cad	18,55
	06	06.P17.H01.010		antenna logaritmica allum. anodizz. attacco palo		cad	21,42
	06	06.P17.H01.015		antenna logaritmica 5 elem. VHF guad. 3.5-8 db		cad	33,58
	06	06.P17.H01.020		antenna direttiva larga banda UHF fino 90 elem.		cad	81,97
	06	06.P17.H01.025		antenna UHF a pannello		cad	21,42
	06	06.P17.H02		Accessori per antenne tv
	06	06.P17.H02.005		palo semplice h = 2.5 m diametro 32 mm		cad	14,28
	06	06.P17.H02.010		palo composto h = 5 m diametro 32 mm x 2		cad	20,04
	06	06.P17.H02.015		palo composto h = 7.5 m diametro 25-40 mm		cad	37,84
	06	06.P17.H02.020		raccordi in acciaio zincato		cad	7,16
	06	06.P17.H02.025		accoppiatore 2 ingr. 1 uscita 75 ohm atten. 4 db		cad	9,31
	06	06.P17.H02.030		zanca per palo UNIversale		cad	2,87
	06	06.P17.H02.035		zanca per palo da camino		cad	7,54
	06	06.P17.H02.040		zanca per palo a muro		cad	6,38
	06	06.P17.H02.045		angolare salvaspigoli		cad	0,36
	06	06.P17.H02.050		base per pali telescopici		cad	9,58
	06	06.P17.H02.055		mensola da murare fino 800 mm		cad	28,57
	06	06.P17.H03		Centralini a larga banda completamente schermati con componenti s.m.d. 5 ingressi, contenitore in metallo pressofuso ingressi ed uscita con connettori coassiali alimentazione 220 V, circuito automatico di protezione contro i cortocircuiti, fissaggio a parete, telealimentazione su ogni ingresso, attenuatore da 0 a 20 db per ogni ingresso, uNa sola uscita miscelata corrente di telealimentazione fino a 50 MA uscita fino a 119 db
	06	06.P17.H03.005		centralino a larga banda		cad	214,26
	06	06.P17.H04		Moduli amplificatori di potenza a larga banda per amplificare il segnale automiscelato in uscita. 1 ingresso rf+dc, 1 ingresso dc r.o.s. minore di 2 2 uscite indipendenti supporto modulare, 1 ponticello, 2 ganci di ritenuta gn80, 2 spine 2 attenuatori variabili da 0 a 20 db guadagno fino a 26 db, consumo 500 MA, banda passante 470-862 MHz
	06	06.P17.H04.005		modulo amplificatore di potenza a larga banda		cad	171,63
	06	06.P17.H05		Accessori vari, tra cui: - disaccoppiatore per passaggio di segnale rf su linea 75 ohm, blocco della corrente continua - spiNa con carico 75 ohm isolato, chiude linee rf su 75 ohm anche con correnti continue - filtri attivi alimentati 12 V, dislivello tra portante video e portante colore minore 1 db due connettori in uscita per automiscelazione - finali amplificazione separata 2+3 transistori con attenuatori variabili da 0 a 20 db - convertitori con 2 conn. uscita per automisc.
	06	06.P17.H05.005		filtro attivo di canale, alimentazione 12 V		cad	54,25
	06	06.P17.H05.010		convertitore, alimentazione 12 V		cad	200,41
	06	06.P17.H05.015		finale larga banda VHF-UHF amplificaz. separata		cad	78,67
	06	06.P17.H05.020		modulo alimentatore stabiliz. uscita fino 100 MA		cad	68,55
	06	06.P17.H05.025		disaccoppiatore linea 75 ohm per segnale rf		cad	4,29
	06	06.P17.H05.030		spiNa con carico 75 ohm isolato		cad	2,87
	06	06.P17.H05.035		ponticello uscite per trasferimento rf+continua		cad	7,16
	06	06.P17.H05.040		supporto modulare per fissaggio moduli		cad	2,15
	06	06.P17.H05.045		gancio di ritenuta per bloccaggio connettori		cad	0,18
	06	06.P17.H05.050		morsettiera di presa a terra		cad	5,74
	06	06.P17.H05.055		spiNa di collegamento moduli		cad	4,29
	06	06.P17.H06		Amplificatori per antenne tv UNIca uscita miscelata r.o.s. minore di 2 morsetti schermati guadagno da 0 a 20 db alimentabili via cavo amplificazioni VHF/UHF separate - multingressi autoalim. con fissaggio a parete, presa supplementare di corrente continua 12 V
	06	06.P17.H06.005		mix ampl.larga banda da palo, 203 gruppi antenne		cad	42,75
	06	06.P17.H06.010		amplificatore multingressi da palo con atten.		cad	68,00
	06	06.P17.H06.015		ampl.larga banda tv da interno autoalim. 1 ingr.		cad	57,77
	06	06.P17.H06.020		multingressi a larga banda autoalimentato		cad	78,67
	06	06.P17.H07		Accessori per amplificatori per antenne tv - convertitori miscelatori da palo per qualsiasi canale da miscelare con segnali di un impianto esistente, con filtro passacanale selettivo in ingresso, 1 ingresso rf, 1 ingresso impianto esistente, UNIca uscita miscelata convertita a 97 db(microvolt), assorbimento 10 MA, r.o.s. minore di 2, guadagno 8 db. miscelatore, demiscelatore, cassette, prese, spine, altri accessori.
	06	06.P17.H07.005		demiscelatore VHF/UHF		cad	7,16
	06	06.P17.H07.010		partitore ibrido		cad	10,40
	06	06.P17.H07.015		deviatore		cad	11,51
	06	06.P17.H07.020		demiscelatore		cad	5,38
	06	06.P17.H07.025		miscelatore		cad	19,29
	06	06.P17.H07.030		convertitore miscelatore da palo		cad	44,98
	06	06.P17.H07.035		cassetta di derivazione 1 uscita derivata		cad	6,09
	06	06.P17.H07.040		cassetta di derivazione 2 uscite derivate		cad	7,26
	06	06.P17.H07.045		cassetta di derivazione 3 uscite derivate		cad	10,88
	06	06.P17.H07.050		cassetta di derivazione 4 uscite derivate		cad	11,63
	06	06.P17.H07.055		spiNa per cavo coassiale		cad	1,07
	06	06.P18		ANTI-INTRUSIONE
	06	06.P18.A		centrali di allarme per impianti anti-intrusione
	06	06.P18.A01		Centrali di controllo e comando composta da 3 zone (di cui uNa per il controllo dell'impianto), dotata di protezione antisradicamento e di microsWitch contro l'apertura comandata da chiave elettronica esclusa batteria
	06	06.P18.A01.005		centrale di controllo e comando a 3 zone		cad	149,75
	06	06.P18.A02		Centrali di controllo e comando a moduli da 1 a 16 moduli ulteriore modulo per il controllo dell'impianto dotata di chiave elettronica completa di alimentatore 12 V, 2-6 A predisposta per il collegamento con inseritori esterni automatici o manuali esclusi moduli e batteria
	06	06.P18.A02.005		centrale a moduli		cad	302,64
	06	06.P18.A02.010		centrale a moduli protez. integr. antisabotaggio		cad	379,60
	06	06.P18.A02.015		centrale a moduli protez. antincendio		cad	302,64
	06	06.P18.A02.020		centrale a moduli a 16 zone		cad	421,20
	06	06.P18.A02.025		centrale a moduli a 16 zone protez. antincendio		cad	421,20
	06	06.P18.A03		Moduli per centrali di controllo e comando
	06	06.P18.A03.005		modulo bilanciato/istantaneo		cad	22,26
	06	06.P18.A03.010		modulo bilanciato/temporizzato		cad	26,42
	06	06.P18.B		accessori vari e componenti per impianti anti-intrusione
	06	06.P18.B01		Codice elettronico in contenitore autoprotetto con tastiera di comando, set di chiavi ohmiche, circuito di temporizzazione
	06	06.P18.B01.005		invertitore remoto a chiave elettronica		cad	10,41
	06	06.P18.B01.010		scheda di commutazione a chiave elettronica		cad	38,27
	06	06.P18.B01.015		gruppo di 5 chiavi elettroniche		cad	18,10
	06	06.P18.B01.020		codice elettron. completo in conten. autoprotet.		cad	167,44
	06	06.P18.B01.025		teca di contenimento per chiavi		cad	56,99
	06	06.P18.B02		Contatti magnetici
	06	06.P18.B02.005		contatto magnetico 64 mm		cad	6,99
	06	06.P18.B02.010		contatto magnetico cilindrico		cad	6,99
	06	06.P18.B02.015		contatto a vibrazione		cad	10,14
	06	06.P18.B02.020		contatto per protezione saracinesche/tapparelle		cad	11,54
	06	06.P18.B02.025		contatto magnetico sicur. bilanc. doppio flusso		cad	42,13
	06	06.P18.B03		Microfoni selettivi e sensori a vibrazione
	06	06.P18.B03.005		microfono selettivo autoprot. con piastra lavoro		cad	134,16
	06	06.P18.B03.010		piastra aggiuntiva lavoro/riposo install. mobile		cad	5,61
	06	06.P18.B04		Rivelatori volumetrici da interno
	06	06.P18.B04.005		rivelatore raggi infrarossi passivi portata 10 m		cad	61,26
	06	06.P18.B04.010		rivelatore raggi infrarossi passivi portata 20 m		cad	96,20
	06	06.P18.B04.015		rivelatore bistatico microonde con ricev./trasm.		cad	357,76
	06	06.P18.B04.020		rivelatore microonde area protetta 25 m		cad	132,08
	06	06.P18.B04.025		rivelatore rottura vetro raggio azione max 1.5 m		cad	23,10
	06	06.P18.B05		Rivelatori volumetrici da esterno coppia di microonde per esterno completa di trasformatori
	06	06.P18.B05.005		coppia microonde portata 30 m con trasformatori		cad	786,24
	06	06.P18.B05.010		coppia microonde portata 50 m con trasformatori		cad	948,49
	06	06.P18.B05.015		coppia microonde portata 80 m con trasformatori		cad	€ 1.108,65
	06	06.P18.B05.020		coppia microonde portata 120 m con trasformatori		cad	€ 1.182,48
	06	06.P18.B05.025		coppia microonde portata 200 m con trasformatori		cad	€ 1.261,52
	06	06.P18.B05.030		coppia di pali di sostegno altezza 1 m		cad	153,92
	06	06.P18.B06		Barriere laser da esterno a raggi modulati sincronizzati composte da: - 2 colonne - 2 alimentatori - 2 basamenti altezza delle colonne, numero di resistenze per colonna, numero di resistenze per raggio, numero di coppie di raggi come indicato.
	06	06.P18.B06.005		barr.laser 1 m 1 coppia rag. 1 r/col. 2 r/rag.		cad	574,08
	06	06.P18.B06.010		barr.laser 1.5 m 2 coppie rag. 2 r/col. 4 r/rag.		cad	923,53
	06	06.P18.B06.015		barr.laser 2 m 3 coppie rag. 4 r/col. 6 r/rag.		cad	€ 1.307,27
	06	06.P18.B06.020		barr.laser 2.5 m 4 coppie rag. 4 r/col. 8 r/rag.		cad	€ 1.648,41
	06	06.P18.B07		Segnalatori acustici e luminosi
	06	06.P18.B07.005		sirena elettronica da interno 12 V		cad	18,10
	06	06.P18.B07.010		sirena elettronica da esterno con lampeggiatore		cad	74,78
	06	06.P18.B07.015		sirena elettronica da esterno autoprotetta		cad	68,21
	06	06.P18.B08		Alimentatori supplementari da esterno autoprotetti contro i cortocircuiti contenuti in box autoprotetti contro l'apertura segnalazioni ottiche: presenza tensione di rete, batteria scarica corrente disponibile verso i carichi esterni minore o uguale ad 1 A
	06	06.P18.B08.005		alimentatore da esterno autoprotetto		cad	122,72
	06	06.P18.B09		Batterie al piombo sigillato tensione di alimentazione 12 V
	06	06.P18.B09.005		batteria al piombo sigillato 12 V 1.2 ah		cad	20,17
	06	06.P18.B09.010		batteria al piombo sigillato 12 V 1.9 ah		cad	18,51
	06	06.P18.B09.015		batteria al piombo sigillato 12 V 6 ah		cad	23,10
	06	06.P18.B09.020		batteria al piombo sigillato 12 V 24 ah		cad	61,26
	06	06.P19		RIVELAZIONE FUMI E GAS
	06	06.P19.A		impianti di rivelazione fumi tipo convenzionale a zone di rivelazione a microprocessore
	06	06.P19.A01		componenti individuali per sistema convenzionale ,sensori, zoccoli e basi per rivelatori di tipo convenzionale
	06	06.P19.A01.005		sensore termico di massima temperatura 58/82 gradi		cad	27,12
	06	06.P19.A01.010		sensore termovelocimetrico più massima temperatura		cad	27,60
	06	06.P19.A01.015		sensore ottico di fumo		cad	29,89
	06	06.P19.A01.020		sensore ottico multicriterio (almeno doppia tecnologia)		cad	43,91
	06	06.P19.A01.025		base standard per sensori convenzionali o analogici		cad	6,52
	06	06.P19.A01.030		base per sensori convenzionali o analogici, con relè allarme		cad	18,55
	06	06.P19.A02		centrali a microprocessore per rilevazione fumi di tipo convenzionale con analisi linee ad assorbimento, display lcd per segnalazione zona di allarme controllo mancanza rete, orologio e alimentatori
	06	06.P19.A02.005		cle antinc, conv. >= 12 zone espandibili , con aliment. >= 1,8 A 24V, display, tastiera, memoria eventi.		cad	745,61
	06	06.P19.A02.010		scheda di espansione da almeno 8 zone		cad	166,28
	06	06.P19.A02.015		scheda di espansione 8 relè di uscita + 8 o.c.		cad	88,59
	06	06.P19.A02.020		alimentatore in armadio metallico 24v 4+1 A (per ricarica) con vano batterie di 24/28ah		cad	243,85
	06	06.P19.A02.025		cle antinc. Conv. da 4 zone espandibili ad almeno 8, completa di aliment., segnalazioni a led, tastiera.		cad	319,13
	06	06.P19.A02.030		espansione da 4 zone per cle conv. con analisi linee ad assorb. da 4 zone espandibili ad 8.		cad	103,69
	06	06.P19.A03		sensori, zoccoli, basi, isolatori, unità di interfaccia per sistemi di rivelazione fumi analogici
	06	06.P19.A03.005		sensore analogico multicriterio (almeno doppia tecnologia)		cad	63,51
	06	06.P19.A03.010		sensore analogico termico o termovelocimetrico		cad	46,67
	06	06.P19.A03.015		sensore analogico ottico di fumo		cad	51,13
	06	06.P19.A03.020		unità interfaccia ad un ingresso indirizzata		cad	52,94
	06	06.P19.A03.025		unità interfaccia ad un ingresso e ad una uscita indirizzate		cad	59,37
	06	06.P19.A03.030		unità interfaccia ad almeno 4 ingressi e 4 uscite indirizzate		cad	159,17
	06	06.P19.A03.035		unità interfaccia a 10 ingressi		cad	249,59
	06	06.P19.A03.036		unita' interfaccia a 10 uscite		cad	315,23
	06	06.P19.A03.040		modulo isolatore di linea		cad	50,26
	06	06.P19.A03.045		unità relè indirizzabile		cad	58,17
	06	06.P19.A03.050		camera d'analisi per condotte d'aria, con tubi di campionamento, escluso sensore e relativa base.		cad	136,19
	06	06.P19.A04		Centrali indirizzate a microprocessore, display lcd multiriga da 2 a 4 linee di collegamento espandibili, almeno 125 dispositivi collegabili ogni linea loop; scheda di comunicazione dati predisposizione per stampante segnalazione di preallarme, allarme e guasto
	06	06.P19.A04.005		cle antinc. a 2 loop non espand. con alimentatore, display e tastiera , per gestire almeno 396 dispositivi		cad	€ 1.491,60
	06	06.P19.A04.010		cle antinc. a 2 loop non espand. con alimentatore, display e tastiera , per gestire almeno 125 dispositivi		cad	€ 1.209,88
	06	06.P19.A04.015		cle antinc. 4 loop espand. con alimentatore, display, tastiera, per gestire 792 dispositivi (non espansa)		cad	€ 3.231,80
	06	06.P19.A04.020		cle antinc. 4 loop espand. con alimentatore, display, tastiera, per gestire 348 dispositivi		cad	€ 1.224,36
	06	06.P19.A04.025		struttura per 4 schede di espansione, da 4 loop ciascuna, da inserire nella cle 06.P19.A04.015		cad	254,56
	06	06.P19.A04.030		scheda di espansione per centrale da 4 loop per art. 06.P19.A04.015 (max 3 installabili)		cad	€ 1.409,07
	06	06.P19.A04.035		scheda espans. per cle 4 loop 06.P19.A04.020 modulo analog. per 2 loop, gestente fino 128 dispositivi		cad	113,37
	06	06.P19.A04.040		display lcd remoto visione stato impianto e invio di comandi per 06.P19.A04.005 e 015		cad	556,86
	06	06.P19.A04.045		display lcd remoto visione stato dell'impianto e invio comandi elementari per art. 06.P19.A04.020		cad	103,10
	06	06.P19.A04.050		unità autonoma di controllo e gestione di sistema di estinzione incendi aut/man - 2 zone indipendenti		cad	636,42
	06	06.P19.A04.055		scheda programm. E gestione cle. 06.P19.A04.015 e pannelli "annunciator", da p.c. con porta rs-232		cad	281,91
	06	06.P19.B		impianti di rivelazione gas
	06	06.P19.B01		rivelatori di gas esplosivi (metano, etano, propano, butano, etc.) completi di centralina con dispositivo di analisi e sirena resettabilecampo di temperatura da 20 a 40 gradi campo di pressione da 920 a 1080 millibar corrente di riscaldamento 0,14
	06	06.P19.B01.005		interfaccia ad indirizzo per la gestione completa di un sensore gas		cad	77,07
	06	06.P19.B01.010		sensore catalitico gas esplosivi uscita a relè in contenitore ip55		cad	145,68
	06	06.P19.B01.015		sensore catalitico gas esplos. uscita a relè in contenitore ip55 antipolvere		cad	186,70
	06	06.P19.B01.020		sensore catalitico gas esplos.4-20 ma in contenitore ip55 antipolvere		cad	222,27
	06	06.P19.B01.025		sensore catalitico per analisi monossido di carbonio (co) in cont. ip55 antipolvere		cad	205,00
	06	06.P19.B01.030		sensore catalitico gas esplos. antideflagrante certificato cesi per aree atex		cad	340,12
	06	06.P19.B02		accessori per impianti di rivelazione fumi e gas
	06	06.P19.B02.005		stampante per centrali antincendio		cad	816,18
	06	06.P19.B02.010		sirena 24 v in corrente continua		cad	40,07
	06	06.P19.B02.015		campana antincendio 12/24 v		cad	42,57
	06	06.P19.B02.020		pulsante manuale a rottura di vetro, per impianti convenzionali		cad	28,68
	06	06.P19.B02.025		pulsante manuale riarmabile, per impianti convenzionali		cad	13,71
	06	06.P19.B02.030		pulsante a rottura di vetro o riarmabile, con indirizzamento a bordo		cad	54,46
	06	06.P19.B02.035		ripetitore ottico di allarme per linee loop o tradizionali		cad	15,09
	06	06.P19.B02.040		pannello acustico/luminoso con crittogramma non autoalimentato		cad	57,00
	06	06.P19.B02.045		pannello acustico/luminoso con crittogramma autoalimentato		cad	72,78
	06	06.P19.B02.050		magnete di trattenimento porte, con pulsante di sgancio, da 100 kg e contropiastra		cad	58,11
	06	06.P19.B03		rilevatori ottici a barriera
	06	06.P19.B03.005		barriera a riflessione su catadiottro con indirizz. a bordo o uscite a relè, portata fino a 70 m.		cad	745,80
	06	06.P19.B03.010		barriera formata da 2 elementi separati tx e rx per portate fino a 100 metri		cad	770,00
	06	06.P19.B04		cavi termosensibili
	06	06.P19.B04.005		cavo termosensibile 68 °C		cad	4,75
	06	06.P19.B04.010		cavo termosensibile 105 °C		cad	3,50
	06	06.P20		ESTINZIONE INCENDI
	06	06.P20.A		impianto a spegnimento a gas inerte
	06	06.P20.A01		Bombola 300bar, colore rosso RAL 3000, con ogiva verde
	06	06.P20.A01.005		bombola da l140 300 bar		cad	€ 2.299,55
	06	06.P20.A01.010		bombola da l 90 300 bar		cad	€ 1.118,70
	06	06.P20.A02		bombola PILOTA 300bar per IG-55, colore rosso RAL 3000, con ogiva verde completa di: Valvola a scarica rapida per gas inerti uscita ¾ dia valvola di sicurezza (disco di rottura e a elemento fusibile 90C°), Collo d oca flessibile per alte alte pressioni diametro ¾ , manichetta flessibile di attuazione bombole, carica con AZOTO 50%+ARGON 50%, comando di attuazione removibile composto da elettrovalvola solenoide 24Vcc e comando manuale a volantino, manometro, sfiatatore, cappellotto di protezione in acciaio f 102mm FORMA T per innesto diretto sulla bombola e Certificato T-Ped.
	06	06.P20.A02.005		bombola 300 bar da l 140, con 56,15 kg di carica IG55 (pilota)		cad	€ 3.541,05
	06	06.P20.A02.010		bombola 300 bar da l 90, con 32,4 kg di carica IG55 (pilota)		cad	€ 2.109,28
	06	06.P20.A03		Bombola PILOTATA 300bar, colore rosso RAL 3000, con ogiva verde completa di: Valvola a scarica rapida per gas inerti uscita ¾ completa di valvola di sicurezza, gruppo removibile con manometro, collo d oca flessibile per alte pressioni diametro ¾ , manichetta flessibile di attuazione bombole, carica con Azoto 50%+Argon 50%, cappellotto di protezione in acciaio f 102mm FORMA T per innesto diretto sulla bombola e Certificato T-Ped.
	06	06.P20.A03.005		bombola 300 bar da l 140, con 56,15 kg di carica IG55 (pilotata)		cad	€ 3.425,51
	06	06.P20.A03.010		bombola 300 bar da l 90, con 32,4 kg di carica IG55 (pilotata)		cad	€ 1.993,74
	06	06.P20.A04		valvole ed elettrovalvole
	06	06.P20.A04.005		valvola sfogo aria automatica a galleggiante oltre Ø ¾		cad	9,64
	06	06.P20.A04.010		valvola di sicurezza a membrana Ø ½* ¾		cad	43,01
	06	06.P20.A04.015		separatore d'aria con valvola di sfogo D.1"		cad	44,94
	06	06.P20.A04.020		elettrovalvola per intercettazione per gas Ø 1 -1/4		cad	160,48
	06	06.P20.A04.025		elettrovalvola a riarmo manuale per gas Ø 3/4		cad	96,29
	06	06.P20.A05		gruppo comando
	06	06.P20.A05.005		Comando pilota removibile 24V cc, con manometro e volantino		cad	287,86
	06	06.P20.A05.010		Comando removibile, con manometro e volantino		cad	181,94
	06	06.P20.A06		gruppo di sicurezza
	06	06.P20.A06.005		valvola a scarica rapida 3/4		cad	95,65
	06	06.P20.A07		Estinguente
	06	06.P20.A07.005		gas IG-55		kg	10,57
	06	06.P20.A07.010		recupero e smaltimento gas		kg	21,00
	06	06.P20.A08		componenti per impianti a gas inerte alta pressione
	06	06.P20.A08.005		collo d'oca flessibile alta pressione 3/4		cad	74,58
	06	06.P20.A08.010		manichetta flessibile di attuazione		cad	31,08
	06	06.P20.A08.015		cappellotto di protezione		cad	16,16
	06	06.P20.A08.020		manometro a gas a membrana		cad	31,08
	06	06.P20.A09		ugelli
	06	06.P20.A09.005		ugelli radiali in alluminio con diaframma calibrato da Ø 1/2 a Ø 1"		cad	84,52
	06	06.P20.A09.010		ugelli radiali in alluminio con diaframma calibrato da Ø 1 a Ø 1"1/2		cad	89,50
	06	06.P20.A10		collettore per IG.55 fino a 6 posti bombola posizionate su 1 o 2 file, completo di valvole di non ritorno e staffe per fissaggio a parete
	06	06.P20.A10.005		Collettore per bombole a 300 bar		cad	248,60
	06	06.P20.A11		accessori
	06	06.P20.A11.005		riduttore di pressione 300-60 bar ASA6000		cad	198,88
	06	06.P20.A11.010		Interruttore a pressione (300 bar) a 2 contatti con riarmo manuale		cad	161,59
	06	06.P20.A11.015		staffaggio completo di profilato per ogni bombola su 1 fila		cad	95,71
	06	06.P20.A11.020		staffaggio completo di profilato per ogni bombola su 2 file		cad	93,23
	06	06.P20.B		tubazioni
	06	06.P20.B01		tubazione in acciaio trafilato senza saldatura API schedula 80
	06	06.P20.B01.005		tubazione D. 1/2" inclusi pezzi speciali schedula 80		m	22,37
	06	06.P20.B01.010		tubazione D. 1" inclusi pezzi speciali schedula 80		m	26,10
	06	06.P20.B01.015		tubazione D. 1"1/2 inclusi pezzi speciali schedula 80		m	37,29
	06	06.P20.B01.020		tubazione D. 2" inclusi pezzi speciali schedula 80		m	45,99
	06	06.P20.B01.025		tubazione D. 2"1/2 inclusi pezzi speciali schedula 80		m	55,94
	06	06.P20.C		documentazioni e verifiche
	06	06.P20.C01		documentazioni e verifiche
	06	06.P20.C01.005		Certificato T-Ped		cad	18,65
	06	06.P20.C01.010		calcolo idraulico certificato VdS		cad	517,09
	06	06.P21		CANCELLI, PORTE, PORTONI E BARRIERE AUTOMATICHE - CONTROLLO ACCESSI
	06	06.P21.A		componenti per impianti di motorizzazione
	06	06.P21.A01		Automazioni per cancelli scorrevoli medi e pesanti
	06	06.P21.A01.005		motore monofase 0.4 hp, carico max 500 kg		cad	328,64
	06	06.P21.A01.010		motore monofase 0.5 hp, carico max 1300 kg		cad	452,40
	06	06.P21.A01.015		motore monofase 1.0 hp, carico max 2000 kg		cad	474,24
	06	06.P21.A01.020		centraliNa comando programmabile canc. fino 1 hp		cad	210,08
	06	06.P21.A01.025		centraliNa per cancelli a battente		cad	124,80
	06	06.P21.A01.030		pulsantiera a chiave in contenitore plastico		cad	18,10
	06	06.P21.A01.035		lettore a chiave magnetica		cad	167,44
	06	06.P21.A01.040		chiave magnetica		cad	4,90
	06	06.P21.A01.045		colonniNa per selettore a chiave		cad	39,01
	06	06.P21.A01.050		radiocomando 300 MHz: trasmettitore miniaturizz.		cad	37,54
	06	06.P21.A01.055		radiocomando 300 MHz: ricevit.c/scatola uso est.		cad	112,32
	06	06.P21.A01.060		antenNa accordata 29.7 MHz		cad	40,35
	06	06.P21.A01.065		segnalatore lampeggiante		cad	22,26
	06	06.P21.A01.070		costa pneumatica in gomma		cad	20,90
	06	06.P21.A01.075		cartello metallico di segnalazione		cad	4,19
	06	06.P21.A01.080		colonniNa per fotocellula		cad	27,86
	06	06.P21.A01.085		fotocellula con portata fino a 50 metri		cad	72,90
	06	06.P21.A01.090		cremagliera in ferro 22 x 22		cad	16,03
	06	06.P21.A01.095		cremagliera in plastica 22 x 22		cad	13,94
	06	06.P21.A01.100		fine corsa		cad	26,42
	06	06.P21.A01.105		pulsante di emergenza		cad	31,30
	06	06.P21.A01.110		stelo telescopico revers. friz. antischiacciam.		cad	271,44
	06	06.P21.A01.115		sbraccio a snodo e frizione antischiacciam. 2 m		cad	271,44
	06	06.P21.A01.120		elettroserratura 220 V resist. di battuta nulla		cad	66,35
	06	06.P21.A02		Automazioni per serrande e tapparelle avvolgibili
	06	06.P21.A02.005		motorizz. revers. serr. bilanciate fino 220 kg		cad	180,96
	06	06.P21.A02.010		motorizz. revers. elettrofreno e sblocco manuale		cad	222,56
	06	06.P21.A02.015		motorizzazione per tapparelle max 50 kg		cad	214,25
	06	06.P21.A02.020		motorizzazione per tapparelle max 90 kg		cad	251,68
	06	06.P21.A02.025		motorizzazione per tapparelle max 130 kg		cad	299,53
	06	06.P21.A02.030		disco di compensazione		cad	5,61
	06	06.P21.A02.035		interruttore da incasso		cad	13,21
	06	06.P21.A02.040		asta con gancio per manovra manuale		cad	32,03
	06	06.P21.A03		Barriere motorizzate comprendenti asta con strisce segnaletiche, forcella di appoggio, base per fissaggio al suolo, lunghezza massima dell'asta 5 metri
	06	06.P21.A03.005		barriera motorizzata l= 5 m		cad	€ 1.070,16
	06	06.P21.A03.010		barriera motorizzata doppio pistone l=6 m		cad	€ 1.341,59
	06	06.P21.A03.015		barriera motorizzata con sbarra irreversibile		cad	€ 1.111,76
	06	06.P21.A03.020		lampeggiatori		cad	86,02
	06	06.P21.A03.025		siepe da montare sulla sbarra		cad	33,48
	06	06.P22		OROLOGI ELETTRICI
	06	06.P22.A		orologi elettrici a lancette o palette per impianti con orologio segnalatore o pilota, e per impianti ad inserimento diretto.
	06	06.P22.A01		Orologi elettrici principali con funzione di segnalatore o di pilota. Alimentazione 220 V 50 Hz, con batteria a bordo per riserva di funzionamento. Base del tempo a quarzo. Visore a 16 caratteri alfanumerici. Orologio segnalatore con circuiti programmabili su base annua.
	06	06.P22.A01.005		orologio pilota modulo rack 19"		cad	891,29
	06	06.P22.A01.010		orologio pilota e segnalatore 6 circ. rack 19"		cad	€ 1.591,21
	06	06.P22.A01.015		orologio segnalatore 2 circuiti		cad	755,04
	06	06.P22.A02		Orologi elettrici secondari a lancette o palette di tipo analogico o a cristalli liquidi con vetro di protezione. tipo ricevitore da orologio pilota a 24 V c.c. alimentati a 220 V con riserva di carica e con movimento al quarzo
	06	06.P22.A02.005		orologio a cristalli liquidi 220 V		cad	€ 1.621,36
	06	06.P22.A02.010		orologio ricevitore a lancette diametro 230 mm		cad	84,66
	06	06.P22.A02.015		orologio ricevitore a lancette diametro 300 mm		cad	120,65
	06	06.P22.A02.020		orologio ricevitore a lancette diametro 400 mm		cad	140,39
	06	06.P22.A02.025		orologio ricev. lancette doppio quad.diam.230 mm		cad	226,72
	06	06.P22.A02.030		orologio ricev. lancette doppio quad.diam.300 mm		cad	264,17
	06	06.P22.A02.035		orologio ricev. lancette doppio quad.diam.400 mm		cad	301,60
	06	06.P22.A02.040		orologio palette ora/min h=12.5 cm 220 V		cad	264,17
	06	06.P22.A02.045		orologio palette ora/min h=12.5 cm ricev.		cad	151,84
	06	06.P22.A02.050		orologio palette ora/min h=19 cm 220 V		cad	521,04
	06	06.P22.A02.055		orologio palette ora/min h=19 cm ricev.		cad	490,89
	06	06.P22.A02.060		orologio palette ora/data h=12.5 cm 220 V		cad	596,96
	06	06.P22.A02.065		orologio palette ora/data h=12.5 cm ricev.		cad	528,33
	06	06.P22.A02.070		orologio palette ora/data h=19 cm 220 V		cad	792,47
	06	06.P22.A02.075		orologio palette ora/data h=19 cm ricev.		cad	679,13
	06	06.P22.A03		Accessori vari per orologi elettrici
	06	06.P22.A03.005		gruppo ripetitore impulsi 5/6 ah alim. batt.		cad	694,73
	06	06.P22.A03.010		scheda uscita seriale		cad	528,33
	06	06.P22.A03.015		sincronizzatore radio per segnale RAI		cad	904,81
	06	06.P22.A03.020		sostegno a tige o a bandiera		cad	120,65
	06	06.P22.A03.025		modulo illuminazione		cad	94,44
	06	06.P22.A03.030		gruppo riscaldamento interno		cad	114,41
	06	06.P22.A03.035		alimentatore per alimentazione indipendente		cad	403,51
	06	06.P22.A03.040		alimentatore ricevitore		cad	68,21
	06	06.P22.A03.045		batteria stagna tampone 63 A 12 V		cad	264,17
	06	06.P22.A03.050		batteria stagna tampone 36 A 12 V		cad	143,52
	06	06.P22.A03.055		batteria stagna tampone 20 A 12 V		cad	128,96
	06	06.P22.A03.060		batteria stagna tampone 5.7 A 12 V		cad	68,21
	06	06.P22.A03.065		batteria stagna tampone 1.8 A 12 V		cad	41,60
	06	06.P23		DIFFUSIONE SONORA
	06	06.P23.A		microfoni ed accessori
	06	06.P23.A01		Microfoni dinamici impedenza 250 ohm risposta 100-12000 / 50-16000 / 40-18000 Hz sensibilità 1.5-2.5 millivolt/pascal rapporto avanti indietro fino a 22 db.
	06	06.P23.A01.005		microfono onnidirezionale 250 ohm 100-12000 Hz		cad	62,61
	06	06.P23.A01.010		microfono direz. dinamico 250 ohm 50-16000 Hz		cad	43,15
	06	06.P23.A01.015		microfono dinam. cardioide 250 ohm 50-16000 Hz		cad	90,90
	06	06.P23.A01.020		microfono dinam. cardioide profess. 40-18000 Hz		cad	139,37
	06	06.P23.A02		Accessori vari per microfoni
	06	06.P23.A02.005		supporto a giraffa regolabile		cad	34,84
	06	06.P23.A02.010		base da pavimento con asta 1.70 m		cad	41,70
	06	06.P23.A02.015		base da tavolo in ghisa		cad	27,86
	06	06.P23.A02.020		supporto flessibile		cad	24,34
	06	06.P23.A02.025		base microfonica preamplificata		cad	139,37
	06	06.P23.A02.030		trasformatore separatore 250/250 ohm		cad	20,90
	06	06.P23.A02.035		trasformatore separatore di ingresso 3500 ohm		cad	26,42
	06	06.P23.A02.040		trasformatore di disaccoppiamento 1110 ohm		cad	22,26
	06	06.P23.A02.045		connettore volante per microfono		cad	3,50
	06	06.P23.B		diffusori sonori, proiettori di suono, cassette altoparlanti da parete o da plafone e da incasso, colonne sonore, trombe esponenziali
	06	06.P23.B01		Diffusori sonori costituiti da due altoparlanti per bassi ed acuti con filtro crossover in mobile di resina semiespansa
	06	06.P23.B01.005		diffusore sonoro 20 W senza traslatore		cad	90,90
	06	06.P23.B01.010		diffusore sonoro 20 W con traslatore		cad	104,10
	06	06.P23.B02		Proiettori di suono dotati di altoparlante a cono tropicalizzato con staffa metallica per fissaggio con o senza trasformatore di linea
	06	06.P23.B02.005		proiettore di suono 6 W		cad	42,44
	06	06.P23.B02.010		proiettore di suono 6 W con trasformatore linea		cad	59,18
	06	06.P23.B02.015		proiettore di suono 20 W		cad	69,59
	06	06.P23.B02.020		proiettore di suono 20 W con trasformatore linea		cad	90,90
	06	06.P23.B03		Cassette con altoparlanti in materiale plastico o in legno di diversa potenza ed installazione
	06	06.P23.B03.005		altoparlante plastico 4/6 W diametro 20 cm		cad	27,86
	06	06.P23.B03.010		altoparlante plastico 4/5 W ellittico 15 x 10 cm		cad	20,90
	06	06.P23.B03.015		altoparlante plastico 6 W bandiera bilat. 16 cm		cad	29,23
	06	06.P23.B03.020		altoparlante plastico 6 W a colonniNa 35 x 8 cm		cad	32,77
	06	06.P23.B03.025		altoparlante in legno 2 W diametro 13 cm		cad	52,10
	06	06.P23.B03.030		altoparlante in legno 4 W diametro 17 cm		cad	59,80
	06	06.P23.B04		Altoparlanti da plafone e da incasso di forma circolare, rettangolare o quadrata, di diverse dimensioni e potenza
	06	06.P23.B04.005		altoparlante a plafone 4/6 W diametro 20 cm		cad	26,42
	06	06.P23.B04.010		altoparlante a plafone 4/6 W quadrato lato 20 cm		cad	27,14
	06	06.P23.B04.015		altoparlante a plafone 4/6 W quadr. c/traslatore		cad	43,47
	06	06.P23.B04.020		altoparlante a plafone 1.5 W rettangolare		cad	27,86
	06	06.P23.B04.025		altoparlante a plafone 1.5 W rett. contr. volume		cad	60,23
	06	06.P23.B04.030		altoparlante a plafone 1.5 W rett. tast. 5 prog.		cad	72,90
	06	06.P23.B05		Colonne sonore in metallo ed in legno con o senza traslatore angolo di irradiamento: 120-140° in orizzontale 18-40° in verticale
	06	06.P23.B05.005		col. sonora met. 3 altop. 12/6/3 W		cad	69,59
	06	06.P23.B05.010		col. sonora met. 3 altop. 12/6/3 W c/traslatore		cad	83,30
	06	06.P23.B05.015		col. sonora met. 8 altop. 24/12/6 W		cad	167,44
	06	06.P23.B05.020		col. sonora met. 8 altop. 24/12/6 W c/traslatore		cad	201,76
	06	06.P23.B05.025		col. sonora leg. 2 altop. 8/4/2 W c/traslatore		cad	76,76
	06	06.P23.B05.030		col. sonora leg. 4 altop. 130-19000 Hz		cad	243,35
	06	06.P23.B05.035		col. sonora leg. 4 altop. 130-19000 Hz c/trasf.		cad	278,72
	06	06.P23.B06		Trombe esponenziali in moplen infrangibili dotate di unità magnetodinamica corredata di organo di staffaggio impedenza 16 ohm risposta in frequenza 300-9000 Hz rettangolare con angoli di irradiamento: 120° (orizzontale) e 60° (verticale) circolare con angolo di irradiamento 100°
	06	06.P23.B06.005		tromba esponenziale 10/15 W rettangolare		cad	56,38
	06	06.P23.B06.010		tromba esponenziale 10/15 W rettang. c/trasform.		cad	72,18
	06	06.P23.B06.015		tromba esponenziale 10/15 W circolare		cad	55,64
	06	06.P23.C		amplificatori ingresso din pentapolare con regolatore di livello per base amplificata uscita altoparlanti impedenza 4/8/16 ohm risposta in frequenza 40-20000 hz ingressi microfonici indipendenti con comandi frontali di livello, predisposti per inserzione traslatore di linea. ingresso per registratore in/out, uscita per unità di potenza. morsettiera per precedenza prese microfoni su ingressi aux. predisposto per scheda "din - don". led overload.
	06	06.P23.C01		Amplificatori ingresso din pentapolare con regolatore di livello. manopole frontali con indice mobile per la memorizzazione delle regolazioni controlli di volume e tono
	06	06.P23.C01.005		amplificatore 20 W		cad	201,76
	06	06.P23.C01.010		amplificatore 30 W		cad	257,93
	06	06.P23.C01.015		amplificatore 60 W		cad	487,76
	06	06.P23.C01.020		amplificatore 120 W		cad	529,35
	06	06.P23.D		unità di potenza: booster con ingresso di linea con presa din e controllo di livello uscita con presa din pentapolare controlli per toni alti e bassi e volume ingressi per linea e base preamplificata uscite booster - monitor uscite altoparlanti 14/8/16 ohm risposta in frequenza 40-17000 hz
	06	06.P23.D01		unità di potenza controlli sul retro per 2 volumi, toni alti e bassi
	06	06.P23.D01.005		unità di potenza 60 W		cad	437,83
	06	06.P23.D01.010		unità di potenza 120 W		cad	553,29
	06	06.P23.D01.015		unità di potenza 200 W		cad	639,60
	06	06.P23.E		miscelatore in carpenteria metallica schermante comandi frontali, prese per conness. posteriori ingressi microfonici, ingressi aux selezionabili fono magnetico, fono ceramico, registratori, aux generico ingresso miscelato per generatore "din - don" presa per comando del dispositivo elettronico a precedenza voce/musica, presa mic - bus doppi controlli di tono per bassi ed acuti risposta 20-20000 hz +/- 2 db
	06	06.P23.E01		Miscelatore inseribile in rack 19" 4 ingressi microfonici 5 ingressi aux 2 registratori
	06	06.P23.E01.005		miscelatore		cad	348,40
	06	06.P23.E02		Amplificatori con ingressi microfonici ed aux, booster, equalizzatore, ricevitore, - accensione e protezione generale e monitor con altoparlante, strumento di misura, commutatore traslatore di linea, volume miscelatore, filodiffusione, lettore di cassette registratore di cassette, sintonizzatore con ricerca automatica della frequenza, preselezione di canale.
	06	06.P23.E02.005		amplificatore 20 W ingressi 1 mic 1 aux		cad	201,76
	06	06.P23.E02.010		amplificatore 30 W ingressi 3 mic 2 aux		cad	278,72
	06	06.P23.E02.015		amplificatore 60 W ingressi 5 mic 2 aux		cad	487,76
	06	06.P23.E02.020		amplificatore 120 W ingressi 5 mic 2 aux selez.		cad	521,04
	06	06.P23.E02.025		booster di potenza 120 W		cad	452,40
	06	06.P23.E02.030		equalizzatore 20-20000 Hz +/- 2 db c/traslatori		cad	335,92
	06	06.P23.E02.035		ricevitore FM		cad	212,16
	06	06.P23.E02.040		ricevitore per radiomicrofoni HF		cad	227,76
	06	06.P23.E02.045		ricevitore per radiomicrofoni VHF		cad	339,04
	06	06.P23.E02.050		accensione e protezione generale e monitor		cad	212,16
	06	06.P23.E02.055		cassetto su guide c/giradischi 2 velocità		cad	246,48
	06	06.P23.E02.060		miscelatore preampl. ingressi 4 mic 5 aux selez.		cad	356,72
	06	06.P23.E02.065		lettore autoreverse di cassette 4.75 cm/s		cad	299,53
	06	06.P23.E02.070		registratore di cassette a due meccaniche		cad	636,48
	06	06.P23.E02.075		sintonizzatore AM/FM digitale ricerca aut. freq.		cad	313,04
	06	06.P23.F		accessori per impianti di diffusione sonora
	06	06.P23.F01		Accessori per impianti di diffusione sonora cavo, presa, trasformatore, connettore nastro e cassetta audio, dischi
	06	06.P23.F01.005		cavo schermato microfonico		cad	1,66
	06	06.P23.F01.010		cavo attenuato uscita aux ingresso mic		cad	14,65
	06	06.P23.F01.015		presa microfonica		cad	13,94
	06	06.P23.F01.020		trasf. separ. alta/bassa imped. (250/45000 ohm)		cad	34,84
	06	06.P23.F01.025		trasformatore separatore 250/250 ohm		cad	20,90
	06	06.P23.F01.035		trasf. disaccopp. prim.1110 ohm sec.500/600 ohm		cad	22,26
	06	06.P23.F01.040		connettore bnc		cad	4,19
	06	06.P23.F01.045		connettore pl		cad	2,79
	06	06.P23.F01.050		connettore pl/bnc		cad	8,31
	06	06.P23.F01.055		nastro audio 18 cm		cad	14,65
	06	06.P23.F01.060		cassetta audio		cad	4,19
	06	06.P23.F01.065		dischi laser		cad	17,47
	06	06.P24		ILLUMINAZIONE CIVILE E INDUSTRIALE - APPARECCHI ILLUMINATI
	06	06.P24.A		plafoniere per lampade a incandescenza o compatte, per interni
	06	06.P24.A01		Plafoniere per lampade a incandescenza o compatte con corpo in PVC e diffusore in policarbonato o in vetro, di varia forma.
	06	06.P24.A01.005		plaf. ovale l=200 mm diffus. Vetro o policarbonato		cad	6,66
	06	06.P24.A01.010		plaf. ovale l=300 mm diffus. vetro o policarbonato		cad	13,94
	06	06.P24.A01.015		plaf. rotonda d=100/ 200 mm diffus. Vetro o policarbonato		cad	12,38
	06	06.P24.A01.020		plaf. quadr. 300x300 mm diff. Policarb		cad	23,30
	06	06.P24.B		plafoniere sporgenti con coppa per lampade fluorescenti; fissaggio a soffitto o a parete; cablate e complete di: reattore rifasato a basse perdite, condensatore antidisturbi, starter elettronico, fusibili; eventuale cablaggio anti-stroboscopico.
	06	06.P24.B01		Plafoniere per lampade fluorescenti circolari; coppa in metacrilato satinato e stampato ad iniezione; corpo in lamiera d'acciaio verniciata.
	06	06.P24.B01.005		plafone per lampada circolare 1x22 o 1x32 W		cad	42,74
	06	06.P24.B01.010		plafone per lampada circolare 1x40 W		cad	50,96
	06	06.P24.B01.015		plafone per lampada circolare 1x32 W + 1x40 W		cad	59,70
	06	06.P24.B02		Plafoniere per lampade fluorescenti tubolari; coppa in metacrilato trasparente stampato ad iniezione; corpo in lamiera d'acciaio verniciata.
	06	06.P24.B02.005		plaf. per lamp. tubolare coppa metacril. 1x18 W		cad	33,28
	06	06.P24.B02.010		plaf. per lamp. tubolare coppa metacril. 1x36 W		cad	43,58
	06	06.P24.B02.015		plaf. per lamp. tubolare coppa metacril. 1x58 W		cad	54,80
	06	06.P24.B02.020		plaf. per lamp. tubolare coppa metacril. 2x18 W		cad	41,60
	06	06.P24.B02.025		plaf. per lamp. tubolare coppa metacril. 2x36 W		cad	57,41
	06	06.P24.B02.030		plaf. per lamp. tubolare coppa metacril. 2x58 W		cad	71,54
	06	06.P24.B02.035		plaf. per lamp. tubolare coppa metacril. 4x18 W		cad	83,30
	06	06.P24.B03		Plafoniere per lampade fluorescenti tubolari; coppa in policarbonato autoestinguente, infrangibile, trasparente, plurilenticolare, stampato ad iniezione; corpo in lamiera d'acciaio verniciata.
	06	06.P24.B03.005		plaf. per lamp. tubolare coppa policarb. 1x18 W		cad	36,20
	06	06.P24.B03.010		plaf. per lamp. tubolare coppa policarb. 1x36 W		cad	44,94
	06	06.P24.B03.015		plaf. per lamp. tubolare coppa policarb. 1x58 W		cad	57,41
	06	06.P24.B03.020		plaf. per lamp. tubolare coppa policarb. 2x18 W		cad	45,34
	06	06.P24.B03.025		plaf. per lamp. tubolare coppa policarb. 2x36 W		cad	62,61
	06	06.P24.B03.030		plaf. per lamp. tubolare coppa policarb. 2x58 W		cad	85,28
	06	06.P24.B03.035		plaf. per lamp. tubolare coppa policarb. 4x18 W		cad	98,80
	06	06.P24.B04		Plafoniere per lampade fluorescenti tubolari; coppa in metacrilato trasparente stampato ad iniezione; riflettore interno copricablaggio; corpo in lamiera d'acciaio verniciata.
	06	06.P24.B04.005		plaf. con riflettore coppa in metacril. 1x36 W		cad	43,99
	06	06.P24.B04.010		plaf. con riflettore coppa in metacril. 1x58 W		cad	55,33
	06	06.P24.B04.015		plaf. con riflettore coppa in metacril. 2x36 W		cad	64,57
	06	06.P24.B04.020		plaf. con riflettore coppa in metacril. 2x58 W		cad	78,73
	06	06.P24.B05		Plafoniere per lampade fluorescenti tubolari; coppa in policarbonato autoestinguente, infrangibile, trasparente, plurilenticolare, stampato iniezione; riflettore interno copricablaggio; corpo in lamiera d'acciaio verniciata.
	06	06.P24.B05.005		plaf. con riflettore coppa in policarb. 1x36 W		cad	45,34
	06	06.P24.B05.010		plaf. con riflettore coppa in policarb. 1x58 W		cad	57,73
	06	06.P24.B05.015		plaf. con riflettore coppa in policarb. 2x36 W		cad	69,59
	06	06.P24.B05.020		plaf. con riflettore coppa in policarb. 2x58 W		cad	92,66
	06	06.P24.B06		Plafoniere angolari per lampade fluorescenti a distribuzione asimmetrica; coppa in metacrilato trasparente stampato ad iniezione; corpo in lamiera d'acciaio verniciata.
	06	06.P24.B06.005		plaf. angolare con coppa in metacrilato 1x18 W		cad	49,40
	06	06.P24.B06.010		plaf. angolare con coppa in metacrilato 1x36 W		cad	59,49
	06	06.P24.B06.015		plaf. angolare con coppa in metacrilato 1x58 W		cad	72,90
	06	06.P24.B06.020		plaf. angolare con coppa in metacrilato 2x36 W		cad	78,10
	06	06.P24.B06.025		plaf. angolare con coppa in metacrilato 2x58 W		cad	94,44
	06	06.P24.B07		Schermi di ricambio in metacrilato e policarbonato per plafoniere con coppa per lampade fluorescenti tubolari.
	06	06.P24.B07.005		schermo in metacrilato per plaf. 1x22 W		cad	2,79
	06	06.P24.B07.010		schermo in metacrilato per plaf. 1x32 W		cad	3,85
	06	06.P24.B07.015		schermo in metacrilato per plaf. 1x18 W		cad	8,04
	06	06.P24.B07.020		schermo in metacrilato per plaf. 1x36 W		cad	11,86
	06	06.P24.B07.025		schermo in metacrilato per plaf. 1x58 W		cad	17,47
	06	06.P24.B07.030		schermo in metacrilato per plaf. 2x18 W l=200 mm		cad	11,54
	06	06.P24.B07.035		schermo in metacrilato per plaf. 2x36 W l=200 mm		cad	15,39
	06	06.P24.B07.040		schermo in metacrilato per plaf. 2x58 W l=200 mm		cad	20,90
	06	06.P24.B07.045		schermo in metacrilato per plaf. 2x18 W l=300 mm		cad	16,03
	06	06.P24.B07.050		schermo in metacrilato per plaf. 2x36 W l=300 mm		cad	21,63
	06	06.P24.B07.055		schermo in metacrilato per plaf. 2x58 W l=300 mm		cad	29,94
	06	06.P24.B07.060		schermo in metacrilato per plaf. 4x18 W		cad	26,83
	06	06.P24.B07.065		schermo piano in metacrilato		cad	20,17
	06	06.P24.B07.070		schermo in policarb. per plaf. 1x18 W		cad	10,81
	06	06.P24.B07.075		schermo in policarb. per plaf. 1x36 W		cad	13,62
	06	06.P24.B07.080		schermo in policarb. per plaf. 1x58 W		cad	19,87
	06	06.P24.B07.085		schermo in policarb. per plaf. 2x18 W l=200 mm		cad	14,98
	06	06.P24.B07.090		schermo in policarb. per plaf. 2x36 W l=200 mm		cad	20,17
	06	06.P24.B07.095		schermo in policarb. per plaf. 2x58 W l=200 mm		cad	33,48
	06	06.P24.B07.100		schermo in policarb. per plaf. 2x18 W l=300 mm		cad	20,17
	06	06.P24.B07.105		schermo in policarb. per plaf. 2x36 W l=300 mm		cad	29,23
	06	06.P24.B07.110		schermo in policarb. per plaf. 2x58 W l=300 mm		cad	47,74
	06	06.P24.B07.115		schermo in policarbonato per plaf. 4x18 W		cad	21,63
	06	06.P24.B07.120		schermo piano in policarbonato		cad	25,80
	06	06.P24.B08		Accessori per plafoniere per lampade fluorescenti con coppa: rosoni, tiges (complete di dadi), griglie scrocchi recuperatori di flusso.
	06	06.P24.B08.005		rosone per 2 tiges diametro 13 mm, in PVC		cad	2,28
	06	06.P24.B08.010		rosone per 1 tiges diametro 13 mm, in PVC		cad	0,79
	06	06.P24.B08.015		tiges diametro 13 mm, in PVC,fino a 100 cm		cad	1,23
	06	06.P24.B08.020		tiges diametro 13 mm, in PVC,150/200 cm		cad	2,54
	06	06.P24.B08.025		tiges diametro 13 mm, in acciaio, 50 cm		cad	1,66
	06	06.P24.B08.030		tiges diametro 13 mm, in acciaio,80/100 cm		cad	3,06
	06	06.P24.B08.035		tiges diametro 13 mm, in acciaio,150 cm		cad	4,53
	06	06.P24.B08.040		tiges diametro 13 mm, in acciaio,200 cm		cad	6,03
	06	06.P24.B08.045		recuperatore di flusso		cad	6,48
	06	06.P24.B08.050		coppia di scrocchi metallici		cad	1,91
	06	06.P24.B08.055		coppia di scrocchi in PVC		cad	0,61
	06	06.P24.B08.060		gabbia di protezione largh. 110 mm - 36 W		cad	39,31
	06	06.P24.B08.065		gabbia di protezione largh. 210 mm - 36 W		cad	42,33
	06	06.P24.B08.070		gabbia di protezione largh. 310 mm - 36 W		cad	53,66
	06	06.P24.B08.075		gabbia di protezione largh. 110 mm - 58 W		cad	44,63
	06	06.P24.B08.080		gabbia di protezione largh. 210 mm - 58 W		cad	47,63
	06	06.P24.B08.085		gabbia di protezione largh. 310 mm - 58 W		cad	58,23
	06	06.P24.C		plafoniere per lampade fluorescenti tubolari corpo in lamiera d'acciaio verniciata; cablate e complete di: reattore rifasato a basse perdite, condensatore antidisturbi, starter elettronico, fusibili; eventuale cablaggio anti-stroboscopico.
	06	06.P24.C01		Plafoniere per lampade fluorescenti tubolari; con ottica in lamierini d'acciaio verniciati; riflettori longitudinali sui lati; riflettore a "V" centrale; corpo in lamiera d'acciaio verniciata.
	06	06.P24.C01.005		plaf. 1x18 W sporgente ottica normale in acc.		cad	35,57
	06	06.P24.C01.010		plaf. 1x36 W sporgente ottica normale in acc.		cad	41,60
	06	06.P24.C01.015		plaf. 1x58 W sporgente ottica normale in acc.		cad	53,14
	06	06.P24.C01.020		plaf. 2x9 W sporgente ottica normale in acc.		cad	43,05
	06	06.P24.C01.025		plaf. 2x11 W sporgente ottica normale in acc.		cad	43,05
	06	06.P24.C01.030		plaf. 2x18 W sporgente ottica normale in acc.		cad	42,23
	06	06.P24.C01.035		plaf. 2x36 W sporgente ottica normale in acc.		cad	55,85
	06	06.P24.C01.040		plaf. 2x58 W sporgente ottica normale in acc.		cad	75,50
	06	06.P24.C01.045		plaf. 3x18 W sporgente ottica normale in acc.		cad	53,66
	06	06.P24.C01.050		plaf. 3x36 W sporgente ottica normale in acc.		cad	79,97
	06	06.P24.C01.055		plaf. 3x58 W sporgente ottica normale in acc.		cad	94,44
	06	06.P24.C01.060		plaf. 4x18 W sporgente ottica normale in acc.		cad	66,35
	06	06.P24.C01.065		plaf. 4x36 W sporgente ottica normale in acc.		cad	108,16
	06	06.P24.C01.070		plaf. 4x58 W sporgente ottica normale in acc.		cad	130,01
	06	06.P24.C02		Plafoniere per lampade fluorescenti tubolari; con ottica a flusso controllato in alluminio purissimo anodizzato; riflettori longitudinali sui lati; riflettore a "v" centrale; lamelle trasversali profilate; corpo in lamiera d'acciaio verniciata.
	06	06.P24.C02.005		plaf. 1x18 W sporgente flusso controll. in all.		cad	43,05
	06	06.P24.C02.010		plaf. 1x36 W sporgente flusso controll. in all.		cad	51,38
	06	06.P24.C02.015		plaf. 1x58 W sporgente flusso controll. in all.		cad	65,62
	06	06.P24.C02.020		plaf. 2x9 W sporgente flusso controll. in all.		cad	48,77
	06	06.P24.C02.025		plaf. 2x11 W sporgente flusso controll. in all.		cad	48,77
	06	06.P24.C02.030		plaf. 2x18 W sporgente flusso controll. in all.		cad	51,38
	06	06.P24.C02.035		plaf. 2x36 W sporgente flusso controll. in all.		cad	68,21
	06	06.P24.C02.040		plaf. 2x58 W sporgente flusso controll. in all.		cad	92,66
	06	06.P24.C02.045		plaf. 3x18 W sporgente flusso controll. in all.		cad	65,42
	06	06.P24.C02.050		plaf. 3x36 W sporgente flusso controll. in all.		cad	98,80
	06	06.P24.C02.055		plaf. 3x58 W sporgente flusso controll. in all.		cad	115,43
	06	06.P24.C02.060		plaf. 4x18 W sporgente flusso controll. in all.		cad	79,46
	06	06.P24.C02.065		plaf. 4x36 W sporgente flusso controll. in all.		cad	132,08
	06	06.P24.C02.070		plaf. 4x58 W sporgente flusso controll. in all.		cad	148,72
	06	06.P24.C03		Plafoniere per lampade fluorescenti tubolari; con ottica parabolica in alluminio 99.99 % placcato; riflettori parabolici longitudinali e trasversali; darklight e batwing; corpo in lamiera d'acciaio verniciata.
	06	06.P24.C03.005		plaf. 1x36 W ottica parab. in alluminio placcato		cad	122,72
	06	06.P24.C03.010		plaf. 1x58 W ottica parab. in alluminio placcato		cad	139,37
	06	06.P24.C03.015		plaf. 2x36 W ottica parab. in alluminio placcato		cad	180,96
	06	06.P24.C03.020		plaf. 2x58 W ottica parab. in alluminio placcato		cad	216,32
	06	06.P24.C03.025		plaf. 3x18 W ottica parab. in alluminio placcato		cad	180,96
	06	06.P24.C03.030		plaf. 3x36 W ottica parab. in alluminio placcato		cad	264,17
	06	06.P24.C03.035		plaf. 3x58 W ottica parab. in alluminio placcato		cad	320,32
	06	06.P24.C04		Plafoniere per lampade fluorescenti tubolari; con ottica parabolica in alluminio purissimo anodizzato (spessore inferiore a 4 micron); riflettori parabolici longitudinali e trasversali; darklight e batwing; luminanza limitata l<=200 cd/m² per gamma >=60 corpo in lamiera d'acciaio verniciata.
	06	06.P24.C04.005		plaf. 1x18 W ottica parab. darklight s<=4 micron		cad	64,90
	06	06.P24.C04.010		plaf. 1x36 W ottica parab. darklight s<=4 micron		cad	76,13
	06	06.P24.C04.015		plaf. 1x58 W ottica parab. darklight s<=4 micron		cad	98,80
	06	06.P24.C04.020		plaf. 2x18 W ottica parab. darklight s<=4 micron		cad	76,13
	06	06.P24.C04.025		plaf. 2x36 W ottica parab. darklight s<=4 micron		cad	104,10
	06	06.P24.C04.030		plaf. 2x58 W ottica parab. darklight s<=4 micron		cad	131,03
	06	06.P24.C04.035		plaf. 3x18 W ottica parab. darklight s<=4 micron		cad	106,07
	06	06.P24.C04.040		plaf. 3x36 W ottica parab. darklight s<=4 micron		cad	167,44
	06	06.P24.C04.045		plaf. 4x18 W ottica parab. darklight s<=4 micron		cad	111,29
	06	06.P24.C04.050		plaf. 4x36 W ottica parab. darklight s<=4 micron		cad	182,00
	06	06.P24.C04.055		plaf. 1x18 W ottica parab. batwing s<=4 micron		cad	89,23
	06	06.P24.C04.060		plaf. 1x36 W ottica parab. batwing s<=4 micron		cad	108,16
	06	06.P24.C04.065		plaf. 1x58 W ottica parab. batwing s<=4 micron		cad	139,37
	06	06.P24.C05		Plafoniere per lampade fluorescenti tubolari; con ottica parabolica in alluminio purissimo anodizzato (spessore inferiore a 8 micron); riflettori parabolici longitudinali e trasversali; darklight e batwing; corpo in lamiera di acciaio verniciata.
	06	06.P24.C05.005		plaf. 1x36 W ottica parab. darklight s<=8 micron		cad	160,16
	06	06.P24.C05.010		plaf. 1x58 W ottica parab. darklight s<=8 micron		cad	186,16
	06	06.P24.C05.015		plaf. 2x36 W ottica parab. darklight s<=8 micron		cad	241,27
	06	06.P24.C05.020		plaf. 2x58 W ottica parab. darklight s<=8 micron		cad	277,68
	06	06.P24.C05.025		plaf. 1x36 W ottica parab. batwing s<=8 micron		cad	126,89
	06	06.P24.C05.030		plaf. 1x58 W ottica parab. batwing s<=8 micron		cad	140,39
	06	06.P24.C05.035		plaf. 2x36 W ottica parab. batwing s<=8 micron		cad	159,12
	06	06.P24.C05.040		plaf. 2x58 W ottica parab. batwing s<=8 micron		cad	206,97
	06	06.P24.C06		Plafoniere per lampade fluorescenti tubolari; corpo in pezzo unico in lamiera d'acciaio verniciata e con spigoli saldati; schermo rinforzato con tondini d'acciaio e doppie lamelle.
	06	06.P24.C06.005		plaf. 1x36 W con schermo rinforzato in acciaio		cad	102,33
	06	06.P24.C06.010		plaf. 1x58 W con schermo rinforzato in acciaio		cad	115,43
	06	06.P24.C06.015		plaf. 2x36 W con schermo rinforzato in acciaio		cad	142,48
	06	06.P24.C06.020		plaf. 3x36 W con schermo rinforzato in acciaio		cad	186,16
	06	06.P24.C06.025		plaf. 3x58 W con schermo rinforzato in acciaio		cad	212,16
	06	06.P24.C06.030		plaf. 4x18 W con schermo rinforzato in acciaio		cad	162,24
	06	06.P24.C06.035		plaf. 4x36 W con schermo rinforzato in acciaio		cad	172,65
	06	06.P24.C06.040		plaf. 1x36 W con schermo rinforzato in alluminio		cad	123,76
	06	06.P24.C06.045		plaf. 1x58 W con schermo rinforzato in alluminio		cad	138,33
	06	06.P24.C06.050		plaf. 2x36 W con schermo rinforzato in alluminio		cad	175,75
	06	06.P24.C06.055		plaf. 3x36 W con schermo rinforzato in alluminio		cad	232,96
	06	06.P24.C06.060		plaf. 3x58 W con schermo rinforzato in alluminio		cad	266,23
	06	06.P24.C06.065		plaf. 4x18 W con schermo rinforzato in alluminio		cad	192,40
	06	06.P24.C06.070		plaf. 4x36 W con schermo rinforzato in alluminio		cad	226,72
	06	06.P24.C07		Plafoniere per lampade fluorescenti tubolari; corpo in acciaio verniciato e cornice in alluminio estruso anodizzato; schermo in alluminio speculare con lamelle in alluminio satinato.
	06	06.P24.C07.005		plafoniera 1x36 W con doppia cornice		cad	125,84
	06	06.P24.C07.010		plafoniera 1x58 W con doppia cornice		cad	150,80
	06	06.P24.C07.015		plafoniera 2x18 W con doppia cornice		cad	132,08
	06	06.P24.C07.020		plafoniera 2x36 W con doppia cornice		cad	186,16
	06	06.P24.C07.025		plafoniera 2x58 W con doppia cornice		cad	153,92
	06	06.P24.C07.030		plafoniera 3x36 W con doppia cornice		cad	251,68
	06	06.P24.C07.035		plafoniera 3x58 W con doppia cornice		cad	304,72
	06	06.P24.C07.040		plafoniera 4x18 W con doppia cornice		cad	211,12
	06	06.P24.C08		Plafoniere per lampade fluorescenti tubolari; corpo in lamiera d'acciaio verniciata; schermo ad alveoli parabolici in alluminio anodizzato e satinato; aperture sulla parte superiore per la componente indiretta della luce.
	06	06.P24.C08.005		plaf. 1x36 W doppia emissione ott. parabolica		cad	137,28
	06	06.P24.C08.010		plaf. 1x58 W doppia emissione ott. parabolica		cad	164,33
	06	06.P24.C08.015		plaf. 2x36 W doppia emissione ott. parabolica		cad	224,63
	06	06.P24.C08.020		plaf. 2x58 W doppia emissione ott. parabolica		cad	254,80
	06	06.P24.C08.025		plaf. 1x36 W doppia emissione ott. darklight		cad	147,69
	06	06.P24.C08.030		plaf. 1x58 W doppia emissione ott. darklight		cad	179,93
	06	06.P24.C08.035		plaf. 2x36 W doppia emissione ott. darklight		cad	230,88
	06	06.P24.C08.040		plaf. 2x58 W doppia emissione ott. darklight		cad	268,31
	06	06.P24.C08.045		plaf. 1x36 W doppia emissione ott. lumin. ridot.		cad	156,00
	06	06.P24.C08.050		plaf. 1x58 W doppia emissione ott. lumin. ridot.		cad	192,40
	06	06.P24.C08.055		plaf. 2x36 W doppia emissione ott. lumin. ridot.		cad	239,21
	06	06.P24.C08.060		plaf. 2x58 W doppia emissione ott. lumin. ridot.		cad	279,76
	06	06.P24.C09		Plafoniere con lampade a vista con corpo e parabola in lamiera d'acciaio verniciata.
	06	06.P24.C09.005		plaf. 1x18 W rifl. con parabola in acciaio		cad	14,65
	06	06.P24.C09.010		plaf. 1x36 W rifl. con parabola in acciaio		cad	17,47
	06	06.P24.C09.015		plaf. 1x18 W rifl. con parabola in acciaio		cad	21,93
	06	06.P24.C09.020		plaf. 2x18 W rifl. con parabola in acciaio		cad	18,10
	06	06.P24.C09.025		plaf. 2x36 W rifl. con parabola in acciaio		cad	23,10
	06	06.P24.C09.030		plaf. 2x58 W rifl. con parabola in acciaio		cad	28,91
	06	06.P24.C09.035		plaf. 1x18 W rifl. con parabola in alluminio		cad	19,55
	06	06.P24.C09.040		plaf. 1x36 W rifl. con parabola in alluminio		cad	24,75
	06	06.P24.C09.045		plaf. 1x58 W rifl. con parabola in alluminio		cad	30,99
	06	06.P24.C09.050		plaf. 2x18 W rifl. con parabola in alluminio		cad	22,67
	06	06.P24.C09.055		plaf. 2x36 W rifl. con parabola in alluminio		cad	31,30
	06	06.P24.C09.060		plaf. 2x58 W rifl. con parabola in alluminio		cad	38,27
	06	06.P24.D		plafoniere per lampade fluorescenti tubolari; corpo in lamiera d'acciaio verniciata; per doghe 100-200 mm; per pannelli 300-600 mm; cablate e complete di: reattore rifasato a basse perdite, condensatore antidisturbi, starter elettronico, fusibili; eventuale cablaggio anti-stroboscopico.
	06	06.P24.D01		Plafoniere per lampade fluorescenti tubolari; griglia in lamierini di acciaio verniciata riflettori longitudinali sui lati; riflettore a "V" centrale; per doghe 100-200 mm; per pannelli 300-600 mm; corpo in lamiera d'acciaio verniciata.
	06	06.P24.D01.005		plaf. 1x18 W inc. ottica in acciaio l=100 mm		cad	40,77
	06	06.P24.D01.010		plaf. 1x36 W inc. ottica in acciaio l=100 mm		cad	48,27
	06	06.P24.D01.015		plaf. 1x58 W inc. ottica in acciaio l=100 mm		cad	62,30
	06	06.P24.D01.020		plaf. 1x18 W inc. ottica in acciaio l=200 mm		cad	37,75
	06	06.P24.D01.025		plaf. 1x36 W inc. ottica in acciaio l=200 mm		cad	43,37
	06	06.P24.D01.030		plaf. 1x58 W inc. ottica in acciaio l=200 mm		cad	55,85
	06	06.P24.D01.035		plaf. 2x18 W inc. ottica in acciaio pann. 300 mm		cad	39,61
	06	06.P24.D01.040		plaf. 2x36 W inc. ottica in acciaio pann. 300 mm		cad	53,66
	06	06.P24.D01.045		plaf. 3x18 W inc. ottica in acciaio pann. 600 mm		cad	52,10
	06	06.P24.D01.050		plaf. 3x36 W inc. ottica in acciaio pann. 600 mm		cad	93,60
	06	06.P24.D01.055		plaf. 4x18 W inc. ottica in acciaio pann. 600 mm		cad	57,41
	06	06.P24.D01.060		plaf. 4x36 W inc. ottica in acciaio pann. 600 mm		cad	103,17
	06	06.P24.D02		Plafoniere per lampade fluorescenti tubolari; griglia ottica a flusso controllato in alluminio purissimo anodizzato; riflettori longitudinali sui lati; riflettore a "V" centrale; lamelle trasversali profilate; per doghe 100-200 mm; per pannelli 300-600 mm; corpo in lamiera d'acciaio verniciata.
	06	06.P24.D02.005		plaf. 1x18 W inc. ottica in allum. l=100 mm		cad	46,79
	06	06.P24.D02.010		plaf. 1x36 W inc. ottica in allum. l=100 mm		cad	55,95
	06	06.P24.D02.015		plaf. 1x58 W inc. ottica in allum. l=100 mm		cad	70,83
	06	06.P24.D02.020		plaf. 1x18 W inc. ottica in allum. l=200 mm		cad	45,34
	06	06.P24.D02.025		plaf. 1x36 W inc. ottica in allum. l=200 mm		cad	50,96
	06	06.P24.D02.030		plaf. 1x58 W inc. ottica in allum. l=200 mm		cad	65,62
	06	06.P24.D02.035		plaf. 2x18 W inc. ottica in allum. pann. 300 mm		cad	52,10
	06	06.P24.D02.040		plaf. 2x36 W inc. ottica in allum. pann. 300 mm		cad	68,21
	06	06.P24.D02.045		plaf. 3x18 W inc. ottica in allum. pann. 600 mm		cad	68,21
	06	06.P24.D02.050		plaf. 3x36 W inc. ottica in allum. pann. 600 mm		cad	110,24
	06	06.P24.D02.055		plaf. 4x18 W inc. ottica in allum. pann. 600 mm		cad	71,54
	06	06.P24.D02.060		plaf. 4x36 W inc. ottica in allum. pann. 600 mm		cad	122,72
	06	06.P24.D03		Plafoniere per lampade fluorescenti tubolari; griglia parabol. in allum. purissimo anodizzato; riflettori parabolici longitudinali e trasversali; darklight e batwing; luminanza limitata l <=200 cd/m² per gamma >=60; per doghe 100-200 mm; per pannelli 300-600 mm; corpo in lamiera di acciaio verniciata.
	06	06.P24.D03.005		plaf. 1x18 W inc. ottica parab. darkl. l=100 mm		cad	69,59
	06	06.P24.D03.010		plaf. 1x36 W inc. ottica parab. darkl. l=100 mm		cad	83,30
	06	06.P24.D03.015		plaf. 1x58 W inc. ottica parab. darkl. l=100 mm		cad	107,12
	06	06.P24.D03.020		plaf. 1x18 W inc. ottica parab. darkl. l=200 mm		cad	68,21
	06	06.P24.D03.025		plaf. 1x36 W inc. ottica parab. darkl. l=200 mm		cad	79,46
	06	06.P24.D03.030		plaf. 1x58 W inc. ottica parab. darkl. l=200 mm		cad	101,41
	06	06.P24.D03.035		plaf. 2x18 W inc. ott. par. darkl. pann. 300 mm		cad	76,13
	06	06.P24.D03.040		plaf. 2x36 W inc. ott. par. darkl. pann. 300 mm		cad	104,10
	06	06.P24.D03.045		plaf. 3x18 W inc. ott. par. darkl. pann. 600 mm		cad	106,07
	06	06.P24.D03.050		plaf. 3x36 W inc. ott. par. darkl. pann. 600 mm		cad	167,44
	06	06.P24.D03.055		plaf. 4x18 W inc. ott. par. darkl. pann. 600 mm		cad	110,24
	06	06.P24.D03.060		plaf. 4x36 W inc. ott. par. darkl. pann. 600 mm		cad	174,71
	06	06.P24.D03.065		plaf. 1x18 W inc. ottica parab. batwing l=100 mm		cad	86,53
	06	06.P24.D03.070		plaf. 1x36 W inc. ottica parab. batwing l=100 mm		cad	105,05
	06	06.P24.D03.075		plaf. 1x58 W inc. ottica parab. batwing l=100 mm		cad	137,28
	06	06.P24.D03.080		plaf. 1x18 W inc. ottica parab. batwing l=200 mm		cad	85,28
	06	06.P24.D03.085		plaf. 1x36 W inc. ottica parab. batwing l=200 mm		cad	102,33
	06	06.P24.D03.090		plaf. 1x58 W inc. ottica parab. batwing l=200 mm		cad	132,08
	06	06.P24.D03.095		plaf. 2x18 W inc. ott. par. batwing pann. 300 mm		cad	83,30
	06	06.P24.D03.100		plaf. 2x36 W inc. ott. par. batwing pann. 300 mm		cad	98,80
	06	06.P24.E		sistemi di illuminazione tubolari modulari; elementi in alluminio estruso verniciato in vari colori di sezione: ovale (d=70 mm e d=100 mm), piatta a spigoli arrotondati, trapezoidale; cablati e completi di: reattore rifasato a basse perdite, condensatore antidisturbi, starter elettronico, fusibili; eventuale cablaggio anti-stroboscopico.
	06	06.P24.E01		Sistemi di illuminazione tubolari a sezione ovoidale di diam. 70 mm; IP-20.
	06	06.P24.E01.005		elemento fluorescente 1x18 W l=110 cm d=70 mm		cad	60,53
	06	06.P24.E01.010		elemento fluorescente 1x36 W l=170 cm d=70 mm		cad	74,78
	06	06.P24.E01.015		elemento fluorescente 1x58 W l=200 cm d=70 mm		cad	90,90
	06	06.P24.E01.020		elemento emergenza 1x18 W batt. Ni-Cd d=70 mm		cad	268,31
	06	06.P24.E01.025		elemento emergenza 1x36 W batt. Ni-Cd d=70 mm		cad	276,64
	06	06.P24.E01.030		frangiluce metallico 18 W d=70 mm		cad	11,22
	06	06.P24.E01.035		frangiluce metallico 36 W d=70 mm		cad	14,45
	06	06.P24.E01.040		frangiluce metallico 58 W d=70 mm		cad	17,27
	06	06.P24.E01.045		diffusore in metacrilato 18 W d=70 mm		cad	6,22
	06	06.P24.E01.050		diffusore in metacrilato 36 W d=70 mm		cad	9,96
	06	06.P24.E01.055		diffusore in metacrilato 58 W d=70 mm		cad	12,90
	06	06.P24.E01.060		elemento distanziatore d=70 mm		cad	41,70
	06	06.P24.E01.065		elemento con 3 lampade incand. e 27 d=70 mm		cad	78,73
	06	06.P24.E01.070		giunto curva a 90° d=70 mm		cad	24,12
	06	06.P24.E01.075		giunto a T d=70 mm		cad	34,84
	06	06.P24.E01.080		giunto a crociera d=70 mm		cad	44,94
	06	06.P24.E01.085		giunto a 3 vie a 120° d=70 mm		cad	59,18
	06	06.P24.E01.090		giunto lineare d=70 mm		cad	19,34
	06	06.P24.E01.095		snodo articolato a 90° d=70 mm		cad	26,42
	06	06.P24.E01.100		elemento terminale con faretto spot d=70 mm		cad	24,34
	06	06.P24.E01.105		staffa per applicazione a parete d=70 mm		cad	13,21
	06	06.P24.E01.110		elemento diffusione sonora d=70 mm		cad	55,64
	06	06.P24.E01.115		elemento binario elettr. 4 accen. 16 A d=70 mm		cad	66,35
	06	06.P24.E01.120		elemento lampada alogena 300 W d=70 mm		cad	50,86
	06	06.P24.E01.125		elemento lampada incandescenza 100 W d=70 mm		cad	51,17
	06	06.P24.E01.130		sospensione cavo acciaio con cilindro d=70 mm		cad	11,02
	06	06.P24.E01.135		sospensione cavo acciaio con spirale d=70 mm		cad	13,84
	06	06.P24.E01.140		attacco a plafone d=70 mm		cad	1,40
	06	06.P24.E02		Sistemi di illuminazione tubolari a sezione ovoidale di diam. 100 mm; IP-20.
	06	06.P24.E02.005		elemento fluorescente 1x18 W l=130 cm d=100 mm		cad	81,33
	06	06.P24.E02.010		elemento fluorescente 1x36 W l=190 cm d=100 mm		cad	103,17
	06	06.P24.E02.015		elemento fluorescente 1x58 W l=230 cm d=100 mm		cad	125,84
	06	06.P24.E02.020		elemento emergenza 1x18 W batt. Ni-Cd d=100 mm		cad	268,31
	06	06.P24.E02.025		elemento emergenza 1x36 W batt. Ni-Cd d=100 mm		cad	287,05
	06	06.P24.E02.030		frangiluce metallico 18 W d=100 mm		cad	12,17
	06	06.P24.E02.035		frangiluce metallico 36 W d=100 mm		cad	15,91
	06	06.P24.E02.040		frangiluce metallico 58 W d=100 mm		cad	17,47
	06	06.P24.E02.045		diffusore in metacrilato 18 W d=100 mm		cad	6,72
	06	06.P24.E02.050		diffusore in metacrilato 36 W d=100 mm		cad	11,02
	06	06.P24.E02.055		diffusore in metacrilato 58 W d=100 mm		cad	14,05
	06	06.P24.E02.060		elemento distanziatore d=100 mm		cad	51,59
	06	06.P24.E02.065		elemento con 3 lampade incand. e 27 d=100 mm		cad	74,14
	06	06.P24.E02.070		giunto curva a 90° d=100 mm		cad	35,57
	06	06.P24.E02.075		giunto a T d=100 mm		cad	44,41
	06	06.P24.E02.080		giunto a crociera d=100 mm		cad	51,38
	06	06.P24.E02.085		giunto a scomparsa d=100 mm		cad	5,42
	06	06.P24.E02.090		snodo articolato a 90° d=100 mm		cad	42,13
	06	06.P24.E02.095		elemento terminale con faretto spot d=100 mm		cad	27,46
	06	06.P24.E02.100		staffa per applicazione a parete d=100 mm		cad	14,86
	06	06.P24.E02.105		elemento diffusione sonora d=100 mm		cad	59,49
	06	06.P24.E02.110		elem. biemissione 4 accens. 16 A 18 W d=100 mm		cad	130,01
	06	06.P24.E02.115		elem. biemissione 4 accens. 16 A 36 W d=100 mm		cad	164,33
	06	06.P24.E02.120		elem. biemissione 4 accens. 16 A 58 W d=100 mm		cad	193,44
	06	06.P24.E02.125		elemento lampada alogena 300 W d=100 mm		cad	90,90
	06	06.P24.E02.130		elemento lampada incandescenza 100 W d=100 mm		cad	54,30
	06	06.P24.E02.135		sospensione cavo acciaio con cilindro d=100 mm		cad	11,02
	06	06.P24.E02.140		sospensione cavo acciaio con spirale d=100 mm		cad	13,84
	06	06.P24.E02.145		attacco a plafone d=100 mm		cad	1,40
	06	06.P24.E03		Sistemi di illuminazione tubolari a sezione piatta con spigoli arrotondati; larghezza circa 170 mm; IP-20.
	06	06.P24.E03.005		elemento fluorescente 1x18 W l=100 cm piatto		cad	111,29
	06	06.P24.E03.010		elemento fluorescente 1x36 W l=170 cm piatto		cad	137,28
	06	06.P24.E03.015		elemento fluorescente 1x58 W l=200 cm piatto		cad	157,04
	06	06.P24.E03.020		elemento fluorescente 2x18 W l=100 cm piatto		cad	117,52
	06	06.P24.E03.025		elemento fluorescente 2x36 W l=170 cm piatto		cad	150,80
	06	06.P24.E03.030		elemento fluorescente 2x58 W l=200 cm piatto		cad	176,80
	06	06.P24.E03.035		elemento fluorescente 3x18 W l=100 cm piatto		cad	137,28
	06	06.P24.E03.040		elemento fluorescente 3x36 W l=170 cm piatto		cad	172,65
	06	06.P24.E03.045		elemento fluorescente 3x58 W l=200 cm piatto		cad	202,80
	06	06.P24.E03.050		elemento fluorescente 1x18 W asimmetr. piatto		cad	147,69
	06	06.P24.E03.055		elemento fluorescente 1x36 W asimmetr. piatto		cad	164,33
	06	06.P24.E03.060		elemento emergenza 1x18 W batt. Ni-Cd piatto		cad	306,80
	06	06.P24.E03.065		elemento emergenza 1x36 W batt. Ni-Cd piatto		cad	330,73
	06	06.P24.E03.070		elemento emergenza 2x18 W batt. Ni-Cd piatto		cad	317,20
	06	06.P24.E03.075		elemento emergenza 2x36 W batt. Ni-Cd piatto		cad	342,17
	06	06.P24.E03.080		frangiluce metallico 18 W piatto		cad	18,93
	06	06.P24.E03.085		frangiluce metallico 36 W piatto		cad	24,12
	06	06.P24.E03.090		frangiluce metallico 58 W piatto		cad	28,18
	06	06.P24.E03.095		diffusore in metacrilato 18 W piatto		cad	8,31
	06	06.P24.E03.100		diffusore in metacrilato 36 W piatto		cad	14,34
	06	06.P24.E03.105		diffusore in metacrilato 58 W piatto		cad	17,58
	06	06.P24.E03.110		elemento distanziatore piatto		cad	70,20
	06	06.P24.E03.115		elemento con 3 lampade incand. e 27 piatto		cad	118,56
	06	06.P24.E03.120		giunto curva a 90° piatto		cad	40,35
	06	06.P24.E03.125		giunto a T piatto		cad	52,94
	06	06.P24.E03.130		giunto a crociera piatto		cad	58,97
	06	06.P24.E03.135		giunto a scomparsa piatto		cad	5,68
	06	06.P24.E03.140		elemento diffusione sonora piatto		cad	68,21
	06	06.P24.E03.145		elemento lampada alogena 300 W piatto		cad	68,95
	06	06.P24.E03.150		attacco a parete o soffitto piatto		cad	22,15
	06	06.P24.E04		Sistemi di illuminazione tubolari a sezione trapezoidale di dim. circa 50x80 mm; IP-20.
	06	06.P24.E04.005		elemento fluoresc. 1x18 W l=100 cm trapezoidale		cad	49,40
	06	06.P24.E04.010		elemento fluoresc. 1x36 W l=160 cm trapezoidale		cad	59,80
	06	06.P24.E04.015		elemento fluoresc. 1x58 W l=200 cm trapezoidale		cad	73,43
	06	06.P24.E04.020		elemento emerg. 1x18 W batt. Ni-Cd trapezoidale		cad	253,76
	06	06.P24.E04.025		elemento emerg. 1x36 W batt. Ni-Cd trapezoidale		cad	262,08
	06	06.P24.E04.030		elemento lampada alogena 300 W trapezoidale		cad	73,43
	06	06.P24.E04.035		elemento diffusione sonora trapezoidale		cad	54,91
	06	06.P24.E04.040		elemento distanziatore trapezoidale		cad	33,48
	06	06.P24.E04.045		giunto multiuso rotante trapezoidale		cad	6,66
	06	06.P24.E04.050		giunto flessibile a 90° trapezoidale		cad	6,48
	06	06.P24.E04.055		giunto a scomparsa trapezoidale		cad	2,43
	06	06.P24.E04.060		attacco a parete o soffitto trapezoidale		cad	15,39
	06	06.P24.E05		Sistemi di illuminazione tubolari a sezione ovoidale di diam. 100 mm; IP-55.
	06	06.P24.E05.005		elem. fluoresc. 1x18 W l=130 cm IP-55 d=100 mm		cad	194,48
	06	06.P24.E05.010		elem. fluoresc. 1x36 W l=190 cm IP-55 d=100 mm		cad	264,17
	06	06.P24.E05.015		elem. fluoresc. 1x58 W l=230 cm IP-55 d=100 mm		cad	284,96
	06	06.P24.E05.020		elem. emerg. 1x18 W batt. Ni-Cd IP-55 d=100 mm		cad	437,83
	06	06.P24.E05.025		elem. emerg. 1x36 W batt. Ni-Cd IP-55 d=100 mm		cad	476,32
	06	06.P24.E05.030		giunto a 90° IP-55 d=100 mm		cad	37,54
	06	06.P24.E05.035		giunto a T IP-55 d=100 mm		cad	45,76
	06	06.P24.E05.040		giunto a crociera IP-55 d=100 mm		cad	52,94
	06	06.P24.E05.045		giunto a scomparsa IP-55 d=100 mm		cad	5,25
	06	06.P24.E05.050		elemento distanziatore IP-55 d=100 mm		cad	48,77
	06	06.P24.E05.055		tappo con alimentazione IP-55 d=100 mm		cad	21,11
	06	06.P24.E05.060		attacco a plafone IP-55 d=100 mm		cad	20,58
	06	06.P24.E06		Sistemi di illuminazione tubolari a sezione piatta con spigoli arrotondati; larghezza circa 170 mm; IP-55.
	06	06.P24.E06.005		elem. fluoresc. 1x18 W l=130 cm IP-55 piatto		cad	230,88
	06	06.P24.E06.010		elem. fluoresc. 1x36 W l=130 cm IP-55 piatto		cad	298,49
	06	06.P24.E06.015		elem. fluoresc. 1x58 W l=130 cm IP-55 piatto		cad	340,09
	06	06.P24.E06.020		elem. fluoresc. 2x18 W l=130 cm IP-55 piatto		cad	361,92
	06	06.P24.E06.025		elem. fluoresc. 2x36 W l=130 cm IP-55 piatto		cad	390,01
	06	06.P24.E06.030		elem. fluoresc. 2x58 W l=130 cm IP-55 piatto		cad	511,68
	06	06.P24.E06.035		elem. emerg. 1x18 W batt. Ni-Cd IP-55 piatto		cad	476,32
	06	06.P24.E06.040		elem. emerg. 1x36 W batt. Ni-Cd IP-55 piatto		cad	504,39
	06	06.P24.E06.045		giunto a 90° IP-55 piatto		cad	42,23
	06	06.P24.E06.050		giunto a T IP-55 piatto		cad	55,64
	06	06.P24.E06.055		giunto a crociera IP-55 piatto		cad	61,06
	06	06.P24.E06.060		giunto a scomparsa IP-55 piatto		cad	5,85
	06	06.P24.E06.065		elemento distanziatore IP-55 piatto		cad	81,33
	06	06.P24.E06.070		tappo con alimentazione IP-55 piatto		cad	26,94
	06	06.P24.E06.075		attacco a parete o soffitto IP-55 piatto		cad	26,94
	06	06.P24.E07		Sistemi di illuminazione a binario polifunzionale con moduli base a barre di alluminio formanti la struttura per i moduli di servizio.
	06	06.P24.E07.005		modulo base in alluminio attivo 2 prese 10 A		cad	79,46
	06	06.P24.E07.010		modulo base in alluminio non alimentato		cad	52,61
	06	06.P24.E07.015		giunto di continuità con barre		cad	27,14
	06	06.P24.E07.020		coppia di barre l=200 cm		cad	36,20
	06	06.P24.E07.025		giunto curva a 90°		cad	29,94
	06	06.P24.E07.030		giunto a T		cad	38,27
	06	06.P24.E07.035		giunto a crociera		cad	48,77
	06	06.P24.E07.040		giunto terminale a 180°		cad	18,82
	06	06.P24.E07.045		attacco a parete/soffitto per moduli		cad	15,18
	06	06.P24.E07.050		attacco a parete/soffitto per barre		cad	44,52
	06	06.P24.E07.055		elemento fluorescente 1x18 W binario d= 70 mm		cad	89,23
	06	06.P24.E07.060		elemento fluorescente 1x36 W binario d= 70 mm		cad	102,33
	06	06.P24.E07.065		elemento fluorescente 1x58 W binario d= 70 mm		cad	119,60
	06	06.P24.E07.070		elemento fluorescente 1x18 W binario d=100 mm		cad	110,24
	06	06.P24.E07.075		elemento fluorescente 1x36 W binario d=100 mm		cad	133,12
	06	06.P24.E07.080		elemento fluorescente 1x58 W binario d=100 mm		cad	153,92
	06	06.P24.E07.085		elemento fluorescente 1x18 W binario piatto		cad	151,84
	06	06.P24.E07.090		elemento fluorescente 1x36 W binario piatto		m²	176,80
	06	06.P24.E07.095		elemento fluorescente 1x58 W binario piatto		cad	196,56
	06	06.P24.E07.100		elemento fluorescente 2x18 W binario piatto		cad	156,00
	06	06.P24.E07.105		elemento fluorescente 2x36 W binario piatto		cad	191,36
	06	06.P24.E07.110		elemento fluorescente 2x58 W binario piatto		cad	216,32
	06	06.P24.E07.115		elem. fluoresc. 2x18 W ruotante binario piatto		cad	159,12
	06	06.P24.E07.120		elem. fluoresc. 2x36 W ruotante binario piatto		cad	186,16
	06	06.P24.E07.125		elem. fluoresc. 2x58 W ruotante binario piatto		cad	209,03
	06	06.P24.F		faretti per installazione in interni di tipo da binario elettrificato, da parete, da incasso in controsoffitto, da piantana.
	06	06.P24.F01		Faretti con base per installazione a parete o con supporto per binario elettrificato, corpo in materiale plastico (doppio isolamento), per lampade par 38, corpo in fusione di alluminio e acciaio stampato per lampade par 38, o par 56 (fino a 300 W).
	06	06.P24.F01.005		faretto plastico da parete par 38		cad	20,90
	06	06.P24.F01.010		faretto plastico da parete spot		cad	5,61
	06	06.P24.F01.015		faretto plastico da rotaia par 38		cad	27,86
	06	06.P24.F01.020		faretto plastico da rotaia spot		cad	7,08
	06	06.P24.F01.025		faretto plastico spot con pinza		cad	12,58
	06	06.P24.F01.030		faretto in allum. c/parabola par 38		cad	39,01
	06	06.P24.F01.035		faretto in allum. c/parabola par 56 c/lamp.300 W		cad	76,13
	06	06.P24.F01.040		faretto in allum. per alogena 300 W		cad	44,52
	06	06.P24.F01.045		faretto in allum. per alogena 200 W con vetro		cad	53,04
	06	06.P24.F02		Faretti da incasso in controsoffitto con corpo in acciaio cromato o verniciato, adatto per lampade alogene a bassa tensione, lampade par e lampade compatte.
	06	06.P24.F02.005		faretto da incasso diam. 80 mm per alogena bt		cad	19,55
	06	06.P24.F02.010		faretto da incasso diam. 120 mm per alogena bt		cad	27,86
	06	06.P24.F02.015		faretto da incasso per lampade compatte		cad	21,63
	06	06.P24.F02.020		faretto incasso lamp. dicroica 12 V/50 W		cad	32,03
	06	06.P24.F02.025		faretto incasso lamp. dicroica 12 V/50 W orient.		cad	34,84
	06	06.P24.F03		Piantane per illuminazione in acciaio verniciato cromato o ottonato, altezza circa 2 m, complete di gruppo ottico orientabile per lampade alogene fino a 300 W, di cavo di alimentazione e di interruttore a pedale.
	06	06.P24.F03.005		piantaNa per lampada alogena 200 W		cad	183,04
	06	06.P24.F03.010		piantaNa per lampada alogena 300 W		cad	236,08
	06	06.P24.F04		Proiettori da interno con corpo in resina rinforzata colore bianco-avorio o nero, con vano alimentatore incorporato, con riflettore in alluminio 99.8 % anodizzato e brillantato schermo in policarbonato anti-vandalico.
	06	06.P24.F04.005		proiettore da interno 70 W sodio a.p.		cad	60,53
	06	06.P24.F04.010		proiettore da interno 150 W sodio a.p.		cad	93,60
	06	06.P24.F04.015		proiettore da interno 70 W ioduri metallici		cad	62,61
	06	06.P24.F04.020		proiettore da interno 150 W ioduri metallici		cad	104,10
	06	06.P24.F05		Accessori per faretti da interno
	06	06.P24.F05.005		basi in plastica per spot		cad	3,15
	06	06.P24.F05.010		vetro per faretti		cad	14,34
	06	06.P24.F05.015		alette direzionali per faretti		cad	8,31
	06	06.P24.F05.020		parabola per faretti		cad	11,54
	06	06.P24.F05.025		derivatore per rotaia elettrificata		cad	15,39
	06	06.P24.F05.030		trasformatore per faretti 100 VA		cad	25,17
	06	06.P24.G		plafoniere per applicazioni speciali
	06	06.P24.G01		Testaletto da parete per servizio elettrico ad uso ospedaliero con corpo in lamiera di acciaio spessore 6/10 mm verniciata; equipaggiato con: lampada incadescenza da 75 W, lampada incandescenza da 40 W per lettura 2 interruttori frontali, 1 interruttore a catenella, 1 presa laterale.
	06	06.P24.G01.005		testaletto a parete per servizio elettrico		cad	68,21
	06	06.P24.G02		Testaletto da parete per più servizi ad uso ospedaliero; tipo a canalizzazione continua con corpo in lamiera d'acciaio verniciata; equipaggiato con: settore contenitore per cavi elettrici, tubazione per gas medici con attacchi lampada fluorescente da 36, lampada a incand. da 40 W per lettura, 2 interruttori frontali, 1 interruttore a catenella, 1 pulsante chiamata, prese di tipo modulare.
	06	06.P24.G02.005		testaletto a parete per più servizi		cad	164,33
	06	06.P24.H		plafoniere stagne con corpo in alluminio presso - fuso o in bachelite e coppa in vetro temperato; gabbia in filo d'acciaio zincato.
	06	06.P24.H01		Plafoniere tipo tartaruga rotonde
	06	06.P24.H01.005		plaf. 100 W tartaruga rotonda corpo allum. IP-44		cad	13,74
	06	06.P24.H01.010		plaf. 200 W tartaruga rotonda corpo allum. IP-44		cad	22,26
	06	06.P24.H01.015		plaf. 100 W tartaruga rotonda corpo allum. IP-55		cad	14,34
	06	06.P24.H01.020		plaf. 200 W tartaruga rotonda corpo allum. IP-55		cad	24,65
	06	06.P24.H01.025		plaf. 100 W tartaruga rotonda corpo in PVC IP-44		cad	22,26
	06	06.P24.H01.030		plaf. 200 W tartaruga rotonda corpo in PVC IP-44		cad	25,70
	06	06.P24.H02		Plafoniere tipo tartaruga ovali
	06	06.P24.H02.005		plaf. 60 W tartaruga ovale corpo allum. IP-55		cad	5,35
	06	06.P24.H02.010		plaf. 100 W tartaruga ovale corpo allum. IP-55		cad	6,81
	06	06.P24.H02.015		plaf. 100 W tartaruga ovale corpo allum. IP-67		cad	14,76
	06	06.P24.H02.020		plaf. 100 W tartaruga ovale corpo in PVC IP-44		cad	9,96
	06	06.P24.H02.025		plaf. 200 W tartaruga ovale corpo in PVC IP-44		cad	22,26
	06	06.P24.H03		Plafoniere per segnalazioni di cantiere; 1doppio isolamento; schermo rosso; 1gabbia di protezione; IP-55.
	06	06.P24.H03.005		plafoniera 60 W rossa per cantiere		cad	8,73
	06	06.P24.H03.010		plafoniera 100 W rossa per cantiere		cad	10,14
	06	06.P24.I		plafoniere industriali con coppa; cablate e complete di: reattore rifasato a basse perdite, condensatore antidisturbi, starter elettronico, fusibili; eventuale cablaggio anti-stroboscopico.
	06	06.P24.I01		Plafoniere industriali con coppa in metacrilato trasparente stampato ad iniezione; corpo in resina poliestere e fibra di vetro; IP-54.
	06	06.P24.I01.005		plaf. 1x36 W in fibra con coppa in metacrilato		cad	94,44
	06	06.P24.I01.010		plaf. 1x58 W in fibra con coppa in metacrilato		cad	110,24
	06	06.P24.I01.015		plaf. 2x36 W in fibra con coppa in metacrilato		cad	133,12
	06	06.P24.I01.020		plaf. 2x58 W in fibra con coppa in metacrilato		cad	159,12
	06	06.P24.I02		Plafoniere industriali con coppa e corpo in resina trasparente stampata ad iniezione; riflettore in lamiera di acciaio verniciato bianco; IP-65.
	06	06.P24.I02.005		plaf. 1x18 W in resina con coppa in metacrilato		cad	23,51
	06	06.P24.I02.010		plaf. 1x36 W in resina con coppa in metacrilato		cad	28,29
	06	06.P24.I02.015		plaf. 1x58 W in resina con coppa in metacrilato		cad	35,57
	06	06.P24.I02.020		plaf. 2x18 W in resina con coppa in metacrilato		cad	29,13
	06	06.P24.I02.025		plaf. 2x36 W in resina con coppa in metacrilato		cad	41,60
	06	06.P24.I02.030		plaf. 2x58 W in resina con coppa in metacrilato		cad	50,55
	06	06.P24.I03		Plafoniere industriali con coppa e corpo in policarbonato; riflettore in lamiera di acciaio verniciato bianco; IP-65.
	06	06.P24.I03.005		plaf. 1x18 W con corpo e coppa in policarbonato		cad	29,13
	06	06.P24.I03.010		plaf. 1x36 W con corpo e coppa in policarbonato		cad	40,04
	06	06.P24.I03.015		plaf. 1x58 W con corpo e coppa in policarbonato		cad	50,55
	06	06.P24.I03.020		plaf. 2x18 W con corpo e coppa in policarbonato		cad	37,75
	06	06.P24.I03.025		plaf. 2x36 W con corpo e coppa in policarbonato		cad	58,86
	06	06.P24.I03.030		plaf. 2x58 W con corpo e coppa in policarbonato		cad	74,14
	06	06.P24.I04		Plafoniere industr. con coppa in policarbonato; corpo in acciaio inossidabile; IP-65.
	06	06.P24.I04.005		plaf. 1x36 W in acciaio inox coppa in polcarbon.		cad	70,20
	06	06.P24.I04.010		plaf. 1x58 W in acciaio inox coppa in polcarbon.		cad	80,70
	06	06.P24.I04.015		plaf. 2x36 W in acciaio inox coppa in polcarbon.		cad	78,73
	06	06.P24.I04.020		plaf. 2x58 W in acciaio inox coppa in polcarbon.		cad	90,90
	06	06.P24.I05		Plafoniere industr. con coppa in policarbonato; corpo in lamiera d'acciaio; IP-65.
	06	06.P24.I05.005		plaf. 1x36 W in lamiera con coppa in policarbon.		cad	50,86
	06	06.P24.I05.010		plaf. 1x58 W in lamiera con coppa in policarbon.		cad	58,14
	06	06.P24.I05.015		plaf. 2x36 W in lamiera con coppa in policarbon.		cad	55,95
	06	06.P24.I05.020		plaf. 2x58 W in lamiera con coppa in policarbon.		cad	66,35
	06	06.P24.I06		Plafoniere industriali in esecuzione "ex-d"; corpo in poliestere rinforzato con fibra di vetro, autoestinguente e resistente alle sostanze chimiche; coppa in policarbonato; IP-65
	06	06.P24.I06.005		plafoniera 1x36 W in fibra di vetro		cad	169,52
	06	06.P24.I06.010		plafoniera 2x36 W in fibra di vetro		cad	224,63
	06	06.P24.I07		Schermi per plafoniere industriali
	06	06.P24.I07.005		schermo in policarbonato per plafoniera 1x18 W		cad	9,09
	06	06.P24.I07.010		schermo in policarbonato per plafoniera 2x18 W		cad	11,54
	06	06.P24.I07.015		schermo in policarbonato per plafoniera 1x36 W		cad	15,39
	06	06.P24.I07.020		schermo in policarbonato per plafoniera 2x36 W		cad	18,72
	06	06.P24.I07.025		schermo in policarbonato per plafoniera 1x58 W		cad	17,99
	06	06.P24.I07.030		schermo in policarbonato per plafoniera 2x58 W		cad	23,10
	06	06.P24.I07.035		schermo in metacrilato per plafoniera 1x18 W		cad	6,66
	06	06.P24.I07.040		schermo in metacrilato per plafoniera 2x18 W		cad	7,78
	06	06.P24.I07.045		schermo in metacrilato per plafoniera 1x36 W		cad	9,17
	06	06.P24.I07.050		schermo in metacrilato per plafoniera 2x36 W		cad	11,54
	06	06.P24.I07.055		schermo in metacrilato per plafoniera 1x58 W		cad	11,22
	06	06.P24.I07.060		schermo in metacrilato per plafoniera 2x58 W		cad	13,94
	06	06.P24.I08		Accessori per plafoniere industriali con coppa: riflettori, gabbie, staffe, scrocchi, levette di bloccaggio.
	06	06.P24.I08.005		riflettori parabolici recup.flusso 36 W		cad	7,95
	06	06.P24.I08.010		riflettori parabolici recup.flusso 58 W		cad	9,88
	06	06.P24.I08.015		coppia di staffe per sospensione		cad	1,66
	06	06.P24.I08.020		gabbia di protezione per plafoniera 18 W		cad	7,95
	06	06.P24.I08.025		gabbia di protezione per plafoniera 36 W		cad	12,17
	06	06.P24.I08.030		gabbia di protezione per plafoniera 58 W		cad	14,05
	06	06.P24.I08.035		coppia di scrocchi metallici		cad	1,91
	06	06.P24.I08.040		coppia di scrocchi in PVC		cad	0,61
	06	06.P24.I08.045		levette di bloccaggio		cad	1,05
	06	06.P24.L		plafoniere industriali con schermo a lastra piana in vetro; cablate e complete di: reattore rifasato a basse perdite, condensatore antidisturbi, starter elettronico, fusibili; eventuale cablaggio anti-stroboscopico.
	06	06.P24.L01		Plafoniere industriali da soffitto con schermo in vetro piano temperato e corpo in lamiera d'acciaio verniciata a fuoco; IP-54.
	06	06.P24.L01.005		plaf. 1x18 W da soffitto con schermo in vetro		cad	61,88
	06	06.P24.L01.010		plaf. 1x36 W da soffitto con schermo in vetro		cad	75,50
	06	06.P24.L01.015		plaf. 1x58 W da soffitto con schermo in vetro		cad	95,26
	06	06.P24.L01.020		plaf. 2x18 W da soffitto con schermo in vetro		cad	65,62
	06	06.P24.L01.025		plaf. 2x36 W da soffitto con schermo in vetro		cad	83,30
	06	06.P24.L01.030		plaf. 2x58 W da soffitto con schermo in vetro		cad	106,07
	06	06.P24.L02		Plafoniere industriali da incasso a parete con schermo in vetro piano temperato e corpo in lamiera d'acciaio verniciata a fuoco; IP-54.
	06	06.P24.L02.005		plaf. 1x18 W incass. da parete schermo in vetro		cad	71,54
	06	06.P24.L02.010		plaf. 1x36 W incass. da parete schermo in vetro		cad	94,44
	06	06.P24.L02.015		plaf. 1x58 W incass. da parete schermo in vetro		cad	121,68
	06	06.P24.L02.020		plaf. 2x18 W incass. da parete schermo in vetro		cad	79,46
	06	06.P24.L02.025		plaf. 2x36 W incass. da parete schermo in vetro		cad	101,41
	06	06.P24.L02.030		plaf. 2x58 W incass. da parete schermo in vetro		cad	125,84
	06	06.P24.L03		Plafoniere industriali con schermo in vetro temperato spessore 4 mm e corpo in alluminio verniciato e stampato in unico pezzo; IP-65.
	06	06.P24.L03.005		plaf. 1x36 W in alluminio con schermo in vetro		cad	74,78
	06	06.P24.L03.010		plaf. 1x58 W in alluminio con schermo in vetro		cad	88,31
	06	06.P24.L03.015		plaf. 2x36 W in alluminio con schermo in vetro		cad	83,30
	06	06.P24.L03.020		plaf. 2x58 W in alluminio con schermo in vetro		cad	98,80
	06	06.P24.L04		Accessori per plafoniere industriali con schermo piano in vetro: lastra, gabbie, scrocchi.
	06	06.P24.L04.005		lastra piaNa in vetro temperato		cad	59,18
	06	06.P24.L04.010		coppia di scrocchi metallici		cad	1,75
	06	06.P24.L04.015		coppia di scrocchi in PVC		cad	0,57
	06	06.P24.L04.020		gabbia di protezione per plaf. in vetro 1x36 W		cad	32,77
	06	06.P24.L04.025		gabbia di protezione per plaf. in vetro 2x36 W		cad	34,84
	06	06.P24.L04.030		gabbia di protezione per plaf. in vetro 1x58 W		cad	36,20
	06	06.P24.L04.035		gabbia di protezione per plaf. in vetro 2x58 W		cad	38,27
	06	06.P24.M		plafoniere industriali con lampade a vista; cablate e complete di: reattore rifasato a basse perdite, condensatore antidisturbi, starter elettronico, fusibili; eventuale cablaggio anti-stroboscopico.
	06	06.P24.M01		Plafoniere industriali con lampade a vista senzatubo di protezione; corpo in poliestere e fibra di vetro; IP-65.
	06	06.P24.M01.005		plaf. 1x18 W lampade a vista senza tubo protez.		cad	37,75
	06	06.P24.M01.010		plaf. 1x36 W lampade a vista senza tubo protez.		cad	38,48
	06	06.P24.M01.015		plaf. 1x58 W lampade a vista senza tubo protez.		cad	46,38
	06	06.P24.M01.020		plaf. 2x18 W lampade a vista senza tubo protez.		cad	45,34
	06	06.P24.M01.025		plaf. 2x36 W lampade a vista senza tubo protez.		cad	49,08
	06	06.P24.M01.030		plaf. 2x58 W lampade a vista senza tubo protez.		cad	63,45
	06	06.P24.M02		Plafoniere industriali con lampade a vista protette da tubo in metacrilato trasparente; corpo in poliestere e fibra di vetro; IP-65.
	06	06.P24.M02.005		plaf. 1x18 W lampade protette tubo metacrilato		cad	40,77
	06	06.P24.M02.010		plaf. 1x36 W lampade protette tubo metacrilato		cad	43,78
	06	06.P24.M02.015		plaf. 1x58 W lampade protette tubo metacrilato		cad	54,30
	06	06.P24.M02.020		plaf. 2x18 W lampade protette tubo metacrilato		cad	53,99
	06	06.P24.M02.025		plaf. 2x36 W lampade protette tubo metacrilato		cad	61,46
	06	06.P24.M02.030		plaf. 2x58 W lampade protette tubo metacrilato		cad	76,76
	06	06.P24.M03		Plafoniere industriali con lampade a vista protette da tubo in policarbonato trasparente; corpo in poliestere e fibra di vetro; IP-65.
	06	06.P24.M03.005		plaf. 1x18 W lampade protette tubo policarbonato		cad	43,05
	06	06.P24.M03.010		plaf. 1x36 W lampade protette tubo policarbonato		cad	45,34
	06	06.P24.M03.015		plaf. 1x58 W lampade protette tubo policarbonato		cad	56,89
	06	06.P24.M03.020		plaf. 2x18 W lampade protette tubo policarbonato		cad	55,85
	06	06.P24.M03.025		plaf. 2x36 W lampade protette tubo policarbonato		cad	66,35
	06	06.P24.M03.030		plaf. 2x58 W lampade protette tubo policarbonato		cad	82,69
	06	06.P24.M04		Accessori per plafoniere industriali con lampade vista.
	06	06.P24.M04.005		tubo in metacrilato l= 600 mm		cad	4,19
	06	06.P24.M04.010		tubo in metacrilato l=1200 mm		cad	8,31
	06	06.P24.M04.015		tubo in metacrilato l=1600 mm		cad	10,41
	06	06.P24.M04.020		tubo in policarbonato l= 600 mm		cad	5,61
	06	06.P24.M04.025		tubo in policarbonato l=1200 mm		cad	11,22
	06	06.P24.M04.030		tubo in policarbonato l=1600 mm		cad	13,94
	06	06.P24.N		plafoniere industriali antideflagranti; cablate e complete di: reattore rifasato a basse perdite, condensatore antidisturbi, starter elettronico, fusibili; eventuale cablaggio anti-stroboscopico.
	06	06.P24.N01		Plafoniere industriali antideflagranti secondo norme CEI 31.1 e 31.8 con riflettore in acciaio verniciato e gabbia di protezione; IP-54.
	06	06.P24.N01.005		plafoniera 1x20 W antideflagrante eex-d		cad	196,56
	06	06.P24.N01.010		plafoniera 2x20 W antideflagrante eex-d		cad	282,89
	06	06.P24.N01.015		plafoniera 1x40 W antideflagrante eex-d		cad	203,84
	06	06.P24.N01.020		plafoniera 2x40 W antideflagrante eex-d		cad	306,80
	06	06.P24.P		riflettori industriali da esterno
	06	06.P24.P01		Riflettori industriali con: corpo in acciaio verniciato, chiusura vano cablaggio in acciaio con asole di raffreddamento, riflettore parabolico in alluminio anodizzato, diametro circa 500 mm, grado di protezione IP-20.
	06	06.P24.P01.005		riflet. industriale lamp. vapori Hg 250 W		cad	105,05
	06	06.P24.P01.010		riflet. industriale lamp. vapori Hg 400 W		cad	113,37
	06	06.P24.P01.015		riflet. industriale lamp. vapori Na Ap 100 W		cad	108,16
	06	06.P24.P01.020		riflet. industriale lamp. vapori Na Ap 150 W		cad	115,43
	06	06.P24.P01.025		riflet. industriale lamp. vapori Na Ap 250 W		cad	136,25
	06	06.P24.P01.030		riflet. industriale lamp. vapori Na Ap 400 W		cad	148,72
	06	06.P24.P01.035		riflet. industriale lamp. ioduri metal. 250 W		cad	136,25
	06	06.P24.P01.040		riflet. industriale lamp. ioduri metal. 400 W		cad	136,25
	06	06.P24.P01.045		gabbia di protezione acciaio zincato 5 mm		cad	24,12
	06	06.P24.P01.050		gabbia di protezione acciaio verniciato		cad	29,94
	06	06.P24.P02		Riflettori industriali con: corpo in lega leggera pressofusa UNI 5079 verniciato epossidicamente, riflettore in alluminio purissimo 0,998 brillantato e anodizzato, complesso elettrico racchiuso in contenitore pressofuso in lega leggera, gancio contenitore a regolazione continua in acciaio tropicalizzato verniciato, grado di protezione IP-20.
	06	06.P24.P02.005		riflett. industriale lamp. vapori Hg 250 W		cad	174,71
	06	06.P24.P02.010		riflett. industriale lamp. vapori Hg 400 W		cad	195,53
	06	06.P24.P02.015		riflett. industriale lamp. vapori Na Ap 150 W		cad	216,32
	06	06.P24.P02.020		riflett. industriale lamp. vapori Na Ap 250 W		cad	232,96
	06	06.P24.P02.025		riflett. industriale lamp. vapori Na Ap 400 W		cad	257,93
	06	06.P24.P02.030		riflett. industriale lamp. ioduri metal. 250 W		cad	209,03
	06	06.P24.P02.035		riflett. industriale lamp. ioduri metal. 400 W		cad	222,56
	06	06.P24.P03		Riflettori industriali con: contenitore per il gruppo di alimentazione in pressofusione di alluminio al silicio alettato, riflettore in alluminio purissimo protetto con strato di 'algas' fissato chimicamente, coppa in materiale acrilico ad alta trasparenza, filtro ai carboni attivi per purificazione aria all'interno del gruppo ottico, gruppo di alimentazione in classe i, grado di protezione IP-44.
	06	06.P24.P03.005		riflett. industriale lamp. vapori Hg 250 W		cad	447,19
	06	06.P24.P03.010		riflett. industriale lamp. vapori Hg 400 W		cad	556,40
	06	06.P24.P03.015		riflett. industriale lamp. vapori Na Ap 250 W		cad	476,32
	06	06.P24.P03.020		riflett. industriale lamp. vapori Na Ap 400 W		cad	591,76
	06	06.P24.P03.025		riflett. industriale lamp. ioduri metal. 250 W		cad	476,32
	06	06.P24.P03.030		riflett. industriale lamp. ioduri metal. 400 W		cad	584,49
	06	06.P24.P04		Riflettori industriali con: contenitore per il gruppo di alimentazione in alluminio al silicio pressofuso alettato, riflettore in alluminio purissimo protetto con strato di 'algas' fissato chimicamente, schermo di chiusura in vetro piano trasparente, filtro ai carboni attivi per purificazione aria all'interno del gruppo ottico, supporto portalampada regolabile, gruppo di alimentazione in classe i, grado di protezione IP-44.
	06	06.P24.P04.005		riflett. industriale lamp. vapori Hg 250 W		cad	453,43
	06	06.P24.P04.010		riflett. industriale lamp. vapori Hg 400 W		cad	473,20
	06	06.P24.P04.015		riflett. industriale lamp. vapori Na Ap 250 W		cad	484,65
	06	06.P24.P04.020		riflett. industriale lamp. vapori Na Ap 400 W		cad	509,61
	06	06.P24.P04.025		riflett. industriale lamp. ioduri metal. 250 W		cad	484,65
	06	06.P24.P04.030		riflett. industriale lamp. ioduri metal. 400 W		cad	500,25
	06	06.P24.P05		Riflettori industriali con: corpo in alluminio pressofuso con morsettiera incorporata, riflettore in alluminio brillantato e ossidato stampato in un solo pezzo, schermo in plexiglass trasparente, scatola porta-complesso elettrico amovibile alloggiata all'interno dell'apparecchio, grado di protezione IP-44.
	06	06.P24.P05.005		riflett. industriale lamp. vapori Hg 125 W		cad	201,76
	06	06.P24.P05.010		riflett. industriale lamp. vapori Hg 250 W		cad	222,56
	06	06.P24.P05.015		riflett. industriale lamp. vapori Na Ap 70 W		cad	216,32
	06	06.P24.P05.020		riflett. industriale lamp. vapori Na Ap 150 W		cad	230,88
	06	06.P24.P05.025		coppa in policarbonato		cad	17,47
	06	06.P24.Q		armature e lampioni stradali
	06	06.P24.Q01		Armature stradali IP-54; corpo in alluminio pressofuso; coperchio copriaccessori e telaio con rifrattore apribili a cerniera; rifrattore prismatizzato in vetro borosilicato; riflettore in alluminio 99.85%; verniciatura bicolore poliuretanica; vano accessori in esecuzione IP-23.
	06	06.P24.Q01.005		armatura stradale per lamp. vapori Na 100 W		cad	226,72
	06	06.P24.Q01.010		armatura stradale per lamp. vapori Na 150 W		cad	243,35
	06	06.P24.Q01.015		armatura stradale per lamp. vapori Na 250 W		cad	246,48
	06	06.P24.Q02		Armature stradali IP-55; corpo in alluminio pressofuso con carenatura per protezione completa del riflettore; riflettore in alluminio di elevata purezza; piastra per ausiliari elettrici asportabile coppa di chiusura in plexiglass trasparente; verniciatura moncolore poliuretanica.
	06	06.P24.Q02.005		armatura stradale per lamp. vapori Hg 125 W		cad	139,37
	06	06.P24.Q02.010		armatura stradale per lamp. vapori Hg 250 W		cad	174,71
	06	06.P24.Q02.015		armatura stradale per lamp. vapori Na ap 100 W		cad	180,96
	06	06.P24.Q02.020		armatura stradale per lamp. vapori Na ap 150 W		cad	195,53
	06	06.P24.Q02.025		armatura stradale per lamp. vapori Na ap 250 W		cad	209,03
	06	06.P24.Q02.030		supplemento per apparecchi in classe ii		cad	55,64
	06	06.P24.Q03		Armature stradali IP-55; corpo in alluminio pressofuso con carenatura per protezione completa del riflettore; riflettore in alluminio di elevata purezza; piastra per ausiliari elettrici incorporata; coppa di chiusura in metacrilato trasparente verniciatura monocolore poliuretanica.
	06	06.P24.Q03.005		armatura stradale per lamp. vapori Hg 80 W		cad	104,10
	06	06.P24.Q03.010		armatura stradale per lamp. vapori Hg 125 W		cad	112,32
	06	06.P24.Q03.015		armatura stradale per lamp. vapori Na Ap 70 W		cad	132,08
	06	06.P24.Q03.020		armatura stradale per lamp. vapori Na Ap 150 W		cad	153,92
	06	06.P24.Q03.025		supplemento per apparecchi in classe ii		cad	45,24
	06	06.P24.Q04		Armature stradali IP-55; corpo in metacrilato diffondente ornamentale; gruppo ottico simmetrico con possibilità di illuminazione dall'interno tramite lampada addizionale; profilo in pressofusione di alluminio; vetro piano di chiusura; riflettore in alluminio anodizzato.
	06	06.P24.Q04.005		armatura strad. verticale lamp. vap. Hg 80 W		cad	226,72
	06	06.P24.Q04.010		armatura strad. verticale lamp. vap. Hg 125 W		cad	226,72
	06	06.P24.Q04.015		armatura strad. verticale lamp. vap. Hg 250 W		cad	487,76
	06	06.P24.Q04.020		armatura strad. verticale lamp. vap. Hg 400 W		cad	591,76
	06	06.P24.Q04.025		armatura strad. verticale lamp. vap. Na 70 W		cad	219,44
	06	06.P24.Q04.030		armatura strad. verticale lamp. vap. Na 250 W		cad	521,04
	06	06.P24.Q04.035		armatura strad. verticale lamp. vap. Na 400 W		cad	612,57
	06	06.P24.Q04.040		armatura strad. sospensione lamp. vap. Hg 80 W		cad	274,55
	06	06.P24.Q04.045		armatura strad. sospensione lamp. vap. Hg 125 W		cad	274,55
	06	06.P24.Q04.050		armatura strad. sospensione lamp. vap. Hg 250 W		cad	452,40
	06	06.P24.Q04.055		armatura strad. sospensione lamp. vap. Hg 400 W		cad	556,40
	06	06.P24.Q04.060		armatura strad. sospensione lamp. vap. Na 70 W		cad	268,31
	06	06.P24.Q04.065		armatura strad. sospensione lamp. vap. Na 250 W		cad	487,76
	06	06.P24.Q04.070		armatura strad. sospensione lamp. vap. Na 400 W		cad	577,20
	06	06.P24.Q05		Lampioni stradali con sfera in policarbonato; staffa di sostegno in alluminio pressofuso o PVC attacco a palo o a parete; esecuzione trasparente 0 fumè; per lampade a incandescenza o vapori di mercurio grado di protezione IP-55; diametro della sfera 300 o 400 mm.
	06	06.P24.Q05.005		lampione a sfera diam. 300 mm 100 W incand.		cad	26,42
	06	06.P24.Q05.010		lampione a sfera diam. 300 mm 200 W incand.		cad	34,84
	06	06.P24.Q05.015		lampione a sfera diam. 400 mm 200 W incand.		cad	74,78
	06	06.P24.Q05.020		lampione a sfera diam. 400 mm 125 W vapori Hg		cad	80,70
	06	06.P24.Q05.025		lampione a sfera diam. 400 mm 250 W vapori Hg		cad	111,29
	06	06.P24.Q05.030		lampione a sfera diam. 400 mm 70 W vapori Na		cad	97,98
	06	06.P24.Q05.035		lampione a sfera diam. 400 mm 150 W vapori Na		cad	146,64
	06	06.P24.Q06		Lampioni stradali con cubo in policarbonato; staffa di sostegno in alluminio pressofuso o PVC attacco a palo o a parete esecuzione trasparente o fumè; per lampade a incandescenza, vapori di sodio, vapori di mercurio; grado di protezione IP-55; spigolo del cubo 272 e 360 mm.
	06	06.P24.Q06.005		lampione a cubo spigolo 270 mm 100 W incand.		cad	32,03
	06	06.P24.Q06.010		lampione a cubo spigolo 270 mm 200 W incand.		cad	52,10
	06	06.P24.Q06.015		lampione a cubo spigolo 360 mm 200 W incand.		cad	87,26
	06	06.P24.Q06.020		lampione a cubo spigolo 360 mm 125 W vapori Hg		cad	93,60
	06	06.P24.Q06.025		lampione a cubo spigolo 360 mm 70 W vapori Na		cad	114,41
	06	06.P24.R		proiettori per esterno
	06	06.P24.R01		Proiettori per esterno IP-55; corpo in alluminio pressofuso; riflettore in alluminio martellato 99.85%; cristallo frontale temperato; vano per accessori elettrici.
	06	06.P24.R01.005		proiettore IP-55 per lamp. alogena 150-500 W		cad	27,86
	06	06.P24.R01.010		proiettore IP-55 per lamp. ioduri metallici 70 W		cad	201,76
	06	06.P24.R01.015		frangiluce per proiettore		cad	20,90
	06	06.P24.R02		Proiettori per estrno IP-55; corpo in alluminio pressofuso; fascio simmetrico largo e stretto con recuperatore di flusso; riflettore in alluminio al 99.8%; dispositivo di orientamento a scala goniometrica vetro frontale temperato, spessore 5 mm, fissato con ganci in acciaio inossidabile.
	06	06.P24.R02.005		proiettore IP-55 lamp. ioduri/Na 250-400 W		cad	170,57
	06	06.P24.R02.010		proiettore IP-55 lamp. ioduri/Na 1000 W		cad	403,51
	06	06.P24.R02.015		proiettore IP-55 lamp. ioduri/Na 2x400 W		cad	417,04
	06	06.P24.R02.020		proiettore IP-55 lamp. ioduri 2000 W		cad	431,60
	06	06.P24.R03		Proiettori per estrno IP-55; corpo infusione di alluminio al silicio; gruppo ottico in lastra di alluminio brillantato distribuzione del flusso luminoso simmetrica e asimmetrica, stretta e larga; vetro frontale temperato; vernice nera.
	06	06.P24.R03.005		proiettore IP-55 per lamp. alogena 250/400 W		cad	139,37
	06	06.P24.R03.010		proiettore IP-55 per lamp. ioduri/Na 250 W		cad	292,24
	06	06.P24.R03.015		proiettore IP-55 per lamp. ioduri 400 W		cad	278,72
	06	06.P24.R03.020		proiettore IP-55 per lamp. Na 400 W		cad	313,04
	06	06.P24.R04		Proiettori per esterno IP-66; corpo in fusione di lega leggera; riflettore in alluminio purissimo 0.999, brillantato e anodizzato, con prismatico diffondente; cristallo di sicurezza temperato UNI 7142-72.
	06	06.P24.R04.005		proiettore IP-66 per lamp. ioduri 35 W		cad	228,80
	06	06.P24.R04.010		proiettore IP-66 per lamp. ioduri 70 W		cad	230,88
	06	06.P24.R04.015		proiettore IP-66 per lamp. vapori Hg 80 W		cad	184,07
	06	06.P24.R04.020		proiettore IP-66 per lamp. vapori Na 70 W		cad	189,29
	06	06.P24.R04.025		proiettore IP-66 per lamp. fluoresc. 18 W		cad	167,44
	06	06.P24.R04.030		proiettore IP-66 per lamp. fluoresc. 26 W		cad	170,57
	06	06.P24.R05		Proiettori per esterno IP-68 ad immersione in classe iii per profondità fino a 10 m; per lampade par56-300 W 12 v.; completi di cavo 2x6 mm² e trasformatore IP-65 da sistemare in zona esterna; corpo in rame e riflettore in bronzo.
	06	06.P24.R05.005		proiettore IP-68		cad	271,44
	06	06.P24.S		lampioni da giardino
	06	06.P24.S01		Lanterne stagne in rame con imboccatura in ferro con 12 vetri molati a cono e finalini in ottone colore naturale, in stile classico-barocco; dimensioni: altezza 100 cm, larghezza 50 cm; installazione su palo o a sospensione; adatte per lampade incandescenza fino a 200 W o per lampade a vapori luce miscelata.
	06	06.P24.S01.005		lanterna in rame da palo		cad	437,83
	06	06.P24.S01.010		lanterna in rame a sospensione		cad	417,04
	06	06.P24.S02		Lampioni con base in fusione di alluminio e parte superiore in acciaio zincato a caldo; diffusore in vetro; portalampada in porcellana; adatti per lampade a incadescenza o a vapori.
	06	06.P24.S02.005		lampione in alluminio per lamp. incadesc. 100 W		cad	47,01
	06	06.P24.S02.010		lampione in alluminio per lamp. incadesc. 200 W		cad	57,73
	06	06.P24.S02.015		lampione in alluminio per lamp. incadesc. 300 W		cad	68,21
	06	06.P24.S02.020		lampione in alluminio per lamp. vapori hg 125 W		cad	128,96
	06	06.P24.S02.025		lampione in alluminio per lamp. vapori hg 250 W		cad	161,21
	06	06.P24.S02.030		lampione in alluminio per lamp. vapori na 70 W		cad	131,03
	06	06.P24.S02.035		lampione in alluminio per lamp. vapori na 150 W		cad	191,36
	06	06.P24.S03		Lampioni con base in fusione di alluminio; diffusore prismatizzato in materiale plastico stampato a iniezione o in policarbonato; portalampada in porcellana; adatti per lampade a incadescenza o a vapori.
	06	06.P24.S03.005		lampione in mat. plastico lamp. incandes. 150 W		cad	49,82
	06	06.P24.S03.010		lampione in policarbonato lamp. incandes. 150 W		cad	70,83
	06	06.P24.S03.015		lampione in mat. plastico lamp. vapori Hg 150 W		cad	74,78
	06	06.P24.S03.020		lampione in policarbonato lamp. vapori Hg 150 W		cad	96,20
	06	06.P25		ILLUMINAZIONE DI SICUREZZA
	06	06.P25.A		plafoniere per illuminazione di emergenza con accumulatori ermetici ricaricabili incorporati; portatili e fisse.
	06	06.P25.A01		Plafoniere per illuminazione di emergenza di tipo portatile con: custodia in materiale plastico e accumulatori ermetici ricaricabili incorporati; tempo di ricarica 24 ore.
	06	06.P25.A01.005		plaf. emerg. portatile 1x6 W fluor. auton. 2 h		cad	36,20
	06	06.P25.A01.010		plaf. emerg. portatile 1x6 W fluor. auton. 6 h		cad	41,70
	06	06.P25.A01.015		plaf. emerg. portatile 4 W incand. auton. 2 h		cad	27,86
	06	06.P25.A01.020		plaf. emerg. portatile 4 W incand. auton. >2 h		cad	36,20
	06	06.P25.A02		Plafoniere per illuminazione di emergenza di tipo fisso con: corpo in materiale plastico, schermo in materiale acrilico, accumulatori ermetici Ni-Cd ricaricabili incorporati
	06	06.P25.A02.005		plaf. emerg. fissa 1x 6 W fluor. auton. 2 h		cad	36,61
	06	06.P25.A02.010		plaf. emerg. fissa 1x 8 W fluor. auton. 2 h		cad	60,84
	06	06.P25.A02.015		plaf. emerg. fissa 1x18 W fluor. auton. 2 h		cad	78,73
	06	06.P25.A02.020		plaf. emerg. fissa 2x 6 W fluor. auton. 2 h		cad	67,60
	06	06.P25.A02.025		plaf. emerg. fissa 2x 6 W fluor. auton. 4 h		cad	78,73
	06	06.P25.A02.030		plaf. emerg. fissa 2x(2.4 V/0.5 A) inc. aut. 2 h		cad	20,17
	06	06.P25.A03		Plafoniere per illuminazione di emergenza indirizzabili di tipo fisso con: corpo in materiale plastico, schermo in materiale acrilico, accumulatori ermetici Ni-Cd ricaricabili incorporati; per funzionamento normale permanente con rete.
	06	06.P25.A03.005		plaf. emerg. fissa 1x 8 W fluor. perm. auton. 2		cad	91,83
	06	06.P25.A03.010		plaf. emerg. fissa 1x18 W fluor. perm. auton. 2		cad	115,43
	06	06.P25.A03.015		plaf. emerg. fissa 2x 6 W fluor. perm. auton. 2		cad	93,60
	06	06.P25.A03.020		plaf. emerg. fissa 2x 6 W fluor. perm. auton. 4		cad	110,24
	06	06.P25.A04		Plafoniere IP-65 per illuminazione di emergenza indirizzabili con: corpo in materiale plastico, schermo in materiale acrilico, accumulatori ermetici Ni-Cd ricaricabili incorporati.
	06	06.P25.A04.005		plaf. emerg. IP-65 1x 8 W fluores. auton. 2 h		cad	83,30
	06	06.P25.A04.010		plaf. emerg. IP-65 2x 8 W fluores. auton. 2 h		cad	104,10
	06	06.P25.A04.015		plaf. emerg. IP-65 1x18 W fluores. auton. 2 h		cad	101,41
	06	06.P25.A04.020		plaf. emerg. IP-65 pl 24 W fluores. auton. 2 h		cad	104,10
	06	06.P25.A05		Plafoniere di emergenza per segnalazioni varie: a bandiera, segnagradino, ecc.
	06	06.P25.A05.005		plaf. emer. att. bandiera 1x 8 W fluor. aut. 2 h		cad	90,90
	06	06.P25.A05.010		plaf. emer. att. bandiera 1x18 W fluor. aut. 2 h		cad	125,84
	06	06.P25.A05.015		plaf. emer. segnagradino 1.2 V/0.4 A con o senza presa		cad	9,69
	06	06.P25.A06		Accessori per plafoniere di emergenza
	06	06.P25.A06.005		batterie per lampade di emergenza 2,2 aH 6V		cad	17,03
	06	06.P25.A06.010		batterie per lampade di emergenza 4 AH 6V		cad	32,07
	06	06.P25.A06.015		griglia di protezione per plaf. emerg. fluores.		cad	28,18
	06	06.P25.A06.020		griglia di protezione per plaf. emerg. IP-65		cad	25,80
	06	06.P25.A06.025		contenitore da incasso per plaf. rettangolare		cad	5,25
	06	06.P25.A06.030		contenitore da incasso per plaf. quadrata		cad	10,41
	06	06.P25.A06.035		etichetta adesiva per indicazioni varie		cad	0,69
	06	06.P25.B		Centraline di monitoraggio e controllo
	06	06.P25.B01		centralina programmabile di monitoggio e controllo lampade di emergenzaper quida DIN
	06	06.P25.B01.005		Centralina di controllo per guida Din		cad	870,10
	06	06.P25.B02		Centralina programmabile per il monitoggio controllo, gestione eventi e guasti di lampade di emergenza indirizzate, completa di stampante tastiera e display. Per installazione a parete o in quadro tipo rack.
	06	06.P25.B02.005		Centralina di controllo programmabile con stampante		cad	€ 2.734,60
	06	06.P26		LAMPADE
	06	06.P26.A		lampade ad incandescenza normali per tensioni 220-230 v
	06	06.P26.A01		Lampade con ampolla normale/fungo chiara trasparente
	06	06.P26.A01.005		lampada incand. normale fino a 100 W e 27		cad	0,57
	06	06.P26.A01.010		lampada ad incandescenza normale 150 W e 27		cad	1,13
	06	06.P26.A01.015		lampada ad incandescenza normale 200 W e 27		cad	1,50
	06	06.P26.A01.020		lampada ad incandescenza normale 300 W e 40		cad	3,15
	06	06.P26.A01.205		lampade ad incandescenza		cad	0,50
	06	06.P26.A02		Lampade con ampolla normale/fungo smerigliata/opalizzata internamente
	06	06.P26.A02.005		lampada incand. normale fino a 60 W e 27		cad	0,52
	06	06.P26.A02.010		lampada ad incandescenza normale 75/100 W e 27		cad	0,61
	06	06.P26.A03		Lampade con ampolla in vetro azzurrato
	06	06.P26.A03.005		lampada incand. Azz. Fino 60 W e 27		cad	1,23
	06	06.P26.A03.010		lampada ad incandescenza azz. 100 W e 27		cad	1,56
	06	06.P26.A04		Lampade con ampolla sferica trasparente/smerigliate/opalizzata
	06	06.P26.A04.005		lampada ad incand. fino 60 W e 14/ e 27		cad	0,61
	06	06.P26.A05		Lampade con ampolla chiara/smerigliata/opalizzata ad oliva
	06	06.P26.A05.005		lampada incandescenza normale fino a 60 W e 14		cad	0,57
	06	06.P26.A06		Lampade con ampolla chiara/ smerigliata a tortiglione
	06	06.P26.A06.005		lampada incandescenza normale fino a 60 W e 14		cad	0,66
	06	06.P26.A07		Lampade a cupola argentata in vetro chiaro con argentatura interna
	06	06.P26.A07.005		lampada incand. cupola argentata ogiva 25/ 40 W		cad	2,10
	06	06.P26.A07.010		lampada incand. cupola argentata goccia 40 W		cad	2,28
	06	06.P26.A07.015		lampada incand. cupola argentata goccia 60 W		cad	2,79
	06	06.P26.A07.020		lampada incand. cupola argentata goccia 100 W		cad	4,53
	06	06.P26.A08		Lampade a palloncino opalizzate internamente; attacco e 27.
	06	06.P26.A08.005		lampada incand. a palloncino diam. 80 mm fino a 100 W		cad	3,15
	06	06.P26.A08.010		lampada incand. a palloncino diam. 100 mm fino a 100 W		cad	4,53
	06	06.P26.A08.015		lampada incand. a palloncino diam. 126 mm fino a 150 W		cad	6,48
	06	06.P26.A09		Lampade tubolari chiare a semplice attacco
	06	06.P26.A09.005		lampada incandescenza tubolare 3c e 14 17 mm		cad	0,87
	06	06.P26.A09.010		lampada incandescenza tubolare fino a 40 W e 14 20/28 mm		cad	0,87
	06	06.P26.A09.015		lampada incandescenza tubolare fino a 60 W e 27 38 mm		cad	5,68
	06	06.P26.A10		Lampade con parte superiore argentata, cupola satinata, angolo di apertura 80°
	06	06.P26.A10.005		lampada incandescenza speciale fino a 100 W e 27		cad	1,75
	06	06.P26.A11		lampada con parte superiore argentata, cupola satinata, angolo di apertura 35°
	06	06.P26.A11.005		lampada incand. spec. Fino a100 W e 27		cad	2,37
	06	06.P26.A11.010		lampada incand. spec. flusso 1500 lm 150 W e 27		cad	4,62
	06	06.P26.A12		Lampade con riflettore speculare incorporato, in vetro pressato, vetro frontale granulato fine a fascio stretto/largo, angolo di apertura 12°/30°
	06	06.P26.A12.005		lampada incand. spec. 60/80/120 W e 27		cad	5,42
	06	06.P26.A13		Lampade con specchio freddo incorporato, in vetro pressato, vetro frontale granulato fine a fascio stretto/largo, angolo di apertura 12°/30°
	06	06.P26.A13.005		lampada incand. spec. flusso 1500 lm 120 W e 27		cad	15,91
	06	06.P26.A14		Lampade con bulbo di vetro al neodimio per accentuazione dei colori gialli e rossi
	06	06.P26.A14.005		lampada al neodimio 60/100 W		cad	4,62
	06	06.P26.A14.010		lampada al neodimio 100/150 W con riflettore		cad	9,09
	06	06.P26.B		lampade ad incandescenza con alogeni
	06	06.P26.B01		Lampade alogene chiare o smerigliate con attacco e 27/e40
	06	06.P26.B01.005		lampada alogena flusso 4200 lm 150/250 W e 27		cad	15,18
	06	06.P26.B01.010		lampada alogena 500 W e 40		cad	29,13
	06	06.P26.B01.015		lampada alogena 1000 W e 40		cad	32,34
	06	06.P26.B02		Lampade alogene chiare o smerigliate con attacco b 15 d a baionetta
	06	06.P26.B02.005		lampada alogena flusso 75/150 W b 15 d		cad	17,05
	06	06.P26.B03		Lampade alogene con attacco r 7 s 230V
	06	06.P26.B03.005		lampada alogena flusso 100 W r 7 s		cad	7,85
	06	06.P26.B03.010		lampada alogena flusso 150 W r 7 s		cad	7,85
	06	06.P26.B03.015		lampada alogena flusso 200 W r 7 s		cad	6,22
	06	06.P26.B03.020		lampada alogena flusso 300/500 W r 7 s		cad	6,22
	06	06.P26.B03.025		lampada alogena 750/1000 W r 7 s		cad	8,73
	06	06.P26.B03.030		lampada alogena 1500 W r 7 s		cad	10,05
	06	06.P26.B03.035		lampada alogena flusso 45000 lm 2000 W r 7 s15		cad	14,05
	06	06.P26.B04		Lampade alogene per tensioni 6-12-24 V senza riflettore; qualsiasi posizione di funzionamento; temperatura di colore 3000K; attacchi g 4 / gy 6,35.
	06	06.P26.B04.005		lamp. alogena senza riflet. 12 V 5 W g 4		cad	3,85
	06	06.P26.B04.010		lamp. alogena senza riflet. 6/12 V 10 W g 4		cad	4,02
	06	06.P26.B04.015		lamp. alogena senza riflet. 12/24 V 20 W g 4		cad	4,02
	06	06.P26.B04.020		lamp. alogena senza riflet. 6/12 V da 35 a 100 W gy 6.35		cad	6,12
	06	06.P26.B04.025		lamp. alogena senza riflet. 24 V 50/100 W gy 6.35		cad	4,98
	06	06.P26.B05		Lampade alogene per tensione 12 V con riflettore dicroico; qualsiasi posizione di funzionamento; attacchi g 24 / gx 5,3.
	06	06.P26.B05.005		lamp. alogena riflet. dicroico 12 V 20/50 W gx 5.3		cad	11,75
	06	06.P26.B05.010		lamp. alogena riflet. dicroico 12 V 65 W gx 5.3		cad	12,27
	06	06.P26.C		lampade per applicazioni speciali
	06	06.P26.C01		Lampade a raggi infrarossi per agricoltura; tensioni 220-230 V; attacco e 27.
	06	06.P26.C01.005		lamp. infrarossi agricol. 100 W vetro pressato		cad	16,23
	06	06.P26.C01.010		lamp. infrarossi agricol. 150 W filtro rosso		cad	6,81
	06	06.P26.C01.015		lamp. infrarossi agricol. 250 W filtro rosso/ satinata		cad	7,78
	06	06.P26.C01.020		lamp. infrarossi agricol. 375 W satinata		cad	14,65
	06	06.P26.C02		Lampade a raggi infrarossi per terapia tensioni 220-230 V; attacco e 27.
	06	06.P26.C02.005		lamp. infrarossi terapia 150 W vetro pressato		cad	14,45
	06	06.P26.C02.010		lamp. infrarossi terapia 250 W vetro normale		cad	8,91
	06	06.P26.C03		Lampade nane con attacco e 10
	06	06.P26.C03.005		lampada nana		cad	0,35
	06	06.P26.C04		Lampade a siluro per tensioni 6-12-24 V con attacchi sv 6 / sv 8,5.
	06	06.P26.C04.005		lampada a siluro lunghezza 28/41 mm 6/12/24 V 3/18 W		cad	0,87
	06	06.P26.C05		Lampade tipo glimm con attacchi e 10 / e 14 e a siluro.
	06	06.P26.C05.005		lampada glimm e10/14 110 V		cad	2,70
	06	06.P26.C05.010		lampada glimm e 10/14 220 V		cad	1,75
	06	06.P26.C05.015		lampada glimm e 10/14 380 V		cad	2,01
	06	06.P26.C05.020		lampada glimm a siluro l=23 mm 220 V 0.08 MA		cad	0,61
	06	06.P26.C05.025		lampada glimm a siluro l=42/52 mm 220 V 0.25 MA		cad	1,40
	06	06.P26.D		lampade a polveri fluorescenti per funzionamento con alimentatore con o senza starter a 3 o 5 bande luminose.
	06	06.P26.D01		Lampade fluorescenti lineari normali a tonalità bianchissima; diametro 38 mm; attacco bispina normale g 13.
	06	06.P26.D01.005		lampada fluorescente 20/40 W, 1150/3000 lm, g 13		cad	2,18
	06	06.P26.D01.010		lampada fluorescente 65 W, 4800 lm, g 13		cad	2,79
	06	06.P26.D02		Lampade fluorescenti lineari con striscia vetrificata; diametro 38 mm; attacco normale g 13.
	06	06.P26.D02.005		lampada fluorescente 20 W, 1150 lm, g 13		cad	3,85
	06	06.P26.D02.010		lampada fluorescente 40 W, 2500 lm, g 13		cad	3,85
	06	06.P26.D03		Lampade fluorescenti lineari normali; grado 2; diametro 26 mm; attacco bispina normale g 13.
	06	06.P26.D03.005		lampada fluorescente 14 W, 750 lm, g 13		cad	3,41
	06	06.P26.D03.010		lampada fluorescente 15 W, 900 lm, g 13		cad	3,06
	06	06.P26.D03.015		lampada fluorescente 18 W, 1150 lm, g 13		cad	2,18
	06	06.P26.D03.020		lampada fluorescente 23 W, 1500 lm, g 13		cad	3,60
	06	06.P26.D03.025		lampada fluorescente 30 W, 2250 lm, g 13		cad	3,15
	06	06.P26.D03.030		lampada fluorescente 36 W, 3000 lm, g 13		cad	2,18
	06	06.P26.D03.035		lampada fluorescente 58 W, 4800 lm, g 13		cad	3,15
	06	06.P26.D04		Lampade fluorescenti lineari ad alta efficienza; T5 diam 16
	06	06.P26.D04.005		lampada fluorescente T5 14 W, alta efficienza		cad	5,41
	06	06.P26.D04.010		lampada fluorescente T5 12 W, alta efficienza		cad	5,57
	06	06.P26.D04.015		lampada fluorescente T5 28 W, alta efficienza		cad	5,91
	06	06.P26.D04.020		lampada fluorescente T5 35 W, alta efficienza		cad	6,04
	06	06.P26.D05		Lampade fluorescenti lineari ad alta emissione; T5 diam 16
	06	06.P26.D05.005		lampada fluorescente T5 24 W, alta emissione		cad	7,12
	06	06.P26.D05.010		lampada fluorescente T5 39 W, alta emissione		cad	7,30
	06	06.P26.D05.015		lampada fluorescente T5 54 W, alta emissione		cad	7,81
	06	06.P26.D05.020		lampada fluorescente T5 49 W, alta emissione		cad	7,69
	06	06.P26.D05.025		lampada fluorescente T5 80 W, alta emissione		cad	8,40
	06	06.P26.D06		Lampade fluorescenti lineari normali tipo tonalità bianchissima grado 2; diametro 26 mm; attacco bispina mignon g 5.
	06	06.P26.D06.005		lampada fluorescente 4/13 W, g 5		cad	2,62
	06	06.P26.D07		Lampade fluorescenti circolari normali; diametro 29-32 mm; attacco a 4 spine g 10 q.
	06	06.P26.D07.005		lampada fluorescente 22/32 W, lm, g 10-q		cad	4,90
	06	06.P26.D07.010		lampada fluorescente 40 W, 2300 lm, g 10-q		cad	7,17
	06	06.P26.E		lampade fluorescenti speciali
	06	06.P26.E01		Lampade fluorescenti compatte attacco g 23 con starter incorporato
	06	06.P26.E01.005		lampada fluorescente compatta 5/11 W, g 23		cad	7,78
	06	06.P26.E02		Lampade fluorescenti compatte; attacchi g 24 d1/d2/d3; doppia lampada.
	06	06.P26.E02.005		lampada fluorescente 10/18 W, 1200 lm, g 24 d-2		cad	15,81
	06	06.P26.E02.010		lampada fluorescente 26 W, 1800 lm, g 24 d-3		cad	17,58
	06	06.P26.E03		Lampade fluorescenti compatte attacco e 14/27 accensione istantanea
	06	06.P26.E03.005		lampada fluorescente compatta 5 W, E 14		cad	4,99
	06	06.P26.E03.010		lampada fluorescente compatta 7 W, E 14		cad	4,99
	06	06.P26.E03.015		lampada fluorescente compatta 9 W, E 14		cad	4,99
	06	06.P26.E03.020		lampada fluorescente compatta 11 W, E 14		cad	4,99
	06	06.P26.E03.025		lampada fluorescente compatta 9 W, E 27		cad	3,81
	06	06.P26.E03.030		lampada fluorescente compatta 11 W, E 27		cad	3,81
	06	06.P26.E03.035		lampada fluorescente compatta 15W, E 27		cad	4,00
	06	06.P26.E03.040		lampada fluorescente compatta 21 W, E 27		cad	4,20
	06	06.P26.E03.045		lampada fluorescente compatta 23 W, E 27		cad	4,50
	06	06.P26.E04		Lampade fluorescenti compatte attacco 2 g 11
	06	06.P26.E04.005		lampada fluorescente 18 W, 1200 lm, 2 g 11		cad	14,76
	06	06.P26.E04.010		lampada fluorescente 24 W, 1800 lm, 2 g 11		cad	15,91
	06	06.P26.E04.015		lampada fluorescente 36 W, 2900 lm, 2 g 11		cad	17,58
	06	06.P26.E05		Lampade fluorescenti lineari per armatura antideflagrante per funzionamento senza starter; diametro 38 mm; attacco monospina fa 6.
	06	06.P26.E05.005		lampada fluorescente 20 W, 980 lm, fa 6		cad	7,44
	06	06.P26.E05.010		lampada fluorescente 40 W, 2500 lm, fa 6		cad	7,44
	06	06.P26.E06		Lampade fluorescenti lineari a colori naturali per generi alimentari; diametro 26 mm; attacco bispina normale g 13.
	06	06.P26.E06.005		lampada fluorescente 15 W, 720 lm, g 13		cad	5,68
	06	06.P26.E06.010		lampada fluorescente 18 W, 1050 lm, g 13		cad	4,98
	06	06.P26.E06.015		lampada fluorescente 30 W, 1800 lm, g 13		cad	5,94
	06	06.P26.E06.020		lampada fluorescente 36 W, 2500 lm, g 13		cad	4,98
	06	06.P26.E06.025		lampada fluorescente 58 W, 4000 lm, g 13		cad	6,38
	06	06.P26.E07		Lampade fluorescenti lineari per serre e acquari diametro 26 mm; attacco bispina normale g 13.
	06	06.P26.E07.005		lampada fluorescente 15 W, g 13		cad	6,03
	06	06.P26.E07.010		lampada fluorescente 18 W, g 13		cad	6,03
	06	06.P26.E07.015		lampada fluorescente 30 W, g 13		cad	6,48
	06	06.P26.E07.020		lampada fluorescente 36 W, g 13		cad	6,48
	06	06.P26.E07.025		lampada fluorescente 58 W, g 13		cad	7,52
	06	06.P26.E08		Lampade fluorescenti lineari germicide; attacco bispina normale g 13.
	06	06.P26.E08.005		lampada fluorescente 18 W, g 13		cad	6,22
	06	06.P26.E08.010		lampada fluorescente 36 W, g 13		cad	7,52
	06	06.P26.E09		Lampade fluorescenti lineari in vetro di Wood a luce nera; diametro 26 mm; attacco g 13.
	06	06.P26.E09.005		lampada fluorescente in vetro di Wood 18 W, g 13		cad	21,32
	06	06.P26.E09.010		lampada fluorescente in vetro di Wood 36 W, g 13		cad	30,15
	06	06.P26.E10		Lampade fluorescenti lineari superattiniche per fotoriproduzioni e fototerapia; diametro 38 mm; attacco g 13.
	06	06.P26.E10.005		lampada fluorescente superattinica 20 W, g 13		cad	7,08
	06	06.P26.E10.010		lampada fluorescente superattinica 40 W, g 13		cad	8,91
	06	06.P26.E10.015		lampada fluorescente superattinica 120 W, g 13		cad	21,22
	06	06.P26.E10.020		lampada fluorescente superattinica 140 W, g 13		cad	18,93
	06	06.P26.F		accessori per lampade fluorescenti
	06	06.P26.F01		Alimentatori per lampade fluorescenti
	06	06.P26.F01.005		alimentatore 220 V sino a 13 W		cad	3,06
	06	06.P26.F01.010		alimentatore 220 V sino a 40 W		cad	2,70
	06	06.P26.F01.015		alimentatore 220 V sino a 65 W		cad	4,53
	06	06.P26.F01.020		alimentatore rifasato 220 V sino a 40 W		cad	6,81
	06	06.P26.F01.025		alimentatore rapido 220 V sino a 40 W		cad	10,62
	06	06.P26.F01.030		alimentatore per apparecchiatura antideflagrante		cad	16,13
	06	06.P26.F01.035		alimentatore rapido 220 V sino a 215 W		cad	45,34
	06	06.P26.F01.040		alimentatore elettron. 35 kHz 1 lamp. sino 58 W		cad	60,32
	06	06.P26.F01.045		alimentatore elettron. 35 kHz 2 lamp. sino 58 W		cad	70,83
	06	06.P26.F01.050		sovrapprezzo per alimentazione a 125 v		cad	57,00
	06	06.P26.F02		Alimentatori per lampade fluorescenti a basse perdite
	06	06.P26.F02.005		alimentatore 220 V sino a 13 W		cad	4,02
	06	06.P26.F02.010		alimentatore 220 V sino a 40 W		cad	3,50
	06	06.P26.F02.015		alimentatore 220 V sino a 65 W		cad	5,85
	06	06.P26.F02.020		alimentatore rifasato 220 V sino a 40 W		cad	8,82
	06	06.P26.F02.025		alimentatore rapido 220 V sino a 40 W		cad	13,74
	06	06.P26.F02.030		alimentatore per apparecchiatura antideflagrante		cad	20,79
	06	06.P26.F02.035		alimentatore rapido 220 V sino a 215 W		cad	58,44
	06	06.P26.F02.040		alimentatore elettron. 35 kHz 1 lamp. sino 58 W		cad	78,10
	06	06.P26.F02.045		alimentatore elettron. 35 kHz 2 lamp. sino 58 W		cad	90,90
	06	06.P26.F03		Starter , portastarter e morsettiere
	06	06.P26.F03.005		starter normale		cad	0,96
	06	06.P26.F03.010		starter di sicurezza		cad	2,37
	06	06.P26.F03.015		portastarter		cad	0,18
	06	06.P26.F03.020		morsettiera con portafusibile		cad	0,69
	06	06.P26.G		lampade a vapori di mercurio
	06	06.P26.G01		Lampade a vapori di mercurio ellissoidali con bulbo diffondente
	06	06.P26.G01.005		lampada hql 50 W, 1800 lm, e 27		cad	6,81
	06	06.P26.G01.010		lampada hql 80 W, 3800 lm, e 27		cad	6,81
	06	06.P26.G01.015		lampada hql 125 W, 6300 lm, e 27		cad	7,08
	06	06.P26.G01.020		lampada hql 250 W, 13000 lm, e 40		cad	14,86
	06	06.P26.G01.025		lampada hql 400 W, 22000 lm, e 40		cad	21,63
	06	06.P26.G01.030		lampada hql 700 W, 40000 lm, e 40		cad	47,63
	06	06.P26.G01.035		lampada hql 1000 W, 58000 lm, e 40		cad	70,83
	06	06.P26.G02		Lampade a vapori di mercurio ellissoidali con bulbo diffondente a luce miscelata
	06	06.P26.G02.005		lampada hwl 100 W, 1100 lm, e 27		cad	11,65
	06	06.P26.G02.010		lampada hwl 160 W, 3100 lm, e 27		cad	11,02
	06	06.P26.G02.015		lampada hwl 250 W, 5600 lm, e 40		cad	16,13
	06	06.P26.G02.020		lampada hwl 500 W, 14000 lm, e 40		cad	30,99
	06	06.P26.G03		Lampade a vapori di mercurio ellissoidali con bulbo diffondente a luce calda e maggior flusso luminoso
	06	06.P26.G03.005		lampada hql 50 W, 2000 lm, e 27		cad	8,31
	06	06.P26.G03.010		lampada hql 80 W, 4000 lm, e 27		cad	8,31
	06	06.P26.G03.015		lampada hql 125 W, 6500 lm, e 27		cad	8,57
	06	06.P26.G03.020		lampada hql 250 W, 14000 lm, e 40		cad	18,51
	06	06.P26.G03.025		lampada hql 400 W, 24000 lm, e 40		cad	26,21
	06	06.P26.G04		Lampade a vapori di mercurio ellissoidale a luce nera
	06	06.P26.G04.005		lampada hqv 125 W, e 27		cad	32,03
	06	06.P26.H		accessori per lampade a vapori di mercurio
	06	06.P26.H01		Alimentatori in aria non rifasati per interni
	06	06.P26.H01.005		alimentatore in aria non rifasato, 50/125 W, 220 V		cad	8,73
	06	06.P26.H01.010		alimentatore in aria non rifasato, 250 W, 220 V		cad	13,42
	06	06.P26.H01.015		alimentatore in aria non rifasato, 400 W, 220 V		cad	19,14
	06	06.P26.H01.020		alimentatore in aria non rifasato, 700 W, 220 V		cad	52,21
	06	06.P26.H01.025		alimentatore in aria non rifasato,1000 W, 220 V		cad	70,83
	06	06.P26.H02		Alimentatori in custodia stagna rifasati per esterni
	06	06.P26.H02.005		alimentatore in custodia rifasato, 250 W, 220 V		cad	77,37
	06	06.P26.H02.010		alimentatore in custodia rifasato, 400 W, 220 V		cad	77,37
	06	06.P26.H02.015		alimentatore in custodia rifasato,1000 W, 220 V		cad	205,92
	06	06.P26.H03		Riduttore di potenza
	06	06.P26.H03.005		riduttori di potenza per lamp. hql		cad	58,14
	06	06.P26.I		lampade a vapori di sodio
	06	06.P26.I01		Lampade a vapori di sodio a bassa pressione con strato riflettente i raggi infrarossi, tubolari chiare
	06	06.P26.I01.005		lampada na b.p. 18 W, 1800 lm, attacco by22d		cad	24,75
	06	06.P26.I01.010		lampada na b.p. 35 W, 4800 lm, attacco by22d		cad	25,49
	06	06.P26.I01.015		lampada na b.p. 55 W, 8000 lm, attacco by22d		cad	26,73
	06	06.P26.I01.020		lampada na b.p. 90 W, 13000 lm, attacco by22d		cad	33,18
	06	06.P26.I01.025		lampada na b.p. 135 W, 22500 lm, attacco by22d		cad	44,30
	06	06.P26.I01.030		lampada na b.p. 180 W, 33000 lm, attacco by22d		cad	65,52
	06	06.P26.I02		Lampade a vapori di sodio ad alta pressione ellissoidali con bulbo diffondente
	06	06.P26.I02.005		lampada Na A.P. 50 W, 3500 lm, attacco e 27		cad	24,12
	06	06.P26.I02.010		lampada Na A.P. 70 W, 5900 lm, attacco e 27		cad	24,12
	06	06.P26.I02.015		lampada Na A.P. 100 W, 9500 lm, attacco e 40		cad	33,18
	06	06.P26.I02.020		lampada Na A.P. 150 W, 14000 lm, attacco e 40		cad	33,48
	06	06.P26.I02.025		lampada Na A.P. 250 W, 25000 lm, attacco e 40		cad	37,35
	06	06.P26.I02.030		lampada Na A.P. 400 W, 47000 lm, attacco e 40		cad	44,41
	06	06.P26.I02.035		lampada Na A.P. 1000 W, 120000 lm, attacco e 40		cad	124,80
	06	06.P26.I03		Lampade a vapori di sodio ad alta pressione tubolari in vetro chiaro
	06	06.P26.I03.005		lampada Na A.P. 70 W, 6100 lm, attacco e 27		cad	25,17
	06	06.P26.I03.010		lampada Na A.P. 100 W, 10000 lm, attacco e 40		cad	33,18
	06	06.P26.I03.015		lampada Na A.P. 150 W, 14500 lm, attacco e 40		cad	33,48
	06	06.P26.I03.020		lampada Na A.P. 250 W, 25500 lm, attacco e 40		cad	37,35
	06	06.P26.I03.025		lampada Na A.P. 400 W, 48000 lm, attacco e 40		cad	44,41
	06	06.P26.I03.030		lampada Na A.P. 1000 W, 130000 lm, attacco e 40		cad	124,80
	06	06.P26.I04		Lampade a vapori di sodio ad alta pressione tubolari con due attacchi
	06	06.P26.I04.015		lampada Na A.P. 250 W, 25500 lm, attacco fc 2		cad	95,26
	06	06.P26.I04.020		lampada Na A.P. 400 W, 48000 lm, attacco fc 2		cad	104,10
	06	06.P26.L		accessori per lampade a vapori di sodio
	06	06.P26.L01		Alimentatori per lampade al sodio ad alta pressione in aria, non rifasati, per interni
	06	06.P26.L01.005		alimentatori lamp. Na A.P. 50 W, 220 V		cad	9,27
	06	06.P26.L01.010		alimentatori lamp. Na A.P. 70 W, 220 V		cad	9,44
	06	06.P26.L01.015		alimentatori lamp. Na A.P. 100 W, 220 V		cad	11,02
	06	06.P26.L01.020		alimentatori lamp. Na A.P. 150 W, 220 V		cad	14,86
	06	06.P26.L01.025		alimentatori lamp. Na A.P. 250 W, 220 V		cad	19,87
	06	06.P26.L01.030		alimentatori lamp. Na A.P. 400 W, 220 V		cad	27,25
	06	06.P26.L01.035		alimentatori lamp. Na A.P. 1000 W, 220 V		cad	72,18
	06	06.P26.L02		Alimentatori per lampade al sodio ad alta pressione in custodia stagna, rifasati, per esterni
	06	06.P26.L02.005		alimentatori lamp. Na A.P. 250 W, 220 V		cad	77,37
	06	06.P26.L02.010		alimentatori lamp. Na A.P. 400 W, 220 V		cad	93,60
	06	06.P26.L02.015		alimentatori lamp. Na A.P. 1000 W, 220 V		cad	209,03
	06	06.P26.L03		Alimentatori per lampade al sodio a bassa pressione in aria, non rifasati, per interni
	06	06.P26.L03.005		alimentatori lamp. Na b.p. 35-55 W, 220 V		cad	30,58
	06	06.P26.L03.010		alimentatori lamp. Na b.p. 90 W, 220 V		cad	35,37
	06	06.P26.L03.015		alimentatori lamp. Na b.p. 135-180 W, 220 V		cad	49,50
	06	06.P26.L04		Riduttori di potenza per lampade al sodio
	06	06.P26.L04.005		riduttori di potenza per lamp. Na A.P.		cad	58,14
	06	06.P26.L05		Accenditori per lampade a vapori di sodio ad alta pressione, per interni
	06	06.P26.L05.005		accenditori per lamp. Na A.P. 50 - 400 W		cad	16,34
	06	06.P26.L05.010		accenditori per lamp. Na A.P. 1000 W		cad	32,67
	06	06.P26.L06		Accenditori per lampade a vapori di sodio ad alta pressione, per esterni
	06	06.P26.L06.005		accenditori per lamp. Na A.P. 150-250-400 W		cad	80,70
	06	06.P26.L06.010		accenditori per lamp. Na A.P. 1000 W		cad	100,57
	06	06.P26.L06.015		accenditore speciale per lamp. Na A.P.250-400 W		cad	391,04
	06	06.P26.M		lampade a vapori di alogenuri
	06	06.P26.M01		Lampade a vapori di alogenuri ellissoidali con bulbo diffondente
	06	06.P26.M01.005		lampada hqi 250 W, 17000 lm, attacco e 40		cad	51,48
	06	06.P26.M01.010		lampada hqi 400 W, 25000 lm, attacco e 40		cad	52,61
	06	06.P26.M01.015		lampada hqi 1000 W, 80000 lm, attacco e 40		cad	163,28
	06	06.P26.M02		Lampade a vapori di alogenuri tubolari in vetro chiaro
	06	06.P26.M02.015		lampada hqi 250 W, 19000 lm, attacco e 40		cad	51,48
	06	06.P26.M02.020		lampada hqi 400 W, 27000 lm, attacco e 40		cad	52,61
	06	06.P26.M02.025		lampada hqi 1000 W, 80000 lm, attacco e 40		cad	121,68
	06	06.P26.M02.030		lampada hqi 2000 W, 190000 lm, attacco e 40 l.b.		cad	182,00
	06	06.P26.M03		Lampade a vapori di alogenuri a due attacchi tubolari chiare
	06	06.P26.M03.005		lampada hqi 75 W, 5000 lm, attacco r7s		cad	70,20
	06	06.P26.M03.010		lampada hqi 150 W, 11250 lm, attacco r7s		cad	72,18
	06	06.P26.M03.015		lampada hqi 250 W, 19000 lm, attacco fc2 l.b.		cad	74,14
	06	06.P26.M03.020		lampada hqi 250 W, 20000 lm, attacco fc2 l.d.		cad	52,21
	06	06.P26.M03.025		lampada hqi 400 W, 25000 lm, attacco fc2		cad	61,88
	06	06.P26.M04		Lampade a vapori di alogenuri a due attacchi tubolari chiare con contatti alle due estremità
	06	06.P26.M04.005		lampada hqi 2000 W, 170000 lm, attacco e 40		cad	341,12
	06	06.P26.M04.010		lampada hqi 3500 W, 300000 lm, attacco e 40		cad	434,71
	06	06.P26.N		accessori per lampade a vapori di alogenuri
	06	06.P26.N01		Alimentatori per lampade a vapori di alogenuri, in aria, non rifasati, per interni
	06	06.P26.N01.005		alimentatore per lamp. hqi 70 W, 220 V		cad	9,44
	06	06.P26.N01.010		alimentatore per lamp. hqi 150 W, 220 V		cad	14,86
	06	06.P26.N01.015		alimentatore per lamp. hqi 250 W, 220 V		cad	19,87
	06	06.P26.N01.020		alimentatore per lamp. hqi 400 W, 220 V		cad	19,87
	06	06.P26.N01.025		alimentatore per lamp. hqi 1000 W, 220 V		cad	72,18
	06	06.P26.N01.030		alimentatore per lamp. hqi 2000 W, 380 V		cad	97,98
	06	06.P26.N01.035		alimentatore per lamp. hqi 3500 W, 380-400 V		cad	239,21
	06	06.P26.N02		Alimentatori per lampade a vapori di alogenuri, in custodia stagna, rifasati, per esterni
	06	06.P26.N02.005		alimentatore per lamp. hqi 250 W, 220 V		cad	77,37
	06	06.P26.N02.010		alimentatore per lamp. hqi 400 W, 220 V		cad	77,37
	06	06.P26.N02.015		alimentatore per lamp. hqi 1000 W, 220 V		cad	205,92
	06	06.P26.N02.020		alimentatore per lamp. hqi 2000 W, 380 V		cad	279,76
	06	06.P26.N03		Accenditori per lampade a vapori di alogenuri, esecuzione per interni
	06	06.P26.N03.005		accenditore per lamp. hqi 70-150 W, 220 V		cad	18,62
	06	06.P26.N03.010		accenditore per lamp. hqi 150-250-400 W, 220 V		cad	20,69
	06	06.P26.N03.015		accenditore per lamp. hqi 250-400 W, 220 V		cad	16,34
	06	06.P26.N03.020		accenditore per lamp. hqi 1000 W, 220 V		cad	32,67
	06	06.P26.N04		Accenditori per lampade a vapori di alogenuri, esecuzione per esterni
	06	06.P26.N04.005		accenditore per lamp. hqi 2000-3500 W, 220-380 V		cad	144,56
	06	06.P26.N04.010		accenditore per lamp. hqi 2000-3500 W, 220-380 V		cad	943,27
	06	06.P26.O		accessori vari
	06	06.P26.O01		condensatori rifasatori per lampade
	06	06.P26.O01.005		condensatore rifasat.per lamp.fino a c 12 , 250 V		cad	3,60
	06	06.P26.O01.010		condensatore rifasat.per lamp. c 20 , 250 V		cad	4,90
	06	06.P26.O01.015		condensatore rifasat.per lamp. c 30 , 250 V		cad	7,59
	06	06.P26.O01.020		condensatore rifasat.per lamp. c 40 , 250 V		cad	8,31
	06	06.P26.O01.025		condensatore rifasat.per lamp. c 50 , 450 V		cad	9,27
	06	06.P26.O01.030		condensatore rifasat.per lamp. hqi c 60 , 450 V		cad	10,41
	06	06.P26.O01.035		condensatore rifasat.per lamp. hqi c 100, 450 V		cad	12,17
	06	06.P26.O02		portalampade
	06	06.P26.O02.005		portalampada in resina attacco e 40		cad	1,40
	06	06.P26.O02.010		portalampada in resina attacco e 10/14/27		cad	0,69
	06	06.P26.O02.015		portalampada attacco e 27 in porcellana		cad	1,13
	06	06.P26.O02.020		portalampada attacco e 40 in porcellana		cad	1,75
	06	06.P26.O02.025		portalampada attacco g 13		cad	2,01
	06	06.P26.O02.030		portalampada attacco g 23/24 d1/d2/d3		cad	0,96
	06	06.P26.O02.035		portalampada attacco 2 g 11		cad	1,23
	06	06.P26.O02.040		portalampada attacco g 12		cad	3,23
	06	06.P26.O02.045		portalampada attacco r 75		cad	2,37
	06	06.P26.O02.050		portalampada attacco fc 2		cad	5,49
	06	06.P27		APPARECCHI UTILIZZATORI
	06	06.P27.A		scalda acqua elettrici spessore 35/10 mm caldaia in acciaio zincato provata a 15 bar resistenza corazzata, termostato, valvole di sicurezza e ritenuta, lampada spia, completi di raccordi di alimentazione e scarico costruzione a norme cei garanzia 7 anni e 10 anni
	06	06.P27.A01		Scalda acqua elettrici verticali e orizzontali potenza 1.2 kW alimentazione 220 V
	06	06.P27.A01.005		scalda acqua vert. 220 V 50 l garanzia 7 anni		cad	112,32
	06	06.P27.A01.010		scalda acqua vert. 220 V 80 l garanzia 7 anni		cad	118,56
	06	06.P27.A01.015		scalda acqua vert. 220 V 100 l garanzia 7 anni		cad	139,37
	06	06.P27.A01.020		scalda acqua vert. 220 V 120 l garanzia 7 anni		cad	174,71
	06	06.P27.A01.025		scalda acqua vert. 220 V 50 l garanzia 10 anni		cad	124,80
	06	06.P27.A01.030		scalda acqua vert. 220 V 80 l garanzia 10 anni		cad	131,03
	06	06.P27.A01.035		scalda acqua vert. 220 V 100 l garanzia 10 anni		cad	167,44
	06	06.P27.A01.040		scalda acqua oriz. 220 V 80 l garanzia 7 anni		cad	139,37
	06	06.P27.A01.045		scalda acqua oriz. 220 V 100 l garanzia 7 anni		cad	174,71
	06	06.P27.A01.050		scalda acqua oriz. 220 V 80 l garanzia 10 anni		cad	157,04
	06	06.P27.A02		Accessori per scalda acqua elettrici
	06	06.P27.A02.005		resistenza corazzata 220 V, 1.2 Kw		cad	41,70
	06	06.P27.A02.010		termostato		cad	17,47
	06	06.P27.A02.015		lampada spia		cad	2,10
	06	06.P27.A02.020		raccordi per alimentazione e scarico		cad	6,99
	06	06.P27.B		estrattori da muro o da finestra, serie civile alimentazione monofase 220 v, 50 hz
	06	06.P27.B01		Estrattori elettrici serie civile
	06	06.P27.B01.005		estrattore da muro 90 m³/ora 15 W		cad	24,34
	06	06.P27.B01.010		estrattore da muro 120 m³/ora 20 W		cad	29,23
	06	06.P27.B01.015		estrattore da muro 300 m³/ora 40 W		cad	57,73
	06	06.P27.B01.020		estrattore da muro 600 m³/ora 40 W		cad	62,61
	06	06.P27.B01.025		estrattore da muro chius. autom. 75 m³/ora 18 W		cad	45,24
	06	06.P27.B01.030		estrattore da muro chius. autom. 140 m³/ora 25 W		cad	51,48
	06	06.P27.B01.035		estrattore da muro chius. autom. 300 m³/ora 45 W		cad	83,93
	06	06.P27.B01.040		estrattore finestra chius.autom. 70 m³/ora 18 W		cad	59,18
	06	06.P27.B01.045		estrattore finestra chius.autom. 125 m³/ora 25 W		cad	62,61
	06	06.P27.B01.050		estrattore finestra chius.autom. 200 m³/ora 47 W		cad	92,66
	06	06.P27.B01.055		estrattore finestra chius.autom. 350 m³/ora 55 W		cad	115,43
	06	06.P27.B01.060		aspiratore per cappe 150 m³/ora 43 W		cad	60,53
	06	06.P27.B01.065		aspiratore sottocappa 270 m³/ora 80 W		cad	116,48
	06	06.P27.B01.215		aspiratore per cappe /sottocappa		cad	24,79
	06	06.P27.B02		Accessori per estrattori elettrici serie civile
	06	06.P27.B02.005		timer elettronico programmabile 3-20 minuti		cad	17,47
	06	06.P27.B02.010		comando a distanza con variatore elettronico		cad	29,23
	06	06.P27.B02.015		griglia fissa o a gravità		cad	4,90
	06	06.P27.B02.020		deviatore di flusso		cad	1,75
	06	06.P27.B02.025		guarnizione anticondensa		cad	1,40
	06	06.P27.C		ventilatori centrifughi industriali per espulsione in condotto di ventilazione, o diretta all' esterno alimentazione monofase o trifase, 50 hz
	06	06.P27.C01		Ventilatori per espulsione in condotto monofasi alimentazione 220 V, 50 Hz
	06	06.P27.C01.005		ventilatore 1f espuls. in condotto 240 - 480 m³/ora		cad	170,57
	06	06.P27.C01.010		ventilatore 1f espuls. in condotto 900 m³/ora		cad	258,95
	06	06.P27.C01.015		ventilatore 1f espuls. in condotto 1050 m³/ora		cad	279,76
	06	06.P27.C01.020		ventilatore 1f espuls. in condotto 1500 m³/ora		cad	364,00
	06	06.P27.C02		Ventilatori per espulsione in condotto trifasi alimentazione 380/220 V, 50 Hz
	06	06.P27.C02.005		ventilatore 3f espuls. in condotto 240 - 480 m³/ora		cad	161,21
	06	06.P27.C02.010		ventilatore 3f espuls. in condotto 900 m³/ora		cad	241,27
	06	06.P27.C02.015		ventilatore 3f espuls. in condotto 1050 m³/ora		cad	346,32
	06	06.P27.C02.020		ventilatore 3f espuls. in condotto 3000 m³/ora		cad	432,64
	06	06.P27.C02.025		ventilatore 3f espuls. in condotto 5000 m³/ora		cad	679,13
	06	06.P27.C03		Ventilatori per espulsione diretta monofasi alimentazione 220 V, 50 Hz
	06	06.P27.C03.005		ventilatore 1f espulsione diretta 1100 m³/ora		cad	131,03
	06	06.P27.C03.010		ventilatore 1f espulsione diretta 1500 m³/ora		cad	141,44
	06	06.P27.C03.015		ventilatore 1f espulsione diretta 2000 m³/ora		cad	148,72
	06	06.P27.C03.020		ventilatore 1f espulsione diretta 3400 m³/ora		cad	208,00
	06	06.P27.C04		Ventilatori per espulsione diretta trifasi alimentazione 380/220 V, 50 Hz
	06	06.P27.C04.005		ventilatore 3f espulsione diretta 1100 m³/ora		cad	126,89
	06	06.P27.C04.010		ventilatore 3f espulsione diretta 2500 m³/ora		cad	142,48
	06	06.P27.C04.015		ventilatore 3f espulsione diretta 3400 m³/ora		cad	192,40
	06	06.P27.C04.020		ventilatore 3f espulsione diretta 4500 m³/ora		cad	274,55
	06	06.P27.C04.025		ventilatore 3f espulsione diretta 6500 m³/ora		cad	330,73
	06	06.P27.C05		Accessori per ventilatori industriali
	06	06.P27.C05.005		griglia di protezione		cad	24,34
	06	06.P27.C05.010		distanziatore		cad	24,34
	06	06.P27.C05.015		serranda a gravità		cad	32,03
	06	06.P27.D		torrini da tetto ad espulsione libera o in condotto di ventilazione 2 velocita' alimentazione monofase 220 v o trifase 380/220 v
	06	06.P27.D01		Torrini di estrazione monofasi alimentazione 220 V, 50 Hz
	06	06.P27.D01.005		torrino di estrazione 1f 2 vel. 720/1030 m³/ora		cad	477,37
	06	06.P27.D01.010		torrino di estrazione 1f 2 vel. 1000/1400 m³/ora		cad	529,35
	06	06.P27.D02		Torrini di estrazione trifasi alimentazione 380/220 V, 50 Hz
	06	06.P27.D02.005		torrino di estrazione 3f 2 vel. 820/1050 m³/ora		cad	472,16
	06	06.P27.D02.010		torrino di estrazione 3f 2 vel. 1150/1500 m³/ora		cad	487,76
	06	06.P27.D02.015		torrino di estrazione 3f 2 vel. 1950/2300 m³/ora		cad	665,60
	06	06.P27.D02.020		torrino di estrazione 3f 2 vel. 2450/3000 m³/ora		cad	823,67
	06	06.P27.D02.025		torrino di estrazione 3f 2 vel. 3750/5000 m³/ora		cad	€ 1.023,36
	06	06.P27.D03		Accessori per torrini di estrazione
	06	06.P27.D03.005		serranda a gravità per torrino monofase		cad	61,26
	06	06.P27.D03.010		serranda a gravità per torrino trifase		cad	78,73
	06	06.P27.D03.015		boccaglio di aspirazione per torrino monofase		cad	15,39
	06	06.P27.D03.020		boccaglio di aspirazione per torrino trifase		cad	23,61
	06	06.P27.D03.025		controtelaio di base		cad	36,20
	06	06.P27.D03.030		griglia di protezione		cad	9,09
	06	06.P27.D03.035		commutatore di velocità monofase		cad	56,38
	06	06.P27.D03.040		commutatore di velocità trifase		cad	77,37
	06	06.P27.E		aerotermi elettrici pensili con resistenze elettriche corazzate in acciaio a due stadi, ventilatore elicoidale, motore asincrono trifase a 4 o 6 poli con protezione termica incorporata a reinserzione automatica grado di protezione ip-44
	06	06.P27.E01		Aerotermi elettrici trifasi escluse apparecchiature di comando
	06	06.P27.E01.005		aerotermo elettrico 3240/6480 W 5570 kcal/h		cad	587,60
	06	06.P27.E01.010		aerotermo elettrico 3240/9720 W 8360 kcal/h		cad	635,44
	06	06.P27.E01.015		aerotermo elettrico 5550/11100 W 9545 kcal/h		cad	814,32
	06	06.P27.E01.020		aerotermo elettrico 5550/16650 W 14320 kcal/h		cad	934,96
	06	06.P27.E01.025		aerotermo elettrico 6000/24000 W 20640 kcal/h		cad	€ 1.044,15
	06	06.P27.E01.030		aerotermo elettrico 12000/30000 W 25800 kcal/h		cad	€ 1.153,35
	06	06.P27.E01.035		aerotermo elettrico 12000/36000 W 30900 kcal/h		cad	€ 1.263,59
	06	06.P27.E02		Aerotermi elettrici trifasi con apparecchiatura di comando automatico termostatico
	06	06.P27.E02.005		aerotermo elettrico 3240/6480 W 5570 kcal/h		cad	887,12
	06	06.P27.E02.010		aerotermo elettrico 3240/9720 W 8360 kcal/h		cad	977,59
	06	06.P27.E02.015		aerotermo elettrico 5550/11100 W 9545 kcal/h		cad	€ 1.095,12
	06	06.P27.E02.020		aerotermo elettrico 5550/16650 W 14320 kcal/h		cad	€ 1.203,29
	06	06.P27.E02.025		aerotermo elettrico 6000/24000 W 20640 kcal/h		cad	€ 1.303,13
	06	06.P27.E03		Accessori per aerotermi elettrici
	06	06.P27.E03.005		staffe o mensole di sostegno		cad	69,59
	06	06.P27.E04		Quadretto per il comando degli aerotermi composto da: - cassetta stagna - 3 contattori (ventil., i stadio, ii stadio) - 1 termostato di sicurezza - 1 termostato cons. ventilatore - 1 morsettiera
	06	06.P27.E04.005		quadretto di comando per aerotermi fino 11000 W		cad	313,04
	06	06.P27.E04.010		quadretto di comando per aerotermi fino 24000 W		cad	345,28
	06	06.P27.E05		Apparecchiature di controllo per aerotermi pulsantiera composta da: - cassetta stagna - 2 selettori di scelta (i stadio, ii stadio) - 1 selettore estate/inverno
	06	06.P27.E05.005		pulsantiera di controllo per aerotermi		cad	79,97
	06	06.P27.E05.010		termostato ambiente		cad	40,35
	06	06.P27.F		convettori elettrici
	06	06.P27.F01		Convettori elettrici da parete in lamiera di acciaio verniciata con resistenze corazzate in acciaio 2 o 3 stadi alimentazione 220 V, 50 Hz completi di termostato di sicurezza, termostato regolabile, comandi luminosi
	06	06.P27.F01.005		convettore elettrico statico 300/500 W		cad	81,33
	06	06.P27.F01.010		convettore elettrico statico 600/1000 W		cad	132,08
	06	06.P27.F01.015		convettore elettrico statico 1500 W		cad	148,72
	06	06.P27.F01.020		convettore elettrico statico 2000 W		cad	162,24
	06	06.P27.F01.025		convettore elettrico statico 3000 W		cad	170,57
	06	06.P27.F02		Convettori elettrici da parete in lamiera di acciaio verniciata con resistenze corazzate in acciaio 2 o 3 stadi ventilatore tangenziale alimentazione 220 V, 50 Hz completi di termostato di sicurezza, termostato regolabile, programmatore giornaliero, comandi luminosi
	06	06.P27.F02.005		convettore elettrico ventilato 300/500 W		cad	147,69
	06	06.P27.F02.010		convettore elettrico ventilato 600/1000 W		cad	186,16
	06	06.P27.F02.015		convettore elettrico ventilato 1500 W		cad	216,32
	06	06.P27.F02.020		convettore elettrico ventilato 2000 W		cad	243,35
	06	06.P27.F02.025		convettore elettrico ventilato 3000 W		cad	297,44
	06	06.P27.F03		Supplementi per mobili in legno
	06	06.P27.F03.005		supplem. mobili in legno convettori fino a 1500 W		cad	41,70
	06	06.P27.F03.010		supplem. mobili in legno convettori da 2000 a 3000 W		cad	52,94
	06	06.P27.G		asciugamani elettrici
	06	06.P27.G01		Asciugamani elettrici automatici e relativo distributore automatico di sapone
	06	06.P27.G01.005		asciugamani elettrico automatico		cad	40,35
	06	06.P27.G01.010		distributore automatico di sapone		cad	26,42
	06	06.P27.H		elettropompe monoblocco per drenaggio di scavi, pozzi, scantinati, sottopassaggi, etc. (escluse acque di fognatura), ad immersione, grado di protezione ip-68 motore con protezione termica incorporata alimentazione monofase 220 v 50 hz, o trifase 380 v 50 hz.
	06	06.P27.H01		Elettropompe sommerse monofasi alimentazione a 220 V, 50 Hz
	06	06.P27.H01.005		pompa sommersa 1f port. 2-4 m³/h prevalenza 5 m		cad	150,80
	06	06.P27.H01.010		pompa sommersa 1f port. 2-4 m³/h prevalenza 10 m		cad	592,80
	06	06.P27.H01.015		pompa sommersa 1f port. 6-8 m³/h prevalenza 5 m		cad	382,72
	06	06.P27.H01.020		pompa sommersa 1f port. 6-8 m³/h prevalenza 9 m		cad	592,80
	06	06.P27.H02		Elettropompe sommerse trifasi alimentazione a 380 V, 50 Hz
	06	06.P27.H02.005		pompa sommersa 3f port.10 m³/h prevalenza 10.5 m		cad	957,85
	06	06.P27.H02.010		pompa sommersa 3f port.15 m³/h prevalenza 9.5 m		cad	957,85
	06	06.P27.H02.015		pompa sommersa 3f port.15 m³/h prevalenza 11 m		cad	€ 1.107,60
	06	06.P27.H03		Accessori per elettropompe sommerse quadretto per il comando composto da: - cassetta stagna - 1 sezionatore generale - 1 salvamotore -1 commutatore manuale/automatico -1 trasformatore di sicurezza 220/24 V
	06	06.P27.H03.005		dispositivo di allarme		cad	174,71
	06	06.P27.H03.010		quadretto elettrico per comando elettropompe		cad	292,24
	06	06.P27.H03.015		interruttore a galleggiante		cad	29,23
	06	06.P27.H03.020		spina cee per protezione e servizio automatico		cad	152,88
	06	06.P28		GRUPPI ELETTROGENI E DI CONTINUITA'
	06	06.P28.A		gruppi elettrogeni automatici, costituiti da motore diesel, alternatore trifase con neutro 380/220 v, 50 hz, basamento in lamiera serbatoio di servizio, quadro elettrico con dispositivo di commutazione automatica potenze da 10 a 220 kva
	06	06.P28.A01		Gruppi elettrogeni automatici
	06	06.P28.A01.005		gruppo elettrogeno trifase 380/220 V, 10 kVA		cad	€ 6.383,53
	06	06.P28.A01.010		gruppo elettrogeno trifase 380/220 V, 15 kVA		cad	€ 6.961,76
	06	06.P28.A01.015		gruppo elettrogeno trifase 380/220 V, 20 kVA		cad	€ 7.262,31
	06	06.P28.A01.020		gruppo elettrogeno trifase 380/220 V, 30 kVA		cad	€ 8.537,76
	06	06.P28.A01.025		gruppo elettrogeno trifase 380/220 V, 40 kVA		cad	€ 9.727,12
	06	06.P28.A01.030		gruppo elettrogeno trifase 380/220 V, 50 kVA		cad	€ 10.548,73
	06	06.P28.A01.035		gruppo elettrogeno trifase 380/220 V, 60 kVA		cad	€ 12.156,56
	06	06.P28.A01.040		gruppo elettrogeno trifase 380/220 V, 70 kVA		cad	€ 13.677,04
	06	06.P28.A01.045		gruppo elettrogeno trifase 380/220 V, 80 kVA		cad	€ 17.583,28
	06	06.P28.A01.050		gruppo elettrogeno trifase 380/220 V, 100 kVA		cad	€ 19.698,65
	06	06.P28.A01.055		gruppo elettrogeno trifase 380/220 V, 150 kVA		cad	€ 26.733,20
	06	06.P28.A01.060		gruppo elettrogeno trifase 380/220 V, 180 kVA		cad	€ 31.636,80
	06	06.P28.A01.065		gruppo elettrogeno trifase 380/220 V, 220 kVA		cad	€ 35.175,92
	06	06.P28.A02		Gruppi elettrogeni costituiti da: motore a benzina, alternatore monofase a 50 Hz, serbatoio di servizio; avviamento a strappo; potenze da 1.3 a 6 kVA.
	06	06.P28.A02.005		gruppo elettrogeno monofase 220 V, 1.3 kVA		cad	744,65
	06	06.P28.A02.010		gruppo elettrogeno monofase 220 V, 1.8 kVA		cad	841,36
	06	06.P28.A02.015		gruppo elettrogeno monofase 220 V, 2.2 kVA		cad	938,08
	06	06.P28.A02.020		gruppo elettrogeno monofase 220 V, 3.6 kVA		cad	€ 1.344,72
	06	06.P28.A02.025		gruppo elettrogeno monofase 220 V, 5 kVA		cad	€ 2.217,28
	06	06.P28.A02.030		gruppo elettrogeno monofase 220 V, 6 kVA		cad	€ 2.397,20
	06	06.P28.B		accessori per gruppi elettrogeni: cofanature insonorizzate, corredate di sportelli apribili per l'ispezione del gruppo, con livello di rumore a 7 m di 65 dba o di 80 dba. marmitte insonorizzate per la riduzione del rumore di scarico.
	06	06.P28.B01		Accessori per gruppi elettrogeni
	06	06.P28.B01.005		cofanatura gruppi elettrogeni 10-20 kVA, 65 dba		cad	€ 3.497,52
	06	06.P28.B01.010		cofanatura gruppo elettrogeno 30 kVA, 65 dba		cad	€ 4.155,84
	06	06.P28.B01.015		cofanatura gruppi elettrogeni 40-50 kVA, 65 dba		cad	€ 4.552,08
	06	06.P28.B01.020		cofanatura gruppi elettrogeni 60-70 kVA, 65 dba		cad	€ 5.211,44
	06	06.P28.B01.025		cofanatura gruppi elettrog. 80-100 kVA, 65 dba		cad	€ 5.352,88
	06	06.P28.B01.030		cofanatura gruppi elettrog. 150-180 kVA, 65 dba		cad	€ 6.181,76
	06	06.P28.B01.035		cofanatura gruppi elettrogeni 220 kVA, 65 dba		cad	€ 7.616,95
	06	06.P28.B01.040		cofanatura gruppi elettrogeni 10-20 kVA, 80 dba		cad	€ 2.506,39
	06	06.P28.B01.045		cofanatura gruppo elettrogeno 30 kVA, 80 dba		cad	€ 2.969,21
	06	06.P28.B01.050		cofanatura gruppi elettrogeni 40-50 kVA, 80 dba		cad	€ 3.297,84
	06	06.P28.B01.055		cofanatura gruppi elettrogeni 60-70 kVA, 80 dba		cad	€ 3.694,09
	06	06.P28.B01.060		cofanatura gruppi elettrog. 80-100 kVA, 80 dba		cad	€ 3.844,89
	06	06.P28.B01.065		cofanatura gruppi elettrog. 150-180 kVA, 80 dba		cad	€ 4.410,64
	06	06.P28.B01.070		cofanatura gruppi elettrogeni 220 kVA, 80 dba		cad	€ 5.466,24
	06	06.P28.B01.075		marmitte silenziose gruppi elettrog. 10- 50 kVA		cad	€ 2.332,73
	06	06.P28.B01.080		marmitte silenziose gruppi elettrog. 60- 70 kVA		cad	€ 3.066,97
	06	06.P28.B01.085		marmitte silenziose gruppi elettrog. 80-100 kVA		cad	€ 3.844,89
	06	06.P28.B01.090		marmitte silenziose gruppi elettrog. 150-220 kVA		cad	€ 4.673,76
	06	06.P28.C		gruppi di continuita' statici: alimentazione del carico tramite inverter statico, con batteria intampone e raddrizzatore collegato alla rete. caratteristiche nominali: tensione di rete 380/220 v +-10 % frequenza di rete 50 hz +- 5 % tensione regolata 380/220 v +- 1% frequenza regol. 50 hz +- 0.5% (0.05% in trifase escluso la fornitura della batteria tampone.
	06	06.P28.C01		Gruppi di continuità statici (UPS)
	06	06.P28.C01.005		gruppo di continuità monofase 5 kVA		cad	€ 5.970,64
	06	06.P28.C01.010		gruppo di continuità monofase 10 kVA		cad	€ 9.770,81
	06	06.P28.C01.015		gruppo di continuità trifase 18 kVA		cad	€ 17.190,15
	06	06.P28.C01.020		gruppo di continuità trifase 30 kVA		cad	€ 21.105,76
	06	06.P28.C01.025		gruppo di continuità trifase 60 kVA		cad	€ 25.632,88
	06	06.P28.C01.030		gruppo di continuità trifase 110 kVA		cad	€ 35.428,65
	06	06.P28.C01.035		gruppo di continuità trifase 160 kVA		cad	€ 47.489,52
	06	06.P28.C01.040		gruppo di continuità trifase 225 kVA		cad	€ 49.752,55
	06	06.P28.C01.045		gruppo di continuità trifase 300 kVA		cad	€ 66.331,20
	06	06.P28.C01.050		gruppo di continuità trifase 400 kVA		cad	€ 68.594,23
	06	06.P28.D		gruppi di continuita' statici monoblocco costituiti da: filtro, raddrizzatore, batterie, carica batterie, inverter; montati in un unico contenitore; caratteristiche nominali: - tensione di rete 220/240 v +/- 10 % - frequenza di rete 50/60 hz +/- 6 % - tensione regolata 220/240 v +/- 2 % - frequenza regolata 50/60 hz +/- 0.1 %
	06	06.P28.D01		Gruppi di continuità statici monoblocco
	06	06.P28.D01.005		gruppo contin. statico monof. 300 VA, aut. 10'		cad	€ 1.528,80
	06	06.P28.D01.010		gruppo contin. statico monof. 600 VA, aut. 10'		cad	€ 1.945,85
	06	06.P28.D01.015		gruppo contin. statico monof. 1000 VA, aut. 10'		cad	€ 2.571,92
	06	06.P28.D01.020		gruppo contin. statico monof. 1200 VA, aut. 10'		cad	€ 2.710,24
	06	06.P28.D01.025		gruppo contin. statico monof. 1500 VA, aut. 10'		cad	€ 3.335,28
	06	06.P28.D01.030		gruppo contin. statico monof. 1800 VA, aut. 10'		cad	€ 4.656,08
	06	06.P28.D01.035		gruppo contin. statico monof. 2500 VA, aut. 10'		cad	€ 5.002,40
	06	06.P28.D01.040		gruppo contin. statico monof. 3000 VA, aut. 10'		cad	€ 5.489,12
	06	06.P28.D01.045		gruppo contin. statico monof. 1800 VA, aut. 30'		cad	€ 5.002,40
	06	06.P28.D01.050		gruppo contin. statico monof. 2500 VA, aut. 30'		cad	€ 5.697,12
	06	06.P28.E		gruppi di continuita' rotanti costituiti da: - stabilizzatore rotante, raddrizzatore, modulatore e by - pass automatico su rete - caratteristiche nominali: tensione di rete 380/220 v +/- 10 % frequenza di rete 50 hz +/- 5 % tensione regolata 380/220 v +/- 1 % frequenza regolata 50 hz +/- 1 % esclusa fornitura della batteria
	06	06.P28.E01		Gruppi di continuità rotanti
	06	06.P28.E01.005		gruppo di continuità rotante trifase 35 kVA		cad	€ 40.646,32
	06	06.P28.E01.010		gruppo di continuità rotante trifase 50 kVA		cad	€ 44.325,84
	06	06.P28.E01.015		gruppo di continuità rotante trifase 70 kVA		cad	€ 48.013,68
	06	06.P28.E01.020		gruppo di continuità rotante trifase 100 kVA		cad	€ 59.330,96
	06	06.P28.E01.025		gruppo di continuità rotante trifase 150 kVA		cad	€ 72.186,40
	06	06.P28.E01.030		gruppo di continuità rotante trifase 200 kVA		cad	€ 81.912,48
	06	06.P28.E01.035		gruppo di continuità rotante trifase 250 kVA		cad	€ 89.760,32
	06	06.P28.E01.040		gruppo di continuità rotante trifase 300 kVA		cad	€ 99.076,64
	06	06.P28.E01.045		gruppo di continuità rotante trifase 380 kVA		cad	€ 120.959,28
	06	06.P28.E01.050		gruppo di continuità rotante trifase 500 kVA		cad	€ 144.302,08
	06	06.P28.F		Batterie
	06	06.P28.F01		Batterie di accumulatori al piombo per alimentazione gruppi di continuità statici e/o rotanti. autonomia 15'-120' montate in armadi o su telai a giorno
	06	06.P28.F01.005		batt.gr.cont. 1f 5 kVA aut. 15' in armadio		cad	€ 1.251,12
	06	06.P28.F01.010		batt.gr.cont. 1f 10 kVA aut. 15' in armadio		cad	€ 2.085,19
	06	06.P28.F01.015		batt.gr.cont. 3f 18 kVA aut. 15' in armadio		cad	€ 2.953,60
	06	06.P28.F01.020		batt.gr.cont. 3f 30- 35 kVA aut. 15' in armadio		cad	€ 4.864,08
	06	06.P28.F01.025		batt.gr.cont. 3f 50- 60 kVA aut. 15' in armadio		cad	€ 7.295,61
	06	06.P28.F01.030		batt.gr.cont. 3f 70 kVA aut. 15' su telai		cad	€ 5.906,16
	06	06.P28.F01.035		batt.gr.cont. 3f 100-110 kVA aut. 15' su telai		cad	€ 12.156,56
	06	06.P28.F01.040		batt.gr.cont. 3f 150-160 kVA aut. 15' su telai		cad	€ 15.284,89
	06	06.P28.F01.045		batt.gr.cont. 3f 200 kVA aut. 15' su telai		cad	€ 18.273,84
	06	06.P28.F01.050		batt.gr.cont. 3f 225 kVA aut. 15' su telai		cad	€ 20.153,12
	06	06.P28.F01.055		batt.gr.cont. 3f 250 kVA aut. 15' su telai		cad	€ 22.932,00
	06	06.P28.F01.060		batt.gr.cont. 3f 300 kVA aut. 15' su telai		cad	€ 25.710,88
	06	06.P28.F01.065		batt.gr.cont. 3f 380-400 kVA aut. 15' su telai		cad	€ 31.959,19
	06	06.P28.F01.070		batt.gr.cont. 1f 5 kVA aut. 30' in armadio		cad	€ 1.668,16
	06	06.P28.F01.075		batt.gr.cont. 1f 10 kVA aut. 30' in armadio		cad	€ 2.849,61
	06	06.P28.F01.080		batt.gr.cont. 3f 18 kVA aut. 30' in armadio		cad	€ 4.078,88
	06	06.P28.F01.085		batt.gr.cont. 3f 30- 35 kVA aut. 30' in armadio		cad	€ 5.906,16
	06	06.P28.F01.090		batt.gr.cont. 3f 50- 60 kVA aut. 30' in armadio		cad	€ 12.156,56
	06	06.P28.F01.095		batt.gr.cont. 3f 70 kVA aut. 30' su telai		cad	€ 9.867,52
	06	06.P28.F01.100		batt.gr.cont. 3f 100-110 kVA aut. 30' su telai		cad	€ 15.145,52
	06	06.P28.F01.105		batt.gr.cont. 3f 150-160 kVA aut. 30' su telai		cad	€ 20.153,12
	06	06.P28.F01.110		batt.gr.cont. 3f 200 kVA aut. 30' su telai		cad	€ 22.652,25
	06	06.P28.F01.115		batt.gr.cont. 3f 225 kVA aut. 30' su telai		cad	€ 25.012,00
	06	06.P28.F01.120		batt.gr.cont. 3f 250 kVA aut. 30' su telai		cad	€ 29.739,84
	06	06.P28.F01.125		batt.gr.cont. 3f 300 kVA aut. 30' su telai		cad	€ 33.349,68
	06	06.P28.F01.130		batt.gr.cont. 3f 380-400 kVA aut. 30' su telai		cad	€ 46.554,56
	06	06.P28.F01.135		batt.gr.cont. 1f 5 kVA aut. 60' in armadio		cad	€ 6.253,52
	06	06.P28.F01.140		batt.gr.cont. 1f 10 kVA aut. 60' in armadio		cad	€ 10.426,00
	06	06.P28.F01.145		batt.gr.cont. 3f 18 kVA aut. 60' in armadio		cad	€ 13.205,92
	06	06.P28.F01.150		batt.gr.cont. 3f 30- 35 kVA aut. 60' in armadio		cad	€ 20.843,68
	06	06.P28.F01.155		batt.gr.cont. 3f 50- 60 kVA aut. 60' in armadio		cad	€ 23.622,56
	06	06.P28.F01.160		batt.gr.cont. 3f 70 kVA aut. 60' su telai		cad	€ 31.269,68
	06	06.P28.F01.165		batt.gr.cont. 3f 100-110 kVA aut. 60' su telai		cad	€ 44.465,20
	06	06.P28.F01.170		batt.gr.cont. 3f 150-160 kVA aut. 60' su telai		cad	€ 54.192,31
	06	06.P28.F01.175		batt.gr.cont. 3f 200 kVA aut. 60' su telai		cad	€ 61.139,52
	06	06.P28.F01.180		batt.gr.cont. 3f 225 kVA aut. 60' su telai		cad	€ 64.618,32
	06	06.P28.F01.185		batt.gr.cont. 3f 250 kVA aut. 60' su telai		cad	€ 68.087,76
	06	06.P28.F01.190		batt.gr.cont. 3f 300 kVA aut. 60' su telai		cad	€ 145.900,56
	06	06.P28.F01.195		batt.gr.cont. 3f 380-400 kVA aut. 60' su telai		cad	€ 193.843,53
	06	06.P28.F01.200		batt.gr.cont. 1f 5 kVA aut.120' in armadio		cad	€ 7.642,95
	06	06.P28.F01.205		batt.gr.cont. 1f 10 kVA aut.120' in armadio		cad	€ 13.205,92
	06	06.P28.F01.210		batt.gr.cont. 3f 18 kVA aut.120' in armadio		cad	€ 18.763,68
	06	06.P28.F01.215		batt.gr.cont. 3f 30- 35 kVA aut.120' in armadio		cad	€ 27.790,88
	06	06.P28.F01.220		batt.gr.cont. 3f 50- 60 kVA aut.120' in armadio		cad	€ 29.880,25
	06	06.P28.F01.225		batt.gr.cont. 3f 70 kVA aut.120' su telai		cad	€ 47.944,01
	06	06.P28.F01.230		batt.gr.cont. 3f 100-110 kVA aut.120' su telai		cad	€ 68.087,76
	06	06.P28.F01.235		batt.gr.cont. 3f 150-160 kVA aut.120' su telai		cad	€ 77.813,84
	06	06.P28.F01.240		batt.gr.cont. 3f 200 kVA aut.120' su telai		cad	€ 102.825,84
	06	06.P28.F01.245		batt.gr.cont. 3f 225 kVA aut.120' su telai		cad	€ 117.420,16
	06	06.P28.F01.250		batt.gr.cont. 3f 250 kVA aut.120' su telai		cad	€ 132.006,16
	06	06.P28.F01.255		batt.gr.cont. 3f 300 kVA aut.120' su telai		cad	€ 208.429,52
	06	06.P28.F01.260		batt.gr.cont. 3f 380-400 kVA aut.120' su telai		cad	€ 277.905,66
	06	06.P28.F02		Batterie al piombo di tipo ermetico per alimentazione gruppi di continuità statici monofasi
	06	06.P28.F02.005		batterie gr.contin. statici 1f 300 VA, aut. 10'		cad	69,59
	06	06.P28.F02.010		batterie gr.contin. statici 1f 600 VA, aut. 10'		cad	167,44
	06	06.P28.F02.015		batterie gr.contin. statici 1f 1000 VA, aut. 10'		cad	278,72
	06	06.P28.F02.020		batterie gr.contin. statici 1f 1200 VA, aut. 10'		cad	348,40
	06	06.P28.F02.025		batterie gr.contin. statici 1f 1500 VA, aut. 10'		cad	417,04
	06	06.P28.F02.030		batterie gr.contin. statici 1f 1800 VA, aut. 10'		cad	487,76
	06	06.P28.F02.035		batterie gr.contin. statici 1f 2500 VA, aut. 10'		cad	834,08
	06	06.P28.F02.040		batterie gr.contin. statici 1f 3000 VA, aut. 10'		cad	903,76
	06	06.P28.F02.045		batterie gr.contin. statici 1f 1800 VA, aut. 30'		cad	973,45
	06	06.P28.F02.050		batterie gr.contin. statici 1f 2500 VA, aut. 30'		cad	€ 1.390,48
	06	06.P28.G		accessori per locali contenenti batterie: pedane, tappeti, guanti, etc.
	06	06.P28.G01		Accessori per locali contenenti batterie
	06	06.P28.G01.005		pedana isol. polipropilene 0.5x0.5 m, isol.30 kV		cad	34,84
	06	06.P28.G01.010		pedana isol. polipropilene 0.5x0.5 m, isol.45 kV		cad	43,15
	06	06.P28.G01.015		tappeto dielettrico h=1.25 m s=3.5 mm isol.20 kV		cad	50,86
	06	06.P28.G01.020		tappeto dielettrico h=1.25 m s=5 mm isol.20 kV		cad	83,93
	06	06.P28.G01.025		guanti dielettrici in gomma, 5 dita isol. 5 kV		cad	15,70
	06	06.P28.G01.030		guanti dielettrici in gomma, 5 dita isol. 10 kV		cad	19,55
	06	06.P28.G01.035		guanti dielettrici in gomma, 5 dita isol. 20 kV		cad	30,68
	06	06.P28.G01.040		guanti dielettrici in gomma, 5 dita isol. 30 kV		cad	45,97
	06	06.P28.G01.045		custodia porta guanti		cad	4,19
	06	06.P28.G01.050		imbuto per carico liquido		cad	1,75
	06	06.P28.G01.055		densimetro con pompetta		cad	6,99
	06	06.P28.G01.060		barattolo vaselina 1/2 kg		cad	3,50
	06	06.P31		IMPIANTI DI TERRA E PROTEZIONE ANTIFULMINE
	06	06.P31.A		corde di rame, d'acciaio ramato e d'acciaio zincato e alluminio
	06	06.P31.A01		Corde di rame
	06	06.P31.A01.005		corda di rame da 16 mm²		m	0,83
	06	06.P31.A01.010		corda di rame da 35 mm²		m	1,83
	06	06.P31.A01.015		corda di rame da 50 mm²		m	2,54
	06	06.P31.A01.020		corda di rame da 75 mm²		m	3,67
	06	06.P31.A01.025		corda di rame da 90 mm²		m	4,81
	06	06.P31.A02		Corde di acciaio ramato
	06	06.P31.A02.005		corda di acciaio ramato 25 mm²		m	0,76
	06	06.P31.A02.010		corda di acciaio ramato 50 mm²		m	1,31
	06	06.P31.A02.015		corda di acciaio ramato 75 mm²		m	1,97
	06	06.P31.A02.020		corda di acciaio ramato 90 mm²		m	2,62
	06	06.P31.A03		Corde di acciaio zincato a caldo
	06	06.P31.A03.005		corda di acciaio zincato a caldo 25 mm²		m	1,09
	06	06.P31.A03.010		corda di acciaio zincato a caldo 50 mm²		m	1,54
	06	06.P31.A04		Corde di alluminio
	06	06.P31.A04.005		corda di alluminio 90 mm²		m	1,87
	06	06.P31.A04.010		corda di alluminio 120 mm²		m	2,52
	06	06.P31.B		tondi di rame, di acciaio ramato e di acciaio zincato
	06	06.P31.B01		Tondi di rame
	06	06.P31.B01.005		tondo di rame 35 mm²		m	1,46
	06	06.P31.B01.010		tondo di rame 50 mm²		m	2,02
	06	06.P31.B01.015		tondo di rame 75 mm²		m	2,89
	06	06.P31.B02		Tondi di acciaio ramato
	06	06.P31.B02.005		tondo di acciaio ramato 35 mm²		m	1,11
	06	06.P31.B02.010		tondo di acciaio ramato 50 mm²		m	1,72
	06	06.P31.B03		Tondi di acciaio zincato a caldo per immersione
	06	06.P31.B03.005		tondo di acciaio zincato a caldo 35 mm²		m	1,01
	06	06.P31.B03.010		tondo di acciaio zincato a caldo 50 mm²		m	1,61
	06	06.P31.B03.015		tondo di acciaio zincato a caldo 75 mm²		m	2,72
	06	06.P31.B04		Tondi di acciaio flessibilissimo
	06	06.P31.B04.005		tondo di acciaio 100 mm²		m	6,15
	06	06.P31.B04.010		tondo di acciaio 125 mm²		m	8,25
	06	06.P31.B04.015		tondo di acciaio 150 mm²		m	9,55
	06	06.P31.C		piattine di rame e bandelle in acciaio zincato
	06	06.P31.C01		Piattine di rame
	06	06.P31.C01.005		piattina di rame 30 x 3 mm		m	2,96
	06	06.P31.C01.010		piattina di rame 40 x 3 mm		m	3,72
	06	06.P31.C01.015		piattina di rame 40 x 4 mm		m	4,91
	06	06.P31.C01.020		piattina di rame 50 x 4 mm		m	5,67
	06	06.P31.C02		Bandella in acciaio zincato a fuoco con spigoli arrotondati
	06	06.P31.C02.005		bandella in acciaio zincato 30 mm²		m	0,96
	06	06.P31.C02.010		bandella in acciaio zincato 40 mm²		m	1,14
	06	06.P31.C02.015		bandella in acciaio zincato 50 mm²		m	1,35
	06	06.P31.C02.020		bandella in acciaio zincato 60 mm²		m	1,64
	06	06.P31.C02.025		bandella in acciaio zincato 80 mm²		m	2,31
	06	06.P31.C02.030		bandella in acciaio zincato 100 mm²		m	2,88
	06	06.P31.C02.035		bandella in acciaio zincato 120 mm²		m	2,68
	06	06.P31.C02.040		bandella in acciaio zincato 160 mm²		m	4,61
	06	06.P31.C02.045		bandella in acciaio zincato 200 mm²		cad	5,87
	06	06.P31.D		morsetti per collegamenti equipotenziali: giunzioni, derivazioni, incroci, terminali e morsetti di sezionamento
	06	06.P31.D01		Giunzioni, derivazioni ed incroci
	06	06.P31.D01.005		giunzione in ghisa		cad	2,31
	06	06.P31.D01.010		giunzione in ottone ramato		cad	5,87
	06	06.P31.D01.015		giunzione lineare in ghisa		cad	1,64
	06	06.P31.D01.020		giunzione lineare in ottone		cad	6,53
	06	06.P31.D01.025		giunzione lineare in zama		cad	1,64
	06	06.P31.D01.030		deriv. t in zama zincata		cad	1,64
	06	06.P31.D01.035		deriv. t in ottone ramato		cad	5,48
	06	06.P31.D01.040		deriv. universale in zama zincata		cad	2,01
	06	06.P31.D01.045		deriv. universale in ottone ramato		cad	7,39
	06	06.P31.D01.050		deriv. universale in acciaio zincato		cad	1,44
	06	06.P31.D01.055		deriv. universale in alluminio		cad	2,50
	06	06.P31.D01.060		deriv. universale in rame		cad	5,48
	06	06.P31.D01.065		croce in acciaio zincato		cad	3,37
	06	06.P31.D01.070		croce in rame		cad	9,43
	06	06.P31.D02		Morsetti terminali per tondo e piattina
	06	06.P31.D02.005		morsetto base (vite-dado-rondella) in acciaio		cad	1,44
	06	06.P31.D02.010		morsetto base (vite-dado-rondella) cromato		cad	6,63
	06	06.P31.D02.015		morsetto base (vite-dado-rondella) in ottone		cad	4,24
	06	06.P31.D02.020		morsettiera ad 1 morsetto in zama		cad	1,93
	06	06.P31.D02.025		morsettiera a 2 morsetti in zama		cad	3,84
	06	06.P31.D02.030		morsettiera a 3 morsetti in zama		cad	6,25
	06	06.P31.D02.035		morsettiera ad 1 morsetto in ottone		cad	5,38
	06	06.P31.D02.040		morsettiera a 2 morsetti in ottone		cad	10,38
	06	06.P31.D02.045		morsettiera a 3 morsetti in ottone		cad	13,84
	06	06.P31.D02.050		morsetto per flangia spessore sino 12 mm		cad	4,52
	06	06.P31.D02.055		morsetto per flangia spessore sino 20 mm		cad	5,96
	06	06.P31.D02.060		morsetto con sostegno in ghisa zincata		cad	3,08
	06	06.P31.D02.065		morsetto con sostegno in ottone ramato		cad	7,39
	06	06.P31.D02.070		morsetto per incrocio a T in acc. con giunzione		cad	2,60
	06	06.P31.D02.075		morsetto per incrocio a T in rame con giunzione		cad	6,16
	06	06.P31.D02.080		morsetto per incrocio a T in zama		cad	2,50
	06	06.P31.D02.085		morsetto per incrocio a T in ottone ramato		cad	6,63
	06	06.P31.D02.090		supporto per morsetto in acciaio zincato		cad	5,96
	06	06.P31.D02.095		morsetto per 2 tondi diametro 10 mm in acciaio		cad	3,45
	06	06.P31.D02.100		morsetto per 2 tondi diametro 10 mm in rame		cad	7,33
	06	06.P31.D03		Morsetti di sezionamento per tondo e piattina
	06	06.P31.D03.005		morsetto di sezionamento in ghisa		cad	4,32
	06	06.P31.D03.010		morsetto di sezionamento in ottone		cad	7,39
	06	06.P31.D04		Accessori vari: fascette, supporti
	06	06.P31.D04.005		fascette in ottone 23 x 0.4 per tubo 1"		cad	1,83
	06	06.P31.D04.010		fascette in ottone 23 x 0.4 per tubo 4"		cad	2,31
	06	06.P31.D04.015		fascette in ottone 23 x 0.4 per tubo 6"		cad	2,50
	06	06.P31.D04.020		supporto a tassello per conduttori		cad	1,35
	06	06.P31.E		puntazze in acciaio dolce zincato a croce ed a tubo. piastre di messa a terra in acciaio zincato
	06	06.P31.E01		Puntazze di messa a terra a croce in acciaio dolce zincato a fuoco
	06	06.P31.E01.005		puntazza croce 50x50x5 lungh: 1 m		cad	7,90
	06	06.P31.E01.010		puntazza croce 50x50x5 lungh: 1.5 m		cad	10,88
	06	06.P31.E01.015		puntazza croce 50x50x5 lungh: 2 m		cad	14,99
	06	06.P31.E01.020		puntazza croce 50x50x5 lungh: 2.5 m		cad	18,19
	06	06.P31.E01.025		puntazza croce 50x50x5 lungh: 3 m		cad	21,98
	06	06.P31.E01.030		puntazza croce 60x60x5 lungh: 1 m		cad	23,91
	06	06.P31.E01.035		puntazza croce 60x60x5 lungh: 1.5 m		cad	34,67
	06	06.P31.E01.040		puntazza croce 60x60x5 lungh: 2 m		cad	42,23
	06	06.P31.E01.045		puntazza croce 60x60x5 lungh: 2.5 m		cad	53,65
	06	06.P31.E01.050		puntazza croce 60x60x5 lungh: 3 m		cad	62,92
	06	06.P31.E02		Puntazze di messa a terra a tubo in acciaio dolce zincato a fuoco
	06	06.P31.E02.005		puntazza tubo 1" lungh: 1 m		cad	24,84
	06	06.P31.E02.010		puntazza tubo 1" lungh: 1.5 m		cad	31,13
	06	06.P31.E02.015		puntazza tubo 1" lungh: 2 m		cad	32,71
	06	06.P31.E02.020		puntazza tubo 1" lungh: 2.5 m		cad	41,42
	06	06.P31.E02.025		puntazza tubo 1" lungh: 3 m		cad	48,39
	06	06.P31.E02.030		puntazza tubo 1 1/2 " lungh: 2 m		cad	50,68
	06	06.P31.E02.035		puntazza tubo 1 1/2 " lungh: 2.5 m		cad	62,24
	06	06.P31.E02.040		puntazza tubo 1 1/2 " lungh: 3 m		cad	73,56
	06	06.P31.E03		Puntazze di messa a terra in acciaio ramato prolungabili ad innesto (copperweld); spessore del rame circa 50 micron
	06	06.P31.E03.005		puntazza in acciaio ramato l = 1.5 m d = 18 mm		cad	7,96
	06	06.P31.E03.010		puntazza in acciaio ramato l = 1.5 m d = 20 mm		cad	10,29
	06	06.P31.E03.015		puntazza in acciaio ramato l = 1.5 m d = 25 mm		cad	14,41
	06	06.P31.E03.020		puntale per puntazza in acciaio ramato		cad	2,40
	06	06.P31.E04		Piastre di messa a terra in acciaio zincato a fuoco complete di bandella
	06	06.P31.E04.005		piastra di messa a terra 500 x 500 x 3 mm		cad	36,61
	06	06.P31.E04.010		piastra di messa a terra 500 x 1000 x 3 mm		cad	61,09
	06	06.P31.E04.015		piastra di messa a terra 1000 x 1000 x 3 mm		cad	108,69
	06	06.P31.F		accessori puntazze e piastre di messa a terra: bandelle per collegamento delle puntazze, morsetti e piastre per collegamenti equipotenziali
	06	06.P31.F01		Bandelle per il collegamento delle puntazze alle calate
	06	06.P31.F01.005		bandella collegamento puntazza lunghezza 5 m		cad	19,91
	06	06.P31.F01.010		bandella collegamento puntazza lunghezza 10 m		cad	37,41
	06	06.P31.F02		Morsetti per collegamento dele puntazze
	06	06.P31.F02.005		morsetto per tondo 8-10 in acciaio zincato		cad	4,91
	06	06.P31.F02.010		morsetto per bandella sino a 50 in acc. zinc.		cad	3,27
	06	06.P31.F02.015		morsetto per bandella 40 e tondo 10 in acc.zinc.		cad	3,17
	06	06.P31.F02.020		morsetto per tondo 8-10-16 in acc. zinc. rinf.		cad	16,93
	06	06.P31.F02.025		morsetto per bandella sino 30 in acc. zinc.rinf.		cad	17,50
	06	06.P31.F02.030		morsetto per tondo 8-10 bandella 40 in ghisa		cad	15,21
	06	06.P31.F02.035		morsetto per bandella sino 40 in ghisa		cad	9,14
	06	06.P31.F02.040		morsetto in rame 30 x 40		cad	17,39
	06	06.P31.F02.045		morsetto in ottone tondo 8-10		cad	6,25
	06	06.P31.F03		Piastre per collegamenti equipotenziali: morsettiera in ottone nichelato o in acciaio zincato. basi e coperchi in acciaio zincato o in plastica
	06	06.P31.F03.005		piastra in plastica con coperchio in plastica		cad	5,87
	06	06.P31.F03.010		piastra in acciaio con coperchio in plastica		cad	12,93
	06	06.P31.F03.015		piastra in acciaio con coperchio in acciaio		cad	5,38
	06	06.P31.F03.020		piastra in acciaio senza coperchio		cad	12,93
	06	06.P31.F03.025		piastra per bagni		cad	3,08
	06	06.P31.F03.030		piastra per bagni in cassetta		cad	5,57
	06	06.P31.F03.035		piastra in cassetta ad incasso		cad	33,18
	06	06.P31.F03.040		piastra per interconess. fra sistemi diversi		cad	7,49
	06	06.P31.F04		Accessori vari: barrette di sezionamento, resina.
	06	06.P31.F04.010		barretta di sezionamento con piastra metallica		cad	7,80
	06	06.P31.F04.015		barretta di sezionamento con piastra in plastica		cad	4,99
	06	06.P31.F04.020		resina termoindurente		cad	27,35
	06	06.P31.G		staffe di supporto
	06	06.P31.G01		Staffe di supporto in acciaio zincato ed in cemento
	06	06.P31.G01.005		supporto per tetto piano 60 mm di altezza		cad	2,21
	06	06.P31.G01.010		supporto per tetto piano 100 mm di altezza		cad	2,31
	06	06.P31.G01.015		supporto per tetto piano 150 mm di altezza		cad	2,50
	06	06.P31.G01.020		supporto in cemento per tetto piano		cad	4,41
	06	06.P31.G01.025		supporto per tetti in eternit		cad	1,53
	06	06.P31.G01.030		supporto curvo per cornicioni		cad	4,52
	06	06.P31.G02		Staffe di supporto per tetti in tegola in acciaio zincato
	06	06.P31.G02.005		supporto tegola ancoraggio regolabile		cad	3,08
	06	06.P31.G02.010		supporto tegola ancoraggio fisso		cad	2,50
	06	06.P31.G03		Staffe di supporto per tetti in coppo in acciaio zincato a fuoco
	06	06.P31.G03.005		supporto per tetti in coppo		cad	2,97
	06	06.P31.G04		Supporti, morsetti ed accessori per calate morsetti per gronde, fissatubi e fascette
	06	06.P31.G04.005		supporto calata per tondo		cad	1,64
	06	06.P31.G04.010		supporto calata per bandella sino a 40 mm		cad	1,35
	06	06.P31.G04.015		morsetto per gronde in acciaio zincato		cad	1,64
	06	06.P31.G04.020		staffa per supporti in acciaio 30 x 3 mm		cad	3,37
	06	06.P31.G04.025		fascetta in acciaio per conduttore tondo		cad	1,64
	06	06.P31.G04.030		fascetta in ottone per tubazioni		cad	1,83
	06	06.P31.I		fornitura in opera di elementi per imp. di terra
	06	06.P31.I03		Soluzione salina
	06	06.P31.I03.005		soluzione salina		kg	2,61
	06	06.P31.L		varie per impianti protezione antifulmini
	06	06.P31.L01		Cassetta di misura e sezionamento
	06	06.P31.L01.005		cassetta di misura e sezionamento		cad	69,06
	06	06.P33		CARTELLI - TARGHETTE
	06	06.P33.A		cartelli monitori
	06	06.P33.A01		Cartello segnaletico in alluminio anotizzato o in materiale plastico, di qualsiasi forma o dimensione.
	06	06.P33.A01.005		Cartello con dimensioni fino a 1,8 dm2		cad	1,78
	06	06.P33.A01.010		Cartello con dimensioni fino a 4 dm2		cad	2,12
	06	06.P33.A01.015		Cartello con dimensioni fino a 8 dm2		cad	2,55
	06	06.P33.A01.020		Cartello con dimensioni fino a 20 dm2		cad	6,82
	06	06.P33.A01.025		Cartello con dimensioni fino a 35 dm2		cad	13,46
	06	06.P33.A01.030		Cartello con dimensioni fino a 70 dm2		cad	26,60
	06	06.P33.A02		Cartello segnaletico fotoluminoscente in alluminio anotizzato o in materiale plastico, di qualsiasi forma o dimensione.
	06	06.P33.A02.005		Cartello luminescente con dimensioni fino a 1,8 dm2		cad	2,68
	06	06.P33.A02.010		Cartello luminescente con dimensioni fino a 4 dm2		cad	6,97
	06	06.P33.A02.015		Cartello luminescente con dimensioni fino a 8 dm2		cad	10,31
	06	06.P33.A02.020		Cartello luminescente con dimensioni fino a 20 dm2		cad	29,54
	06	06.P33.A02.025		Cartello luminescente con dimensioni fino a 35 dm2		cad	58,81
	06	06.P33.A03		Cartello segnaletico bifacciale in alluminio anotizzato o in materiale plastico, di qualsiasi forma o dimensione.
	06	06.P33.A03.005		Cartello bifacciale con dimensioni fino a 4 dm2		cad	6,04
	06	06.P33.A03.010		Cartello bifacciale con dimensioni fino a 8 dm2		cad	7,98
	06	06.P33.A03.015		Cartello bifacciale con dimensioni fino a 20 dm2		cad	19,89
	06	06.P33.A04		Cartello segnaletico bifacciale fotoluminoscente in alluminio anotizzato o in materiale plastico, di qualsiasi forma o dimensione.
	06	06.P33.A04.005		Cartello luminoscente bifacciale con dimensioni fino a 4 dm2		cad	9,58
	06	06.P33.A04.010		Cartello luminoscente bifacciale con dimensioni fino a 8 dm2		cad	23,54
	06	06.P33.A04.015		Cartello luminoscente bifacciale con dimensioni fino a 20 dm2		cad	64,98
	06	06.P33.A05		Supporto tipo a bandiera per cartelli di qualsiasi forma o dimensione.
	06	06.P33.A05.005		Supporto per cartelli fino a 6 dm2		cad	12,89
	06	06.P33.A05.010		Supporto per cartelli fino a 20 dm2		cad	23,83
	06	06.P33.B		targhette
	06	06.P33.B02		targhette (anche lettere o numeri) adesive in materiale plastico
	06	06.P33.B02.005		etichetta adesiva dimensione fino a 6x4 cm - fino a 24 cm2		cad	0,19
	06	06.P33.B02.010		etichetta adesiva dimensione oltre 6x4 cm - oltre 24 cm2		cad	0,51
	06	06.P34		ELABORATI GRAFICI - MISURE E PROVE STRUMENTALI - CERTIFICAZIONI
	06	06.P34.A		Oneri accessori
	06	06.P34.A01		In relazione alle opere eseguite, al termine dei lavori, la ditta esecutrice dovrà presentare le certificazioni e denunce, redatte secondo le disposizioni vigenti. I costi indicati per le varie denunce tengono conto delle eventuali misure e/o calcolazioni. Le voci si applicano solo per interventi compiuti dalla ditta esecutrice, direttamente o tramite personale qualificato da essa designato.
	06	06.P34.A01.005		dichiarazione di conformità		cad	149,16
	06	06.P34.A01.010		denuncia impianto di terra incluse misure		cad	104,41
	06	06.P34.A01.015		denuncia impianto antifulmine		cad	104,41
	06	06.P34.A01.020		denuncia imp. luoghi peric. esplos. incendio		cad	104,95
	06	06.P34.A01.025		denuncia impianti ascensori		cad	104,95
	06	06.P34.A01.030		certificato uso UTIF		cad	104,95
	06	06.P34.A02		Produzione di originali di disegni su supporto riproducibile o magnetico. Schemi dei quadri contenenti tutte le identificazioni dei componenti, le tarature, le utenze, ecc., dimensioni di ingombro e viste frontali. Schemi delle distribuzioni elettriche contenenti tutte le indicazioni relative al cablaggio, incluso tipo e sezione di cavi e canalizzazioni, percorsi, ecc. Disegni digitalizzati forniti in formato dxf, su floppy disk da 3,5".
	06	06.P34.A02.005		disegno quadri e/o schemi a blocchi		cad	83,99
	06	06.P34.A02.010		digitalizzazione di disegni formato A4		cad	63,02
	06	06.P34.A02.015		digitalizzazione di disegni formato A3		cad	83,99
	06	06.P34.A02.020		digitalizzazione di disegni formato A2		cad	104,95
	06	06.P34.A02.025		digitalizzazione di disegni formato A1		cad	126,05
	06	06.P34.A02.030		digitalizzazione di disegni formato A0		cad	147,27
	06	06.P34.B		misure
	06	06.P34.B01		Misure
	06	06.P34.B01.005		misura delle tensioni di passo e di contatto		cad	368,01
	06	06.P34.B01.010		misura resistenza di isolamento: quota base		cad	104,95
	06	06.P34.B01.015		misura resistenza di isolamento: per ogni misura		cad	21,10
	06	06.P34.B01.020		misura del contenuto armonico		cad	€ 1.377,01
	06	06.P34.B01.025		misura di illuminamento: quota base		cad	104,95
	06	06.P34.B01.030		misura di illuminamento: per ogni misura		cad	13,87
	06	06.A01		CAVI ENERGIA PER BASSA TENSIONE	Le forniture in opera si intendono comprensive di tutto il necessario per effettuare i collegamenti elettrici a regola d'arte. Sono compresi gli oneri addizionali quali prelievo, carico e trasporto di materiali, uso di attrezzature, asportazione e ripristino di isolamenti, bloccaggi, eventuale rimozione dei collegamenti preesistenti, realizzazione di nuovi collegamenti inclusi sfridi, morsetti, capicorda, etc.
	06	06.A01.A		Conduttori in rame rigidi o flessibili isolati in PVC, a norme CEI 20-20, non propaganti l'incendio a norme CEI 20-22 II (tipo NO7V-k).
	06	06.A01.A01		F.O. Fornitura in opera, in tubi o canaline predisposte, di conduttori unipolare compresi i collegamenti elettrici, morsetti, capicorda ed ogni accessorio per rendere il cavo perfettamente funzionante.
	06	06.A01.A01.005		F.O. di cavo tipo N07V-K 1 x 1		m	0,52	72,40%
	06	06.A01.A01.010		F.O. di cavo tipo N07V-K 1 x 1,5		m	0,65	73,60%
	06	06.A01.A01.015		F.O. di cavo tipo N07V-K 1 x 2,5		m	0,92	71,90%
	06	06.A01.A01.020		F.O. di cavo tipo N07V-K 1 x 4		m	1,27	66,90%
	06	06.A01.A01.025		F.O. di cavo tipo N07V-K 1 x 6		m	1,75	64,90%
	06	06.A01.A01.030		F.O. di cavo tipo N07V-K 1 x 10		m	2,38	55,80%
	06	06.A01.A01.035		F.O. di cavo tipo N07V-K 1 x 16		m	3,23	46,80%
	06	06.A01.A01.040		F.O. di cavo tipo N07V-K 1 x 25		m	4,30	41,70%
	06	06.A01.A01.045		F.O. di cavo tipo N07V-K 1 x 35		m	5,73	39,50%
	06	06.A01.A01.050		F.O. di cavo tipo N07V-K 1 x 50		m	7,72	35,50%
	06	06.A01.A01.055		F.O. di cavo tipo N07V-K 1 x 70		m	10,25	32,20%
	06	06.A01.A01.060		F.O. di cavo tipo N07V-K 1 x 95		m	12,93	29,20%
	06	06.A01.A01.065		F.O. di cavo tipo N07V-K 1 x 120		m	16,07	26,40%
	06	06.A01.A01.070		F.O. di cavo tipo N07V-K 1 x 150		m	19,48	24,20%
	06	06.A01.A01.075		F.O. di cavo tipo N07V-K 1 x 185		m	23,20	22,40%
	06	06.A01.A01.080		F.O. di cavo tipo N07V-K 1 x 240		m	29,49	19,20%
	06	06.A01.A02		F.O. Fornitura in opera, in tubi o canaline predisposte, di Linea composta da 2 conduttori unipolari. compresi i collegamenti elettrici, morsetti, capicorda ed ogni accessorio per rendere il cavo perfettamente funzionante.
	06	06.A01.A02.005		F.O. di cavo tipo N07V-K 2 x 1		m	1,21	78,20%
	06	06.A01.A02.010		F.O. di cavo tipo N07V-K 2 x 1,5		m	1,28	73,60%
	06	06.A01.A02.015		F.O. di cavo tipo N07V-K 2 x 2,5		m	1,75	69,90%
	06	06.A01.A02.020		F.O. di cavo tipo N07V-K 2 x 4		m	2,26	63,10%
	06	06.A01.A02.025		F.O. di cavo tipo N07V-K 2 x 6		m	2,96	57,60%
	06	06.A01.A02.030		F.O. di cavo tipo N07V-K 2 x 10		m	4,48	52,80%
	06	06.A01.A02.035		F.O. di cavo tipo N07V-K 2 x 16		m	6,27	45,20%
	06	06.A01.A02.040		F.O. di cavo tipo N07V-K 2 x 25		m	8,81	42,90%
	06	06.A01.A03		F.O. Fornitura in opera, in tubi o canaline predisposte, di Linea composta da 3 conduttori unipolari. compresi i collegamenti elettrici, morsetti, capicorda ed ogni accessorio per rendere il cavo perfettamente funzionante.
	06	06.A01.A03.005		F.O. di cavo tipo N07V-K 3 x 1		m	1,43	72,40%
	06	06.A01.A03.010		F.O. di cavo tipo N07V-K 3 x 1,5		m	1,73	71,30%
	06	06.A01.A03.015		F.O. di cavo tipo N07V-K 3 x 2,5		m	2,22	63,50%
	06	06.A01.A03.020		F.O. di cavo tipo N07V-K 3 x 4		m	2,95	57,70%
	06	06.A01.A03.025		F.O. di cavo tipo N07V-K 3 x 6		m	3,75	50,30%
	06	06.A01.A03.030		F.O. di cavo tipo N07V-K 3 x 10		m	6,01	47,20%
	06	06.A01.A03.035		F.O. di cavo tipo N07V-K 3 x 16		m	8,44	39,20%
	06	06.A01.A03.040		F.O. di cavo tipo N07V-K 3 x 25		m	11,79	36,00%
	06	06.A01.A04		F.O. Fornitura in opera, in tubi o canaline predisposte, di Linea composta da 4 conduttori unipolari. compresi i collegamenti elettrici, morsetti, capicorda ed ogni accessorio per rendere il cavo perfettamente funzionante.
	06	06.A01.A04.005		F.O. di cavo tipo N07V-K 4 x 1		m	1,75	70,00%
	06	06.A01.A04.010		F.O. di cavo tipo N07V-K 4 x 1,5		m	2,08	68,10%
	06	06.A01.A04.015		F.O. di cavo tipo N07V-K 4 x 2,5		m	2,67	60,00%
	06	06.A01.A04.020		F.O. di cavo tipo N07V-K 4 x 4		m	3,55	53,10%
	06	06.A01.A04.025		F.O. di cavo tipo N07V-K 4 x 6		m	4,65	46,70%
	06	06.A01.A04.030		F.O. di cavo tipo N07V-K 4 x 10		m	7,35	42,40%
	06	06.A01.A04.035		F.O. di cavo tipo N07V-K 4 x 16		m	10,64	35,50%
	06	06.A01.A04.040		F.O. di cavo tipo N07V-K 4 x 25		m	14,80	31,90%
	06	06.A01.A05		F.O. Fornitura in opera, in tubi o canaline predisposte, di Linea composta da 5 conduttori unipolari. compresi i collegamenti elettrici, morsetti, capicorda ed ogni accessorio per rendere il cavo perfettamente funzionante.
	06	06.A01.A05.005		F.O. di cavo tipo N07V-K 5 x 1		m	2,18	69,60%
	06	06.A01.A05.010		F.O. di cavo tipo N07V-K 5 x 1,5		m	2,52	67,50%
	06	06.A01.A05.015		F.O. di cavo tipo N07V-K 5 x 2,5		m	3,33	59,60%
	06	06.A01.A05.020		F.O. di cavo tipo N07V-K 5 x 4		m	4,36	52,00%
	06	06.A01.A05.025		F.O. di cavo tipo N07V-K 5 x 6		m	5,93	47,80%
	06	06.A01.A05.030		F.O. di cavo tipo N07V-K 5 x 10		m	8,59	38,50%
	06	06.A01.A05.035		F.O. di cavo tipo N07V-K 5 x 16		m	12,82	33,20%
	06	06.A01.A05.040		F.O. di cavo tipo N07V-K 5 x 25		m	17,30	27,30%
	06	06.A01.B		Cavi in rame flessibili isolati in PVC,con guaina in PVC a norme CEI 20-20 per tensione nominale fino a 300/500 V (Tipo H05VV-F).
	06	06.A01.B01		F.O. Fornitura in opera di cavi per servizio mobile ( sforzi meccanici medi) di bipolare compresi i collegamenti elettrici, morsetti, capicorda ed ogni accessorio per rendere il cavo perfettamente funzionante.
	06	06.A01.B01.005		F.O. di cavo tipo H05VV-K 2 x 0,50		m	1,21	78,20%
	06	06.A01.B01.010		F.O. di cavo tipo H05VV-K 2 x 0,75		m	1,28	73,60%
	06	06.A01.B01.015		F.O. di cavo tipo H05VV-K 2 x 1		m	1,34	70,20%
	06	06.A01.B01.020		F.O. di cavo tipo H05VV-K 2 x 1,5		m	1,43	66,00%
	06	06.A01.B01.025		F.O. di cavo tipo H05VV-K 2 x 2,5		m	1,98	62,00%
	06	06.A01.B02		F.O. Fornitura in opera di cavi per servizio mobile ( sforzi meccanici medi) di tripolare compresi i collegamenti elettrici, morsetti, capicorda ed ogni accessorio per rendere il cavo perfettamente funzionante.
	06	06.A01.B02.005		F.O. di cavo tipo H05VV-K 3 x 0,50		m	1,58	78,00%
	06	06.A01.B02.010		F.O. di cavo tipo H05VV-K 3 x 0,75		m	1,68	73,40%
	06	06.A01.B02.015		F.O. di cavo tipo H05VV-K 3 x 1		m	1,75	70,30%
	06	06.A01.B02.020		F.O. di cavo tipo H05VV-K 3 x 1,5		m	1,88	65,60%
	06	06.A01.B02.025		F.O. di cavo tipo H05VV-K 3 x 2,5		m	2,42	58,30%
	06	06.A01.B03		F.O. Fornitura in opera di cavi per servizio mobile ( sforzi meccanici medi) di quadripolare compresi i collegamenti elettrici, morsetti, capicorda ed ogni accessorio per rendere il cavo perfettamente funzionante.
	06	06.A01.B03.005		F.O. di cavo tipo H05VV-K 4 x 0,50		m	1,83	77,30%
	06	06.A01.B03.010		F.O. di cavo tipo H05VV-K 4 x 0,75		m	1,99	71,10%
	06	06.A01.B03.015		F.O. di cavo tipo H05VV-K 4 x 1		m	2,07	68,50%
	06	06.A01.B03.020		F.O. di cavo tipo H05VV-K 4 x 1,5		m	2,26	62,80%
	06	06.A01.B03.025		F.O. di cavo tipo H05VV-K 4 x 2,5		m	3,00	56,50%
	06	06.A01.B04		F.O. Fornitura in opera di cavi per servizio mobile ( sforzi meccanici medi) di pentapolare compresi i collegamenti elettrici, morsetti, capicorda ed ogni accessorio per rendere il cavo perfettamente funzionante.
	06	06.A01.B04.010		F.O. di cavo tipo H05VV-K 5 x 0,75		m	2,41	70,60%
	06	06.A01.B04.015		F.O. di cavo tipo H05VV-K 5 x 1		m	2,54	67,10%
	06	06.A01.B04.020		F.O. di cavo tipo H05VV-K 5 x 1,5		m	2,77	61,40%
	06	06.A01.B04.025		F.O. di cavo tipo H05VV-K 5 x 2,5		m	3,52	53,70%
	06	06.A01.C		Cavi in rame rigidi o flessibili isolati in PVC, sotto guaina di PVC, a norme CEI 20-20 per tensioni nominale fino a 450/750 V (Tipo FROR 450/750 V) non propagante l'incedio ed a ridotta emissione di gas corrosivi secondo le norme CEI 20-22 II; CEI 20-34; CEI 20-35: CEI 20-37.
	06	06.A01.C01		F.O. Fornitura in opera, in tubi o canaline predisposte, di cavo bipolare compresi i collegamenti elettrici ed i morsetti, capicorda ed ogni accessorio per rendere il cavo perfettamente funzionante.
	06	06.A01.C01.005		F.O. di cavo tipo FR0R 450/750 V 2 x 1		m	1,34	70,20%
	06	06.A01.C01.010		F.O. di cavo tipo FR0R 450/750 V 2 x 1,5		m	1,43	66,00%
	06	06.A01.C01.015		F.O. di cavo tipo FR0R 450/750 V 2 x 2,5		m	1,98	62,00%
	06	06.A01.C01.020		F.O. di cavo tipo FR0R 450/750 V 2 x 4		m	2,50	56,80%
	06	06.A01.C01.025		F.O. di cavo tipo FR0R 450/750 V 2 x 6		m	3,26	52,30%
	06	06.A01.C02		F.O. Fornitura in opera, in tubi o canaline predisposte, di cavo tripolare compresi i collegamenti elettrici ed i morsetti, capicorda ed ogni accessorio per rendere il cavo perfettamente funzionante.
	06	06.A01.C02.005		F.O. di cavo tipo FR0R 450/750 V 3 x 1		m	1,76	69,80%
	06	06.A01.C02.010		F.O. di cavo tipo FR0R 450/750 V 3 x 1,5		m	1,89	65,20%
	06	06.A01.C02.015		F.O. di cavo tipo FR0R 450/750 V 3 x 2,5		m	2,43	58,00%
	06	06.A01.C02.020		F.O. di cavo tipo FR0R 450/750 V 3 x 4		m	3,21	53,00%
	06	06.A01.C02.025		F.O. di cavo tipo FR0R 450/750 V 3 x 6		m	4,05	46,60%
	06	06.A01.C03		F.O. Fornitura in opera, in tubi o canaline predisposte, di cavo quadripolare compresi i collegamenti elettrici ed i morsetti, capicorda ed ogni accessorio per rendere il cavo perfettamente funzionante.
	06	06.A01.C03.005		F.O. di cavo tipo FR0R 450/750 V 4 x 1		m	2,08	68,10%
	06	06.A01.C03.010		F.O. di cavo tipo FR0R 450/750 V 4 x 1,5		m	2,26	62,80%
	06	06.A01.C03.015		F.O. di cavo tipo FR0R 450/750 V 4 x 2,5		m	3,03	56,30%
	06	06.A01.C03.020		F.O. di cavo tipo FR0R 450/750 V 4 x 4		m	3,83	49,30%
	06	06.A01.C03.025		F.O. di cavo tipo FR0R 450/750 V 4 x 6		m	4,99	43,40%
	06	06.A01.C04		F.O. Fornitura in opera, in tubi o canaline predisposte, di cavo pentapolare compresi i collegamenti elettrici ed i morsetti, capicorda ed ogni accessorio per rendere il cavo perfettamente funzionante.
	06	06.A01.C04.005		F.O. di cavo tipo FR0R 450/750 V 5 x 1		m	2,54	67,10%
	06	06.A01.C04.010		F.O. di cavo tipo FR0R 450/750 V 5 x 1,5		m	2,77	61,40%
	06	06.A01.C04.015		F.O. di cavo tipo FR0R 450/750 V 5 x 2,5		m	3,53	53,50%
	06	06.A01.C04.020		F.O. di cavo tipo FR0R 450/750 V 5 x 4		m	4,81	49,10%
	06	06.A01.C04.025		F.O. di cavo tipo FR0R 450/750 V 5 x 6		m	6,37	44,50%
	06	06.A01.C05		F.O. Fornitura in opera, in tubi o canaline predisposte, di cavo multipolare compresi i collegamenti elettrici ed i morsetti, capicorda ed ogni accessorio per rendere il cavo perfettamente funzionante.
	06	06.A01.C05.005		F.O. di cavo tipo FR0R 450/750 V 7 x 1		m	3,18	59,40%
	06	06.A01.C05.010		F.O. di cavo tipo FR0R 450/750 V 7 x 1,5		m	3,89	55,90%
	06	06.A01.C05.015		F.O. di cavo tipo FR0R 450/750 V 7 x 2,5		m	5,37	49,30%
	06	06.A01.C05.020		F.O. di cavo tipo FR0R 450/750 V 10 x 1		m	4,09	57,70%
	06	06.A01.C05.025		F.O. di cavo tipo FR0R 450/750 V 10 x 1,5		m	4,98	53,10%
	06	06.A01.C05.030		F.O. di cavo tipo FR0R 450/750 V 10 x 2,5		m	6,81	45,80%
	06	06.A01.C05.035		F.O. di cavo tipo FR0R 450/750 V 12 x 1		m	5,06	61,60%
	06	06.A01.C05.040		F.O. di cavo tipo FR0R 450/750 V 12 x 1,5		m	5,95	55,50%
	06	06.A01.C05.045		F.O. di cavo tipo FR0R 450/750 V 12 x 2,5		m	8,02	47,10%
	06	06.A01.C05.050		F.O. di cavo tipo FR0R 450/750 V 14 x 1		m	6,01	62,90%
	06	06.A01.C05.055		F.O. di cavo tipo FR0R 450/750 V 14 x 1,5		m	6,82	55,40%
	06	06.A01.C05.065		F.O. di cavo tipo FR0R 450/750 V 16 x 1		m	6,30	60,00%
	06	06.A01.C05.070		F.O. di cavo tipo FR0R 450/750 V 16 x 1,5		m	7,27	52,00%
	06	06.A01.C05.075		F.O. di cavo tipo FR0R 450/750 V 16 x 2,5		m	9,87	43,10%
	06	06.A01.C05.080		F.O. di cavo tipo FR0R 450/750 V 19 x 1		m	7,18	59,20%
	06	06.A01.C05.085		F.O. di cavo tipo FR0R 450/750 V 19 x 1,5		m	8,32	51,10%
	06	06.A01.C05.090		F.O. di cavo tipo FR0R 450/750 V 19 x 2,5		m	11,39	41,50%
	06	06.A01.C05.095		F.O. di cavo tipo FR0R 450/750 V 24 x 1		m	8,48	55,70%
	06	06.A01.C05.100		F.O. di cavo tipo FR0R 450/750 V 24 x 1,5		m	9,88	47,80%
	06	06.A01.C05.105		F.O. di cavo tipo FR0R 450/750 V 24 x 2,5		m	14,08	40,20%
	06	06.A01.D		Cavi in rame rigidi o flessibili isolati in PVC, schermo in calza di rame, sotto guaina di PVC, a norme CEI 20-20 per tensioni nominale fino a 450/750 V (Tipo FROH2R 450/750 V) non propagante l'incedio ed a ridotta emissione di gas corrosivi secondo le norme CEI 20-22 II; CEI 20-34; CEI 20-35; CEI 20-37.
	06	06.A01.D01		F.O. Fornitura in opera, in tubi o canaline predisposte, di cavo bipolare compresi i collegamenti elettrici ed i morsetti, capicorda ed ogni accessorio per rendere il cavo perfettamente funzionante.
	06	06.A01.D01.015		F.O. di cavo tipo FR0H2R 450/750 V 2 x 1		m	2,09	67,80%
	06	06.A01.D01.020		F.O. di cavo tipo FR0H2R 450/750 V 2 x 1,5		m	2,30	61,50%
	06	06.A01.D01.025		F.O. di cavo tipo FR0H2R 450/750 V 2 x 2,5		m	3,08	55,10%
	06	06.A01.D01.030		F.O. di cavo tipo FR0H2R 450/750 V 2 x 4		m	3,95	47,90%
	06	06.A01.D01.035		F.O. di cavo tipo FR0H2R 450/750 V 2 x 6		m	4,81	45,20%
	06	06.A01.D02		F.O. Fornitura in opera, in tubi o canaline predisposte, di cavo tripolare compresi i collegamenti elettrici ed i morsetti.
	06	06.A01.D02.015		F.O. di cavo tipo FR0H2R 450/750 V 3 x 1		m	2,60	65,60%
	06	06.A01.D02.020		F.O. di cavo tipo FR0H2R 450/750 V 3 x 1,5		m	2,89	58,80%
	06	06.A01.D02.025		F.O. di cavo tipo FR0H2R 450/750 V 3 x 2,5		m	3,66	51,50%
	06	06.A01.D02.030		F.O. di cavo tipo FR0H2R 450/750 V 3 x 4		m	4,84	44,90%
	06	06.A01.D02.035		F.O. di cavo tipo FR0H2R 450/750 V 3 x 6		m	5,65	41,70%
	06	06.A01.D03		F.O. Fornitura in opera, in tubi o canaline predisposte, di cavo quadripolare compresi i collegamenti elettrici ed i morsetti, capicorda ed ogni accessorio per rendere il cavo perfettamente funzionante.
	06	06.A01.D03.015		F.O. di cavo tipo FR0H2R 450/750 V 4 x 1		m	2,99	63,00%
	06	06.A01.D03.020		F.O. di cavo tipo FR0H2R 450/750 V 4 x 1,5		m	3,36	56,20%
	06	06.A01.D03.025		F.O. di cavo tipo FR0H2R 450/750 V 4 x 2,5		m	4,39	49,50%
	06	06.A01.D03.030		F.O. di cavo tipo FR0H2R 450/750 V 4 x 4		m	5,61	42,10%
	06	06.A01.D03.035		F.O. di cavo tipo FR0H2R 450/750 V 4 x 6		m	7,21	36,70%
	06	06.A01.D04		F.O. Fornitura in opera, in tubi o canaline predisposte, di cavo pentapolare compresi i collegamenti elettrici ed i morsetti, capicorda ed ogni accessorio per rendere il cavo perfettamente funzionante.
	06	06.A01.D04.015		F.O. di cavo tipo FR0H2R 450/750 V 5 x 1		m	3,52	61,80%
	06	06.A01.D04.020		F.O. di cavo tipo FR0H2R 450/750 V 5 x 1,5		m	3,88	56,10%
	06	06.A01.D04.025		F.O. di cavo tipo FR0H2R 450/750 V 5 x 2,5		m	5,42	43,60%
	06	06.A01.D05		F.O. Fornitura in opera, in tubi o canaline predisposte, di cavo multipolare compresi i collegamenti elettrici ed i morsetti, capicorda ed ogni accessorio per rendere il cavo perfettamente funzionante.
	06	06.A01.D05.005		F.O. di cavo tipo FR0H2R 450/750 V 7 x 1		m	4,08	53,30%
	06	06.A01.D05.010		F.O. di cavo tipo FR0H2R 450/750 V 7 x 1,5		m	4,98	49,30%
	06	06.A01.D05.015		F.O. di cavo tipo FR0H2R 450/750 V 7 x 2,5		m	7,95	36,80%
	06	06.A01.D05.020		F.O. di cavo tipo FR0H2R 450/750 V 10 x 1		m	5,20	50,80%
	06	06.A01.D05.025		F.O. di cavo tipo FR0H2R 450/750 V 10 x 1,5		m	6,28	46,70%
	06	06.A01.D05.030		F.O. di cavo tipo FR0H2R 450/750 V 10 x 2,5		m	9,59	35,50%
	06	06.A01.D05.035		F.O. di cavo tipo FR0H2R 450/750 V 12 x 1		m	6,28	54,20%
	06	06.A01.D05.040		F.O. di cavo tipo FR0H2R 450/750 V 12 x 1,5		m	7,43	48,40%
	06	06.A01.D05.045		F.O. di cavo tipo FR0H2R 450/750 V 12 x 2,5		m	11,53	35,30%
	06	06.A01.D05.050		F.O. di cavo tipo FR0H2R 450/750 V 24 x 1		m	11,44	43,80%
	06	06.A01.D05.055		F.O. di cavo tipo FR0H2R 450/750 V 24 x 1,5		m	12,46	40,20%
	06	06.A01.D05.060		F.O. di cavo tipo FR0H2R 450/750 V 24 x 2,5		m	20,05	29,70%
	06	06.A01.E		Cavi in rame rigidi o flessibili isolati in gomma etilpropilenica ad alto modulo qualità G7, sotto guaina di PVC, a norme CEI 20-13, per tensione nominale 0,6/1 kV (Tipo U/R/FG7OR 0,6/1 kV) non propagante l'incedio ed a ridotta emissione di gas corrosivi secondo le norme CEI 20-22 II; CEI 20-37.
	06	06.A01.E01		F.O. Fornitura in opera, in tubi o canaline predisposte, di cavo unipolare compresi i collegamenti elettrici ed i morsetti, capicorda ed ogni accessorio per rendere il cavo perfettamente funzionante.
	06	06.A01.E01.005		F.O. di cavo tipo FG70R 0,6/1 kV 1 x 1,5		m	0,98	57,60%
	06	06.A01.E01.010		F.O. di cavo tipo FG70R 0,6/1 kV 1 x 2,5		m	1,28	59,30%
	06	06.A01.E01.015		F.O. di cavo tipo FG70R 0,6/1 kV 1 x 4		m	1,62	58,50%
	06	06.A01.E01.020		F.O. di cavo tipo FG70R 0,6/1 kV 1 x 6		m	2,09	58,70%
	06	06.A01.E01.025		F.O. di cavo tipo FG70R 0,6/1 kV 1 x 10		m	2,67	52,90%
	06	06.A01.E01.030		F.O. di cavo tipo FG70R 0,6/1 kV 1 x 16		m	3,42	46,90%
	06	06.A01.E01.035		F.O. di cavo tipo FG70R 0,6/1 kV 1 x 25		m	4,66	40,50%
	06	06.A01.E01.040		F.O. di cavo tipo FG70R 0,6/1 kV 1 x 35		m	6,11	38,70%
	06	06.A01.E01.045		F.O. di cavo tipo FG70R 0,6/1 kV 1 x 50		m	8,09	35,10%
	06	06.A01.E01.050		F.O. di cavo tipo FG70R 0,6/1 kV 1 x 70		m	10,60	31,20%
	06	06.A01.E01.055		F.O. di cavo tipo FG70R 0,6/1 kV 1 x 95		m	13,37	28,30%
	06	06.A01.E01.060		F.O. di cavo tipo FG70R 0,6/1 kV 1 x 120		m	16,50	25,80%
	06	06.A01.E01.065		F.O. di cavo tipo FG70R 0,6/1 kV 1 x 150		m	19,99	23,60%
	06	06.A01.E01.070		F.O. di cavo tipo FG70R 0,6/1 kV 1 x 185		m	23,55	22,10%
	06	06.A01.E01.075		F.O. di cavo tipo FG70R 0,6/1 kV 1 x 240		m	29,57	19,20%
	06	06.A01.E01.080		F.O. di cavo tipo FG70R 0,6/1 kV 1 x 300		m	36,78	16,70%
	06	06.A01.E01.085		F.O. di cavo tipo FG70R 0,6/1 kV 1 x 400		m	47,10	14,00%
	06	06.A01.E02		F.O. Fornitura in opera, in tubi o canaline predisposte, di cavo bipolare compresi i collegamenti elettrici, morsetti, capicorda ed ogni accessorio per rendere il cavo perfettamente funzionante.
	06	06.A01.E02.005		F.O. di cavo tipo FG70R 0,6/1 kV 2 x 1,5		m	1,65	57,10%
	06	06.A01.E02.010		F.O. di cavo tipo FG70R 0,6/1 kV 2 x 2,5		m	2,18	56,30%
	06	06.A01.E02.015		F.O. di cavo tipo FG70R 0,6/1 kV 2 x 4		m	2,72	52,10%
	06	06.A01.E02.020		F.O. di cavo tipo FG70R 0,6/1 kV 2 x 6		m	3,48	48,90%
	06	06.A01.E02.025		F.O. di cavo tipo FG70R 0,6/1 kV 2 x 10		m	5,13	46,10%
	06	06.A01.E02.030		F.O. di cavo tipo FG70R 0,6/1 kV 2 x 16		m	6,86	41,30%
	06	06.A01.E02.035		F.O. di cavo tipo FG70R 0,6/1 kV 2 x 25		m	9,91	38,10%
	06	06.A01.E02.040		F.O. di cavo tipo FG70R 0,6/1 kV 2 x 35		m	12,56	33,80%
	06	06.A01.E02.045		F.O. di cavo tipo FG70R 0,6/1 kV 2 x 50		m	16,80	30,90%
	06	06.A01.E03		F.O. Fornitura in opera, in tubi o canaline predisposte, di cavo tripolare compresi i collegamenti elettrici, morsetti, capicorda ed ogni accessorio per rendere il cavo perfettamente funzionante.
	06	06.A01.E03.005		F.O. di cavo tipo FG70R 0,6/1 kV 3 x 1,5		m	2,12	57,90%
	06	06.A01.E03.010		F.O. di cavo tipo FG70R 0,6/1 kV 3 x 2,5		m	2,62	53,90%
	06	06.A01.E03.015		F.O. di cavo tipo FG70R 0,6/1 kV 3 x 4		m	3,39	50,10%
	06	06.A01.E03.020		F.O. di cavo tipo FG70R 0,6/1 kV 3 x 6		m	4,24	44,50%
	06	06.A01.E03.025		F.O. di cavo tipo FG70R 0,6/1 kV 3 x 10		m	6,62	42,80%
	06	06.A01.E03.030		F.O. di cavo tipo FG70R 0,6/1 kV 3 x 16		m	8,92	37,00%
	06	06.A01.E03.035		F.O. di cavo tipo FG70R 0,6/1 kV 3 x 25		m	12,85	33,10%
	06	06.A01.E03.040		F.O. di cavo tipo FG70R 0,6/1 kV 3 x 35		m	16,38	28,80%
	06	06.A01.E03.045		F.O. di cavo tipo FG70R 0,6/1 kV 3 x 50		m	22,11	25,60%
	06	06.A01.E03.050		F.O. di cavo tipo FG70R 0,6/1 kV 3 x 70		m	29,60	22,30%
	06	06.A01.E03.055		F.O. di cavo tipo FG70R 0,6/1 kV 3 x 95		m	37,44	20,20%
	06	06.A01.E03.060		F.O. di cavo tipo FG70R 0,6/1 kV 3 x 120		m	46,89	18,10%
	06	06.A01.E04		F.O. Fornitura in opera, in tubi o canaline predisposte, di cavo quadripolare compresi i collegamenti elettrici, morsetti, capicorda ed ogni accessorio per rendere il cavo perfettamente funzionante.
	06	06.A01.E04.005		F.O. di cavo tipo FG70R 0,6/1 kV 4 x 1,5		m	2,56	55,20%
	06	06.A01.E04.010		F.O. di cavo tipo FG70R 0,6/1 kV 4 x 2,5		m	3,22	52,80%
	06	06.A01.E04.015		F.O. di cavo tipo FG70R 0,6/1 kV 4 x 4		m	4,05	46,60%
	06	06.A01.E04.020		F.O. di cavo tipo FG70R 0,6/1 kV 4 x 6		m	5,24	41,50%
	06	06.A01.E04.025		F.O. di cavo tipo FG70R 0,6/1 kV 4 x 10		m	8,02	38,90%
	06	06.A01.E04.030		F.O. di cavo tipo FG70R 0,6/1 kV 4 x 16		m	11,08	34,10%
	06	06.A01.E04.035		F.O. di cavo tipo FG70R 0,6/1 kV 4 x 25		m	15,97	29,60%
	06	06.A01.E04.040		F.O. di cavo tipo FG70R 0,6/1 kV 3x 35+1x25		m	19,18	27,10%
	06	06.A01.E04.045		F.O. di cavo tipo FG70R 0,6/1 kV 3x50+1x25		m	25,15	24,40%
	06	06.A01.E04.050		F.O. di cavo tipo FG70R 0,6/1 kV 3x70+1x35		m	32,97	20,10%
	06	06.A01.E04.055		F.O. di cavo tipo FG70R 0,6/1 kV 3x95+1x50		m	42,87	18,70%
	06	06.A01.E04.060		F.O. di cavo tipo FG70R 0,6/1 kV 3x120+1x70		m	56,23	18,50%
	06	06.A01.E04.065		F.O. di cavo tipo FG70R 0,6/1 kV 3x150+1x95		m	69,58	16,30%
	06	06.A01.E04.070		F.O. di cavo tipo FG70R 0,6/1 kV 3x185+1x95		m	81,33	15,10%
	06	06.A01.E04.075		F.O. di cavo tipo FG70R 0,6/1 kV 3x240+1x150		m	108,15	14,00%
	06	06.A01.E05		F.O. Fornitura in opera, in tubi o canaline predisposte, di cavo pentapolare compresi i collegamenti elettrici, morsetti, capicorda ed ogni accessorio per rendere il cavo perfettamente funzionante.
	06	06.A01.E05.005		F.O. di cavo tipo FG70R 0,6/1 kV 5 x 1,5		m	3,04	56,10%
	06	06.A01.E05.010		F.O. di cavo tipo FG70R 0,6/1 kV 5 x 2,5		m	3,71	51,00%
	06	06.A01.E05.015		F.O. di cavo tipo FG70R 0,6/1 kV 5 x 4		m	4,81	45,20%
	06	06.A01.E05.020		F.O. di cavo tipo FG70R 0,6/1 kV 5 x 6		m	6,90	45,20%
	06	06.A01.E05.025		F.O. di cavo tipo FG70R 0,6/1 kV 5 x 10		m	9,85	38,40%
	06	06.A01.E05.030		F.O. di cavo tipo FG70R 0,6/1 kV 5 x 16		m	13,83	34,20%
	06	06.A01.E05.035		F.O. di cavo tipo FG70R 0,6/1 kV 5 x 25		m	19,54	26,60%
	06	06.A01.F		Cavi in rame rigidi o flessibili isolati in gomma etilpropilenica ad alto modulo qualità G7, schermo a nastri, fili o treccia di rame, sotto guaina di PVC, a norme CEI 20-13, per tensione nominale 0,6/1 kV (Tipo U/R/FG7OH1R 0,6/1 kV) non propagante l'incendio ed a ridotta emissione di gas corrosivi secondo le norme CEI 20-22 II; CEI 20-37.
	06	06.A01.F01		F.O. Fornitura in opera, in tubi o canaline predisposte, di cavo bipolare compresi i collegamenti elettrici, morsetti, capicorda ed ogni accessorio per rendere il cavo perfettamente funzionante.
	06	06.A01.F01.005		F.O. di cavo tipo FG70H1R 0,6/1 kV 2 x 1,5		m	3,06	55,60%
	06	06.A01.F01.010		F.O. di cavo tipo FG70H1R 0,6/1 kV 2 x 2,5		m	3,61	52,50%
	06	06.A01.F01.015		F.O. di cavo tipo FG70H1R 0,6/1 kV 2 x 4		m	4,37	47,70%
	06	06.A01.F01.020		F.O. di cavo tipo FG70H1R 0,6/1 kV 2 x 6		m	5,36	44,10%
	06	06.A01.F01.025		F.O. di cavo tipo FG70H1R 0,6/1 kV 2 x 10		m	7,46	38,00%
	06	06.A01.F01.030		F.O. di cavo tipo FG70H1R 0,6/1 kV 2 x 16		m	9,64	34,30%
	06	06.A01.F01.035		F.O. di cavo tipo FG70H1R 0,6/1 kV 2 x 25		m	13,22	32,10%
	06	06.A01.F02		F.O. Fornitura in opera, in tubi o canaline predisposte, di cavo tripolare compresi i collegamenti elettrici, morsetti, capicorda ed ogni accessorio per rendere il cavo perfettamente funzionante.
	06	06.A01.F02.005		F.O. di cavo tipo FG70H1R 0,6/1 kV 3 x 1,5		m	3,51	53,90%
	06	06.A01.F02.010		F.O. di cavo tipo FG70H1R 0,6/1 kV 3 x 2,5		m	4,18	49,80%
	06	06.A01.F02.015		F.O. di cavo tipo FG70H1R 0,6/1 kV 3 x 4		m	5,27	44,80%
	06	06.A01.F02.020		F.O. di cavo tipo FG70H1R 0,6/1 kV 3 x 6		m	6,49	40,80%
	06	06.A01.F02.025		F.O. di cavo tipo FG70H1R 0,6/1 kV 3 x 10		m	9,21	35,90%
	06	06.A01.F02.030		F.O. di cavo tipo FG70H1R 0,6/1 kV 3 x 16		m	12,22	30,90%
	06	06.A01.F02.035		F.O. di cavo tipo FG70H1R 0,6/1 kV 3 x 25		m	17,02	27,80%
	06	06.A01.F03		F.O. Fornitura in opera, in tubi o canaline predisposte, di cavo quadripolare compresi i collegamenti elettrici, morsetti, capicorda ed ogni accessorio per rendere il cavo perfettamente funzionante.
	06	06.A01.F03.005		F.O. di cavo tipo FG70H1R 0,6/1 kV 4 x 1,5		m	3,94	52,80%
	06	06.A01.F03.010		F.O. di cavo tipo FG70H1R 0,6/1 kV 4 x 2,5		m	4,84	48,80%
	06	06.A01.F03.015		F.O. di cavo tipo FG70H1R 0,6/1 kV 4 x 4		m	6,20	42,60%
	06	06.A01.F03.020		F.O. di cavo tipo FG70H1R 0,6/1 kV 4 x 6		m	7,68	36,90%
	06	06.A01.F03.025		F.O. di cavo tipo FG70H1R 0,6/1 kV 4 x 10		m	10,98	30,10%
	06	06.A01.F03.030		F.O. di cavo tipo FG70H1R 0,6/1 kV 4 x 16		m	15,51	27,40%
	06	06.A01.F03.035		F.O. di cavo tipo FG70H1R 0,6/1 kV 4 x 25		m	21,33	24,40%
	06	06.A01.F04		F.O. Fornitura in opera, in tubi o canaline predisposte, di cavo pentapolare compresi i collegamenti elettrici, morsetti, capicorda ed ogni accessorio per rendere il cavo perfettamente funzionante.
	06	06.A01.F04.005		F.O. di cavo tipo FG70H1R 0,6/1 kV 5 x 1,5		m	4,72	50,00%
	06	06.A01.F04.010		F.O. di cavo tipo FG70H1R 0,6/1 kV 5 x 2,5		m	5,67	46,70%
	06	06.A01.F04.015		F.O. di cavo tipo FG70H1R 0,6/1 kV 5 x 4		m	7,44	41,90%
	06	06.A01.F04.020		F.O. di cavo tipo FG70H1R 0,6/1 kV 5 x 6		m	9,41	38,20%
	06	06.A01.F04.025		F.O. di cavo tipo FG70H1R 0,6/1 kV 5 x 10		m	13,45	31,60%
	06	06.A01.F04.030		F.O. di cavo tipo FG70H1R 0,6/1 kV 5 x 16		m	18,71	27,80%
	06	06.A01.F04.035		F.O. di cavo tipo FG70H1R 0,6/1 kV 5 x 25		m	26,37	23,30%
	06	06.A01.F05		F.O. Fornitura in opera, in tubi o canaline predisposte, di cavo multipolare compresi i collegamenti elettrici, morsetti, capicorda ed ogni accessorio per rendere il cavo perfettamente funzionante.
	06	06.A01.F05.005		F.O. di cavo tipo FG70H1R 0,6/1 kV 7 x 1,5		m	6,03	47,00%
	06	06.A01.F05.010		F.O. di cavo tipo FG70H1R 0,6/1 kV 7 x 2,5		m	7,47	41,70%
	06	06.A01.F05.015		F.O. di cavo tipo FG70H1R 0,6/1 kV 10 x 1,5		m	8,05	46,90%
	06	06.A01.F05.020		F.O. di cavo tipo FG70H1R 0,6/1 kV 10 x 2,5		m	10,18	41,80%
	06	06.A01.F05.025		F.O. di cavo tipo FG70H1R 0,6/1 kV 12 x 1,5		m	8,80	45,10%
	06	06.A01.F05.030		F.O. di cavo tipo FG70H1R 0,6/1 kV 12 x 2,5		m	11,09	40,00%
	06	06.A01.F05.035		F.O. di cavo tipo FG70H1R 0,6/1 kV 16 x 1,5		m	10,79	43,80%
	06	06.A01.F05.040		F.O. di cavo tipo FG70H1R 0,6/1 kV 16 x 2,5		m	13,85	37,50%
	06	06.A01.F05.045		F.O. di cavo tipo FG70H1R 0,6/1 kV 19 x 1,5		m	12,11	42,90%
	06	06.A01.F05.050		F.O. di cavo tipo FG70H1R 0,6/1 kV 19 x 2,5		m	15,52	36,50%
	06	06.A01.F05.055		F.O. di cavo tipo FG70H1R 0,6/1 kV 24 x 1,5		m	14,27	39,70%
	06	06.A01.F05.060		F.O. di cavo tipo FG70H1R 0,6/1 kV 24 x 2,5		m	17,99	34,10%
	06	06.A01.G		Cavi in rame rigidi o flessibili, isolati in gomma etilpropilenica ad alto modulo qualità G7, sotto guaina termoplastica di qualità M1, a norme CEI 20-13, per tensione nominale 0,6/1 kV (Tipo U/R/FG7OM1 0,6/1 kV) non propagante l'incedio ed a bassa emissione di fumi opachi e gas tossici e corrosivi secondo le norme CEI 20-22 III; CEI 20-37; CEI 20-38.
	06	06.A01.G01		F.O. Fornitura in opera, in tubi o canaline predisposte, di cavo unipolare compresi i collegamenti elettrici, morsetti, capicorda ed ogni accessorio per rendere il cavo perfettamente funzionante.
	06	06.A01.G01.025		F.O. di cavo tipo FG70M1 0,6/1 kV 1 x 10		m	2,95	48,00%
	06	06.A01.G01.030		F.O. di cavo tipo FG70M1 0,6/1 kV 1 x 16		m	3,70	43,50%
	06	06.A01.G01.035		F.O. di cavo tipo FG70M1 0,6/1 kV 1 x 25		m	4,98	37,90%
	06	06.A01.G01.040		F.O. di cavo tipo FG70M1 0,6/1 kV 1 x 35		m	6,48	36,50%
	06	06.A01.G01.045		F.O. di cavo tipo FG70M1 0,6/1 kV 1 x 50		m	8,57	33,10%
	06	06.A01.G01.050		F.O. di cavo tipo FG70M1 0,6/1 kV 1 x 70		m	11,18	29,60%
	06	06.A01.G01.055		F.O. di cavo tipo FG70M1 0,6/1 kV 1 x 95		m	14,15	26,70%
	06	06.A01.G01.060		F.O. di cavo tipo FG70M1 0,6/1 kV 1 x 120		m	17,50	24,30%
	06	06.A01.G01.065		F.O. di cavo tipo FG70M1 0,6/1 kV 1 x 150		m	21,08	22,40%
	06	06.A01.G01.070		F.O. di cavo tipo FG70M1 0,6/1 kV 1 x 185		m	24,89	20,90%
	06	06.A01.G01.075		F.O. di cavo tipo FG70M1 0,6/1 kV 1 x 240		m	31,53	18,00%
	06	06.A01.G01.080		F.O. di cavo tipo FG70M1 0,6/1 kV 1 x 300		m	38,90	15,80%
	06	06.A01.G02		F.O. Fornitura in opera, in tubi o canaline predisposte, di cavo bipolare compresi i collegamenti elettrici, morsetti, capicorda ed ogni accessorio per rendere il cavo perfettamente funzionante.
	06	06.A01.G02.005		F.O. di cavo tipo FG70M1 0,6/1 kV 2 x 1,5		m	8,95	10,60%
	06	06.A01.G02.010		F.O. di cavo tipo FG70M1 0,6/1 kV 2 x 2,5		m	2,29	53,60%
	06	06.A01.G02.015		F.O. di cavo tipo FG70M1 0,6/1 kV 2 x 4		m	2,86	49,60%
	06	06.A01.G02.020		F.O. di cavo tipo FG70M1 0,6/1 kV 2 x 6		m	3,64	46,70%
	06	06.A01.G02.025		F.O. di cavo tipo FG70M1 0,6/1 kV 2 x 10		m	5,34	44,30%
	06	06.A01.G02.030		F.O. di cavo tipo FG70M1 0,6/1 kV 2 x 16		m	7,21	39,30%
	06	06.A01.G02.035		F.O. di cavo tipo FG70M1 0,6/1 kV 2 x 25		m	10,40	36,40%
	06	06.A01.G02.040		F.O. di cavo tipo FG70M1 0,6/1 kV 2 x 35		m	13,22	32,10%
	06	06.A01.G02.045		F.O. di cavo tipo FG70M1 0,6/1 kV 2 x 50		m	17,62	29,50%
	06	06.A01.G03		F.O. Fornitura in opera, in tubi o canaline predisposte, di cavo tripolare compresi i collegamenti elettrici, morsetti, capicorda ed ogni accessorio per rendere il cavo perfettamente funzionante.
	06	06.A01.G03.005		F.O. di cavo tipo FG70M1 0,6/1 kV 3 x 1,5		m	2,23	55,00%
	06	06.A01.G03.010		F.O. di cavo tipo FG70M1 0,6/1 kV 3 x 2,5		m	2,77	51,00%
	06	06.A01.G03.015		F.O. di cavo tipo FG70M1 0,6/1 kV 3 x 4		m	3,60	47,30%
	06	06.A01.G03.020		F.O. di cavo tipo FG70M1 0,6/1 kV 3 x 6		m	4,47	42,30%
	06	06.A01.G03.025		F.O. di cavo tipo FG70M1 0,6/1 kV 3 x 10		m	6,94	40,80%
	06	06.A01.G03.030		F.O. di cavo tipo FG70M1 0,6/1 kV 3 x 16		m	9,37	35,30%
	06	06.A01.G03.035		F.O. di cavo tipo FG70M1 0,6/1 kV 3 x 25		m	13,55	31,40%
	06	06.A01.G03.040		F.O. di cavo tipo FG70M1 0,6/1 kV 3 x 35		m	17,34	27,20%
	06	06.A01.G03.045		F.O. di cavo tipo FG70M1 0,6/1 kV 3 x 50		m	23,43	24,20%
	06	06.A01.G03.050		F.O. di cavo tipo FG70M1 0,6/1 kV 3 x 70		m	31,43	21,00%
	06	06.A01.G03.055		F.O. di cavo tipo FG70M1 0,6/1 kV 3 x 95		m	39,51	19,10%
	06	06.A01.G04		F.O. Fornitura in opera, in tubi o canaline predisposte, di cavo quadripolare compresi i collegamenti elettrici, morsetti, capicorda ed ogni accessorio per rendere il cavo perfettamente funzionante.
	06	06.A01.G04.005		F.O. di cavo tipo FG70M1 0,6/1 kV 4 x 1,5		m	2,66	53,20%
	06	06.A01.G04.010		F.O. di cavo tipo FG70M1 0,6/1 kV 4 x 2,5		m	3,41	49,90%
	06	06.A01.G04.015		F.O. di cavo tipo FG70M1 0,6/1 kV 4 x 4		m	4,27	44,30%
	06	06.A01.G04.020		F.O. di cavo tipo FG70M1 0,6/1 kV 4 x 6		m	5,51	39,40%
	06	06.A01.G04.025		F.O. di cavo tipo FG70M1 0,6/1 kV 4 x 10		m	8,47	36,80%
	06	06.A01.G04.030		F.O. di cavo tipo FG70M1 0,6/1 kV 4 x 16		m	11,73	32,20%
	06	06.A01.G04.035		F.O. di cavo tipo FG70M1 0,6/1 kV 4 x 25		m	16,98	27,80%
	06	06.A01.G04.040		F.O. di cavo tipo FG70M1 0,6/1 kV 3x 35+1x25		m	20,36	25,50%
	06	06.A01.G04.045		F.O. di cavo tipo FG70M1 0,6/1 kV 3x50+1x25		m	26,68	23,00%
	06	06.A01.G04.050		F.O. di cavo tipo FG70M1 0,6/1 kV 3x70+1x35		m	35,09	18,80%
	06	06.A01.G04.055		F.O. di cavo tipo FG70M1 0,6/1 kV 3x95+1x50		m	45,60	17,60%
	06	06.A01.G05		F.O. Fornitura in opera, in tubi o canaline predisposte, di cavo pentapolare compresi i collegamenti elettrici, morsetti, capicorda ed ogni accessorio per rendere il cavo perfettamente funzionante.
	06	06.A01.G05.005		F.O. di cavo tipo FG70M1 0,6/1 kV 5 x 1,5		m	3,22	52,90%
	06	06.A01.G05.010		F.O. di cavo tipo FG70M1 0,6/1 kV 5 x 2,5		m	3,95	47,80%
	06	06.A01.G05.015		F.O. di cavo tipo FG70M1 0,6/1 kV 5 x 4		m	5,14	42,30%
	06	06.A01.G05.020		F.O. di cavo tipo FG70M1 0,6/1 kV 5 x 6		m	7,29	42,70%
	06	06.A01.G05.025		F.O. di cavo tipo FG70M1 0,6/1 kV 5 x 10		m	10,38	36,40%
	06	06.A01.G05.030		F.O. di cavo tipo FG70M1 0,6/1 kV 5 x 16		m	14,69	32,20%
	06	06.A01.G05.035		F.O. di cavo tipo FG70M1 0,6/1 kV 5 x 25		m	20,67	25,10%
	06	06.A01.H		Cavi in rame rigidi o flessibili, isolati in gomma etilpropilenica ad alto modulo qualità G7, schermo a nastri, fili o treccia di rame, sotto guaina termoplastica di qualità M1, a norme CEI 20-13, per tensione nominale 0,6/1 kV (Tipo U/R/FG7OH1M1 0,6/1 kV (Tipo U/R/FG7OH1M1 0,6/1 kV) non propagante l'incendio ed a bassissima emissione di fumi opachi e gas tossici e corrosivi secondo le norme CEI 20-22 III; CEI 20-37; CEI 20-38.
	06	06.A01.H01		F.O. Fornitura in opera, in tubi o canaline predisposte, di cavo bipolare compresi i collegamenti elettrici ed i morsetti fino alla sez. di 25 mmq.
	06	06.A01.H01.005		F.O. di cavo tipo FG70H1M1 0,6/1 kV 2 x 1,5		m	3,17	53,60%
	06	06.A01.H01.010		F.O. di cavo tipo FG70H1M1 0,6/1 kV 2 x 2,5		m	3,76	50,20%
	06	06.A01.H01.015		F.O. di cavo tipo FG70H1M1 0,6/1 kV 2 x 4		m	4,59	45,30%
	06	06.A01.H01.020		F.O. di cavo tipo FG70H1M1 0,6/1 kV 2 x 6		m	5,65	41,80%
	06	06.A01.H01.025		F.O. di cavo tipo FG70H1M1 0,6/1 kV 2 x 10		m	7,90	35,90%
	06	06.A01.H01.030		F.O. di cavo tipo FG70H1M1 0,6/1 kV 2 x 16		m	10,03	33,00%
	06	06.A01.H01.035		F.O. di cavo tipo FG70H1M1 0,6/1 kV 2 x 25		m	13,54	27,90%
	06	06.A01.H02		F.O. Fornitura in opera, in tubi o canaline predisposte, di cavo tripolare compresi i collegamenti elettrici, morsetti, capicorda ed ogni accessorio per rendere il cavo perfettamente funzionante.
	06	06.A01.H02.005		F.O. di cavo tipo FG70H1M1 0,6/1 kV 3 x 1,5		m	3,66	51,60%
	06	06.A01.H02.010		F.O. di cavo tipo FG70H1M1 0,6/1 kV 3 x 2,5		m	4,42	47,00%
	06	06.A01.H02.015		F.O. di cavo tipo FG70H1M1 0,6/1 kV 3 x 4		m	5,56	42,50%
	06	06.A01.H02.020		F.O. di cavo tipo FG70H1M1 0,6/1 kV 3 x 6		m	6,85	38,60%
	06	06.A01.H02.025		F.O. di cavo tipo FG70H1M1 0,6/1 kV 3 x 10		m	9,89	33,40%
	06	06.A01.H02.030		F.O. di cavo tipo FG70H1M1 0,6/1 kV 3 x 16		m	12,83	29,50%
	06	06.A01.H02.035		F.O. di cavo tipo FG70H1M1 0,6/1 kV 3 x 25		m	17,99	26,30%
	06	06.A01.H02.040		F.O. di cavo tipo FG70H1M1 0,6/1 kV 3 x 35		m	22,58	25,10%
	06	06.A01.H02.045		F.O. di cavo tipo FG70H1M1 0,6/1 kV 3 x 50		m	29,94	22,10%
	06	06.A01.H03		F.O. Fornitura in opera, in tubi o canaline predisposte, di cavo quadripolare compresi i collegamenti elettrici, morsetti, capicorda ed ogni accessorio per rendere il cavo perfettamente funzionante.
	06	06.A01.H03.005		F.O. di cavo tipo FG70H1M1 0,6/1 kV 4 x 1,5		m	4,25	48,90%
	06	06.A01.H03.010		F.O. di cavo tipo FG70H1M1 0,6/1 kV 4 x 2,5		m	5,08	46,40%
	06	06.A01.H03.015		F.O. di cavo tipo FG70H1M1 0,6/1 kV 4 x 4		m	6,44	41,10%
	06	06.A01.H03.020		F.O. di cavo tipo FG70H1M1 0,6/1 kV 4 x 6		m	8,09	35,10%
	06	06.A01.H03.025		F.O. di cavo tipo FG70H1M1 0,6/1 kV 4 x 10		m	11,68	28,30%
	06	06.A01.H03.030		F.O. di cavo tipo FG70H1M1 0,6/1 kV 4 x 16		m	16,31	26,10%
	06	06.A01.H03.035		F.O. di cavo tipo FG70H1M1 0,6/1 kV 4 x 25		m	22,32	23,30%
	06	06.A01.H03.040		F.O. di cavo tipo FG70H1M1 0,6/1 kV 4 x 35		m	26,31	23,30%
	06	06.A01.H03.045		F.O. di cavo tipo FG70H1M1 0,6/1 kV 4 x 50		m	34,07	22,20%
	06	06.A01.H04		F.O. Fornitura in opera, in tubi o canaline predisposte, di cavo pentapolare compresi i collegamenti elettrici, morsetti, capicorda ed ogni accessorio per rendere il cavo perfettamente funzionante.
	06	06.A01.H04.005		F.O. di cavo tipo FG70H1M1 0,6/1 kV 5 x 1,5		m	4,90	48,20%
	06	06.A01.H04.010		F.O. di cavo tipo FG70H1M1 0,6/1 kV 5 x 2,5		m	5,93	44,60%
	06	06.A01.H04.015		F.O. di cavo tipo FG70H1M1 0,6/1 kV 5 x 4		m	7,93	39,30%
	06	06.A01.H04.020		F.O. di cavo tipo FG70H1M1 0,6/1 kV 5 x 6		m	9,89	36,30%
	06	06.A01.H04.025		F.O. di cavo tipo FG70H1M1 0,6/1 kV 5 x 10		m	14,25	29,80%
	06	06.A01.H04.030		F.O. di cavo tipo FG70H1M1 0,6/1 kV 5 x 16		m	19,72	26,30%
	06	06.A01.H04.035		F.O. di cavo tipo FG70H1M1 0,6/1 kV 5 x 25		m	27,43	22,40%
	06	06.A01.H05		F.O. Fornitura in opera, in tubi o canaline predisposte, di cavo multipolare compresi i collegamenti elettrici, morsetti, capicorda ed ogni accessorio per rendere il cavo perfettamente funzionante.
	06	06.A01.H05.005		F.O. di cavo tipo FG70H1M1 0,6/1 kV 7 x 1,5		m	6,44	44,00%
	06	06.A01.H05.010		F.O. di cavo tipo FG70H1M1 0,6/1 kV 7 x 2,5		m	7,94	39,30%
	06	06.A01.H05.015		F.O. di cavo tipo FG70H1M1 0,6/1 kV 10 x 1,5		m	8,55	44,20%
	06	06.A01.H05.020		F.O. di cavo tipo FG70H1M1 0,6/1 kV 10 x 2,5		m	10,80	39,40%
	06	06.A01.H05.025		F.O. di cavo tipo FG70H1M1 0,6/1 kV 12 x 1,5		m	9,21	43,10%
	06	06.A01.H05.030		F.O. di cavo tipo FG70H1M1 0,6/1 kV 12 x 2,5		m	11,58	38,30%
	06	06.A01.H05.035		F.O. di cavo tipo FG70H1M1 0,6/1 kV 16 x 1,5		m	11,40	41,40%
	06	06.A01.H05.040		F.O. di cavo tipo FG70H1M1 0,6/1 kV 16 x 2,5		m	14,21	36,60%
	06	06.A01.H05.045		F.O. di cavo tipo FG70H1M1 0,6/1 kV 19 x 1,5		m	12,82	40,50%
	06	06.A01.H05.050		F.O. di cavo tipo FG70H1M1 0,6/1 kV 19 x 2,5		m	15,97	35,50%
	06	06.A01.H05.055		F.O. di cavo tipo FG70H1M1 0,6/1 kV 24 x 1,5		m	15,17	37,40%
	06	06.A01.H05.060		F.O. di cavo tipo FG70H1M1 0,6/1 kV 24 x 2,5		m	18,92	32,50%
	06	06.A01.I		Cavi in rame rigidi o flessibili, isolati in gomma etilpropilenica ad alto modulo qualità G7, guaina termoplastica di qualità M1, schermo a nastri, fili o treccia di rame, sotto guaina termoplastica di qualità M1, a norme CEI 20-13, per tensione nominale 0,6/1 kV (Tipo U/R/FG7OM1H1M1 0,6/1 kV) non propagante l'incendio ed a bassissima emissione di fumi opachi e gas tossici e corrosivi secondo le norme CEI 20-22 III; CEI 20-37; CEI 20-38.
	06	06.A01.I01		F.O. Fornitura in opera, in tubi o canaline predisposte, di cavo unipolare compresi i collegamenti elettrici, morsetti, capicorda ed ogni accessorio per rendere il cavo perfettamente funzionante.
	06	06.A01.I01.025		F.O. di cavo tipo FG70M1H1M1 0,6/1 kV 1 x 10		m	5,41	52,40%
	06	06.A01.I01.030		F.O. di cavo tipo FG70M1H1M1 0,6/1 kV 1 x 16		m	6,62	49,90%
	06	06.A01.I01.035		F.O. di cavo tipo FG70M1H1M1 0,6/1 kV 1 x 25		m	8,64	43,70%
	06	06.A01.I01.040		F.O. di cavo tipo FG70M1H1M1 0,6/1 kV 1 x 35		m	10,43	40,80%
	06	06.A01.I01.045		F.O. di cavo tipo FG70M1H1M1 0,6/1 kV 1 x 50		m	13,09	36,10%
	06	06.A01.I01.050		F.O. di cavo tipo FG70M1H1M1 0,6/1 kV 1 x 70		m	16,23	32,00%
	06	06.A01.I01.055		F.O. di cavo tipo FG70M1H1M1 0,6/1 kV 1 x 95		m	19,87	28,50%
	06	06.A01.I01.060		F.O. di cavo tipo FG70M1H1M1 0,6/1 kV 1 x 120		m	24,31	27,20%
	06	06.A01.I01.065		F.O. di cavo tipo FG70M1H1M1 0,6/1 kV 1 x 150		m	29,39	25,70%
	06	06.A01.I01.070		F.O. di cavo tipo FG70M1H1M1 0,6/1 kV 1 x 185		m	35,38	26,70%
	06	06.A01.I01.075		F.O. di cavo tipo FG70M1H1M1 0,6/1 kV 1 x 240		m	44,88	25,30%
	06	06.A01.I01.080		F.O. di cavo tipo FG70M1H1M1 0,6/1 kV 1 x 300		m	51,15	24,00%
	06	06.A01.I02		F.O. Fornitura in opera, in tubi o canaline predisposte, di cavo bipolare compresi i collegamenti elettrici, morsetti, capicorda ed ogni accessorio per rendere il cavo perfettamente funzionante.
	06	06.A01.I02.005		F.O. di cavo tipo FG70M1H1M1 0,6/1 kV 2 x 1,5		m	3,58	58,00%
	06	06.A01.I02.010		F.O. di cavo tipo FG70M1H1M1 0,6/1 kV 2 x 2,5		m	4,37	54,10%
	06	06.A01.I02.015		F.O. di cavo tipo FG70M1H1M1 0,6/1 kV 2 x 4		m	5,20	50,80%
	06	06.A01.I02.020		F.O. di cavo tipo FG70M1H1M1 0,6/1 kV 2 x 6		m	6,15	46,10%
	06	06.A01.I02.025		F.O. di cavo tipo FG70M1H1M1 0,6/1 kV 2 x 10		m	8,45	39,10%
	06	06.A01.I02.030		F.O. di cavo tipo FG70M1H1M1 0,6/1 kV 2 x 16		m	10,78	35,00%
	06	06.A01.I02.035		F.O. di cavo tipo FG70M1H1M1 0,6/1 kV 2 x 25		m	14,42	29,50%
	06	06.A01.I02.040		F.O. di cavo tipo FG70M1H1M1 0,6/1 kV 2 x 35		m	17,12	27,60%
	06	06.A01.I02.045		F.O. di cavo tipo FG70M1H1M1 0,6/1 kV 2 x 50		m	22,31	23,30%
	06	06.A01.I03		F.O. Fornitura in opera, in tubi o canaline predisposte, di cavo tripolare compresi i collegamenti elettrici, morsetti, capicorda ed ogni accessorio per rendere il cavo perfettamente funzionante.
	06	06.A01.I03.005		F.O. di cavo tipo FG70M1H1M1 0,6/1 kV 3 x 1,5		m	4,18	56,50%
	06	06.A01.I03.010		F.O. di cavo tipo FG70M1H1M1 0,6/1 kV 3 x 2,5		m	5,01	52,80%
	06	06.A01.I03.015		F.O. di cavo tipo FG70M1H1M1 0,6/1 kV 3 x 4		m	6,14	46,10%
	06	06.A01.I03.020		F.O. di cavo tipo FG70M1H1M1 0,6/1 kV 3 x 6		m	7,62	43,40%
	06	06.A01.I03.025		F.O. di cavo tipo FG70M1H1M1 0,6/1 kV 3 x 10		m	10,63	35,60%
	06	06.A01.I03.030		F.O. di cavo tipo FG70M1H1M1 0,6/1 kV 3 x 16		m	13,66	31,10%
	06	06.A01.I03.035		F.O. di cavo tipo FG70M1H1M1 0,6/1 kV 3 x 25		m	18,54	25,50%
	06	06.A01.I03.040		F.O. di cavo tipo FG70M1H1M1 0,6/1 kV 3 x 35		m	22,92	22,70%
	06	06.A01.I03.045		F.O. di cavo tipo FG70M1H1M1 0,6/1 kV 3 x 50		m	30,00	18,90%
	06	06.A01.I03.050		F.O. di cavo tipo FG70M1H1M1 0,6/1 kV 3 x 70		m	40,19	15,30%
	06	06.A01.I03.055		F.O. di cavo tipo FG70M1H1M1 0,6/1 kV 3 x 95		m	50,35	13,10%
	06	06.A01.I04		F.O. Fornitura in opera, in tubi o canaline predisposte, di cavo quadripolare compresi i collegamenti elettrici, morsetti, capicorda ed ogni accessorio per rendere il cavo perfettamente funzionante.
	06	06.A01.I04.005		F.O. di cavo tipo FG70M1H1M1 0,6/1 kV 4 x 1,5		m	4,82	54,90%
	06	06.A01.I04.010		F.O. di cavo tipo FG70M1H1M1 0,6/1 kV 4 x 2,5		m	5,65	50,10%
	06	06.A01.I04.015		F.O. di cavo tipo FG70M1H1M1 0,6/1 kV 4 x 4		m	7,16	46,20%
	06	06.A01.I04.020		F.O. di cavo tipo FG70M1H1M1 0,6/1 kV 4 x 6		m	9,10	41,50%
	06	06.A01.I04.025		F.O. di cavo tipo FG70M1H1M1 0,6/1 kV 4 x 10		m	13,04	32,60%
	06	06.A01.I04.030		F.O. di cavo tipo FG70M1H1M1 0,6/1 kV 4 x 16		m	17,57	26,90%
	06	06.A01.I04.035		F.O. di cavo tipo FG70M1H1M1 0,6/1 kV 4 x 25		m	22,94	22,70%
	06	06.A01.I04.040		F.O. di cavo tipo FG70M1H1M1 0,6/1 kV 3x 35+1x25		m	26,36	21,50%
	06	06.A01.I04.045		F.O. di cavo tipo FG70M1H1M1 0,6/1 kV 3x50+1x25		m	33,30	18,40%
	06	06.A01.I04.050		F.O. di cavo tipo FG70M1H1M1 0,6/1 kV 3x70+1x35		m	43,96	15,00%
	06	06.A01.I04.055		F.O. di cavo tipo FG70M1H1M1 0,6/1 kV 3x95+1x50		m	55,81	12,70%
	06	06.A01.I05		F.O. Fornitura in opera, in tubi o canaline predisposte, di cavo pentapolare compresi i collegamenti elettrici, morsetti, capicorda ed ogni accessorio per rendere il cavo perfettamente funzionante.
	06	06.A01.I05.005		F.O. di cavo tipo FG70M1H1M1 0,6/1 kV 5 x 1,5		m	5,39	52,50%
	06	06.A01.I05.010		F.O. di cavo tipo FG70M1H1M1 0,6/1 kV 5 x 2,5		m	6,70	49,30%
	06	06.A01.I05.015		F.O. di cavo tipo FG70M1H1M1 0,6/1 kV 5 x 4		m	8,62	43,80%
	06	06.A01.I05.020		F.O. di cavo tipo FG70M1H1M1 0,6/1 kV 5 x 6		m	10,68	39,80%
	06	06.A01.I05.025		F.O. di cavo tipo FG70M1H1M1 0,6/1 kV 5 x 10		m	14,93	31,60%
	06	06.A01.I05.030		F.O. di cavo tipo FG70M1H1M1 0,6/1 kV 5 x 16		m	19,89	26,10%
	06	06.A01.I05.035		F.O. di cavo tipo FG70M1H1M1 0,6/1 kV 5 x 25		m	27,21	20,80%
	06	06.A01.J		Cavi in rame rigidi o flessibili isolati in gomma etilpropilenica ad alto modulo qualità G7, guaina di PVC, armatura a fili o nastri di acciaio, sotto guaina di PVC, a norme CEI 20-13, per tensione nominale 0,6/1 kV (Tipo U/RFG7ORAR 0,6/1 kV) non propagante l'incendio ed a ridotta emissione di gas corrosivi secondo le norme CEI 20-22 II; CEI 20-37.
	06	06.A01.J01		F.O. Fornitura in opera, in tubi o canaline predisposte, di cavo unipolare compresi i collegamenti elettrici
	06	06.A01.J01.025		F.O. di cavo tipo FG70RAR 0,6/1 kV 1 x 10		m	5,14	55,20%
	06	06.A01.J01.030		F.O. di cavo tipo FG70RAR 0,6/1 kV 1 x 16		m	6,37	51,90%
	06	06.A01.J01.035		F.O. di cavo tipo FG70RAR 0,6/1 kV 1 x 25		m	8,22	46,00%
	06	06.A01.J01.040		F.O. di cavo tipo FG70RAR 0,6/1 kV 1 x 35		m	10,10	42,10%
	06	06.A01.J01.045		F.O. di cavo tipo FG70RAR 0,6/1 kV 1 x 50		m	12,65	37,30%
	06	06.A01.J01.050		F.O. di cavo tipo FG70RAR 0,6/1 kV 1 x 70		m	15,88	32,70%
	06	06.A01.J01.055		F.O. di cavo tipo FG70RAR 0,6/1 kV 1 x 95		m	19,29	29,40%
	06	06.A01.J01.060		F.O. di cavo tipo FG70RAR 0,6/1 kV 1 x 120		m	24,26	27,30%
	06	06.A01.J01.065		F.O. di cavo tipo FG70RAR 0,6/1 kV 1 x 150		m	28,84	26,20%
	06	06.A01.J01.070		F.O. di cavo tipo FG70RAR 0,6/1 kV 1 x 185		m	34,71	27,20%
	06	06.A01.J01.075		F.O. di cavo tipo FG70RAR 0,6/1 kV 1 x 240		m	42,75	26,50%
	06	06.A01.J01.080		F.O. di cavo tipo FG70RAR 0,6/1 kV 1 x 300		m	52,33	23,50%
	06	06.A01.J02		F.O. Fornitura in opera, in tubi o canaline predisposte, di cavo bipolare compresi i collegamenti elettrici
	06	06.A01.J02.005		F.O. di cavo tipo FG70RAR 0,6/1 kV 2 x 1,5		m	3,48	59,70%
	06	06.A01.J02.010		F.O. di cavo tipo FG70RAR 0,6/1 kV 2 x 2,5		m	4,18	56,50%
	06	06.A01.J02.015		F.O. di cavo tipo FG70RAR 0,6/1 kV 2 x 4		m	5,08	52,00%
	06	06.A01.J02.020		F.O. di cavo tipo FG70RAR 0,6/1 kV 2 x 6		m	5,95	47,60%
	06	06.A01.J02.025		F.O. di cavo tipo FG70RAR 0,6/1 kV 2 x 10		m	8,20	40,30%
	06	06.A01.J02.030		F.O. di cavo tipo FG70RAR 0,6/1 kV 2 x 16		m	10,43	36,20%
	06	06.A01.J02.035		F.O. di cavo tipo FG70RAR 0,6/1 kV 2 x 25		m	13,94	30,50%
	06	06.A01.J02.040		F.O. di cavo tipo FG70RAR 0,6/1 kV 2 x 35		m	16,51	28,60%
	06	06.A01.J02.045		F.O. di cavo tipo FG70RAR 0,6/1 kV 2 x 50		m	21,38	24,30%
	06	06.A01.J03		F.O. Fornitura in opera, in tubi o canaline predisposte, di cavo tripolare compresi i collegamenti elettrici
	06	06.A01.J03.005		F.O. di cavo tipo FG70RAR 0,6/1 kV 3 x 1,5		m	3,99	59,20%
	06	06.A01.J03.010		F.O. di cavo tipo FG70RAR 0,6/1 kV 3 x 2,5		m	4,77	55,40%
	06	06.A01.J03.015		F.O. di cavo tipo FG70RAR 0,6/1 kV 3 x 4		m	5,70	49,80%
	06	06.A01.J03.020		F.O. di cavo tipo FG70RAR 0,6/1 kV 3 x 6		m	7,21	45,90%
	06	06.A01.J03.025		F.O. di cavo tipo FG70RAR 0,6/1 kV 3 x 10		m	9,97	37,90%
	06	06.A01.J03.030		F.O. di cavo tipo FG70RAR 0,6/1 kV 3 x 16		m	13,18	32,30%
	06	06.A01.J03.035		F.O. di cavo tipo FG70RAR 0,6/1 kV 3 x 25		m	17,88	26,40%
	06	06.A01.J03.040		F.O. di cavo tipo FG70RAR 0,6/1 kV 3 x 35		m	22,21	23,40%
	06	06.A01.J03.045		F.O. di cavo tipo FG70RAR 0,6/1 kV 3 x 50		m	28,85	19,60%
	06	06.A01.J03.050		F.O. di cavo tipo FG70RAR 0,6/1 kV 3 x 70		m	38,15	16,10%
	06	06.A01.J03.055		F.O. di cavo tipo FG70RAR 0,6/1 kV 3 x 95		m	48,66	13,60%
	06	06.A01.J04		F.O. Fornitura in opera, in tubi o canaline predisposte, di cavo quadripolare compresi i collegamenti elettrici
	06	06.A01.J04.005		F.O. di cavo tipo FG70RAR 0,6/1 kV 4 x 1,5		m	4,61	57,40%
	06	06.A01.J04.010		F.O. di cavo tipo FG70RAR 0,6/1 kV 4 x 2,5		m	5,47	51,80%
	06	06.A01.J04.015		F.O. di cavo tipo FG70RAR 0,6/1 kV 4 x 4		m	7,00	47,20%
	06	06.A01.J04.020		F.O. di cavo tipo FG70RAR 0,6/1 kV 4 x 6		m	8,83	42,80%
	06	06.A01.J04.025		F.O. di cavo tipo FG70RAR 0,6/1 kV 4 x 10		m	12,36	34,40%
	06	06.A01.J04.030		F.O. di cavo tipo FG70RAR 0,6/1 kV 4 x 16		m	16,56	28,50%
	06	06.A01.J04.035		F.O. di cavo tipo FG70RAR 0,6/1 kV 4 x 25		m	22,35	23,20%
	06	06.A01.J04.040		F.O. di cavo tipo FG70RAR 0,6/1 kV 3x 35+1x25		m	25,76	22,00%
	06	06.A01.J04.045		F.O. di cavo tipo FG70RAR 0,6/1 kV 3x50+1x25		m	32,82	18,70%
	06	06.A01.J04.050		F.O. di cavo tipo FG70RAR 0,6/1 kV 3x70+1x35		m	43,76	15,10%
	06	06.A01.J04.055		F.O. di cavo tipo FG70RAR 0,6/1 kV 3x95+1x50		m	56,22	12,60%
	06	06.A01.J05		F.O. Fornitura in opera, in tubi o canaline predisposte, di cavo pentapolare compresi i collegamenti elettrici
	06	06.A01.J05.005		F.O. di cavo tipo FG70RAR 0,6/1 kV 5 x 1,5		m	5,31	53,40%
	06	06.A01.J05.010		F.O. di cavo tipo FG70RAR 0,6/1 kV 5 x 2,5		m	6,47	51,10%
	06	06.A01.J05.015		F.O. di cavo tipo FG70RAR 0,6/1 kV 5 x 4		m	8,12	46,50%
	06	06.A01.J05.020		F.O. di cavo tipo FG70RAR 0,6/1 kV 5 x 6		m	10,31	41,20%
	06	06.A01.J05.025		F.O. di cavo tipo FG70RAR 0,6/1 kV 5 x 10		m	14,40	32,80%
	06	06.A01.J05.030		F.O. di cavo tipo FG70RAR 0,6/1 kV 5 x 16		m	19,49	26,70%
	06	06.A01.J05.035		F.O. di cavo tipo FG70RAR 0,6/1 kV 5 x 25		m	26,26	21,60%
	06	06.A01.J06		F.O. Fornitura in opera, in tubi o canaline predisposte, di cavo multipolare compresi i collegamenti elettrici
	06	06.A01.J06.005		F.O. di cavo tipo FG70RAR 0,6/1 kV 7 x 1,5		m	6,27	45,20%
	06	06.A01.J06.010		F.O. di cavo tipo FG70RAR 0,6/1 kV 7 x 2,5		m	7,78	40,10%
	06	06.A01.J06.015		F.O. di cavo tipo FG70RAR 0,6/1 kV 10 x 1,5		m	8,28	45,60%
	06	06.A01.J06.020		F.O. di cavo tipo FG70RAR 0,6/1 kV 10 x 2,5		m	10,53	40,40%
	06	06.A01.J06.025		F.O. di cavo tipo FG70RAR 0,6/1 kV 12 x 1,5		m	8,99	44,10%
	06	06.A01.J06.030		F.O. di cavo tipo FG70RAR 0,6/1 kV 12 x 2,5		m	11,39	39,00%
	06	06.A01.J06.035		F.O. di cavo tipo FG70RAR 0,6/1 kV 16 x 1,5		m	11,08	42,60%
	06	06.A01.J06.040		F.O. di cavo tipo FG70RAR 0,6/1 kV 16 x 2,5		m	14,12	36,80%
	06	06.A01.J06.045		F.O. di cavo tipo FG70RAR 0,6/1 kV 19 x 1,5		m	12,42	41,80%
	06	06.A01.J06.050		F.O. di cavo tipo FG70RAR 0,6/1 kV 19 x 2,5		m	15,59	36,40%
	06	06.A01.J06.055		F.O. di cavo tipo FG70RAR 0,6/1 kV 24 x 1,5		m	14,70	38,60%
	06	06.A01.J06.060		F.O. di cavo tipo FG70RAR 0,6/1 kV 24 x 2,5		m	18,47	33,20%
	06	06.A01.K		Cavi in rame flessibili isolati in gomma elastomerica di qualità G9, a norme CEI 20-35, per tensione nominale 450/750 V (Tipo N07G9-K) non propagante l'incedio ed a ridotta emissione di fumi opachi e gas tossici e corrosivi secondo le norme CEI 20-22 II; CEI 20-37; CEI 20-38.
	06	06.A01.K01		F.O. Fornitura in opera, in tubi o canaline predisposte, di cavo unipolare compresi i collegamenti elettrici, morsetti, capicorda ed ogni accessorio per rendere il cavo perfettamente funzionante.
	06	06.A01.K01.005		F.O. di cavo tipo N07G9-K 1 x 1,5		m	0,85	66,90%
	06	06.A01.K01.010		F.O. di cavo tipo N07G9-K 1 x 2,5		m	1,17	65,00%
	06	06.A01.K01.015		F.O. di cavo tipo N07G9-K 1 x 4		m	1,53	61,90%
	06	06.A01.K01.020		F.O. di cavo tipo N07G9-K 1 x 6		m	2,04	60,20%
	06	06.A01.K01.025		F.O. di cavo tipo N07G9-K 1 x 10		m	2,84	49,90%
	06	06.A01.K01.030		F.O. di cavo tipo N07G9-K 1 x 16		m	3,72	43,20%
	06	06.A01.K01.035		F.O. di cavo tipo N07G9-K 1 x 25		m	5,06	37,40%
	06	06.A01.K01.040		F.O. di cavo tipo N07G9-K 1 x 35		m	6,73	35,10%
	06	06.A01.K01.045		F.O. di cavo tipo N07G9-K 1 x 50		m	8,54	33,20%
	06	06.A01.K01.050		F.O. di cavo tipo N07G9-K 1 x 70		m	11,89	27,80%
	06	06.A01.K01.055		F.O. di cavo tipo N07G9-K 1 x 95		m	15,07	25,10%
	06	06.A01.L		Cavi in rame rigidi o flessibili, isolati in gomma elastomerica qualità G10, sotto guaina termoplastica di qualità M1, a norme CEI 20-45, per tensione nominale 0,6/1 kV (Tipo FTG10OM1 0,6/1 kV), resistente al fuoco per 3 ore secondo norme CEI 20-36 non propagante l'incendio ed a bassa emissione di fumi opachi e gas tossici e corrosivi secondo le norme CEI 20-22 III; CEI 20-37.
	06	06.A01.L01		F.O. Fornitura in opera, in tubi o canaline predisposte, di cavo unipolare compresi i collegamenti elettrici, morsetti, capicorda ed ogni accessorio per rendere il cavo perfettamente funzionante.
	06	06.A01.L01.005		F.O. di cavo tipo FTG10OM1 06/1 kV 1 x 1,5		m	1,58	30,00%
	06	06.A01.L01.010		F.O. di cavo tipo FTG10OM1 06/1 kV 1 x 2,5		m	1,80	31,40%
	06	06.A01.L01.015		F.O. di cavo tipo FTG10OM1 06/1 kV 1 x 4		m	2,21	34,20%
	06	06.A01.L01.020		F.O. di cavo tipo FTG10OM1 06/1 kV 1 x 6		m	2,77	34,00%
	06	06.A01.L01.025		F.O. di cavo tipo FTG10OM1 06/1 kV 1 x 10		m	3,75	32,70%
	06	06.A01.L01.030		F.O. di cavo tipo FTG10OM1 06/1 kV 1 x 16		m	4,99	28,40%
	06	06.A01.L01.035		F.O. di cavo tipo FTG10OM1 06/1 kV 1 x 25		m	6,67	25,50%
	06	06.A01.L01.040		F.O. di cavo tipo FTG10OM1 06/1 kV 1 x 35		m	8,50	25,60%
	06	06.A01.L01.045		F.O. di cavo tipo FTG10OM1 06/1 kV 1 x 50		m	11,36	24,90%
	06	06.A01.L01.050		F.O. di cavo tipo FTG10OM1 06/1 kV 1 x 70		m	14,82	22,30%
	06	06.A01.L01.055		F.O. di cavo tipo FTG10OM1 06/1 kV 1 x 95		m	18,28	20,70%
	06	06.A01.L01.060		F.O. di cavo tipo FTG10OM1 06/1 kV 1 x 120		m	22,78	18,70%
	06	06.A01.L01.065		F.O. di cavo tipo FTG10OM1 06/1 kV 1 x 150		m	27,18	17,40%
	06	06.A01.L02		F.O. Fornitura in opera, in tubi o canaline predisposte, di cavo bipolare compresi i collegamenti elettrici, morsetti, capicorda ed ogni accessorio per rendere il cavo perfettamente funzionante.
	06	06.A01.L02.005		F.O. di cavo tipo FTG10OM1 06/1 kV 2 x 1,5		m	2,79	33,70%
	06	06.A01.L02.010		F.O. di cavo tipo FTG10OM1 06/1 kV 2 x 2,5		m	3,34	36,70%
	06	06.A01.L02.015		F.O. di cavo tipo FTG10OM1 06/1 kV 2 x 4		m	4,19	33,90%
	06	06.A01.L02.020		F.O. di cavo tipo FTG10OM1 06/1 kV 2 x 6		m	5,38	31,60%
	06	06.A01.L02.025		F.O. di cavo tipo FTG10OM1 06/1 kV 2 x 10		m	8,02	29,50%
	06	06.A01.L02.030		F.O. di cavo tipo FTG10OM1 06/1 kV 2 x 16		m	10,59	26,80%
	06	06.A01.L02.035		F.O. di cavo tipo FTG10OM1 06/1 kV 2 x 25		m	14,27	26,50%
	06	06.A01.L03		F.O. Fornitura in opera, in tubi o canaline predisposte, di cavo tripolare compresi i collegamenti elettrici, morsetti, capicorda ed ogni accessorio per rendere il cavo perfettamente funzionante.
	06	06.A01.L03.005		F.O. di cavo tipo FTG10OM1 06/1 kV 3 x 1,5		m	3,60	34,20%
	06	06.A01.L03.010		F.O. di cavo tipo FTG10OM1 06/1 kV 3 x 2,5		m	4,41	32,10%
	06	06.A01.L03.015		F.O. di cavo tipo FTG10OM1 06/1 kV 3 x 4		m	5,93	28,70%
	06	06.A01.L03.020		F.O. di cavo tipo FTG10OM1 06/1 kV 3 x 6		m	6,68	28,30%
	06	06.A01.L03.025		F.O. di cavo tipo FTG10OM1 06/1 kV 3 x 10		m	10,46	27,10%
	06	06.A01.L03.030		F.O. di cavo tipo FTG10OM1 06/1 kV 3 x 16		m	13,62	24,30%
	06	06.A01.L03.035		F.O. di cavo tipo FTG10OM1 06/1 kV 3 x 25		m	19,10	22,30%
	06	06.A01.L04		F.O. Fornitura in opera, in tubi o canaline predisposte, di cavo quadripolare compresi i collegamenti elettrici, morsetti, capicorda ed ogni accessorio per rendere il cavo perfettamente funzionante.
	06	06.A01.L04.005		F.O. di cavo tipo FTG10OM1 06/1 kV 4 x 1,5		m	4,28	33,10%
	06	06.A01.L04.010		F.O. di cavo tipo FTG10OM1 06/1 kV 4 x 2,5		m	5,24	32,50%
	06	06.A01.L04.015		F.O. di cavo tipo FTG10OM1 06/1 kV 4 x 4		m	6,51	29,00%
	06	06.A01.L04.020		F.O. di cavo tipo FTG10OM1 06/1 kV 4 x 6		m	8,16	26,60%
	06	06.A01.L04.025		F.O. di cavo tipo FTG10OM1 06/1 kV 4 x 10		m	12,61	24,70%
	06	06.A01.L04.030		F.O. di cavo tipo FTG10OM1 06/1 kV 4 x 16		m	13,45	28,10%
	06	06.A01.L04.035		F.O. di cavo tipo FTG10OM1 06/1 kV 4 x 25		m	23,21	20,40%
	06	06.A01.L05		F.O. Fornitura in opera, in tubi o canaline predisposte, di cavo pentapolare compresi i collegamenti elettrici, morsetti, capicorda ed ogni accessorio per rendere il cavo perfettamente funzionante.
	06	06.A01.L05.005		F.O. di cavo tipo FTG10OM1 06/1 kV 5 x 1,5		m	5,14	33,10%
	06	06.A01.L05.010		F.O. di cavo tipo FTG10OM1 06/1 kV 5 x 2,5		m	6,24	30,30%
	06	06.A01.L05.015		F.O. di cavo tipo FTG10OM1 06/1 kV 5 x 4		m	7,82	27,80%
	06	06.A01.L05.020		F.O. di cavo tipo FTG10OM1 06/1 kV 5 x 6		m	10,53	29,60%
	06	06.A01.L05.025		F.O. di cavo tipo FTG10OM1 06/1 kV 5 x 10		m	15,68	24,10%
	06	06.A01.L05.030		F.O. di cavo tipo FTG10OM1 06/1 kV 5 x 16		m	22,59	20,90%
	06	06.A01.L05.035		F.O. di cavo tipo FTG10OM1 06/1 kV 5 x 25		m	29,44	17,60%
	06	06.A01.L06		F.O. Fornitura in opera, in tubi o canaline predisposte, di cavo multipolare compresi i collegamenti elettrici, morsetti, capicorda ed ogni accessorio per rendere il cavo perfettamente funzionante.
	06	06.A01.L06.005		F.O. di cavo tipo FTG10OM1 06/1 kV 7 x 1,5		m	8,29	34,20%
	06	06.A01.L06.010		F.O. di cavo tipo FTG10OM1 06/1 kV 7 x 2,5		m	9,50	32,80%
	06	06.A01.L06.015		F.O. di cavo tipo FTG10OM1 06/1 kV 10 x 1,5		m	10,67	35,40%
	06	06.A01.L06.020		F.O. di cavo tipo FTG10OM1 06/1 kV 10 x 2,5		m	13,06	32,60%
	06	06.A01.L06.025		F.O. di cavo tipo FTG10OM1 06/1 kV 12 x 1,5		m	12,43	31,90%
	06	06.A01.L06.030		F.O. di cavo tipo FTG10OM1 06/1 kV 12 x 2,5		m	14,38	30,90%
	06	06.A01.L06.035		F.O. di cavo tipo FTG10OM1 06/1 kV 16 x 1,5		m	15,00	31,50%
	06	06.A01.L06.040		F.O. di cavo tipo FTG10OM1 06/1 kV 16 x 2,5		m	18,16	28,60%
	06	06.A01.L06.045		F.O. di cavo tipo FTG10OM1 06/1 kV 19 x 1,5		m	17,20	30,20%
	06	06.A01.L06.050		F.O. di cavo tipo FTG10OM1 06/1 kV 19 x 2,5		m	20,08	28,20%
	06	06.A01.L06.055		F.O. di cavo tipo FTG10OM1 06/1 kV 24 x 1,5		m	20,20	28,10%
	06	06.A01.L06.060		F.O. di cavo tipo FTG10OM1 06/1 kV 24 x 2,5		m	24,51	25,00%
	06	06.A01.M		Cavi in rame rigidi o flessibili, isolati in gomma, sotto guaina di policloroprene, a norme CEI 20-19, per tensione nominale 450/750 V (Tipo H07RN-F), per collegamenti mobili.
	06	06.A01.M01		F.O. Fornitura in opera, in tubi o canaline predisposte, di cavo unipolare compresi i collegamenti elettrici (per collegamenti mobili)
	06	06.A01.M01.005		F.O. di cavo tipo H07RN-F 1 x 1,5		m	1,19	47,40%
	06	06.A01.M01.010		F.O. di cavo tipo H07RN-F 1 x 2,5		m	1,47	50,90%
	06	06.A01.M01.015		F.O. di cavo tipo H07RN-F 1 x 4		m	1,91	49,40%
	06	06.A01.M01.020		F.O. di cavo tipo H07RN-F 1 x 6		m	2,45	50,10%
	06	06.A01.M01.025		F.O. di cavo tipo H07RN-F 1 x 10		m	3,21	44,10%
	06	06.A01.M01.030		F.O. di cavo tipo H07RN-F 1 x 16		m	4,07	39,50%
	06	06.A01.M01.035		F.O. di cavo tipo H07RN-F 1 x 25		m	5,31	35,60%
	06	06.A01.M01.040		F.O. di cavo tipo H07RN-F 1 x 35		m	7,01	33,70%
	06	06.A01.M01.045		F.O. di cavo tipo H07RN-F 1 x 50		m	9,25	30,60%
	06	06.A01.M01.050		F.O. di cavo tipo H07RN-F 1 x 70		m	12,06	27,40%
	06	06.A01.M01.055		F.O. di cavo tipo H07RN-F 1 x 95		m	15,21	24,80%
	06	06.A01.M01.060		F.O. di cavo tipo H07RN-F 1 x 120		m	18,66	22,80%
	06	06.A01.M01.065		F.O. di cavo tipo H07RN-F 1 x 150		m	22,46	21,00%
	06	06.A01.M01.070		F.O. di cavo tipo H07RN-F 1 x 185		m	26,44	19,60%
	06	06.A01.M01.075		F.O. di cavo tipo H07RN-F 1 x 240		m	32,73	17,30%
	06	06.A01.M02		F.O. Fornitura in opera, in tubi o canaline predisposte, di cavo bipolare compresi i collegamenti elettrici (per collegamenti mobili)
	06	06.A01.M02.005		F.O. di cavo tipo H07RN-F 2 x 1,5		m	1,87	50,60%
	06	06.A01.M02.010		F.O. di cavo tipo H07RN-F 2 x 2,5		m	2,49	49,40%
	06	06.A01.M02.015		F.O. di cavo tipo H07RN-F 2 x 4		m	3,22	44,10%
	06	06.A01.M02.020		F.O. di cavo tipo H07RN-F 2 x 6		m	4,11	41,30%
	06	06.A01.M02.025		F.O. di cavo tipo H07RN-F 2 x 10		m	6,47	36,50%
	06	06.A01.M02.030		F.O. di cavo tipo H07RN-F 2 x 16		m	8,38	33,80%
	06	06.A01.M02.035		F.O. di cavo tipo H07RN-F 2 x 25		m	12,01	31,50%
	06	06.A01.M03		F.O. Fornitura in opera, in tubi o canaline predisposte, di cavo tripolare compresi i collegamenti elettrici (per collegamenti mobili)
	06	06.A01.M03.005		F.O. di cavo tipo H07RN-F 3 x 1,5		m	2,40	51,30%
	06	06.A01.M03.010		F.O. di cavo tipo H07RN-F 3 x 2,5		m	2,97	47,70%
	06	06.A01.M03.015		F.O. di cavo tipo H07RN-F 3 x 4		m	3,98	42,70%
	06	06.A01.M03.020		F.O. di cavo tipo H07RN-F 3 x 6		m	5,23	36,20%
	06	06.A01.M03.025		F.O. di cavo tipo H07RN-F 3 x 10		m	8,24	34,40%
	06	06.A01.M03.030		F.O. di cavo tipo H07RN-F 3 x 16		m	10,91	30,30%
	06	06.A01.M03.035		F.O. di cavo tipo H07RN-F 3 x 25		m	15,40	27,60%
	06	06.A01.M03.040		F.O. di cavo tipo H07RN-F 3 x 35		m	19,67	24,00%
	06	06.A01.M03.045		F.O. di cavo tipo H07RN-F 3 x 50		m	26,66	21,30%
	06	06.A01.M04		F.O. Fornitura in opera, in tubi o canaline predisposte, di cavo quadripolare compresi i collegamenti elettrici (per collegamenti mobili)
	06	06.A01.M04.005		F.O. di cavo tipo H07RN-F 4 x 1,5		m	2,78	50,80%
	06	06.A01.M04.010		F.O. di cavo tipo H07RN-F 4 x 2,5		m	3,66	46,30%
	06	06.A01.M04.015		F.O. di cavo tipo H07RN-F 4 x 4		m	4,70	40,20%
	06	06.A01.M04.020		F.O. di cavo tipo H07RN-F 4 x 6		m	6,61	32,90%
	06	06.A01.M04.025		F.O. di cavo tipo H07RN-F 4 x 10		m	10,25	30,40%
	06	06.A01.M04.030		F.O. di cavo tipo H07RN-F 4 x 16		m	13,70	27,60%
	06	06.A01.M04.035		F.O. di cavo tipo H07RN-F 4 x 25		m	18,99	24,90%
	06	06.A01.M05		F.O. Fornitura in opera, in tubi o canaline predisposte, di cavo pentapolare compresi i collegamenti elettrici (per collegamenti mobili)
	06	06.A01.M05.005		F.O. di cavo tipo H07RN-F 5 x 1,5		m	3,55	47,90%
	06	06.A01.M05.010		F.O. di cavo tipo H07RN-F 5 x 2,5		m	4,37	43,30%
	06	06.A01.M05.015		F.O. di cavo tipo H07RN-F 5 x 4		m	5,82	37,40%
	06	06.A01.M05.020		F.O. di cavo tipo H07RN-F 5 x 6		m	8,49	36,70%
	06	06.A01.M05.025		F.O. di cavo tipo H07RN-F 5 x 10		m	12,33	30,60%
	06	06.A01.M05.030		F.O. di cavo tipo H07RN-F 5 x 16		m	17,14	27,60%
	06	06.A01.M05.035		F.O. di cavo tipo H07RN-F 5 x 25		m	23,78	21,80%
	06	06.A01.N		Conduttori in rame rosso o stagnato, rigido o flessibile, isolati in gomma siliconica con temperatura caratteristica di 180°C, a norme CEI 20-19 (tipo FG4)
	06	06.A01.N01		F.O. Fornitura in opera entro apparecchi elettrici di conduttori unipolari compresi i collegamenti elettrici
	06	06.A01.N01.005		F.O. di cavo per alte temperature 1 x 0,5		m	0,59	62,80%
	06	06.A01.N01.010		F.O. di cavo per alte temperature 1 x 0,75		m	0,66	56,90%
	06	06.A01.N01.015		F.O. di cavo per alte temperature 1 x 1		m	0,73	52,00%
	06	06.A01.N01.020		F.O. di cavo per alte temperature 1 x 1,5		m	0,96	49,30%
	06	06.A01.N01.025		F.O. di cavo per alte temperature 1 x 2,5		m	1,33	42,80%
	06	06.A01.P		Cavi scaldanti
	06	06.A01.P01		F.O. Fornitura in opera di cavi scaldanti autoregolanti per la protezione antigelo delle tubazioni di acqua, compreso gli accessori per la posa, escluso le terminazioni e derivazioni.
	06	06.A01.P01.005		F.O. di cavo scaldante autoregolante per tubazioni da 10 W/m		m	18,84	17,50%
	06	06.A01.P01.010		F.O. di cavo scaldante autoregolante per tubazioni da 16 W/m		m	20,87	15,80%
	06	06.A01.P01.015		F.O. di cavo scaldante autoregolante per tubazioni da 25 W/m		m	23,41	14,10%
	06	06.A01.P01.020		F.O. di cavo scaldante autoregolante per tubazioni da 32 W/m		m	27,82	11,90%
	06	06.A01.P02		F.O. Fornitura in opera di cavi scaldanti autoregolanti per realizzare sistemi antighiaccio e antineve su superfici esterne rampe, scale ecc., compreso gli accessori per la posa, escluso le terminazioni e derivazioni.
	06	06.A01.P02.005		F.O. di cavo scaldante autoregolante per rampe da 70 W/m		m	29,68	12,70%
	06	06.A01.P02.010		F.O. di cavo scaldante autoregolante per rampe da 90 W/m		m	41,13	9,20%
	06	06.A01.P03		F.O. Fornitura in opera di cavi scaldanti a potenza costante compreso gli accessori per la posa.
	06	06.A01.P03.005		F.O. di cavo scaldante da 90 W/m		m	54,85	7,80%
	06	06.A01.P04		F.O Fornitura in opera degli accessori per terminazione, collegamento e regolazione.
	06	06.A01.P04.005		F.O. di Kit giunzione di linea		m	140,94	30,20%
	06	06.A01.P04.010		F.O. di Kit terminazione con terminale		m	134,53	31,60%
	06	06.A01.P04.015		F.O. di Kit derivazione a"T" con alimentazione e terminali		m	252,14	22,50%
	06	06.A01.P04.020		F.O. di Terminale		m	34,78	40,70%
	06	06.A01.P04.025		F.O. di Centralina di controllo con sensori		m	968,81	23,40%
	06	06.A01.P04.030		F.O. di Centralina di controllo con sensori per rampe		m	€ 1.632,58	13,90%
	06	06.A01.P04.035		F.O. di Sensore di ricambio		m	103,91	54,50%
	06	06.A01.Q		Cavi ad isolamento minerale con guaina esterna in tubo di rame nudo o ricoperto da guaina di PVC per tensioni 300/500V e 450/750 V e accessori.
	06	06.A01.Q01		F.O. Fornitura in opera di cavo multipolare 500 v nudo
	06	06.A01.Q01.005		F.O. di Cavo isolamento minerale 500 V, nudo, 2x1		m	8,83	37,40%
	06	06.A01.Q01.010		F.O. di Cavo isolamento minerale 500 V, nudo, 2x1.5		m	9,67	34,20%
	06	06.A01.Q01.015		F.O. di Cavo isolamento minerale 500 V, nudo, 2x2.5		m	11,69	32,30%
	06	06.A01.Q01.020		F.O. di Cavo isolamento minerale 500 V, nudo, 2x4		m	14,31	29,70%
	06	06.A01.Q01.025		F.O. di Cavo isolamento minerale 500 V, nudo, 3x1		m	10,45	40,70%
	06	06.A01.Q01.030		F.O. di Cavo isolamento minerale 500 V, nudo, 3x1.5		m	11,69	36,30%
	06	06.A01.Q01.035		F.O. di Cavo isolamento minerale 500 V, nudo, 3x2.5		m	14,74	32,00%
	06	06.A01.Q01.040		F.O. di Cavo isolamento minerale 500 V, nudo, 4x1		m	11,88	39,70%
	06	06.A01.Q01.045		F.O. di Cavo isolamento minerale 500 V, nudo, 4x1.5		m	13,37	35,30%
	06	06.A01.Q01.050		F.O. di Cavo isolamento minerale 500 V, nudo, 4x2.5		m	16,71	31,10%
	06	06.A01.Q01.055		F.O. di Cavo isolamento minerale 500 V, nudo, 7x1		m	16,17	40,90%
	06	06.A01.Q01.060		F.O. di Cavo isolamento minerale 500 V, nudo, 7x1.5		m	18,15	36,40%
	06	06.A01.Q01.065		F.O. di Cavo isolamento minerale 500 V, nudo, 7x2.5		m	21,52	32,90%
	06	06.A01.Q02		F.O. Fornitura in opera di cavo multipolare a 500 v rivestito in pvc
	06	06.A01.Q02.005		F.O. di Cavo isolamento minerale 500 V, rivest. esterno 2x1		m	10,03	33,00%
	06	06.A01.Q02.010		F.O. di Cavo isolamento minerale 500 V, rivest. esterno 2x1.5		m	11,00	30,10%
	06	06.A01.Q02.015		F.O. di Cavo isolamento minerale 500 V, rivest. esterno 2x2.5		m	13,04	29,00%
	06	06.A01.Q02.020		F.O. di Cavo isolamento minerale 500 V, rivest. esterno 2x4		m	16,05	26,50%
	06	06.A01.Q02.025		F.O. di Cavo isolamento minerale 500 V, rivest. esterno 3x1		m	11,78	36,10%
	06	06.A01.Q02.030		F.O. di Cavo isolamento minerale 500 V, rivest. esterno 3x1.5		m	13,13	32,40%
	06	06.A01.Q02.035		F.O. di Cavo isolamento minerale 500 V, rivest. esterno 3x2.5		m	16,62	28,40%
	06	06.A01.Q02.040		F.O. di Cavo isolamento minerale 500 V, rivest. esterno 4x1		m	13,33	35,40%
	06	06.A01.Q02.045		F.O. di Cavo isolamento minerale 500 V, rivest. esterno 4x1.5		m	14,97	31,60%
	06	06.A01.Q02.050		F.O. di Cavo isolamento minerale 500 V, rivest. esterno 4x2.5		m	18,99	27,40%
	06	06.A01.Q02.055		F.O. di Cavo isolamento minerale 500 V, rivest. esterno 7x1		m	18,14	36,50%
	06	06.A01.Q02.060		F.O. di Cavo isolamento minerale 500 V, rivest. esterno 7x1.5		m	20,36	32,50%
	06	06.A01.Q02.065		F.O. di Cavo isolamento minerale 500 V, rivest. esterno 7x2.5		m	23,90	29,60%
	06	06.A01.Q03		F.O. Fornitura in opera di cavo unipolare 750 v nudo
	06	06.A01.Q03.005		F.O. di Cavo isolamento minerale 750 V, nudo, 1x1.5		m	9,98	28,40%
	06	06.A01.Q03.010		F.O. di Cavo isolamento minerale 750 V, nudo, 1x2.5		m	10,98	25,80%
	06	06.A01.Q03.015		F.O. di Cavo isolamento minerale 750 V, nudo, 1x4		m	12,65	26,10%
	06	06.A01.Q03.020		F.O. di Cavo isolamento minerale 750 V, nudo, 1x6		m	13,29	24,90%
	06	06.A01.Q03.025		F.O. di Cavo isolamento minerale 750 V, nudo, 1x10		m	14,25	26,50%
	06	06.A01.Q03.030		F.O. di Cavo isolamento minerale 750 V, nudo, 1x16		m	16,86	25,20%
	06	06.A01.Q03.035		F.O. di Cavo isolamento minerale 750 V, nudo, 1x25		m	20,19	23,40%
	06	06.A01.Q03.040		F.O. di Cavo isolamento minerale 750 V, nudo, 1x35		m	24,88	20,90%
	06	06.A01.Q03.045		F.O. di Cavo isolamento minerale 750 V, nudo, 1x50		m	30,33	18,70%
	06	06.A01.Q03.050		F.O. di Cavo isolamento minerale 750 V, nudo, 1x70		m	37,90	17,40%
	06	06.A01.Q03.055		F.O. di Cavo isolamento minerale 750 V, nudo, 1x95		m	46,96	16,10%
	06	06.A01.Q03.060		F.O. di Cavo isolamento minerale 750 V, nudo, 1x120		m	55,15	15,40%
	06	06.A01.Q03.065		F.O. di Cavo isolamento minerale 750 V, nudo, 1x150		m	65,91	13,60%
	06	06.A01.Q03.070		F.O. di Cavo isolamento minerale 750 V, nudo, 1x185		m	79,30	11,90%
	06	06.A01.Q03.075		F.O. di Cavo isolamento minerale 750 V, nudo, 1x240		m	99,07	10,50%
	06	06.A01.Q03.080		F.O. di Cavo isolamento minerale 750 V, nudo, 1x300		m	124,62	9,10%
	06	06.A01.Q03.085		F.O. di Cavo isolamento minerale 750 V, nudo, 1x400		m	151,78	8,70%
	06	06.A01.Q04		F.O. Fornitura in opera di cavo bipolare 750 v nudo
	06	06.A01.Q04.005		F.O. di Cavo isolamento minerale 750 V, nudo, 2x1.5		m	13,99	23,60%
	06	06.A01.Q04.010		F.O. di Cavo isolamento minerale 750 V, nudo, 2x2.5		m	16,80	22,50%
	06	06.A01.Q04.015		F.O. di Cavo isolamento minerale 750 V, nudo, 2x4		m	18,73	22,70%
	06	06.A01.Q04.020		F.O. di Cavo isolamento minerale 750 V, nudo, 2x6		m	21,87	21,60%
	06	06.A01.Q04.025		F.O. di Cavo isolamento minerale 750 V, nudo, 2x10		m	26,94	19,30%
	06	06.A01.Q04.030		F.O. di Cavo isolamento minerale 750 V, nudo, 2x16		m	34,30	16,50%
	06	06.A01.Q04.035		F.O. di Cavo isolamento minerale 750 V, nudo, 2x25		m	45,87	13,40%
	06	06.A01.Q05		F.O. Fornitura in opera di cavo tripolare 750 v nudo
	06	06.A01.Q05.005		F.O. di Cavo isolamento minerale 750 V, nudo, 3x1.5		m	15,65	27,20%
	06	06.A01.Q05.010		F.O. di Cavo isolamento minerale 750 V, nudo, 3x2.5		m	18,33	25,80%
	06	06.A01.Q05.015		F.O. di Cavo isolamento minerale 750 V, nudo, 3x4		m	20,94	24,80%
	06	06.A01.Q05.020		F.O. di Cavo isolamento minerale 750 V, nudo, 3x6		m	25,09	22,60%
	06	06.A01.Q05.025		F.O. di Cavo isolamento minerale 750 V, nudo, 3x10		m	31,72	19,40%
	06	06.A01.Q05.030		F.O. di Cavo isolamento minerale 750 V, nudo, 3x16		m	40,23	16,40%
	06	06.A01.Q05.035		F.O. di Cavo isolamento minerale 750 V, nudo, 3x25		m	55,86	13,50%
	06	06.A01.Q06		F.O. Fornitura in opera di cavo quadripolare 750 v nudo
	06	06.A01.Q06.005		F.O. di Cavo isolamento minerale 750 V, nudo, 4x1.5		m	18,30	25,80%
	06	06.A01.Q06.010		F.O. di Cavo isolamento minerale 750 V, nudo, 4x2.5		m	21,49	24,20%
	06	06.A01.Q06.015		F.O. di Cavo isolamento minerale 750 V, nudo, 4x4		m	24,51	23,10%
	06	06.A01.Q06.020		F.O. di Cavo isolamento minerale 750 V, nudo, 4x6		m	29,34	20,90%
	06	06.A01.Q06.025		F.O. di Cavo isolamento minerale 750 V, nudo, 4x10		m	37,51	18,90%
	06	06.A01.Q06.030		F.O. di Cavo isolamento minerale 750 V, nudo, 4x16		m	49,06	15,40%
	06	06.A01.Q06.035		F.O. di Cavo isolamento minerale 750 V, nudo, 4x25		m	68,39	12,40%
	06	06.A01.Q07		F.O. Fornitura in opera di cavo multipolare 750 v nudo
	06	06.A01.Q07.005		F.O. di Cavo isolamento minerale 750 V, nudo, 7x1.5		m	24,32	27,20%
	06	06.A01.Q07.010		F.O. di Cavo isolamento minerale 750 V, nudo, 7x2.5		m	29,32	24,20%
	06	06.A01.Q07.015		F.O. di Cavo isolamento minerale 750 V, nudo, 12x1.5		m	38,40	19,70%
	06	06.A01.Q07.020		F.O. di Cavo isolamento minerale 750 V, nudo, 12x2.5		m	46,41	17,30%
	06	06.A01.Q07.025		F.O. di Cavo isolamento minerale 750 V, nudo, 19x1.5		m	60,36	14,10%
	06	06.A01.Q08		F.O. Fornitura in opera di cavo unipolare 750 v rivestito in pvc
	06	06.A01.Q08.005		F.O. di Cavo isolamento minerale 750 V, rivest. esterno 1x1.5		m	11,78	24,00%
	06	06.A01.Q08.010		F.O. di Cavo isolamento minerale 750 V, rivest. esterno 1x2.5		m	12,97	21,90%
	06	06.A01.Q08.015		F.O. di Cavo isolamento minerale 750 V, rivest. esterno 1x4		m	14,01	23,60%
	06	06.A01.Q08.020		F.O. di Cavo isolamento minerale 750 V, rivest. esterno 1x6		m	14,40	23,00%
	06	06.A01.Q08.025		F.O. di Cavo isolamento minerale 750 V, rivest. esterno 1x10		m	16,74	22,60%
	06	06.A01.Q08.030		F.O. di Cavo isolamento minerale 750 V, rivest. esterno 1x16		m	19,95	21,30%
	06	06.A01.Q08.035		F.O. di Cavo isolamento minerale 750 V, rivest. esterno 1x25		m	22,74	20,80%
	06	06.A01.Q08.040		F.O. di Cavo isolamento minerale 750 V, rivest. esterno 1x35		m	27,57	18,80%
	06	06.A01.Q08.045		F.O. di Cavo isolamento minerale 750 V, rivest. esterno 1x50		m	33,73	16,80%
	06	06.A01.Q08.050		F.O. di Cavo isolamento minerale 750 V, rivest. esterno 1x70		m	42,21	15,70%
	06	06.A01.Q08.055		F.O. di Cavo isolamento minerale 750 V, rivest. esterno 1x95		m	53,06	14,20%
	06	06.A01.Q08.060		F.O. di Cavo isolamento minerale 750 V, rivest. esterno 1x120		m	62,46	13,60%
	06	06.A01.Q08.065		F.O. di Cavo isolamento minerale 750 V, rivest. esterno 1x150		m	76,11	11,80%
	06	06.A01.Q08.070		F.O. di Cavo isolamento minerale 750 V, rivest. esterno 1x185		m	91,42	10,30%
	06	06.A01.Q08.075		F.O. di Cavo isolamento minerale 750 V, rivest. esterno 1x240		m	116,16	8,90%
	06	06.A01.Q08.080		F.O. di Cavo isolamento minerale 750 V, rivest. esterno 1x300		m	146,06	7,80%
	06	06.A01.Q08.085		F.O. di Cavo isolamento minerale 750 V, rivest. esterno 1x400		m	179,09	7,40%
	06	06.A01.Q09		F.O. Fornitura in opera di cavo bipolare 750 v rivestito in pvc
	06	06.A01.Q09.005		F.O. di Cavo isolamento minerale 750 V, rivest. esterno 2x1.5		m	16,05	20,60%
	06	06.A01.Q09.010		F.O. di Cavo isolamento minerale 750 V, rivest. esterno 2x2.5		m	19,33	19,50%
	06	06.A01.Q09.015		F.O. di Cavo isolamento minerale 750 V, rivest. esterno 2x4		m	21,13	20,10%
	06	06.A01.Q09.020		F.O. di Cavo isolamento minerale 750 V, rivest. esterno 2x6		m	24,40	19,40%
	06	06.A01.Q09.025		F.O. di Cavo isolamento minerale 750 V, rivest. esterno 2x10		m	29,74	17,50%
	06	06.A01.Q09.030		F.O. di Cavo isolamento minerale 750 V, rivest. esterno 2x16		m	37,68	15,00%
	06	06.A01.Q09.035		F.O. di Cavo isolamento minerale 750 V, rivest. esterno 2x25		m	51,84	11,80%
	06	06.A01.Q10		F.O. Fornitura in opera di cavo tripolare 750 v rivestito in pvc
	06	06.A01.Q10.005		F.O. di Cavo isolamento minerale 750 V, rivest. esterno 3x1.5		m	17,85	23,80%
	06	06.A01.Q10.010		F.O. di Cavo isolamento minerale 750 V, rivest. esterno 3x2.5		m	20,82	22,70%
	06	06.A01.Q10.015		F.O. di Cavo isolamento minerale 750 V, rivest. esterno 3x4		m	23,40	22,20%
	06	06.A01.Q10.020		F.O. di Cavo isolamento minerale 750 V, rivest. esterno 3x6		m	27,76	20,40%
	06	06.A01.Q10.025		F.O. di Cavo isolamento minerale 750 V, rivest. esterno 3x10		m	36,65	16,70%
	06	06.A01.Q10.030		F.O. di Cavo isolamento minerale 750 V, rivest. esterno 3x16		m	45,33	14,60%
	06	06.A01.Q10.035		F.O. di Cavo isolamento minerale 750 V, rivest. esterno 3x25		m	62,32	12,10%
	06	06.A01.Q11		F.O. Fornitura in opera di cavo quadripolare 750 v rivestito in pvc
	06	06.A01.Q11.005		F.O. di Cavo isolamento minerale 750 V, rivest. esterno 4x1.5		m	20,74	22,80%
	06	06.A01.Q11.010		F.O. di Cavo isolamento minerale 750 V, rivest. esterno 4x2.5		m	24,18	21,50%
	06	06.A01.Q11.015		F.O. di Cavo isolamento minerale 750 V, rivest. esterno 4x4		m	27,17	20,90%
	06	06.A01.Q11.020		F.O. di Cavo isolamento minerale 750 V, rivest. esterno 4x6		m	32,32	19,00%
	06	06.A01.Q11.025		F.O. di Cavo isolamento minerale 750 V, rivest. esterno 4x10		m	41,91	16,90%
	06	06.A01.Q11.030		F.O. di Cavo isolamento minerale 750 V, rivest. esterno 4x16		m	54,82	13,80%
	06	06.A01.Q11.035		F.O. di Cavo isolamento minerale 750 V, rivest. esterno 4x25		m	76,84	11,10%
	06	06.A01.Q12		F.O. Fornitura in opera di cavo multipolare 750 v rivestito in pvc
	06	06.A01.Q12.005		F.O. di Cavo isolamento minerale 750 V, rivest. esterno 7x1.5		m	27,72	23,90%
	06	06.A01.Q12.010		F.O. di Cavo isolamento minerale 750 V, rivest. esterno 7x2.5		m	33,19	21,30%
	06	06.A01.Q12.015		F.O. di Cavo isolamento minerale 750 V, rivest. esterno 12x1.5		m	42,13	17,90%
	06	06.A01.Q12.020		F.O. di Cavo isolamento minerale 750 V, rivest. esterno 12x2.5		m	51,84	15,50%
	06	06.A01.Q12.025		F.O. di Cavo isolamento minerale 750 V, rivest. esterno 19x1.5		m	68,18	12,50%
	06	06.A01.Q13		F.O. Fornitura in opera di terminali per cavo ad isolamento minerale per qualsiasi tensione, compreso guaine, sigillanti ed ogni accessorio per la posa in opera.
	06	06.A01.Q13.005		F.O. di Terminale standard unipolare fino a 35 mm²		cad	9,04	71,40%
	06	06.A01.Q13.010		F.O. di Terminale standard unipolare da 50 a 95 mm²		cad	14,03	53,10%
	06	06.A01.Q13.015		F.O. di Terminale standard unipolare da 120 a 185 mm²		cad	18,59	53,30%
	06	06.A01.Q13.020		F.O. di Terminale standard unipolare da 240 a 400 mm²		cad	23,53	52,70%
	06	06.A01.Q13.025		F.O. di Terminale standard bipolare fino a 6 mm²		cad	6,56	60,50%
	06	06.A01.Q13.030		F.O. di Terminale standard bipolare da 10 a 16 mm²		cad	12,53	47,50%
	06	06.A01.Q13.035		F.O. di Terminale standard bipolare da 25 mm²		cad	16,13	46,20%
	06	06.A01.Q13.040		F.O. di Terminale standard tripolare fino a 4 mm²		cad	6,56	60,50%
	06	06.A01.Q13.045		F.O. di Terminale standard tripolare da 6 a 16 mm²		cad	12,53	47,50%
	06	06.A01.Q13.050		F.O. di Terminale standard tripolare da 25 mm²		cad	18,99	39,20%
	06	06.A01.Q13.055		F.O. di Terminale standard quadripolare fino a 2,5mm²		cad	6,56	60,50%
	06	06.A01.Q13.060		F.O. di Terminale standard quadripolare da 4 a 10 mm²		cad	12,53	47,50%
	06	06.A01.Q13.065		F.O. di Terminale standard quadripolare da 16 mm²		cad	16,13	46,20%
	06	06.A01.Q13.070		F.O. di Terminale standard quadripolare da 25 mm²		cad	21,45	46,20%
	06	06.A01.Q13.075		F.O. di Terminale standard multipolare fino a 12x1,5 mm²		cad	12,53	47,50%
	06	06.A01.Q13.080		F.O. di Terminale standard multipolare da 12x2,5 mm²		cad	16,13	46,20%
	06	06.A01.Q13.085		F.O. di Terminale standard multipolare da 19x1,5 mm²		cad	21,45	46,20%
	06	06.A01.Q14		F.O. Fornitura in opera di raccordi IP67 per cavo ad isolamento minerale per qualsiasi tensione, compreso guaine, sigillanti ed ogni accessorio per la posa in opera.
	06	06.A01.Q14.005		F.O. di Raccordo IP67 per cavo unipolare fino a 35 mm²		cad	12,24	56,70%
	06	06.A01.Q14.010		F.O. di Raccordo IP67 per cavo unipolare da 50 a 95 mm²		cad	15,94	49,80%
	06	06.A01.Q14.015		F.O. di Raccordo IP67 per cavo unipolare da 120 a 185 mm²		cad	22,41	46,50%
	06	06.A01.Q14.020		F.O. di Raccordo IP67 per cavo unipolare da 240 mm²		cad	47,80	27,00%
	06	06.A01.Q14.025		F.O. di Raccordo IP67 per cavo bipolare fino a 6 mm²		cad	9,76	45,70%
	06	06.A01.Q14.030		F.O. di Raccordo IP67 per cavo bipolare da 10 a 16 mm²		cad	14,45	44,60%
	06	06.A01.Q14.035		F.O. di Raccordo IP67 per cavo bipolare da 25 mm²		cad	19,92	39,80%
	06	06.A01.Q14.045		F.O. di Raccordo IP67 per cavo tripolare da 6 a 16 mm²		cad	14,45	44,60%
	06	06.A01.Q14.050		F.O. di Raccordo IP67 per cavo tripolare da 25 mm²		cad	19,92	39,80%
	06	06.A01.Q14.055		F.O. di Raccordo IP67 per cavo quadripolare fino a 2,5mm²		cad	9,76	45,70%
	06	06.A01.Q14.060		F.O. di Raccordo IP67 per cavo quadripolare da 4 a 10 mm²		cad	14,45	44,60%
	06	06.A01.Q14.065		F.O. di Raccordo IP67 per cavo quadripolare da 16 mm²		cad	19,92	39,80%
	06	06.A01.Q14.070		F.O. di Raccordo IP67 per cavo quadripolare da 25 mm²		cad	45,32	23,00%
	06	06.A01.Q14.075		F.O. di Raccordo IP67 per cavo multipolare fino a 12x1,5 mm²		cad	14,45	44,60%
	06	06.A01.Q14.080		F.O. di Raccordo IP67 per cavo multipolare da 12x2,5 mm²		cad	19,92	39,80%
	06	06.A01.Q14.085		F.O. di Raccordo IP67 per cavo multipolare da 19x1,5 mm²		cad	45,32	23,00%
	06	06.A01.Q15		F.O. Fornitura in opera di raccordi AD-PE per cavo ad isolamento minerale per qualsiasi tensione, compreso guaine, sigillanti ed ogni accessorio per la posa in opera.
	06	06.A01.Q15.005		F.O. di Raccordo AD-PE per cavo unipolare fino a 25 mm²		cad	15,00	49,60%
	06	06.A01.Q15.010		F.O. di Raccordo AD-PE per cavo unipolare da 35 a 70 mm²		cad	17,77	47,50%
	06	06.A01.Q15.015		F.O. di Raccordo AD-PE per cavo unipolare da 95 a 120 mm²		cad	25,97	42,00%
	06	06.A01.Q15.020		F.O. di Raccordo AD-PE per cavo unipolare da 150 a 240 mm²		cad	45,22	29,60%
	06	06.A01.Q15.025		F.O. di Raccordo AD-PE per cavo bipolare fino a 4 mm²		cad	12,52	39,60%
	06	06.A01.Q15.030		F.O. di Raccordo AD-PE per cavo bipolare da 6 a 16 mm²		cad	16,28	42,70%
	06	06.A01.Q15.035		F.O. di Raccordo AD-PE per cavo bipolare da 25 mm²		cad	23,49	35,90%
	06	06.A01.Q15.040		F.O. di Raccordo AD-PE per cavo tripolare fino a 2,5 mm²		cad	12,52	39,60%
	06	06.A01.Q15.045		F.O. di Raccordo AD-PE per cavo tripolare da 4 a 10 mm²		cad	16,28	42,70%
	06	06.A01.Q15.050		F.O. di Raccordo AD-PE per cavo tripolare da 16 mm²		cad	23,49	35,90%
	06	06.A01.Q15.055		F.O. di Raccordo AD-PE per cavo tripolare da 25 mm²		cad	41,25	22,80%
	06	06.A01.Q15.060		F.O. di Raccordo AD-PE per cavo quadripolare da 1,5 mm²		cad	12,52	39,60%
	06	06.A01.Q15.065		F.O. di Raccordo AD-PE per cavo quadripolare da 2,5 a 6 mm²		cad	16,28	42,70%
	06	06.A01.Q15.070		F.O. di Raccordo AD-PE per cavo quadripolare da 10 a 16 mm²		cad	23,49	35,90%
	06	06.A01.Q15.075		F.O. di Raccordo AD-PE per cavo quadripolare da 25 mm²		cad	42,75	25,50%
	06	06.A01.Q15.080		F.O. di Raccordo AD-PE per cavo multipolare fino a 12x1,5 mm²		cad	16,28	42,70%
	06	06.A01.Q15.085		F.O. di Raccordo AD-PE per cavo multipolare da 12x2,5 mm²		cad	23,49	35,90%
	06	06.A01.Q15.090		F.O. di Raccordo AD-PE per cavo multipolare da 19x1,5 mm²		cad	42,75	25,50%
	06	06.A01.Q16		F.O. Fornitura in opera di giunti in ottone, per cavo ad isolamento minerale, completi di 2 terminali, 2 raccordi, connettori testa-testa per i conduttori e guaine isolanti, compreso ogni altro accessorio per la posa in opera.
	06	06.A01.Q16.005		F.O. di Giunti in ottone piccoli (GSG)		cad	95,65	9,30%
	06	06.A01.Q16.010		F.O. di Giunti in ottone medi (GSJ)		cad	133,35	8,20%
	06	06.A01.Q16.015		F.O. di Giunti in ottone grandi (GSK)		cad	160,83	8,00%
	06	06.A01.Q16.020		F.O. di Giunti in ottone extra grandi (GSM)		cad	198,52	7,50%
	06	06.A01.Q17		F.O. Fornitura in opera di graffette in rame per cavo ad isolamento minerale, compreo ogni accessorio per la posa in opera
	06	06.A01.Q17.005		Graffette in rame piccole		cad	1,28	38,80%
	06	06.A01.Q17.010		Graffette in rame medie		cad	2,11	33,50%
	06	06.A01.Q17.015		Graffette in rame grandi		cad	2,88	17,20%
	06	06.A01.R		Posa di cavi su tesata o a parete
	06	06.A01.R01		P.O. Posa in opera di cavi uni-multipolari su tesate, comprese le fascette di qualsiasi tipo ed eventuale altro accessorio.(per sezione è intesa la sezione complessiva del rame nel cavo.)
	06	06.A01.R01.505		P.O. di Cavo su tesata sezione rame fino a 50 mm²		m	2,56	92,10%
	06	06.A01.R01.510		P.O. di Cavo su tesata sezione rame oltre 50 fino a 240 mm²		m	3,51	94,20%
	06	06.A01.R01.515		P.O. di Cavo su tesata sezione rame oltre 240 fino a 400 mm²		m	4,88	87,00%
	06	06.A01.R02		P.O. Posa in opera di cavi uni-multipolari direttamente a parete, compresi tutti gli accessori per la posa in opera .(per sezione è intesa la sezione complessiva del rame nel cavo.)
	06	06.A01.R02.505		P.O. di Cavo a parete sezione rame fino a 50 mmq		m	2,85	82,90%
	06	06.A01.R02.510		P.O. di Cavo a parete sezione rame oltre 50 fino a 240 mm²		m	3,80	87,20%
	06	06.A01.R02.515		P.O. di Cavo a parete sezione rame oltre 240 fino a 400 mm²		m	4,59	82,30%
	06	06.A01.S		sistemi di barriere antifiamma, e di passacavi multipli antifiamma
	06	06.A01.S01		F.O. Fornitura in opera di sistemi di barriere antifiamma entro aperture di muri o soffitti contenenti tubazioni con cavi elettrici, eseguiti con lastre di materiale sigillante di spessore minimo 7.5 mm, oppure con altro materiale sigillante in modo da formare una barriera di spessore minimo 2.5 mm. Il materiale sigillante deve essere espandibile in presenza di fiamma fino a REI 180 min.
	06	06.A01.S01.005		F.O. di barriera antifiamma lastra 914x1040x7.5 mm		cad	301,50	19,70%
	06	06.A01.S01.010		F.O. di barriera antifiamma 400 cm cubici		cad	35,51	55,90%
	06	06.A01.S01.015		F.O. di barriera antifiamma 750 cm cubici		cad	57,40	38,90%
	06	06.A01.S01.020		F.O. di barriera antifiamma 950 cm cubici		cad	77,77	31,90%
	06	06.A01.S02		F.O. Fornitura in opera di passacavi multipli antifiamma per installazioni nuove o esistenti. Telaio base costituito da un telaio in acciaio di dimensioni indicative 150 x 190 mm, guarnizioni passanti in gomma antifiamma, moduli premigomma in alluminio con viti di serraggio e guarnizioni, tassello di chiusura per completamento finestra del telaio. Incluso ogni altro accessorio per il montaggio. Quota addizionale per ogni cavo da considerarsi in aggiunta al costo del telaio base
	06	06.A01.S02.005		F.O. di telaio base		cad	91,10	27,20%
	06	06.A01.T		accessori cavi
	06	06.A01.T05		F.O. Fornitura in opera di guaina termorestringente in "poliofelina", per tensioni fino ad 1 kV.
	06	06.A01.T05.005		F.O. di Guaina termorestringente D. max 1,5 - min 0,5 mm		m	4,91	64,00%
	06	06.A01.T05.010		F.O. di Guaina termorestringente D. max 3 - min 1 mm		m	6,14	65,80%
	06	06.A01.T05.015		F.O. di Guaina termorestringente D. max 9 - min 3 mm		m	8,36	59,00%
	06	06.A01.T05.020		F.O. di Guaina termorestringente D. max 18 - min 6 mm		m	11,46	54,80%
	06	06.A01.T05.025		F.O. di Guaina termorestringente D. max 39 - min 13 mm		m	20,31	35,30%
	06	06.A01.T06		F.O Fornitura in opera di giunti per linea tripolari o quadripolari con materiale termorestringente comprensivo di connettore a doppia vite, per cavi con o senza guaina, per tensioni fino ad 1 kV ad isolamento estruso.
	06	06.A01.T06.005		F.O. di Giunti termorestringenti multipolari fino a 6 mm²		cad	37,95	18,30%
	06	06.A01.T06.010		F.O. di Giunti termorestringenti multipolari da 10 a 35 mm²		cad	70,00	12,80%
	06	06.A01.T06.015		F.O. di Giunti termorestringenti multipolari da 50 a 120 mm²		cad	124,88	8,70%
	06	06.A01.T06.020		F.O. di Giunti termorestringenti multipolari da 120 a 240 mm²		cad	182,72	7,10%
	06	06.A01.T08		F.O. Fornitura in opera di giunti per linea unipolari con muffole, resine isolanti e connettori, per cavi con o senza guaina, per tensioni fino ad 1 kV ad isolamento estruso.
	06	06.A01.T08.005		F.O. di Giunti con muffole unipolare fino a 50 mm²		cad	37,55	26,40%
	06	06.A01.T08.010		F.O. di Giunti con muffole unipolare 70-150 mm²		cad	61,60	20,10%
	06	06.A01.T08.015		F.O. di Giunti con muffole unipolare 185-300 mm²		cad	104,15	14,30%
	06	06.A01.T09		F.O. Fornitura in opera di giunti per linea tripolari o quadripolare con muffole, resine isolanti e connettori, per cavi con o senza guaina, per tensioni fino ad 1 kV ad isolamento estruso.
	06	06.A01.T09.005		F.O. di Giunti con muffole tripolare fino a 6 mm²		cad	36,75	33,70%
	06	06.A01.T09.010		F.O. di Giunti con muffole tripolare 10-35 mm²		cad	66,52	26,10%
	06	06.A01.T09.015		F.O. di Giunti con muffole tripolare 50-70 mmq		cad	88,51	22,40%
	06	06.A01.T09.020		F.O. di Giunti con muffole tripolare 95-185 mm²		cad	179,18	12,50%
	06	06.A01.T09.025		F.O. di Giunti con muffole tripolare 150-185 mm²		cad	343,64	7,20%
	06	06.A01.T09.030		F.O. di Giunti con muffole tripolare 240-300 mm²		cad	697,32	4,30%
	06	06.A01.T10		F.O. Fornitura in opera di giunti di derivazione unipolari e multipolare con muffole e resine isolanti, per cavi con o senza guaina, per tensioni fino ad 1 kV ad isolamento estruso.
	06	06.A01.T10.005		F.O. di Giunti con muffole passante fino a 1x70 / 3x10 / 4x6 mm²		cad	64,66	46,00%
	06	06.A01.T10.010		F.O. di Giunti con muffole passante fino a 1x150 / 3x35 / 4x25 mm²		cad	90,13	41,30%
	06	06.A01.T10.015		F.O. di Giunti con muffole passante fino a 1x400 / 3x70 / 4x50 mm²		cad	183,85	24,30%
	06	06.A01.T11		F.O. Fornitura in opera di terminali con materiale termorestringente, per cavi quadripolari con o senza guaina, per tensioni fino ad 1 kV ad isolamento estruso
	06	06.A01.T11.005		F.O. di Terminali termorestringenti multipolari fino a 16 mm²		cad	28,69	45,20%
	06	06.A01.T11.010		F.O. di Terminali termorestringenti multipolari da 25 a 50 mm²		cad	35,54	45,60%
	06	06.A01.T11.015		F.O. di Terminali termorestringenti multipolari da 70 a 150 mm²		cad	65,59	33,60%
	06	06.A01.T11.020		F.O. di Terminali termorestringenti multipolari da 185 a 400 mm²		cad	90,42	29,30%
	06	06.A01.T12		F.O. Fornitura in opera di calotte in materiale termorestringente per sigillare l'estremità di qualsiasi cavo.
	06	06.A01.T12.005		F.O. di Calotte termorestringenti D. fino a 20 mm		cad	4,36	30,90%
	06	06.A01.T12.010		F.O. di Calotte termorestringenti D. 21- 63 mm		cad	7,66	23,40%
	06	06.A01.T12.015		F.O. di Calotte termorestringenti D. oltre 63 mm		cad	13,22	16,90%
	06	06.A02		CAVI SPECIALI E PER SEGNALI	Le forniture in opera si intendono comprensive di tutto il necessario per effettuare i collegamenti elettrici a regola d'arte.Sono compresi gli oneri addizionali quali prelievo, carico e trasporto di materiali, uso di attrezzature, asportazione e ripristino di isolamenti, bloccaggi, eventuale rimozione dei collegamenti preesistenti, realizzazione di nuovi collegamenti inclusi sfridi, morsetti, capicorda, etc.
	06	06.A02.A		Cavi telefonici a coppie per impianti interni in rame stagnato con conduttore a filo unico da 0,6, isolati in PVC,schermati o non schermati sotto guaina di PVC, a norme CEI 46-5, CEI 20-20 II (tipo TR/R oppure TRH/R).
	06	06.A02.A01		F.O. Fornitura in opera, entro tubi o canaline predisposte, compresi i collegamenti di cavi telefonici a coppie per impianti interni in rame stagnato con conduttore a filo unico da 0,6, isolati in PVC,schermati o non schermati sotto guaina di PVC, a norme CEI 46-5, CEI 20-20 II (tipo TR&/R oppure TR&H/R).
	06	06.A02.A01.005		F.O. di cavo per telefonia tipo TR...H/R 1x2x0,6		m	1,25	75,20%
	06	06.A02.A01.010		F.O. di cavo per telefonia tipo TR...H/R 2x2x0,6		m	1,88	75,50%
	06	06.A02.A01.015		F.O. di cavo per telefonia tipo TR...H/R 3x2x0,6		m	2,33	72,80%
	06	06.A02.A01.020		F.O. di cavo per telefonia tipo TR...H/R 5x2x0,6		m	3,14	69,40%
	06	06.A02.A01.025		F.O. di cavo per telefonia tipo TR...H/R 6x2x0,6		m	3,51	67,40%
	06	06.A02.A01.030		F.O. di cavo per telefonia tipo TR...H/R 11x2x0,6		m	4,88	58,00%
	06	06.A02.A01.035		F.O. di cavo per telefonia tipo TR...H/R 16x2x0,6		m	6,09	54,30%
	06	06.A02.A01.040		F.O. di cavo per telefonia tipo TR...H/R 21x2x0,6		m	7,23	52,30%
	06	06.A02.A01.045		F.O. di cavo per telefonia tipo TR...H/R 26x2x0,6		m	8,47	50,20%
	06	06.A02.A01.050		F.O. di cavo per telefonia tipo TR...H/R 30x2x0,6		m	10,64	48,80%
	06	06.A02.A01.055		F.O. di cavo per telefonia tipo TR...H/R 40x2x0,6		m	13,00	47,20%
	06	06.A02.A01.060		F.O. di cavo per telefonia tipo TR...H/R 50x2x0,6		m	15,87	47,60%
	06	06.A02.A01.065		F.O. di cavo per telefonia tipo TR...H/R 1002x2x0,6		m	26,13	36,20%
	06	06.A02.B		Cavi per trasmissione dati e accessori
	06	06.A02.B01		F.O. Fornitura in opera, entro tubi o canaline predisposte, di cavi per la trasmissione dati in rame a 4 coppie twistate, non schermato (UTP) o schermato (FTP) per reti locali Ethernet CAT 5E e CAT 6, (tipo UTP 4x2x24 AWG).
	06	06.A02.B01.005		F.O. di cavo UTP cat 5E		m	1,55	79,20%
	06	06.A02.B01.010		F.O. di cavo FTP cat 5E		m	1,65	74,40%
	06	06.A02.B01.015		F.O. di cavo UTP cat 6		m	1,66	73,80%
	06	06.A02.B01.020		F.O. di cavo FTP cat 6		m	1,72	71,70%
	06	06.A02.B02		F.O Fornitura in Opera di cordoni di permutazione "patch cord" non schermati (UTP) tipo RJ45, cat. 6
	06	06.A02.B02.005		F.O. di patch cord, cat 6 da 1,5 metri		m	8,34	23,80%
	06	06.A02.B02.010		F.O. di patch cord, cat 6 da 2 a 3 metri		m	9,92	20,00%
	06	06.A02.B02.015		F.O. di patch cord, cat 6 da 5 metri		m	12,91	19,20%
	06	06.A02.C		Cavi coassiali per TV e TVCC
	06	06.A02.C01		F.O. Fornitura in opera, entro tubi o canaline predisposte, di cavi coassiali per impianti di antenna TV digitale terrestre o satellitare, con bassa attenuazione, conduttori in rame a filo unico o flessibili, dielettrico in politene espanso, scheramtura con foglio di alluminio e treccia di rame stagnato, guaina in PVC,impedenza 75 o 50 ohm, non propagante l'incendio ed a ridotta emissione di fumi e gas corrosivi.
	06	06.A02.C01.005		F.O. di cavo per TV		m	1,32	57,50%
	06	06.A02.C02		F.O. Fornitura in opera, entro tubi o canaline predisposte, di cavo cossiale RG58 a norme MIL C-17 conduttori in rame a filo unico, dielettrico in politene espanso, scheramtura con foglio di alluminio e treccia di rame stagnato, guaina in PVC, non propagante l'incedio ed a ridotta emissione di fumi e gas corrosivi.
	06	06.A02.C02.005		F.O. di cavo RG 58		m	1,60	59,40%
	06	06.A02.C03		F.O. Fornitura in opera, entro tubi o canaline predisposte, di cavo cossiale RG59 a norme MIL C-17 conduttori in rame a filo unico, dielettrico in politene espanso, scheramtura con foglio di alluminio e treccia di rame stagnato, guaina in PVC, non propagante l'incedio ed a ridotta emissione di fumi e gas corrosivi.
	06	06.A02.C03.005		F.O. di cavo RG 59		m	1,60	59,40%
	06	06.A02.C04		F.O. Fornitura in opera, entro tubi o canaline predisposte, di cavo cossiale RG59 a norme MIL C-17 conduttori in rame a filo unico, dielettrico in politene espanso, scheramtura con foglio di alluminio e treccia di rame stagnato, guaina in PVC, non propagante l'incedio ed a ridotta emissione di fumi e gas corrosivi.isolato per tensione nominale 0,6/1kV.
	06	06.A02.C04.005		F.O. di cavo RG 59 GRADO 4		m	1,83	51,70%
	06	06.A02.C05		F.O. Fornitura in opera, entro tubi o canaline predisposte, di cavo cossiale RG11
	06	06.A02.C05.005		F.O. di cavo RG11		m	3,23	43,80%
	06	06.A02.D		Cavi per impianti video - citofonia
	06	06.A02.D01		F.O. Fornitura in opera, entro tubi o canaline predisposte,cavo composito per videocitofonia, cossiale + conduttori isolati, schermo con nastri di alluminio e/o treccia di rame, guaina in PVC, non propagante l'incedio ed a ridotta emissione di di fumi e gas corrosivi.
	06	06.A02.D01.005		F.O. di Videocitofonia per COAX+2x0,50		m	2,35	40,20%
	06	06.A02.D01.010		F.O. di Videocitofonia per COAX+2x0,75		m	2,56	36,90%
	06	06.A02.D01.015		F.O. di Videocitofonia per COAX+2x0,75+2x0,22		m	2,71	34,90%
	06	06.A02.D01.020		F.O. di Videocitofonia per COAX+9x0,50		m	3,96	28,60%
	06	06.A02.D02		F.O. Fornitura in opera, entro tubi o canaline predisposte, di cavo per citofoni in rame flessibile isolati in PVC, guaina in PVC, (tipo FR0R) non propagante l'incedio ed a ridotta emissione di fumi e gas corrosivi.
	06	06.A02.D02.005		F.O. di cavo per citofonia 2x0,5		m	1,05	72,50%
	06	06.A02.D02.010		F.O. di cavo per citofonia 3x0,5		m	1,35	69,70%
	06	06.A02.D02.015		F.O. di cavo per citofonia 4x0,5		m	1,50	63,30%
	06	06.A02.D02.020		F.O. di cavo per citofonia 5x0,5		m	1,80	62,80%
	06	06.A02.D02.025		F.O. di cavo per citofonia 6x0,5		m	1,93	58,80%
	06	06.A02.D02.030		F.O. di cavo per citofonia 8x0,5		m	2,48	57,30%
	06	06.A02.D02.035		F.O. di cavo per citofonia 10x0,5		m	2,62	54,00%
	06	06.A02.D02.040		F.O. di cavo per citofonia 12x0,5		m	3,45	54,70%
	06	06.A02.D02.045		F.O. di cavo per citofonia 14x0,5		m	3,70	51,20%
	06	06.A02.D02.050		F.O. di cavo per citofonia 16x0,5		m	4,41	53,50%
	06	06.A02.D02.055		F.O. di cavo per citofonia 18x0,5		m	4,65	50,80%
	06	06.A02.D02.060		F.O. di cavo per citofonia 20x0,5		m	5,37	52,80%
	06	06.A02.D02.065		F.O. di cavo per citofonia 24x0,5		m	5,84	48,50%
	06	06.A02.E		Cavi speciali per impianti di sicurezza (antintrusione) con conduttori in rame flessibili, isolati in PVC, schermatura a nastro accoppiato di poliestere-alluminio con conduttore di continuità, guaina esterna in PVC, non propagante l'incendio ed a ridotta emissione di fumi opachi e gas tossici e corrosivi secondo le norme CEI 20-22 II.
	06	06.A02.E01		Cavi 300 v
	06	06.A02.E01.005		F.O. di cavo per impianti di sicurezza 4x0,22		m	1,31	79,00%
	06	06.A02.E01.010		F.O. di cavo per impianti di sicurezza 6x0,22		m	1,44	71,50%
	06	06.A02.E01.015		F.O. di cavo per impianti di sicurezza 2x0,50+2x0,22		m	1,50	69,10%
	06	06.A02.E01.020		F.O. di cavo per impianti di sicurezza 2x0,50+4x0,22		m	1,74	70,80%
	06	06.A02.E01.025		F.O. di cavo per impianti di sicurezza 2x0,50+6x0,22		m	2,11	68,20%
	06	06.A02.E01.030		F.O. di cavo per impianti di sicurezza 2x0,50+8x0,22		m	2,43	67,40%
	06	06.A02.E01.035		F.O. di cavo per impianti di sicurezza 2x0,50+10x0,22		m	2,75	67,40%
	06	06.A02.E01.040		F.O. di cavo per impianti di sicurezza 2x0,75+2x0,22		m	1,63	63,30%
	06	06.A02.E01.045		F.O. di cavo per impianti di sicurezza 2x0,75+4x0,22		m	1,88	65,60%
	06	06.A02.E01.050		F.O. di cavo per impianti di sicurezza 2x0,75+6x0,22		m	2,27	63,70%
	06	06.A02.E01.055		F.O. di cavo per impianti di sicurezza 2x0,75+8x0,22		m	2,56	64,10%
	06	06.A02.E01.060		F.O. di cavo per impianti di sicurezza 2x0,75+10x0,22		m	2,89	63,90%
	06	06.A02.E02		Cavi 0,6/1 kv
	06	06.A02.E02.005		F.O. di cavo per impianti di sicurezza 4x0,22		m	1,36	75,40%
	06	06.A02.E02.010		F.O. di cavo per impianti di sicurezza 6x0,22		m	1,52	68,00%
	06	06.A02.E02.015		F.O. di cavo per impianti di sicurezza 2x0,50+2x0,22		m	1,60	64,80%
	06	06.A02.E02.020		F.O. di cavo per impianti di sicurezza 2x0,50+4x0,22		m	1,87	66,10%
	06	06.A02.E02.025		F.O. di cavo per impianti di sicurezza 2x0,50+6x0,22		m	2,26	64,00%
	06	06.A02.E02.030		F.O. di cavo per impianti di sicurezza 2x0,50+8x0,22		m	2,57	63,80%
	06	06.A02.E02.035		F.O. di cavo per impianti di sicurezza 2x0,50+10x0,22		m	2,94	63,10%
	06	06.A02.E02.040		F.O. di cavo per impianti di sicurezza 2x0,75+2x0,22		m	1,75	58,80%
	06	06.A02.E02.045		F.O. di cavo per impianti di sicurezza 2x0,75+4x0,22		m	2,02	60,80%
	06	06.A02.E02.050		F.O. di cavo per impianti di sicurezza 2x0,75+6x0,22		m	2,43	59,10%
	06	06.A02.E02.055		F.O. di cavo per impianti di sicurezza 2x0,75+8x0,22		m	2,75	59,80%
	06	06.A02.E02.060		F.O. di cavo per impianti di sicurezza 2x0,75+10x0,22		m	3,21	57,70%
	06	06.A02.F		Cavo tipo "BUS" per trasmissione segnali e comandi (es.antincendio), con conduttori in rame flessibili, isolati in PVC, twistati a coppie, schermato, guaina esterna in PVC, non propagante l'incedio ed a ridotta emissione di fumi opachi e gas tossici e corrosivi secondo le norme CEI 20-22 II.
	06	06.A02.F01		F.O. Fornitura in opera di cavo con schermo con nastro di alluminio e/o calza di rame, per tensione nominale 300 V.
	06	06.A02.F01.005		F.O. di cavo con schermo totale 300 V 2 x 0,5		m	1,21	68,10%
	06	06.A02.F01.010		F.O. di cavo con schermo totale 300 V 2 x 1,0		m	1,71	60,50%
	06	06.A02.F01.015		F.O. di cavo con schermo totale 300 V 2 x 1,5		m	2,17	57,00%
	06	06.A02.F01.020		F.O. di cavo con schermo totale 300 V 2 x 2,5		m	2,99	51,50%
	06	06.A02.F01.030		F.O. di cavo con schermo totale 300 V 4 x 0,50		m	1,78	58,00%
	06	06.A02.F01.035		F.O. di cavo con schermo totale 300 V 4 x 1		m	2,30	53,60%
	06	06.A02.F01.040		F.O. di cavo con schermo totale 300 V 4 x 1,5		m	3,12	49,40%
	06	06.A02.F01.045		F.O. di cavo con schermo totale 300 V 4 x 2,5		m	4,33	42,70%
	06	06.A02.F02		F.O. Fornitura in opera di cavo con schermo con nastro di alluminio e/o calza di rame, per tensione nominale 0,6/1 kV
	06	06.A02.F02.005		F.O. di cavo con schermo totale 0,6/1 KV 2 x 0,5		m	1,25	65,40%
	06	06.A02.F02.010		F.O. di cavo con schermo totale 0,6/1 KV 2 x 1,0		m	1,85	55,60%
	06	06.A02.F02.015		F.O. di cavo con schermo totale 0,6/1 KV 2 x 1,5		m	2,37	52,20%
	06	06.A02.F02.020		F.O. di cavo con schermo totale 0,6/1 KV 2 x 2,5		m	3,28	47,00%
	06	06.A02.G		Cavi a fibra ottica e accessori
	06	06.A02.G01		F.O. Fornitura in opera, entro tubi o canaline predisposte, escluso le connessioni, di cavo con fibre multimodali 62,5/125 o 50/125 di tipo OM2, con guaina esterna a bassa emissione di fumi, adatto per posa all'interno di edifici, compresa la sigillatura delle testate per evitare l'infiltrazione dell'umidità.
	06	06.A02.G01.005		F.O. di cavo Multimodale 50/125 OM2 4 FO		m	3,71	51,00%
	06	06.A02.G01.010		F.O. di cavo Multimodale 50/125 OM2 6 FO		m	4,28	44,20%
	06	06.A02.G01.015		F.O. di cavo Multimodale 50/125 OM2 8 FO		m	3,99	24,90%
	06	06.A02.G01.020		F.O. di cavo Multimodale 50/125 OM2 12 FO		m	6,03	31,30%
	06	06.A02.G04		F.O. Fornitura in opera, entro tubi o canaline predisposte, escluso le connessioni, di cavo con fibre multimodali 50/125 di tipo OM2, armatura dielettrica realizzata con filati in vetro, che gaarntisce buona resistenza meccanica e protezione antiroditori, guaina esterna in PE; adatto per posa anche all'esterno degli edifici in cavidotti con altri cavi.
	06	06.A02.G04.005		F.O. di cavo Multimodale 50/125 OM2 arm. dielettrica 4 FO		m	3,39	69,60%
	06	06.A02.G04.010		F.O. di cavo Multimodale 50/125 OM2 arm. dielettrica 8 FO		m	3,82	61,90%
	06	06.A02.G04.015		F.O. di cavo Multimodale 50/125 OM2 arm. dielettrica 12 FO		m	4,21	56,00%
	06	06.A02.G04.020		F.O. di cavo Multimodale 50/125 OM2 arm. dielettrica 24 FO		m	5,47	43,20%
	06	06.A02.G05		F.O. Fornitura in opera, entro tubi o canaline predisposte, escluso le connessioni, di cavo con fibre multimodali 50/125 di tipo OM3, armatura dielettrica realizzata con filati in vetro, che garantisce buona resistenza meccanica e protezione antiroditori, guaina esterna in PE; adatto per posa anche all'esterno degli edifici in cavidotti con altri cavi.
	06	06.A02.G05.005		F.O. di cavo Multimodale 50/125 OM3 arm. dielettrica 6 FO		m	5,08	46,40%
	06	06.A02.G05.010		F.O. di cavo Multimodale 50/125 OM3 arm. dielettrica 12 FO		m	7,14	33,10%
	06	06.A02.G06		F.O. Fornitura in opera, entro tubi o canaline predisposte, escluso le connessioni, di cavo con fibre monomodali 9/125 di tipo OS1, armatura dielettrica realizzata con filati in vetro, che garantisce buona resistenza meccanica e protezione antiroditori, guaina esterna in PE; adatto per posa anche all'esterno degli edifici in cavidotti con altri cavi
	06	06.A02.G06.005		F.O. di cavo Monomodale 9/125 OS1 arm. dielettrica 4 FO		m	3,23	73,10%
	06	06.A02.G06.010		F.O. di cavo Monomodale 9/125 OS1 arm. dielettrica 8 FO		m	3,39	69,60%
	06	06.A02.G06.015		F.O. di cavo Monomodale 9/125 OS1 arm. dielettrica 12 FO		m	3,56	66,20%
	06	06.A02.G06.020		F.O. di cavo Monomodale 9/125 OS1 arm. dielettrica 24 FO		m	4,21	56,00%
	06	06.A02.G07		F.O. Fornitura in opera, entro tubi o canaline predisposte, escluso le connessioni, di cavo con fibre multimodali 50/125 di tipo OM3, armatura metallica realizzata con nastri, fili o calza d'acciaio, che garantisce ottima resistenza meccanica e protezione antiroditori, guaina esterna in PE; adatto per posa anche all'esterno degli edifici in cavidotti con altri cavi
	06	06.A02.G07.005		F.O. di cavo Multimodale 50/125 OM3 arm. in ferro 4 FO		m	4,84	58,60%
	06	06.A02.G07.010		F.O. di cavo Multimodale 50/125 OM3 arm. in ferro 8 FO		m	5,25	54,00%
	06	06.A02.G07.015		F.O. di cavo Multimodale 50/125 OM3 arm. in ferro 12 FO		m	5,70	49,80%
	06	06.A02.G07.020		F.O. di cavo Multimodale 50/125 OM3 arm. in ferro 24 FO		m	6,91	41,00%
	06	06.A02.G08		F.O. Fornitura in opera, entro tubi o canaline predisposte, escluso le connessioni, di cavo con fibre monomodali 9/125 di tipo OS1, armatura metallica realizzata con nastri, fili o calza d'acciaio, che garantisce ottima resistenza meccanica e protezione antiroditori, guaina esterna in PE; adatto per posa anche all'esterno degli edifici in cavidotti con altri cavi
	06	06.A02.G08.005		F.O. di cavo Monomodale 9/125 OS1 armata in ferro 4 FO		m	4,76	59,50%
	06	06.A02.G08.010		F.O. di cavo Monomodale 9/125 OS1 armata in ferro 8 FO		m	4,91	57,70%
	06	06.A02.G08.015		F.O. di cavo Monomodale 9/125 OS1 armata in ferro 12 FO		m	5,09	55,60%
	06	06.A02.G08.020		F.O. di cavo Monomodale 9/125 OS1 armata in ferro 24 FO		m	5,63	50,30%
	06	06.A02.G09		F.O. Fornitura in opera di connettore di qualsiasi tipo per cavo a fibra ottica, compresa la bussola, gli accessori per la posa in opera e la verifica di funzionamento.
	06	06.A02.G09.005		F.O. di Connettore per FO monomodali		m	35,99	88,70%
	06	06.A02.G09.015		F.O. di Connettore per FO multimodale		m	33,96	94,00%
	06	06.A02.G10		F.O Fornitura in opera di bretelle in fibra ottica da interno di qualsiasi tipo.
	06	06.A02.G10.005		F.O. di bretelle in FO fino a 5 m		cad	21,52	12,40%
	06	06.A02.G10.010		F.O. di bretelle in FO da 10 m		cad	27,89	15,30%
	06	06.A02.G10.015		F.O. di bretelle in FO da 15 m		cad	33,74	15,80%
	06	06.A02.G10.020		F.O. di bretelle in FO da 20 m		cad	39,60	16,10%
	06	06.A03		BLINDOSBARRE PER BASSA TENSIONE
	06	06.A03.A		Blindosbarre per impiati di illuminazione o distribuzione di piccola potenza fino a 63 A nominali, con conduttori in rame elettrolitico per tensione nominale fino a 400V, grado di protezione non inferiore a IP 55, conduttore di neutro pari alla sezione di fase, conduttore di protezione realizzato dall'involucro o dedicato.
	06	06.A03.A01		F.O. Fornitura in opera di elementi rettilinei per blindosbarre con involucro esterno in lamiera di acciaio zincato, compreso giunzioni ed ogni accessorio per la posa in opera.
	06	06.A03.A01.005		F.O. di Blindosbarra - elemento rettilineo da 25 A - 2 P		m	20,23	46,70%
	06	06.A03.A01.010		F.O. di Blindosbarra - elemento rettilineo da 25 A - 4 P		m	24,07	47,10%
	06	06.A03.A01.015		F.O. di Blindosbarra - elemento rettilineo doppio da 25 A - 2+2P		m	29,05	39,00%
	06	06.A03.A01.020		F.O. di Blindosbarra - elemento rettilineo doppio da 25 A - 6 P		m	32,13	41,20%
	06	06.A03.A01.025		F.O. di Blindosbarra - elemento rettilineo doppio da 25 A - 8 P		m	51,92	29,10%
	06	06.A03.A01.030		F.O. di Blindosbarra - elemento rettilineo da 40 A - 2 P		m	21,82	43,30%
	06	06.A03.A01.035		F.O. di Blindosbarra - elemento rettilineo da 40 A - 4 P		m	25,70	44,10%
	06	06.A03.A01.040		F.O. di Blindosbarra - elemento rettilineo doppio da 40 A - 2+2P		m	31,38	36,10%
	06	06.A03.A01.045		F.O. di Blindosbarra - elemento rettilineo doppio da 40 A - 6 P		m	67,07	19,70%
	06	06.A03.A01.050		F.O. di Blindosbarra - elemento rettilineo doppio da 40 A - 8 P		m	58,76	25,70%
	06	06.A03.A01.055		F.O. di Blindosbarra - elemento rettilineo da 63 A - 4 P		m	42,94	37,40%
	06	06.A03.A02		F.O. Fornitura in opera di testata di alimentazione destra o sinistra compreso giunzioni ed ogni accessorio per la posa in opera.
	06	06.A03.A02.005		F.O. di Blindosbarra - aliment. di testata per sbarre da 25/40 A - 2/4 P		m	38,94	29,10%
	06	06.A03.A02.010		F.O. di Blindosbarra - aliment. di testata doppia per sbarre 25/40 A-6/8P		m	77,65	18,20%
	06	06.A03.A02.015		F.O. di Blindosbarra - aliment. di testata per sbarre da 63 A - 4 P		m	57,88	24,50%
	06	06.A03.A03		F.O. Fornitura in opera di alimentazione intermedia compreso giunzioni ed ogni accessorio per la posa in opera.
	06	06.A03.A03.005		F.O. di Blindosbarra - aliment. intermedia per sbarre da 25/40 A - 2/4 P		cad	186,77	7,60%
	06	06.A03.A03.010		F.O. di Blindosbarra-aliment. intermedia doppia per sbarre 25/40 A-6/8P		cad	262,00	6,50%
	06	06.A03.A04		F.O. Fornitura in opera di testata di chiusura compreso ogni accessorio per la posa in opera..
	06	06.A03.A04.005		F.O. di Blindosbarra - testata di chiusura per sbarre da 25/40 A - 2/4 P		cad	8,26	45,70%
	06	06.A03.A04.010		F.O. di Blindosbarra - testata di chiusura per sbarre da 25/40 A - 6/8 P		cad	10,23	36,90%
	06	06.A03.A04.015		F.O. di Blindosbarra - testata di chiusura per sbarre da 63 A - 4 P		cad	17,97	21,00%
	06	06.A03.A05		F.O. Fornitura in opera di elemento di giunzione flessibile compreso ogni accessorio per la posa in opera.
	06	06.A03.A05.005		F.O. di Blindosbarra - giunzione flessibile per sbarre da 25/40 A - 2/4 P		cad	88,09	12,90%
	06	06.A03.A05.010		F.O. di Blindosbarra - giunzione flessibile per sbarre da 25/40 A - 6/8 P		cad	195,93	6,70%
	06	06.A03.A05.015		F.O. di Blindosbarra - giunzione flessibile per sbarre da 63 A - 4 P		cad	190,96	6,90%
	06	06.A03.A06		F.O. Fornitura in opera di spina con portafusibili o cassetta di derivazione con portafusibili per l'alimentazione dei carichi compreso ogni accessorio per la posa in opera.
	06	06.A03.A06.005		F.O. di Blindosbarra - spina con portafusibile 16A - 2P		cad	17,28	40,20%
	06	06.A03.A06.010		F.O. di Blindosbarra - spina con portafusibile 32A - 2P		cad	26,77	25,90%
	06	06.A03.A06.015		F.O. di Blindosbarra - spina con portafusibile 16A - 3/4P		cad	29,28	23,70%
	06	06.A03.A06.020		F.O. di Blindosbarra - cassetta di derivazione 32A - 3/4P		cad	80,05	9,90%
	06	06.A03.A07		F.O. Fornitura in opera di elemento composto da staffa di ancoraggio a soffitto e profilato di sospensione.
	06	06.A03.A07.005		F.O. di Portastaffa da soffitto		cad	15,90	31,20%
	06	06.A03.A11		F.O. Fornitura in opera di elementi flessibili per blindosbarre, compreso giunzioni ed ogni accessorio per la posa in opera.
	06	06.A03.A11.005		F.O. di Blindosbarra - elemento flessibili fino a 20A 2P+T		cad	19,50	48,40%
	06	06.A03.A11.010		F.O. di Blindosbarra - elemento flessibili fino a 20A 4P+T		cad	23,07	49,10%
	06	06.A03.B		Blindosbarre per impiati di potenza da 63 A 1000A nominali, con conduttori in rame elettrolitico per tensione nominale fino a 400V, grado di protezione non inferiore a IP 55, conduttore di neutro pari alla sezione di fase, conduttore di protezione realizzato dall'involucro o dedicato.
	06	06.A03.B01		F.O. Fornitura in opera di elementi rettilinei per blindosbarre con involucro esterno in lamiera di acciaio zincato, compreso giunzioni ed ogni accessorio per la posa in opera.
	06	06.A03.B01.005		F.O. di Blindosbarra - elemento rettilineo da 100A - 4P Cu		m	58,73	27,30%
	06	06.A03.B01.010		F.O. di Blindosbarra - elemento rettilineo da 160 A - 4P Cu		m	73,65	23,10%
	06	06.A03.B01.015		F.O. di Blindosbarra - elemento rettilineo da 250 A - 4P Cu		m	176,41	11,80%
	06	06.A03.B01.020		F.O. di Blindosbarra - elemento rettilineo da 315 A - 4P Cu		m	152,24	15,50%
	06	06.A03.B01.025		F.O. di Blindosbarra - elemento rettilineo da 400 A - 4P Cu		m	216,82	13,10%
	06	06.A03.B01.035		F.O. di Blindosbarra - elemento rettilineo da 630 A - 4P Cu		m	315,46	12,00%
	06	06.A03.B01.040		F.O. di Blindosbarra - elemento rettilineo da 800 A - 4P Cu		m	428,26	9,90%
	06	06.A03.B01.045		F.O. di Blindosbarra - elemento rettilineo da 1000 A - 4P Cu		m	477,08	9,90%
	06	06.A03.B02		F.O. Fornitura in opera di elementi rettilinei con barriera interna ed esterna tagliafiamma (E120) per blindosbarre con involucro esterno in lamiera di acciaio zincato, compreso giunzioni ed ogni accessorio per la posa in opera.
	06	06.A03.B02.005		F.O. di Blindosbarra - elemento rettilineo da 100A - 4P Cu - REI 120		m	135,61	23,70%
	06	06.A03.B02.010		F.O. di Blindosbarra - elemento rettilineo da 160 A - 4P Cu - REI 120		m	183,27	18,60%
	06	06.A03.B02.015		F.O. di Blindosbarra - elemento rettilineo da 250 A - 4P Cu - REI 120		m	251,19	16,50%
	06	06.A03.B02.020		F.O. di Blindosbarra - elemento rettilineo da 315 A - 4P Cu - REI 120		m	278,69	16,90%
	06	06.A03.B02.025		F.O. di Blindosbarra - elemento rettilineo da 400 A - 4P Cu - REI 120		m	333,77	17,00%
	06	06.A03.B02.035		F.O. di Blindosbarra - elemento rettilineo da 630 A - 4P Cu - REI 120		m	432,00	17,50%
	06	06.A03.B02.040		F.O. di Blindosbarra - elemento rettilineo da 800 A - 4P Cu - REI 120		m	511,89	16,60%
	06	06.A03.B02.045		F.O. di Blindosbarra - elemento rettilineo da 1000 A - 4P Cu		m	593,71	15,90%
	06	06.A03.B03		F.O. Fornitura in opera di elementi ad angolo piano o verticale, destro o sinistro, interno o esterno, per blindosbarre, involucro esterno in lamiera di acciaio zincato, compreso giunzioni ed ogni accessorio per la posa in opera.
	06	06.A03.B03.005		F.O. di Blindo - angoli orizzontali o verticali per sbarre da 100 A-4P Cu		m	243,75	42,60%
	06	06.A03.B03.010		F.O. di Blindo - angoli orizzontali o verticali per sbarre da 160 A-4P Cu		m	290,60	39,00%
	06	06.A03.B03.015		F.O. di Blindo - angoli orizzontali o verticali per sbarre da 250 A-4P Cu		m	448,69	29,50%
	06	06.A03.B03.020		F.O. di Blindo - angoli orizzontali o verticali per sbarre da 315 A-4P Cu		m	523,57	27,10%
	06	06.A03.B03.025		F.O. di Blindo - angoli orizzontali o verticali per sbarre da 400 A-4P Cu		m	582,42	25,90%
	06	06.A03.B03.035		F.O. di Blindo - angoli orizzontali o verticali per sbarre da 630 A-4P Cu		m	768,98	22,10%
	06	06.A03.B03.040		F.O. di Blindo - angoli orizzontali o verticali per sbarre da 800 A-4P Cu		m	825,56	22,90%
	06	06.A03.B03.045		F.O. di Blindo - angoli orizzontali o verticali per sbarre da 1000 A-4P Cu		m	€ 1.019,16	20,40%
	06	06.A03.B04		F.O. Fornitura in opera di elementi per derivazione a forma di "T" destro o sinistro, per blindosbarre, involucro esterno in lamiera di acciaio zincato, compreso giunzioni ed ogni accessorio per la posa in opera.
	06	06.A03.B04.005		F.O. di Blindosbarra - elementi a T per sbarre da 100 A-4P Cu		m	345,64	37,40%
	06	06.A03.B04.010		F.O. di Blindosbarra - elementi a T per sbarre da 160 A-4P Cu		m	376,75	37,60%
	06	06.A03.B04.015		F.O. di Blindosbarra - elementi a T per sbarre da 250 A-4P Cu		m	720,76	22,90%
	06	06.A03.B04.020		F.O. di Blindosbarra - elementi a T per sbarre da 315 A-4P Cu		m	742,01	23,80%
	06	06.A03.B04.025		F.O. di Blindosbarra - elementi a T per sbarre da 400 A-4P Cu		m	800,77	23,60%
	06	06.A03.B04.035		F.O. di Blindosbarra - elementi a T per sbarre da 630 A-4P Cu		m	€ 1.065,37	19,90%
	06	06.A03.B04.040		F.O. di Blindosbarra - elementi a T per sbarre da 800 A-4P Cu		m	€ 1.135,11	20,80%
	06	06.A03.B04.045		F.O. di Blindosbarra - elementi a T per sbarre da 1000 A-4P Cu		m	€ 1.389,51	18,70%
	06	06.A03.B05		F.O Fornitura in opera di elementi per incroci a forma di "X" destro o sinistro, per blindosbarre, involucro esterno in lamiera di acciaio zincato, compreso giunzioni ed ogni accessorio per la posa in opera.
	06	06.A03.B05.005		F.O. di Blindosbarra - elementi a X per sbarre da 100 A-4P Cu		m	378,03	41,20%
	06	06.A03.B05.010		F.O. di Blindosbarra - elementi a X per sbarre da 160 A-4P Cu		m	455,68	37,30%
	06	06.A03.B05.015		F.O. di Blindosbarra - elementi a X per sbarre da 250 A-4P Cu		m	916,49	21,60%
	06	06.A03.B05.020		F.O. di Blindosbarra - elementi a X per sbarre da 315 A-4P Cu		m	943,55	22,50%
	06	06.A03.B05.025		F.O. di Blindosbarra - elementi a X per sbarre da 400 A-4P Cu		m	€ 1.088,66	20,80%
	06	06.A03.B05.035		F.O. di Blindosbarra - elementi a X per sbarre da 630 A-4P Cu		m	€ 1.367,95	18,60%
	06	06.A03.B05.040		F.O. di Blindosbarra - elementi a X per sbarre da 800 A-4P Cu		m	€ 1.562,91	18,10%
	06	06.A03.B05.045		F.O. di Blindosbarra - elementi a X per sbarre da 1000 A-4P Cu		m	€ 1.795,59	17,40%
	06	06.A03.B06		F.O. Fornitura in opera di testata di chiusura.
	06	06.A03.B06.005		F.O. di Blindosbarra - testata di chiusura per sbarre fino a 160 A - 4P Cu		m	62,57	60,40%
	06	06.A03.B06.010		F.O. di Blindosbarra - testata di chiusura per sbarre da 250/400 A-4P Cu		m	78,34	60,30%
	06	06.A03.B06.015		F.O. di Blindosbarra - testata di chiusura per sbarre da 500/1000A-4P Cu		m	100,30	56,50%
	06	06.A03.B07		F.O. Fornitura in opera di testata di alimentazione destra o sinistra compreso giunzioni ed ogni accessorio per la posa in opera.
	06	06.A03.B07.005		F.O. di Blindosbarra - alimentazione di testata per sbarre da 100 A - 4P Cu		m	179,98	57,70%
	06	06.A03.B07.010		F.O. di Blindosbarra - alimentazione di testata per sbarre da 160 A - 4P Cu		m	217,93	52,00%
	06	06.A03.B07.015		F.O. di Blindosbarra - alimentazione di testata per sbarre da 250 A - 4P Cu		m	536,47	24,60%
	06	06.A03.B07.020		F.O. di Blindosbarra - alimentazione di testata per sbarre da 315 A - 4P Cu		m	487,85	29,00%
	06	06.A03.B07.025		F.O. di Blindosbarra - alimentazione di testata per sbarre da 400 A - 4P Cu		m	610,90	24,70%
	06	06.A03.B07.035		F.O. di Blindosbarra - alimentazione di testata per sbarre da 630 A - 4P Cu		m	838,94	20,30%
	06	06.A03.B07.040		F.O. di Blindosbarra - alimentazione di testata per sbarre da 800 A - 4P Cu		m	843,58	22,40%
	06	06.A03.B07.045		F.O. di Blindosbarra - alimentazione di testata per sbarre da 1000 A - 4P Cu		m	982,43	19,20%
	06	06.A03.B08		F.O. Fornitura in opera di testata di alimentazione destra o sinistra con interruttore di manovra (sezionatore) compreso giunzioni ed ogni accessorio per la posa in opera.
	06	06.A03.B08.005		F.O. di Blindo - aliment.di testata con inter.per sbarre da 100 A-4P Cu		m	€ 1.211,86	8,60%
	06	06.A03.B08.010		F.O. di Blindo - aliment.di testata con inter.per sbarre da 160 A-4P Cu		m	€ 1.239,08	9,10%
	06	06.A03.B08.015		F.O. di Blindo - aliment.di testata con inter.per sbarre da 250 A-4P Cu		m	€ 1.493,14	8,90%
	06	06.A03.B08.020		F.O. di Blindo - aliment.di testata con inter.per sbarre da 315 A-4P Cu		m	€ 1.573,00	9,00%
	06	06.A03.B08.025		F.O. di Blindo - aliment.di testata con inter.per sbarre da 400 A-4P Cu		m	€ 1.885,97	8,00%
	06	06.A03.B08.035		F.O. di Blindo - aliment.di testata con inter.per sbarre da 630 A-4P Cu		m	€ 3.187,40	5,30%
	06	06.A03.B08.040		F.O. di Blindo - aliment.di testata con inter.per sbarre da 800 A - 4P Cu		m	€ 3.735,01	5,10%
	06	06.A03.B08.045		F.O. di Blindo - aliment.di testata con inter. per sbarre da 1000 A-4P Cu		m	€ 3.895,72	5,30%
	06	06.A03.B09		F.O. Fornitura in opera di alimentazione intermedia compreso giunzioni ed ogni accessorio per la posa in opera.
	06	06.A03.B09.005		F.O. di Blindosbarra - aliment. intermedia per sbarre da 100 A - 4P Cu		m	248,42	52,10%
	06	06.A03.B09.010		F.O. di Blindosbarra - aliment. intermedia per sbarre da 160 A - 4P Cu		m	276,33	51,30%
	06	06.A03.B09.015		F.O. di Blindosbarra - aliment. intermedia per sbarre da 250 A - 4P Cu		m	484,67	34,10%
	06	06.A03.B09.020		F.O. di Blindosbarra - aliment. intermedia per sbarre da 315 A - 4P Cu		m	506,92	34,80%
	06	06.A03.B09.025		F.O. di Blindosbarra - aliment. intermedia per sbarre da 400 A - 4P Cu		m	530,11	35,60%
	06	06.A03.B09.035		F.O. di Blindosbarra - aliment. intermedia per sbarre da 630 A - 4P Cu		m	651,92	32,60%
	06	06.A03.B09.040		F.O. di Blindosbarra - aliment. intermedia per sbarre da 800 A - 4P Cu		m	737,03	32,00%
	06	06.A03.B09.045		F.O. di Blindosbarra - aliment. intermedia per sbarre da 1000 A - 4P Cu		m	773,53	33,60%
	06	06.A03.B10		F.O. Fornitura in opera di alimentazione da quadro o trasformatore compreso giunzioni ed ogni accessorio per la posa in opera.
	06	06.A03.B10.005		F.O. di Blindosbarra - aliment. da quadro per sbarre da 250 A - 4P Cu		m	423,18	39,10%
	06	06.A03.B10.010		F.O. di Blindosbarra - aliment. da quadro per sbarre da 315 A - 4P Cu		m	439,47	40,20%
	06	06.A03.B10.015		F.O. di Blindosbarra - aliment. da quadro per sbarre da 400 A - 4P Cu		m	504,34	37,50%
	06	06.A03.B10.020		F.O. di Blindosbarra - aliment. da quadro per sbarre da 630 A - 4P Cu		m	635,05	33,50%
	06	06.A03.B10.025		F.O. di Blindosbarra - aliment.da quadro per sbarre da 800 A - 4P Cu		m	712,24	33,20%
	06	06.A03.B10.030		F.O. di Blindosbarra - aliment. da quadro per sbarre da 1000 A - 4P Cu		m	909,44	28,60%
	06	06.A03.B11		F.O. Fornitura in opera di sezionatore di linea, compreso giunzioni ed ogni accessorio per la posa in opera.
	06	06.A03.B11.005		F.O. di Blindosbarra - sezionatore di linea per sbarre da 100A-4P Cu		m	€ 1.720,71	6,00%
	06	06.A03.B11.010		F.O. di Blindosbarra - sezionatore di linea per sbarre da 160A-4P Cu		m	€ 1.636,46	6,90%
	06	06.A03.B11.015		F.O. di Blindosbarra - sezionatore di linea per sbarre da 250 -4P Cu		m	€ 2.063,48	6,40%
	06	06.A03.B11.020		F.O. di Blindosbarra - sezionatore di linea per sbarre da 315-4P Cu		m	€ 2.200,89	6,40%
	06	06.A03.B11.025		F.O. di Blindosbarra - sezionatore di linea per sbarre da 400A-4P Cu		m	€ 2.642,81	5,70%
	06	06.A03.B11.035		F.O. di Blindosbarra - sezionatore di linea per sbarre da 630A-4P Cu		m	€ 4.238,84	4,00%
	06	06.A03.B11.040		F.O. di Blindosbarra - sezionatore di linea per sbarre da 800A-4P Cu		m	€ 4.830,08	3,90%
	06	06.A03.B11.045		F.O. di Blindosbarra - sezionatore di linea per sbarre da 1000A-4P Cu		m	€ 5.326,06	3,90%
	06	06.A03.C		Blindosbarre per impiati di potenza da 63 A 1000A nominali, con conduttori in lega di alluminio per tensione nominale fino a 400V, grado di protezione non inferiore a IP 55, conduttore di neutro pari alla sezione di fase, conduttore di protezione realizzato dall'involucro o dedicato.
	06	06.A03.C01		F.O Fornitura in opera di elementi rettilinei per blindosbarre con involucro esterno in lamiera di acciaio zincato, compreso giunzioni ed ogni accessorio per la posa in opera.
	06	06.A03.C01.005		F.O. di Blindosbarra - elemento rettilineo da 63A - 4P Al		m	41,18	36,70%
	06	06.A03.C01.010		F.O. di Blindosbarra - elemento rettilineo da 100A - 4P Al		m	55,99	28,70%
	06	06.A03.C01.015		F.O. di Blindosbarra - elemento rettilineo da 160 A - 4P Al		m	75,22	22,60%
	06	06.A03.C01.020		F.O. di Blindosbarra - elemento rettilineo da 250 A - 4P Al		m	95,72	21,70%
	06	06.A03.C01.025		F.O. di Blindosbarra - elemento rettilineo da 315 A - 4P Al		m	115,89	20,40%
	06	06.A03.C01.030		F.O. di Blindosbarra - elemento rettilineo da 400 A - 4P Al		m	156,08	18,20%
	06	06.A03.C01.035		F.O. di Blindosbarra - elemento rettilineo da 500 A - 4P Al		m	182,25	18,10%
	06	06.A03.C01.040		F.O. di Blindosbarra - elemento rettilineo da 630 A - 4P Al		m	213,35	17,70%
	06	06.A03.C01.045		F.O. di Blindosbarra - elemento rettilineo da 800 A - 4P Al		m	254,33	16,70%
	06	06.A03.C02		F.O. Fornitura in opera di elementi rettilinei con barriera interna ed esterna tagliafiamma (E120) per blindosbarre con involucro esterno in lamiera di acciaio zincato, compreso giunzioni ed ogni accessorio per la posa in opera.
	06	06.A03.C02.005		F.O. di Blindosbarra - elemento rettilineo da 63A - 4P Al - REI 120		m	123,99	24,40%
	06	06.A03.C02.010		F.O. di Blindosbarra - elemento rettilineo da 100A - 4P Al - REI 120		m	129,76	24,70%
	06	06.A03.C02.015		F.O. di Blindosbarra - elemento rettilineo da 160 A - 4P Al - REI 120		m	212,50	16,00%
	06	06.A03.C02.020		F.O. di Blindosbarra - elemento rettilineo da 250 A - 4P Al - REI 120		m	232,95	17,80%
	06	06.A03.C02.025		F.O. di Blindosbarra - elemento rettilineo da 315 A - 4P Al - REI 120		m	223,15	21,20%
	06	06.A03.C02.030		F.O. di Blindosbarra - elemento rettilineo da 400 A - 4P Al - REI 120		m	289,07	19,60%
	06	06.A03.C02.035		F.O. di Blindosbarra - elemento rettilineo da 500 A - 4P Al - REI 120		m	318,14	20,80%
	06	06.A03.C02.040		F.O. di Blindosbarra - elemento rettilineo da 630 A - 4P Al - REI 120		m	344,95	21,90%
	06	06.A03.C02.045		F.O. di Blindosbarra - elemento rettilineo da 800 A - 4P Al - REI 120		m	382,67	22,20%
	06	06.A03.C03		F.O Fornitura in opera di elementi ad angolo piano o verticale, destro o sinistro, interno o esterno, per blindosbarre, involucro esterno in lamiera di acciaio zincato, compreso giunzioni ed ogni accessorio per la posa in opera.
	06	06.A03.C03.005		F.O. di Blindosbarra - angoli orizzontali o verticali per sbarre da 63 A-4P Al		m	193,63	48,80%
	06	06.A03.C03.010		F.O. di Blindo - angoli orizzontali o verticali per sbarre da 100 A-4P Al		m	266,00	39,10%
	06	06.A03.C03.015		F.O. di Blindo - angoli orizzontali o verticali per sbarre da 160 A-4P Al		m	339,21	33,40%
	06	06.A03.C03.020		F.O. di Blindo - angoli orizzontali o verticali per sbarre da 250 A-4P Al		m	363,06	36,40%
	06	06.A03.C03.025		F.O. di Blindo - angoli orizzontali o verticali per sbarre da 315 A-4P Al		m	358,92	39,50%
	06	06.A03.C03.030		F.O. di Blindo - angoli orizzontali o verticali per sbarre da 400 A-4P Al		m	484,76	31,20%
	06	06.A03.C03.035		F.O. di Blindo - angoli orizzontali o verticali per sbarre da 500 A-4P Al		m	529,18	30,30%
	06	06.A03.C03.040		F.O. di Blindo - angoli orizzontali o verticali per sbarre da 630 A-4P Al		m	604,35	28,10%
	06	06.A03.C03.045		F.O. di Blindo - angoli orizzontali o verticali per sbarre da 800 A-4P Al		m	633,83	29,80%
	06	06.A03.C04		F.O. Fornitura in opera di elementi per derivazione a forma di "T" destro o sinistro, per blindosbarre, involucro esterno in lamiera di acciaio zincato, compreso giunzioni ed ogni accessorio per la posa in opera.
	06	06.A03.C04.005		F.O. di Blindosbarra - elementi a T per sbarre da 63 A-4P Al		m	294,78	40,10%
	06	06.A03.C04.010		F.O. di Blindosbarra - elementi a T per sbarre da 100 A-4P Al		m	339,46	38,30%
	06	06.A03.C04.015		F.O. di Blindosbarra - elementi a T per sbarre da 160 A-4P Al		m	433,64	32,70%
	06	06.A03.C04.020		F.O. di Blindosbarra - elementi a T per sbarre da 250 A-4P Al		m	474,77	34,80%
	06	06.A03.C04.025		F.O. di Blindosbarra - elementi a T per sbarre da 315 A-4P Al		m	519,35	34,10%
	06	06.A03.C04.030		F.O. di Blindosbarra - elementi a T per sbarre da 400 A-4P Al		m	660,66	28,60%
	06	06.A03.C04.035		F.O. di Blindosbarra - elementi a T per sbarre da 500 A-4P Al		m	715,72	28,00%
	06	06.A03.C04.040		F.O. di Blindosbarra - elementi a T per sbarre da 630 A-4P Al		m	843,23	25,20%
	06	06.A03.C04.045		F.O. di Blindosbarra - elementi a T per sbarre da 800 A-4P Al		m	892,63	26,50%
	06	06.A03.C05		F.O. Fornitura in opera di elementi per incroci a forma di "X" destro o sinistro, per blindosbarre, involucro esterno in lamiera di acciaio zincato, compreso giunzioni ed ogni accessorio per la posa in opera.
	06	06.A03.C05.005		F.O. di Blindosbarra - elementi a X per sbarre da 63 A-4P Al		m	283,51	50,00%
	06	06.A03.C05.010		F.O. di Blindosbarra - elementi a X per sbarre da 100 A-4P Al		m	482,38	32,30%
	06	06.A03.C05.015		F.O. di Blindosbarra - elementi a X per sbarre da 160 A-4P Al		m	574,81	29,60%
	06	06.A03.C05.020		F.O. di Blindosbarra - elementi a X per sbarre da 250 A-4P Al		m	634,90	31,20%
	06	06.A03.C05.025		F.O. di Blindosbarra - elementi a X per sbarre da 315 A-4P Al		m	759,06	28,00%
	06	06.A03.C05.030		F.O. di Blindosbarra - elementi a X per sbarre da 400 A-4P Al		m	979,19	23,10%
	06	06.A03.C05.035		F.O. di Blindosbarra - elementi a X per sbarre da 500 A-4P Al		m	993,36	24,20%
	06	06.A03.C05.040		F.O. di Blindosbarra - elementi a X per sbarre da 630 A-4P Al		m	€ 1.136,83	22,40%
	06	06.A03.C05.045		F.O. di Blindosbarra - elementi a X per sbarre da 800 A-4P Al		m	€ 1.308,98	21,60%
	06	06.A03.C06		F.O. Fornitura in opera di testata di chiusura.
	06	06.A03.C06.005		F.O. di Blindosbarra - testata di chiusura per sbarre fino a 160 A - 4P Al		cad	58,62	64,40%
	06	06.A03.C06.010		F.O. di Blindosbarra - testata di chiusura per sbarre da 250/315 A-4P Al		cad	76,53	61,70%
	06	06.A03.C06.015		F.O. di Blindosbarra - testata di chiusura per sbarre da 400/800A-4P Al		cad	98,23	57,70%
	06	06.A03.C07		F.O. Fornitura in opera di testata di alimentazione destra o sinistra compreso giunzioni ed ogni accessorio per la posa in opera.
	06	06.A03.C07.005		F.O. di Blindosbarra - alimentazione di testata per sbarre da 63 A - 4P Al		cad	163,02	57,90%
	06	06.A03.C07.010		F.O. di Blindosbarra - alimentazione di testata per sbarre da 100 A - 4P Al		cad	168,53	61,60%
	06	06.A03.C07.015		F.O. di Blindosbarra - alimentazione di testata per sbarre da 160 A - 4P Al		cad	345,50	32,80%
	06	06.A03.C07.020		F.O. di Blindosbarra - alimentazione di testata per sbarre da 250 A - 4P Al		cad	367,38	36,00%
	06	06.A03.C07.025		F.O. di Blindosbarra - alimentazione di testata per sbarre da 315 A - 4P Al		cad	404,77	35,00%
	06	06.A03.C07.030		F.O. di Blindosbarra - alimentazione di testata per sbarre da 400 A - 4P Al		cad	498,92	30,30%
	06	06.A03.C07.035		F.O. di Blindosbarra - alimentazione di testata per sbarre da 500 A - 4P Al		cad	562,66	28,50%
	06	06.A03.C07.040		F.O. di Blindosbarra - alimentazione di testata per sbarre da 630 A - 4P Al		cad	694,91	24,50%
	06	06.A03.C07.045		F.O. di Blindosbarra - alimentazione di testata per sbarre da 800 A - 4P Al		cad	723,72	26,10%
	06	06.A03.C08		F.O. Fornitura in opera di testata di alimentazione destra o sinistra con interruttore di manovra (sezionatore) compreso giunzioni ed ogni accessorio per la posa in opera.
	06	06.A03.C08.005		F.O. di Blindo - aliment. di testata con inter. per sbarre da 63 A - 4P Al		cad	€ 1.127,53	8,40%
	06	06.A03.C08.010		F.O. di Blindo - aliment. di testata con inter. per sbarre da 100 A-4P Al		cad	€ 1.062,09	9,80%
	06	06.A03.C08.015		F.O. di Blindo - aliment. di testata con inter. per sbarre da 160 A-4P Al		cad	€ 1.310,89	8,60%
	06	06.A03.C08.020		F.O. di Blindo - aliment. di testata con inter. per sbarre da 250 A-4P Al		cad	€ 1.382,11	9,60%
	06	06.A03.C08.025		F.O. di Blindo - aliment. di testata con inter. per sbarre da 315 A-4P Al		cad	€ 1.384,55	10,20%
	06	06.A03.C08.030		F.O. di Blindo - aliment. di testata con inter. per sbarre da 400 A-4P Al		cad	€ 2.002,06	7,50%
	06	06.A03.C08.035		F.O. di Blindo - aliment. di testata con inter. per sbarre da 500 A-4P Al		cad	€ 2.139,71	7,50%
	06	06.A03.C08.040		F.O. di Blindo - aliment. di testata con inter. per sbarre da 630 A-4P Al		cad	€ 2.359,71	7,20%
	06	06.A03.C08.045		F.O. di Blindo - aliment. di testata con inter. per sbarre da 800 A - 4P Al		cad	€ 3.111,59	6,10%
	06	06.A03.C09		F.O. Fornitura in opera di alimentazione intermedia compreso giunzioni ed ogni accessorio per la posa in opera.
	06	06.A03.C09.005		F.O. di Blindosbarra - aliment. intermedia per sbarre da 63 A - 4P Al		cad	222,22	53,10%
	06	06.A03.C09.010		F.O. di Blindosbarra - aliment. intermedia per sbarre da 100 A - 4P Al		cad	306,81	42,30%
	06	06.A03.C09.015		F.O. di Blindosbarra - aliment. intermedia per sbarre da 160 A - 4P Al		cad	419,17	33,80%
	06	06.A03.C09.020		F.O. di Blindosbarra - aliment. intermedia per sbarre da 250 A - 4P Al		cad	444,09	37,20%
	06	06.A03.C09.025		F.O. di Blindosbarra - aliment. intermedia per sbarre da 315 A - 4P Al		cad	467,03	37,90%
	06	06.A03.C09.030		F.O. di Blindosbarra - aliment. intermedia per sbarre da 400 A - 4P Al		cad	480,82	39,30%
	06	06.A03.C09.035		F.O. di Blindosbarra - aliment. intermedia per sbarre da 500 A - 4P Al		cad	576,83	34,80%
	06	06.A03.C09.040		F.O. di Blindosbarra - aliment. intermedia per sbarre da 630 A - 4P Al		cad	647,66	32,80%
	06	06.A03.C09.045		F.O. di Blindosbarra - aliment. intermedia per sbarre da 800 A - 4P Al		cad	671,28	35,20%
	06	06.A03.C10		F.O Fornitura in opera di alimentazione da quadro o trasformatore compreso giunzioni ed ogni accessorio per la posa in opera.
	06	06.A03.C10.005		F.O. di Blindosbarra - aliment. da quadro per sbarre da 160 A - 4P Al		cad	314,86	41,10%
	06	06.A03.C10.010		F.O. di Blindosbarra - aliment. da quadro per sbarre da 250 A - 4P Al		cad	331,11	42,80%
	06	06.A03.C10.015		F.O. di Blindosbarra - aliment. da quadro per sbarre da 315 A - 4P Al		cad	362,54	45,60%
	06	06.A03.C10.020		F.O. di Blindosbarra - aliment. da quadro per sbarre da 400 A - 4P Al		cad	447,95	39,40%
	06	06.A03.C10.025		F.O. di Blindosbarra - aliment.da quadro per sbarre da 500 A - 4P Al		cad	493,75	38,30%
	06	06.A03.C10.030		F.O. di Blindosbarra - aliment. da quadro per sbarre da 630 A - 4P Al		cad	601,48	33,30%
	06	06.A03.C10.035		F.O. di Blindosbarra - aliment. da quadro per sbarre da 800 A - 4P Al		cad	620,70	34,20%
	06	06.A03.C11		F.O. Fornitura in opera di sezionatore di linea, compreso giunzioni ed ogni accessorio per la posa in opera.
	06	06.A03.C11.005		F.O. di Blindosbarra - sezionatore di linea per sbarre da 63 A-4P Al		cad	€ 1.516,61	6,20%
	06	06.A03.C11.010		F.O. di Blindosbarra - sezionatore di linea per sbarre da 100 A-4P Al		cad	€ 1.212,94	8,60%
	06	06.A03.C11.015		F.O. di Blindosbarra - sezionatore di linea per sbarre da 160A-4P Al		cad	€ 1.445,77	7,80%
	06	06.A03.C11.020		F.O. di Blindosbarra - sezionatore di linea per sbarre da 250 -4P Al		cad	€ 1.701,26	7,80%
	06	06.A03.C11.025		F.O. di Blindosbarra - sezionatore di linea per sbarre da 315-4P Al		cad	€ 1.992,60	7,10%
	06	06.A03.C11.030		F.O. di Blindosbarra - sezionatore di linea per sbarre da 400A-4P Al		cad	€ 2.006,26	7,50%
	06	06.A03.C11.035		F.O. di Blindosbarra - sezionatore di linea per sbarre da 500A-4P Al		cad	€ 2.196,60	7,30%
	06	06.A03.C11.040		F.O. di Blindosbarra - sezionatore di linea per sbarre da 630A-4P Al		cad	€ 2.629,43	6,50%
	06	06.A03.C11.045		F.O. di Blindosbarra - sezionatore di linea per sbarre da 800A-4P Al		cad	€ 3.198,22	5,90%
	06	06.A03.D		Cassette di derivazione per blindosbarre di potenza, con conduttori in rame elettrolitico o in lega di alluminio, per tensione nominale fino a 400V, grado di protezione non inferiore a IP 55, conduttore di protezione realizzato dall'involucro o dedicato.
	06	06.A03.D01		F.O. Fornitura in opera di cassetta di derivazione in materiale termoplastico senza dispositivo di sezionamento con base portafusibile o contenitore con guida DIN per apparecchiature modulari compreso giunzioni ed ogni accessorio per la posa in opera.
	06	06.A03.D01.005		F.O. di Blindo-casetta derivazione con portafus.o guida DIN =16A - 4P		cad	76,89	53,50%
	06	06.A03.D01.010		F.O. di Blindo-casetta derivazione con portafus.o guida DIN =32A - 4P		cad	92,68	44,40%
	06	06.A03.D02		F.O Fornitura in opera di cassetta di derivazione in materiale termoplastico senza dispositivo di sezionamento con base portafusibile o contenitore con guida DIN per apparecchiature modulari e presa tipo CEE, compreso giunzioni ed ogni accessorio per la p
	06	06.A03.D02.005		F.O. di Blindo-casetta derivazione con portafus.e presa CEE <=32A-4P		cad	184,14	25,10%
	06	06.A03.D03		F.O. Fornitura in operara di cassetta di derivazione in materiale termoplastico senza dispositivo di sezionamento con contenitore per guida DIN e interruttore magnetotermico modulare, compreso giunzioni ed ogni accessorio per la posa in opera.
	06	06.A03.D03.005		F.O. di Blindo-casetta di derivazione interr.MT modulare <= 16A - 4P		cad	224,81	20,60%
	06	06.A03.D03.010		F.O. di Blindo-casetta di derivazione interr.MT modulare <= 32A - 4P		cad	289,64	19,50%
	06	06.A03.D04		F.O. fornitura in opera di cassetta di derivazione in materiale termoplasico con dispositivo di sezionamento sul coperchio, base portafusibile o contenitore con guida DIN per apparecchi modulari, compreso giunzioni ed ogni accessorio per la posa in opera.
	06	06.A03.D04.005		F.O. di Blindo - cassetta di deriv.con sezion. fusibile/guida DIN 32 A - 4P		cad	111,25	41,60%
	06	06.A03.D04.010		F.O. di Blindo - cassetta di deriv.con sezion. fusibile/guida DIN 63 A - 4P		cad	171,93	32,90%
	06	06.A03.D04.015		F.O. di Blindo - cassetta di deriv.con sezion. fusibile/guida DIN 125 A - 4P		cad	209,14	34,40%
	06	06.A03.D04.020		F.O. di Blindo - cassetta di deriv.con sezion. fusibile/guida DIN 160 A - 4P		cad	292,70	26,30%
	06	06.A03.D04.025		F.O. di Blindo - cassetta di deriv.con sezion. fusibile/guida DIN 250 A - 4P		cad	498,09	16,50%
	06	06.A03.D04.030		F.O. di Blindo - cassetta di deriv.con sezion. fusibile/guida DIN 400 A - 4P		cad	629,73	14,70%
	06	06.A03.D05		F.O. Fornitura in opera di cassetta di derivazione in metallo con dispositivo di sezionamento sul coperchio, base portafusibile o contenitore con guida DIN per apparecchi modulari, compreso giunzioni ed ogni accessorio per la posa in opera.
	06	06.A03.D05.005		F.O. di Blindo - cassetta di deriv. metallo con portafusibile 63 A - 4P		cad	428,52	13,20%
	06	06.A03.D05.010		F.O. di Blindo - cassetta di deriv. metallo con portafusibile 125 A - 4P		cad	361,56	19,90%
	06	06.A03.D05.015		F.O. di Blindo - cassetta di deriv. metallo con portafusibile 160 A - 4P		cad	424,41	18,20%
	06	06.A03.D05.020		F.O. di Blindo - cassetta di deriv. metallo con portafusibile 250 A - 4P		cad	699,24	11,80%
	06	06.A03.D05.025		F.O. di Blindo - cassetta di deriv. metallo con portafusibile 400 A - 4P		cad	948,54	9,80%
	06	06.A03.D06		F.O. Fornitura in opera di cassetta di derivazione in metallo con dispositivo di sezionamento sul coperchio e interruttore di manovra (sezionatore), compreso giunzioni ed ogni accessorio per la posa in opera.
	06	06.A03.D06.005		F.O. di Blindo - cassetta di deriv. metallo con sezion. 63 A - 4P		cad	779,65	7,30%
	06	06.A03.D06.010		F.O. di Blindo - cassetta di deriv. metallo con sezion. 125 A - 4P		cad	891,29	8,10%
	06	06.A03.D06.015		F.O. di Blindo - cassetta di deriv. metallo con sezion. 160 A - 4P		cad	984,71	7,80%
	06	06.A03.D06.020		F.O. di Blindo - cassetta di deriv. metallo con sezion. 250 A - 4P		cad	€ 1.120,77	7,30%
	06	06.A03.D06.025		F.O. di Blindo - cassetta di deriv. metallo con sezion. 400 A - 4P		cad	€ 1.271,91	7,30%
	06	06.A03.D06.030		F.O. di Blindo - cassetta di deriv. metallo con sezion. 630 A - 4P		cad	€ 1.724,12	6,90%
	06	06.A03.D07		F.O: Fornitura in opera di cassetta di derivazione in metallo con dispositivo di sezionamento sul coperchio e contenitore vuoto, compreso giunzioni ed ogni accessorio per la posa in opera.
	06	06.A03.D07.005		F.O. di Blindo - cassetta di deriv. metallo vuota 63 A - 4P		cad	368,01	15,40%
	06	06.A03.D07.010		F.O. di Blindo - cassetta di deriv. metallo vuota 125 A - 4P		cad	395,31	18,20%
	06	06.A03.D07.015		F.O. di Blindo - cassetta di deriv. metallo vuota 160 A - 4P		cad	329,19	23,40%
	06	06.A03.D07.020		F.O. di Blindo - cassetta di deriv. metallo vuota 250 A - 4P		cad	479,40	17,20%
	06	06.A03.D07.025		F.O. di Blindo - cassetta di deriv. metallo vuota 400 A - 4P		cad	556,74	16,60%
	06	06.A03.D07.030		F.O. di Blindo - cassetta di deriv. metallo vuota 630 A - 4P		cad	775,85	15,20%
	06	06.A03.E		Blindosbarre per alimentazione di utenze in movimento (es. carroponte) con 5 conduttori in rame ( 3F+N+P) per tensione nominale fino a 400V, grado di protezione IP 20.
	06	06.A03.E01		F.O. Fornitura in opera di elementi rettilinei per blindosbarre, compreso giunzioni ed ogni accessorio per la posa in opera.
	06	06.A03.E01.005		F.O. di Blindosbarra - elemento rettilineo da 63A - 5P Cu		m	61,77	24,50%
	06	06.A03.E01.010		F.O. di Blindosbarra - elemento rettilineo da 70 A - 5P Cu		m	66,37	22,80%
	06	06.A03.E01.015		F.O. di Blindosbarra - elemento rettilineo da 110 A - 5P Cu		m	76,18	22,30%
	06	06.A03.E01.020		F.O. di Blindosbarra - elemento rettilineo da 150 A - 5P Cu		m	82,03	23,00%
	06	06.A03.E01.025		F.O. di Blindosbarra - elemento rettilineo da 250 A - 5P Cu		m	140,86	14,80%
	06	06.A03.E02		F.O. Fornitura in opera di elementi rettilinei per blindosbarre con dispositivo per inerimento carrello, compreso giunzioni ed ogni accessorio per la posa in opera.
	06	06.A03.E02.005		F.O. di Blindosbarra - elem.rettilineo per carrello da 70/110 A - 5P Cu		m	98,55	19,20%
	06	06.A03.E02.010		F.O. di Blindosbarra - elem.rettilineo per carrello da 150 A - 5P Cu		m	103,42	20,10%
	06	06.A03.E02.015		F.O. di Blindosbarra - elem.rettilineo per carrello da 250 A - 5P Cu		m	219,76	10,30%
	06	06.A03.E03		F.O. Fornitura in opera di elementi rettilinei per blindosbarre con giunto di dilatazione, compreso giunzioni ed ogni accessorio per la posa in opera.
	06	06.A03.E03.005		F.O. di Blindosbarra - elem.rettilineo dilat termico da 70/110 A - 5P Cu		m	220,95	8,50%
	06	06.A03.E03.010		F.O. di Blindosbarra - elem.rettilineo dilatazione termina da 150 A - 5P Cu		m	238,30	8,70%
	06	06.A03.E03.015		F.O. di Blindosbarra - elem.rettilineo dilatazione termica da 250 A - 5P Cu		m	286,53	7,90%
	06	06.A03.E04		F.O. Fornitura in opera di elemento curvo per blindosbarre, compreso giunzioni ed ogni accessorio per la posa in opera.
	06	06.A03.E04.005		F.O. di Blindosbarra - elem.curvo da 70/110 A - 5P Cu		m	409,60	6,90%
	06	06.A03.E04.010		F.O. di Blindosbarra - elem.curvo 150 A - 5P Cu		m	429,22	7,50%
	06	06.A03.E05		F.O. Fornitura in opera di testata di chiusura, compreso ogni accessorio per la posa in opera.
	06	06.A03.E05.005		F.O. di Blindosbarra - testata di estremità per sbarre fino a 150 A - 5P Cu		cad	60,10	62,90%
	06	06.A03.E05.010		F.O. di Blindosbarra - testata di estremità per sbarre da 250 A - 5P Cu		cad	75,99	62,10%
	06	06.A03.E06		F.O. Fornitura in opera di carrello presa scorrevole, compreso ogni accessorio per la posa in opera.
	06	06.A03.E06.005		F.O. di Carrello scorrevole di derivazione 25A - 5P		cad	128,11	33,20%
	06	06.A03.E06.010		F.O. di Carrello scorrevole di derivazione 40A - 5P		cad	196,01	24,10%
	06	06.A03.E06.015		F.O. di Carrello scorrevole di derivazione 80A - 5P		cad	346,31	16,40%
	06	06.A03.E07		F.O. Fornitura in opera di alimentazione di testata o intermedia, compreso ogni accessorio per la posa in opera.
	06	06.A03.E07.005		F.O. di Alimentazione di testata o intermedia per sbarre fino a 150 A - 5P Cu		cad	222,52	63,70%
	06	06.A03.E07.010		F.O. di Alimentazione di testata o intermedia per sbarre da 250 A - 5P Cu		cad	419,97	40,50%
	06	06.A03.E08		F.O. Fornitura in opera di elemento di congiunzione elettrica e meccanica per blindosbarre, compreso ogni accessorio per la posa in opera.
	06	06.A03.E08.005		F.O. di Elemento di congiunzione per sbarre fino a 150 A 5P		cad	22,15	42,60%
	06	06.A03.E08.010		F.O. di Elemento di congiunzione per sbarre da 250 A 5P		cad	64,41	14,70%
	06	06.A04		CAVI ENERGIA PER MEDIA TENSIONE
	06	06.A04.A		Cavi Isolati In Gomma G7, U0/U = 18/30 Kv ; Isolante In Gomma Etilenpropilenica; Guaina In Resina, Conduttore In Corda Di Rame Stagnato Conformi Norme Cei 20-13
	06	06.A04.A01		F.O. Fornitura in opera di Cavi UNIpolari RG7H1OR 18/30 kV
	06	06.A04.A01.005		F.O. di cavo 30 kV rg7h1r/40, sezione 1 x 35 mm²		m	17,91	22,50%
	06	06.A04.A01.010		F.O. di cavo 30 kV rg7h1r/40, sezione 1 x 50 mm²		m	21,58	29,10%
	06	06.A04.A01.015		F.O. di cavo 30 kV rg7h1r/40, sezione 1 x 95 mm²		m	26,44	23,70%
	06	06.A04.A02		F.O. Fornitura in opera di Cavi tripolari RG7H1OR 18/30 kV
	06	06.A04.A02.005		F.O. di cavo 30 kV rg7h1or/40, sezione 3 x 35 mm²		m	48,42	14,80%
	06	06.A04.A02.010		F.O. di cavo 30 kV rg7h1or/40, sezione 3 x 50 mm²		m	56,88	18,90%
	06	06.A04.A02.015		F.O. di cavo 30 kV rg7h1or/40, sezione 3 x 95 mm²		m	73,49	14,60%
	06	06.A04.A03		F.O. Fornitura in opera di Cavi tripolari RG7H1OZR 18/30 kV con armatura in acciaio
	06	06.A04.A03.005		F.O. di cavo 30 kV rg7h1ozr/40, sezione 3 x 35 mm²		m	61,63	14,60%
	06	06.A04.A03.010		F.O. di cavo 30 kV rg7h1ozr/40, sezione 3 x 50 mm²		m	71,80	18,70%
	06	06.A04.A03.015		F.O. di cavo 30 kV rg7h1ozr/40, sezione 3 x 95 mm²		m	91,48	14,70%
	06	06.A04.B		Cavi Isolati In Gomma G7, U0/U = 12/20 Kv Isolante In Gomma Etilenpropilenica; Guaina In Resina ; Conduttore In Corda Di Rame Stagnato Conformi Norme Cei 20/13
	06	06.A04.B01		F.O. Fornitura in opera di Cavi UNIpolari RG7H1OR = 12/20 kv
	06	06.A04.B01.005		F.O. di cavo 20 kV rg7h1r/32, sezione 1 x 16 mm²		m	14,31	28,20%
	06	06.A04.B01.010		F.O. di cavo 20 kV rg7h1r/32, sezione 1 x 25 mm²		m	15,30	26,40%
	06	06.A04.B01.015		F.O. di cavo 20 kV rg7h1r/32, sezione 1 x 50 mm²		m	20,27	31,00%
	06	06.A04.B01.020		F.O. di cavo 20 kV rg7h1r/32, sezione 1 x 95 mm²		m	25,25	24,90%
	06	06.A04.B02		F.O. Fornitura in opera di Cavi tripolari RG7H1OR = 12/20 kV
	06	06.A04.B02.005		F.O. di cavo 20 kV rg7h1or/32, sezione 3 x 16 mm²		m	36,71	19,50%
	06	06.A04.B02.010		F.O. di cavo 20 kV rg7h1or/32, sezione 3 x 25 mm²		m	40,61	17,70%
	06	06.A04.B02.015		F.O. di cavo 20 kV rg7h1or/32, sezione 3 x 50 mm²		m	52,50	20,50%
	06	06.A04.B02.020		F.O. di cavo 20 kV rg7h1or/32, sezione 3 x 95 mm²		m	65,54	16,40%
	06	06.A04.B03		F.O. Fornitura in opera di Cavi tripolari RG7H1OZR 12/20 kV con armatura in acciaio
	06	06.A04.B03.005		F.O. di cavo 20 kV rg7h1ozr/32, sezione 3 x 16 mm²		m	46,41	15,50%
	06	06.A04.B03.010		F.O. di cavo 20 kV rg7h1ozr/32, sezione 3 x 25 mm²		m	51,04	14,10%
	06	06.A04.B03.015		F.O. di cavo 20 kV rg7h1ozr/32, sezione 3 x 50 mm²		m	63,62	16,90%
	06	06.A04.B03.020		F.O. di cavo 20 kV rg7h1ozr/32, sezione 3 x 95 mm²		m	78,94	13,60%
	06	06.A04.C		Cavi Isolati In Gomma G7, U0/U = 6/10 Kv Isolante In Gomma Etilenpropilenica; Guaina In Resina; Conduttore In Corda Di Rame Stagnato Conformi Norme Cei 20-13
	06	06.A04.C01		F.O. Fornitura in opera di Cavi UNIpolari RG7H1OR 6/10 kV
	06	06.A04.C01.005		F.O. di cavo 10 kV rg7h1r/17, sezione 1 x 16 mm²		m	11,08	36,50%
	06	06.A04.C01.010		F.O. di cavo 10 kV rg7h1r/17, sezione 1 x 25 mm²		m	12,07	33,50%
	06	06.A04.C01.015		F.O. di cavo 10 kV rg7h1r/17, sezione 1 x 50 mm²		m	16,54	37,90%
	06	06.A04.C01.020		F.O. di cavo 10 kV rg7h1r/17, sezione 1 x 95 mm²		m	21,58	29,10%
	06	06.A04.C02		F.O. Fornitura in opera di Cavi tripolari RG7H1OR 6/10 kV
	06	06.A04.C02.005		F.O. di cavo 10 kV rg7h1or/17, sezione 3 x 16 mm²		m	26,49	27,10%
	06	06.A04.C02.010		F.O. di cavo 10 kV rg7h1or/17, sezione 3 x 25 mm²		m	30,18	23,80%
	06	06.A04.C02.015		F.O. di cavo 10 kV rg7h1or/17, sezione 3 x 50 mm²		m	41,59	25,90%
	06	06.A04.C02.020		F.O. di cavo 10 kV rg7h1or/17, sezione 3 x 95 mm²		m	55,81	19,30%
	06	06.A04.C03		F.O. Fornitura in opera di Cavi tripolari RG7H1OZR 6/10 kV con armatura in acciaio
	06	06.A04.C03.005		F.O. di cavo 10 kV rg7h1ozr/17, sezione 3 x 16 mm²		m	33,01	21,70%
	06	06.A04.C03.010		F.O. di cavo 10 kV rg7h1ozr/17, sezione 3 x 25 mm²		m	37,64	19,10%
	06	06.A04.C03.015		F.O. di cavo 10 kV rg7h1ozr/17, sezione 3 x 50 mm²		m	49,65	21,70%
	06	06.A04.C03.020		F.O. di cavo 10 kV rg7h1ozr/17, sezione 3 x 95 mm²		m	65,54	16,40%
	06	06.A04.D		Accessori Per Cavi M.T.
	06	06.A04.D01		F.O. Fornitura in opera di Terminazioni e giunzioni autorestringenti ed a resina iniettata per cavi m.t. compresa la posa dei connettori/capicorda.
	06	06.A04.D01.005		F.O. di terminazioni 1p autor. v.n. 30 kV, s. 25/ 50 mm²		cad	158,74	35,70%
	06	06.A04.D01.010		F.O. di terminazioni 1p autor. v.n. 30 kV, s. 95/150 mm²		cad	181,16	31,30%
	06	06.A04.D01.015		F.O. di terminazioni 1p autor. v.n. 20 kV, s. 25/ 50 mm²		cad	121,17	46,80%
	06	06.A04.D01.020		F.O. di terminazioni 1p autor. v.n. 20 kV, s. 95/150 mm²		cad	139,30	40,70%
	06	06.A04.D01.025		F.O. di terminazioni 1p autor. v.n. 15 kV, s. 25/150 mm²		cad	135,62	41,80%
	06	06.A04.D01.030		F.O. di giunzione 1p resina in. v.n.30 kV, s. 25/150 mm²		cad	359,01	15,80%
	06	06.A04.D01.035		F.O. di giunzione 1p resina in. v.n.20 kV, s. 25/ 95 mm²		cad	220,29	25,70%
	06	06.A04.D01.040		F.O. di giunzione 1p resina in. v.n.15 kV, s. 25/ 95 mm²		cad	195,38	29,00%
	06	06.A04.D01.045		F.O. di giunzione 3p resina in. v.n.20 kV, s. 25/ 50 mm²		cad	574,42	24,70%
	06	06.A04.D01.050		F.O. di giunzione 3p resina in. v.n.20 kV, s. 70/ 95 mm²		cad	621,85	22,80%
	06	06.A04.D01.055		F.O. di giunzione 3p resina in. v.n.15 kV, s. 25/ 50 mm²		cad	472,45	30,00%
	06	06.A04.D01.060		F.O. di giunzione 3p resina in. v.n.15 kV, s. 70/ 95 mm²		cad	530,56	26,70%
	06	06.A05		APPARECCHIATURE DI COMANDO E PROTEZIONE E QUADRI M.T	La posa in opera di scomparti normalizzati m.t. include il livellamento, il fissaggio a pavimento, l' assemblaggio ed i collegamenti a monte e a valle. I relè di protezione sono indicati nel capitolo 08 ( apparecchiature di comando e protezione BT).
	06	06.A05.A		Interruttori m.t. in olio ridotto caratteristiche elettriche: tensioni nominali 12, 24, 36 kV; correnti nominali 400-2500 A; poli 3; esecuzione fissa per interno.
	06	06.A05.A01		P.O. Posa in opera di interruttori (vor) su scomparti normalizzati m.t.
	06	06.A05.A01.705		P.O. di interr. olio, vn=12-36kV esecuzione fissa		cad	209,67	100,00%
	06	06.A05.A01.710		P.O. di interr. olio, vn=12-36kV esecuzione con pinze		cad	262,56	100,00%
	06	06.A05.A04		P.O. Posa in opera di accessori riferiti agli interruttori per m.t. in olio ridotto descritti nei precedenti subarticoli.
	06	06.A05.A04.505		P.O. di relè massima corr., ritardatore fluidodinamico		cad	82,82	100,00%
	06	06.A05.A04.510		P.O. di relè massima corr., ritardatore orologeria		cad	82,82	100,00%
	06	06.A05.A04.515		P.O. di blocco a chiave		cad	29,76	100,00%
	06	06.A05.A04.520		P.O. di comando elettrico (motore + ba + bc + aux.)		cad	82,82	100,00%
	06	06.A05.A04.525		P.O. di contatti ausiliari (1 Na + 1 nc)		cad	27,76	100,00%
	06	06.A05.A04.530		P.O. di bobiNa di apertura con contatto		cad	55,06	100,00%
	06	06.A05.B		Interruttori m.t. in sf6. caratteristiche elettriche: tensioni nominali 12, 24, 36 kV; correnti nominali 630-3000 A; poli 3; esecuzione fissa per interno.
	06	06.A05.B01		P.O. Posa in opera di interruttori ( in SF6) su scomparti normalizzati m.t.
	06	06.A05.B01.705		P.O. di interr. In sf6, vn=12-36kV esecuzione fissa		cad	209,67	100,00%
	06	06.A05.B01.710		P.O. di interr. In sf6, vn=12-36kV esecuzione con pinze		cad	262,56	100,00%
	06	06.A05.B04		P.O. Posa in opera di accessori riferiti agli interruttori per m.t. in olio ridotto descritti nei precedenti subarticoli.
	06	06.A05.B04.505		P.O. di blocco a chiave		cad	27,76	100,00%
	06	06.A05.B04.510		P.O. di contatti ausiliari (1 Na + 1 nc)		cad	27,76	100,00%
	06	06.A05.B04.515		P.O. di bobiNa di apertura con contatto		cad	55,06	100,00%
	06	06.A05.B04.520		P.O. di comando elettrico (motore + ba + bc + aux.)		cad	78,09	100,00%
	06	06.A05.C		Interruttori m.t. di manovra-sezionatori a scorrimento rettilineo in esecuzione da quadrov n. 12 - 24 kV; i n. 400 - 630; i brev. 12.5 kA potere di chiusura 31.5 kA; potere di interruzione da 400 A 630 A; poli 3; esecuzione fissa per interno. Comando manuale ad accumulo di energia segregazione metallica; sezionatore terra inf.; telaio portafusibili dispositivo apertura per scatto fusibili
	06	06.A05.C01		P.O. Posa in opera di interruttori di manovra-sezionatori su scomparti normalizzati m.t.
	06	06.A05.C01.705		P.O. di int. manovra-sezion. 12-24 kV scorrim. rettil. Telaio portafus.		cad	188,90	100,00%
	06	06.A05.C02		P.O. Posa in opera di accessori riferiti agli interruttori di manovra - sezionatori descritti nei precedenti subarticoli.
	06	06.A05.C02.505		P.O. di blocco a chiave		cad	27,76	100,00%
	06	06.A05.C02.510		P.O. di contatti ausiliari (1 Na + 1 nc)		cad	27,76	100,00%
	06	06.A05.C02.515		P.O. di comando elettrico (mot.+ba+bc+aux.)		cad	78,09	100,00%
	06	06.A05.C02.520		P.O. di bobiNa di sgancio		cad	55,06	100,00%
	06	06.A05.C02.525		P.O. di gruppo derivat. cap./res. con cass. lamp. segn.		cad	110,11	100,00%
	06	06.A05.D		Interruttori m.t. di manovra-sezionatori scorrimento rettilineo in esecuzione da quadro V n. 12 - 24kV; i n. 400 - 630; i brev. 12.5 kA potere di chiusura 31.5 kA; potere di interruzione da 400 A 630 A; poli 3; esecuzione fissa per interno. Comando manuale ad accumulo di energia. Segregazione metallica
	06	06.A05.D01		P.O. Posa in opera di interruttori di manovra-sezionatori su scomparti normalizzati m.t.
	06	06.A05.D01.705		P.O. di int. manovra-sezion. 12-24 kV scorrim. rettil.		cad	155,84	100,00%
	06	06.A05.D02		P.O. Posa in opera di accessori riferiti agli interruttori di manovra - sezionatori descritti nei precedenti subarticoli.
	06	06.A05.D02.505		P.O. di blocco a chiave		cad	27,76	100,00%
	06	06.A05.D02.510		P.O. di bobiNa di sgancio in c.a.		cad	51,94	100,00%
	06	06.A05.D02.515		P.O. di contatti ausiliari (1 Na + 1 nc)		cad	27,76	100,00%
	06	06.A05.D02.520		P.O. di gruppo derivat. cap./res. con cass. lamp. segn.		cad	104,83	100,00%
	06	06.A05.D02.525		P.O. di comando elettrico (mot.+ba+bc+aux.)		cad	78,09	100,00%
	06	06.A05.E		Interruttori m.t. di manovra-sezionatori rotativo n.24 kV; i n. 400 - 630; i brev. 12.5 kA potere di chiusura 31.5 kA; potere di interruzione da 400 a 630 a; poli 3; esecuz. fissa per interno su telaio a cassetto. comando manuale ad accumulo di energia. segregazione metallica;
	06	06.A05.E01		P.O. Posa in opera di interruttori di manovra-sezionatori rotativi su scomparti normalizzati m.t.
	06	06.A05.E01.705		P.O. di int. di manovra-sezionatore 24 kV rotativo		cad	155,84	100,00%
	06	06.A05.E02		P.O. Posa in opera di accessori riferiti agli interruttori di manovra - sezionatori rotativi descritti nei precedenti subarticoli.
	06	06.A05.E02.505		P.O. di telaio portafusibili con disp. ap. scatto fus.		cad	78,09	100,00%
	06	06.A05.E02.510		P.O. di telaio portafusibili senza disp. ap. scatto fus.		cad	78,09	100,00%
	06	06.A05.E02.515		P.O. di sez. terra con aste rinvio e supporti per fus.		cad	104,83	100,00%
	06	06.A05.E02.520		P.O. di sez. terra completo di aste di rinvio		cad	104,83	100,00%
	06	06.A05.E02.525		P.O. di gruppo derivat. cap./res. con cass. lamp. segn.		cad	104,83	100,00%
	06	06.A05.E02.530		P.O. di blocco a chiave		cad	27,76	100,00%
	06	06.A05.E02.535		P.O. di bobiNa di sgancio		cad	51,94	100,00%
	06	06.A05.E02.540		P.O. di contatti ausiliari (1 Na + 1 nc)		cad	27,76	100,00%
	06	06.A05.E02.545		P.O. di comando elettrico (mot.+ba+bc+aux.)		cad	78,09	100,00%
	06	06.A05.F		Interruttori m.t. di manovra-sezionatori a scorrimento rettilineo V n. 12 - 24 kV; i n. 400 - 630; i brev. 12.5 kA potere di chiusura 31.5 kA; potere di interruzione da 400 A 630 A; poli 3; esecuzione fissa per interno. montaggio a parete comando manuale ad accumulo di energia diretto e/o rinviato
	06	06.A05.F01		P.O. Posa in opera di interruttori di manovra-sezionatori montaggio a parete .
	06	06.A05.F01.705		P.O. di int. manovra-sezion. 12-24 kV scorrim. rettil.		cad	155,84	100,00%
	06	06.A05.F01.710		P.O. di int.man.- sez.12-24 kV scor. ret. tel. portafus.		cad	209,67	100,00%
	06	06.A05.F03		P.O. Posa in opera di accessori riferiti agli interruttori di manovra - sezionatori descritti nel precedente subarticolo.
	06	06.A05.F03.505		P.O. di blocco a chiave		cad	27,76	100,00%
	06	06.A05.F03.510		P.O. di contatti ausiliari (1 Na + 1 nc)		cad	27,76	100,00%
	06	06.A05.F03.515		P.O. di bobiNa di sgancio		cad	51,94	100,00%
	06	06.A05.F03.520		P.O. di comando elettrico (mot.+ba+bc+aux.)		cad	78,09	100,00%
	06	06.A05.G		Sezionatori m.t. rotativi V n. 24 kV; i n. 400 - 800; i brev. 12.5 - 20 kA; poli 3; esecuz. fissa per interno su telaio a cassetto comando manuale diretto. Segregazione metallica.
	06	06.A05.G01		P.O. Posa in opera di sezionatori rotativi su scomparti normalizzati m.t.
	06	06.A05.G01.705		P.O. di sezionatore 24 kV a vuoto rotativo		cad	103,90	100,00%
	06	06.A05.G02		P.O. Posa in opera di accessori riferiti ai sezionatori descritti nei precedenti subarticoli.
	06	06.A05.G02.505		P.O. di telaio portafusibili senza dispositivo di ap.		cad	78,09	100,00%
	06	06.A05.G02.510		P.O. di sez. terra completo di aste di rinvio		cad	103,90	100,00%
	06	06.A05.G02.515		P.O. di gruppo derivat. cap./res. con cass. lamp. segn.		cad	103,90	100,00%
	06	06.A05.G02.520		P.O. di blocco a chiave		cad	27,76	100,00%
	06	06.A05.G02.525		P.O. di contatti ausiliari (1 Na + 1 nc)		cad	27,76	100,00%
	06	06.A05.H		Sezionatori m.t. a cerniera caratteristiche elettriche: tensioni nominali 12, 24, 36 kV; correnti nominali 400 - 1500 A; poli 3; esecuzione fissa per interno. Montaggio a parete comando di sgancio tramite fioretto.
	06	06.A05.H01		p.o. sezionatore a cerniera di linea o di terra 12-24-36 kV
	06	06.A05.H01.705		P.O. di sezionatore a cerniera di linea o di terra 12-24-36 kV		cad	103,90	100,00%
	06	06.A05.H04		P.O. Posa in opera di accessori per sezionatori m.t. descritti nel precedente articolo.
	06	06.A05.H04.505		P.O. di blocco elettromeccanico		cad	27,76	100,00%
	06	06.A05.H04.510		P.O. di blocco meccanico a chiave		cad	27,76	100,00%
	06	06.A05.H04.515		P.O. di contatti ausiliari (1 Na + 1 nc)		cad	27,76	100,00%
	06	06.A05.I		Sezionatori m.t. a scorrimento rettilineo V n. 12 - 24 kV; i n. 400 - 630 A poli 3; esecuzione fissa per interno; montaggio a parete comando diretto e/o rinviato
	06	06.A05.I01		P.O. Posa in opera di sezionatore 12-24 kV a vuoto a scorrim. rettil.
	06	06.A05.I01.705		P.O. di sezionatore 12-24 kV a vuoto a scorrim. rettil.		cad	103,90	100,00%
	06	06.A05.I03		P.O. Posa in opera di accessori per sezionatori m.t. descritti nel precedente articolo.
	06	06.A05.I03.505		P.O. di blocco a chiave		cad	27,76	100,00%
	06	06.A05.I03.510		P.O. di contatti ausiliari (1 Na + 1 nc)		cad	27,76	100,00%
	06	06.A05.L		Fusibili m.t. caratteristiche elettriche: tensioni nominali 12, 24, 36 kV; correnti nominali 2-160 A; potere di interruzione 20-50 A. Fusibili limitatori ad alto potere d'interruzione provvisti di indicatore di fusione e percussore
	06	06.A05.L01		P.O. Posa in opera di fusibili mt
	06	06.A05.L01.705		P.O. di fusibile mt 12-36 kV		cad	5,67	100,00%
	06	06.A05.M		Portafusibili m.t. caratteristiche elettriche: tensioni nominali 12 - 24 - 36 kV esecuzione su telaio con isolatori in resina e/o porcellaNa completi di pinze portafusibile
	06	06.A05.M01		P.O. Posa in opera di portafusibili 12-24-36 Kv compresi accessori.
	06	06.A05.M01.705		P.O. di Portafusibili 12 -24 - 36kV		cad	82,82	100,00%
	06	06.A05.N		Trasformatori di tensione(TV) in media tensione in resina caratteristiche elettriche: tensioni nom. di isolamento 12 - 24 - 36 kV esenti scariche parziali frequenza 50 Hz 1 avvolg.primario - 1 avvolg. secondario esecuzione per interno
	06	06.A05.N01		P.O. Posa in opera di TV compreso gli accessori ed i collegamenti.
	06	06.A05.N01.705		P.O. di trasf. tens. mt, 12-24kV		cad	55,06	100,00%
	06	06.A05.O		Trasformatori di corrente m.t. in resina caratteristiche elettriche: tensioni nominali di isolamento 12 - 24 - 36 kV correnti nominali primarie 50 - 2500 A corrente nominale secondaria 5 A frequenza 50 Hz corrente nominale termica i ter.8 - 40 A 1 avvolg. primario - 1 avvolg. secondario prestazione 20 va cl. 0.5 o 10 va 5p10 esecuzione per interno
	06	06.A05.O01		P.O. Posa in opera di TA compreso gli accessori ed i collegamenti.
	06	06.A05.O01.705		P.O. di trasformatori di corrente isol. 12- 36 kV		cad	55,06	100,00%
	06	06.A05.Q		Quadri m.t. in esecuzione blindata o protetta scomparti predisposti per accettare componenti normalizzati di m.t. scomparti tipo divisi in celle segregate (sbarre interruttori, linea, strumenti, morsettiere). Completi di blocchi di manovra, segnalazioni meccaniche, sbarre, isolatori portanti, etc. tensioni nominali 12, 24 kV correnti nominali 400 A
	06	06.A05.Q01		F.O. Fornitura in opera di scomparto m.t. arrivo o partenza (esecuzione blindata) predisposto per accettare interruttore v.o.r. o sf6 in esec. estraibile, sezionatore rotativo controsbarra, sezionatore rotativo di linea, sez. di terra trasformatori di corrente, dispositivo segn.p.t. dimensioni: l= 900 mm, p= 1150 mm, h= 2550 mm . incluso livellamento, fissaggio, assembaggio, collegamenti a monte e valle e montaggio accessori.
	06	06.A05.Q01.005		F.O. di qmt 12/24kV arrivo o partenza, esecuzione blindata		cad	€ 2.983,13	10,50%
	06	06.A05.Q02		F.O. Fornitura in opera di Scomparto m.t. arrivo o partenza (esecuzione blindata) predisposto per accettare interruttore v.o.r. o sf6 in esec. estraibile, sezionatore rotativo controsbarra, sezionatore rotativo di linea, sez. di terra trasformatori di corrente, dispositivo segn.p.t. - dimensioni: l= 900 mm, p= 1150 mm, h= 1950 mm. incluso livellamento, fissaggio, assembaggio, collegamenti a monte e valle e montaggio accessori.
	06	06.A05.Q02.005		F.O. di qmt 12/24kV arrivo o partenza, esecuzione protetta		cad	€ 2.242,72	11,70%
	06	06.A05.Q03		F.O. Fornitura in opera di Scomparto m.t. arrivo o partenza con interr. esec. prot. predisposto per accettare interruttore v.o.r. o sf6 in esecuzione fissa, sezionatore controsbarra (rotativo o a scorrim.) sezionatore di terra, dispositivo segn. p.t. dimensioni: l= 900 mm, p= 1150 mm, h= 2550 mm incluso livellamento, fissaggio, assembaggio, collegamenti a monte e valle e montaggio accessori.
	06	06.A05.Q03.005		F.O. di scomparto mt 12/24 kV arr. o part. con interr. Fisso		cad	€ 1.997,42	10,50%
	06	06.A05.Q04		F.O. Fornitura in opera di Scomparto m.t. arrivo o partenza con interr. esec. prot. predisposto per accettare interruttore v.o.r. o sf6 in esecuz. estraibile, sezionatore controsbarra (rotativo o a scorrim.) sezionatore di terra, dispositivo segn. p.t. dimensioni: l= 900 mm, p= 1150 mm, h= 2550 mm incluso livellamento, fissaggio, assembaggio, collegamenti a monte e valle e montaggio accessori.
	06	06.A05.Q04.005		F.O. di scomparto mt 12/24 kV arr. o part. con interr. Estraib.		cad	€ 2.129,36	12,30%
	06	06.A05.Q05		F.O. Fornitura in opera di Scomparto m.t. arrivo e protezione predisposto per accettare interruttore di manovra-sezionat. (rotativo o a scorrimento) con coltelli di terra superiori, telaio portaf. superiore, sezionatore di terra inferiore, dispositivo segn. p.t. superiore e/o inferiore dimensioni: l= 700 mm, p= 1150 mm, h= 1950 mm incluso livellamento, fissaggio, assembaggio, collegamenti a monte e valle e montaggio accessori.
	06	06.A05.Q05.005		F.O. di qmt 12/24kV arrivo e protezione		cad	€ 1.912,31	8,20%
	06	06.A05.Q06		F.O. Fornitura in opera di Scomparto m.t. arrivo e misure predisposto per accettare sezionatore (rotativo o a scorrimento) con coltelli di terra superiori, trasformatori di corrente e di tensione, sezionatore di terra inferiore, dispositivo segn. p.t. superiore e/o inferiore dimensioni: l= 700 mm, p= 1150 mm, h= 1950 mm incluso livellamento, fissaggio, assembaggio, collegamenti a monte e valle e montaggio accessori.
	06	06.A05.Q06.005		F.O. di qmt 12/24kV arrivo e misure		cad	€ 1.819,16	10,10%
	06	06.A05.Q07		F.O. Fornitura in opera di Scomparto m.t. arrivo e sezionamento predisposto per accettare int. di manov. - sezion. (rotativo o a scorrimento) con coltelli di terra superiori, sezionatore di terra inferiore, dispositivo segn. p.t. superiore e/o inferiore dimensioni: l= 700 mm, p= 1150 mm, h= 1950 mm incluso livellamento, fissaggio, assembaggio, collegamenti a monte e valle e montaggio accessori.
	06	06.A05.Q07.005		F.O. di qmt 12/24 kV arrivo e sezionamento		cad	€ 1.832,22	8,60%
	06	06.A05.Q08		F.O. Fornitura in opera diScomparto m.t. arrivo predisposto per accettare sezionatore di terra dispositivo segn. p.t. dimensioni: l= 700 mm, p= 1150 mm, h= 1950 mm incluso livellamento, fissaggio, assembaggio, collegamenti a monte e valle e montaggio accessori.
	06	06.A05.Q08.005		F.O. di qmt 12/24kV arrivo con sezionatore di terra		cad	€ 1.198,33	11,00%
	06	06.A05.Q09		F.O. Fornitura in opera di Scomparto m.t. risalita sbarre o arrivo predisposto per accettare dispositivo segn. p.t., trasform. di corrente dimensioni: l= 500 mm, p= 1150 mm, h= 1950 mm incluso livellamento, fissaggio, assembaggio, collegamenti a monte e valle e montaggio accessori.
	06	06.A05.Q09.005		F.O. di qmt 12/24 kV risalita sbarre o arrivo		cad	€ 1.038,03	10,10%
	06	06.A05.Q10		F.O. Fornitura in opera di Scomparto m.t. risalita sbarre predisposto per accettare trasf. di corrente e trasf. di tensione. telaio portaf. dimensioni: l= 900 mm, p= 1150 mm, h= 1950 mm incluso livellamento, fissaggio, assembaggio, collegamenti a monte e valle e montaggio accessori.
	06	06.A05.Q10.005		F.O. di qmt 12/24kV risalita sbarre		cad	€ 1.184,30	13,20%
	06	06.A05.Q11		F.O. Fornitura in opera di Scomparto m.t. trasformatori di tensione predisposto per accettare trasf. di tensione sezionatore rotativo o a scorrimento sezionatore di terra e telaio portafusibili, dispositivo segn. p.t. dimensioni: l= 700 mm, p= 1150 mm, h= 1950 mm incluso livellamento, fissaggio, assembaggio, collegamenti a monte e valle e montaggio accessori.
	06	06.A05.Q11.005		F.O. di qmt 12/24kV scomparto trasformatori di tensione		cad	€ 1.288,76	14,20%
	06	06.A05.Q12		F.O. Fornitura in opera di Scomparto m.t. linea predisposto.per accettare inter.manov. - sezionat. (rotativo o a scorrimento) sezionatore di terra, trasformatori di corrente, dispositivo segn. p.t. dimensioni: l= 700 mm, p= 1150 mm, h= 1950 mm incluso livellamento, fissaggio, assembaggio, collegamenti a monte e valle e montaggio accessori.
	06	06.A05.Q12.005		F.O. di qmt 12/24kV linea con interr. manovra - sezionatore		cad	€ 1.362,59	13,40%
	06	06.A05.Q13		F.O. Fornitura in opera di Scomparto m.t. linea predisposto per accettare sezionatore (rotativo o a scorrimento) sezionatore di terra, dispositivo segn. p.t. dimensioni: l=700 mm, p= 1150 mm, h= 1950 mm incluso livellamento, fissaggio, assembaggio, collegamenti a monte e valle e montaggio accessori.
	06	06.A05.Q13.005		F.O. di qmt 12/24kV linea con sezionatore rotativo		cad	€ 1.215,08	9,00%
	06	06.A05.Q14		F.O. Fornitura in opera di Scomparto m.t. protezione trasformatore predisposto per accettare fusibili (con o senza dispositivo di sgancio), interruttore di manovra sezionatore rotativo o a scorrimento, sezionatore di terra e telaio portafusibili, dispositivo segn. p.t. dimensioni: l= 700 mm, p= 1150 mm, h= 1950 mm incluso livellamento, fissaggio, assembaggio, collegamenti a monte e valle e montaggio accessori.
	06	06.A05.Q14.005		F.O. di qmt 12/24kV protezione trasformatore		cad	€ 1.441,63	12,70%
	06	06.A05.Q15		F.O. Fornitura in opera di Scomparto m.t. trasformatore predisposto per accettare trasf. di potenza da 100 a 630 kVa incluso livellamento, fissaggio, assembaggio, collegamenti a monte e valle e montaggio accessori.
	06	06.A05.Q15.005		F.O. di qmt 12-24kV sc.t.pot. 100 kVa dim.1350x1150x1950		cad	€ 1.389,03	15,10%
	06	06.A05.Q15.010		F.O. di qmt 12-24kV sc.t.pot. 100 kVa dim.1350x1150x2250		cad	€ 1.507,58	13,90%
	06	06.A05.Q15.015		F.O. di qmt 12-24kV sc.t.pot. 315 kVa dim.1750x1150x1950		cad	€ 1.593,76	16,50%
	06	06.A05.Q15.020		F.O. di qmt 12-24kV sc.t.pot. 315 kVa dim.1750x1150x2250		cad	€ 1.713,36	15,30%
	06	06.A05.Q15.025		F.O. di qmt 12-24kV sc.t.pot. 630 kVa dim.2100x1300x1950		cad	€ 1.798,59	17,50%
	06	06.A05.Q15.030		F.O. di qmt 12-24kV sc.t.pot. 630 kVa dim.2100x1300x2250		cad	€ 1.989,94	15,80%
	06	06.A06		TRASFORMATORI DI POTENZA	La fornitura in opera dei trasformatori (f.o.) comprende tutte le forniture e opere necessarie per garantire il corretto funzionamento del trasformatore e degli organi di controllo, senza esclusione alcuna. Essa include pertanto gli eventuali dispositivi di rilievo delle sovratemperature, le centraline d'allarme, i dispositivi di movimentazione e bloccaggio, i dispositivi di protezione meccanica, i terminali e capicorda, i collegamenti di energia e di segnale a monte e a valle, i collegamenti di terra, i certificati di collaudo o delle prove di tipo, e quant'altro necessario per una installazione a regola d'arte. La posa in opera (p.o.) non comprende invece il costo del trasformatore.
	06	06.A06.A		Trasformatori trifasi raffreddamento naturale predisposti a ricevere accessori d'uso.
	06	06.A06.A01		F.O Fornitura in opera di Trasformatori trifasi onan in olio minerale, esecuzione per esterno conservatore d'olio con indicatore di livello raffreddamento naturale tensione max. 24000 +/- 5% / 400 V gruppo dyn-11 perdite normali compresso tutto quanto necessario per l'effettiva messa in servizio
	06	06.A06.A01.005		F.O. di trafo trifase in olio, 6300-24000/400 V, 50 kVa		cad	€ 1.887,55	16,40%
	06	06.A06.A01.010		F.O. di trafo trifase in olio, 6300-24000/400 V, 100 kVa		cad	€ 2.482,43	12,40%
	06	06.A06.A01.015		F.O. di trafo trifase in olio, 6300-24000/400 V, 160 kVa		cad	€ 3.011,79	10,30%
	06	06.A06.A01.020		F.O. di trafo trifase in olio, 6300-24000/400 V, 250 kVa		cad	€ 3.739,79	8,30%
	06	06.A06.A01.025		F.O. di trafo trifase in olio, 6300-24000/400 V, 315 kVa		cad	€ 4.091,30	7,50%
	06	06.A06.A01.030		F.O. di trafo trifase in olio, 6300-24000/400 V, 400 kVa		cad	€ 4.743,39	6,50%
	06	06.A06.A01.035		F.O. di trafo trifase in olio, 6300-24000/400 V, 500 kVa		cad	€ 5.515,38	6,80%
	06	06.A06.A01.040		F.O. di trafo trifase in olio, 6300-24000/400 V, 630 kVa		cad	€ 6.327,06	6,30%
	06	06.A06.A01.045		F.O. di trafo trifase in olio, 6300-24000/400 V, 800 kVa		cad	€ 7.771,62	5,10%
	06	06.A06.A01.050		F.O. di trafo trifase in olio, 6300-24000/400 V,1000 kVa		cad	€ 9.258,82	4,30%
	06	06.A06.A01.055		F.O. di trafo trifase in olio, 6300-24000/400 V,1250 kVa		cad	€ 11.134,42	4,20%
	06	06.A06.A01.060		F.O. di trafo trifase in olio, 6300-24000/400 V,1600 kVa		cad	€ 13.795,22	3,60%
	06	06.A06.A01.065		F.O. di trafo trifase in olio, 6300-24000/400 V,2000 kVa		cad	€ 16.661,57	3,60%
	06	06.A06.A01.070		F.O. di trafo trifase in olio, 6300-24000/400 V,2500 kVa		cad	€ 19.598,54	3,10%
	06	06.A06.A01.075		F.O. di trafo trifase in olio, 6300-24000/400 V,3000 kVa		cad	€ 22.770,53	2,60%
	06	06.A06.A02		F.O Fornitura in opera di Trasformatori trifasi onan in olio minerale, esecuzione per esterno conservatore d'olio con indicatore di livello raffreddamento naturale tensione max. 24000 +/- 5% / 400 V gruppo dyn-11 perdite ridotte compresso tutto quanto necessario per l'effettiva messa in servizio
	06	06.A06.A02.005		F.O. di trafo trifase in olio, 6300-24000/400 V, 50 kVa		cad	€ 2.206,82	14,00%
	06	06.A06.A02.010		F.O. di trafo trifase in olio, 6300-24000/400 V, 100 kVa		cad	€ 2.762,18	11,20%
	06	06.A06.A02.015		F.O. di trafo trifase in olio, 6300-24000/400 V, 160 kVa		cad	€ 3.636,82	8,50%
	06	06.A06.A02.020		F.O. di trafo trifase in olio, 6300-24000/400 V, 250 kVa		cad	€ 4.364,82	7,10%
	06	06.A06.A02.025		F.O. di trafo trifase in olio, 6300-24000/400 V, 315 kVa		cad	€ 5.027,30	6,10%
	06	06.A06.A02.030		F.O. di trafo trifase in olio, 6300-24000/400 V, 400 kVa		cad	€ 5.709,55	5,40%
	06	06.A06.A02.035		F.O. di trafo trifase in olio, 6300-24000/400 V, 500 kVa		cad	€ 6.615,70	5,70%
	06	06.A06.A02.040		F.O. di trafo trifase in olio, 6300-24000/400 V, 630 kVa		cad	€ 7.331,70	5,40%
	06	06.A06.A02.045		F.O. di trafo trifase in olio, 6300-24000/400 V, 800 kVa		cad	€ 9.206,81	4,30%
	06	06.A06.A02.050		F.O. di trafo trifase in olio, 6300-24000/400 V,1000 kVa		cad	€ 10.709,61	3,70%
	06	06.A06.A02.055		F.O. di trafo trifase in olio, 6300-24000/400 V,1250 kVa		cad	€ 13.122,34	3,80%
	06	06.A06.A02.060		F.O. di trafo trifase in olio, 6300-24000/400 V,1600 kVa		cad	€ 15.639,14	3,20%
	06	06.A06.A02.065		F.O. di trafo trifase in olio, 6300-24000/400 V,2000 kVa		cad	€ 17.479,56	3,30%
	06	06.A06.A02.070		F.O. di trafo trifase in olio, 6300-24000/400 V,2500 kVa		cad	€ 20.489,81	2,90%
	06	06.A06.A02.075		F.O. di trafo trifase in olio, 6300-24000/400 V,3000 kVa		cad	€ 23.435,08	2,60%
	06	06.A06.A05		F.O Fornitura in opera diTrasformatori trifasi ad isolamento in aria raffreddamento naturale classe h golfari di sollevamento ruote orientabili nei 2 sensi 24000 +/- 2 x 2.5% / 400 V predisposto a ricevere accessori d'uso / gruppo dyn-11 classe isolamento 24 Kv compresso tutto quanto necessario per l'effettiva messa in servizio
	06	06.A06.A05.005		F.O. di trafo trifase in aria, 24000/400 V, 100 kVa		cad	€ 6.179,62	5,00%
	06	06.A06.A05.010		F.O. di trafo trifase in aria, 24000/400 V, 160 kVa		cad	€ 7.046,97	4,40%
	06	06.A06.A05.015		F.O. di trafo trifase in aria, 24000/400 V, 250 kVa		cad	€ 8.588,26	3,60%
	06	06.A06.A05.020		F.O. di trafo trifase in aria, 24000/400 V, 315 kVa		cad	€ 9.494,11	3,30%
	06	06.A06.A05.025		F.O. di trafo trifase in aria, 24000/400 V, 400 kVa		cad	€ 10.455,06	3,00%
	06	06.A06.A05.030		F.O. di trafo trifase in aria, 24000/400 V, 500 kVa		cad	€ 11.116,82	3,40%
	06	06.A06.A05.035		F.O. di trafo trifase in aria, 24000/400 V, 630 kVa		cad	€ 12.632,58	3,10%
	06	06.A06.A05.040		F.O. di trafo trifase in aria, 24000/400 V, 800 kVa		cad	€ 15.070,33	2,60%
	06	06.A06.A05.045		F.O. di trafo trifase in aria, 24000/400 V,1000 kVa		cad	€ 18.303,69	2,20%
	06	06.A06.A05.050		F.O. di trafo trifase in aria, 24000/400 V,1250 kVa		cad	€ 21.516,74	2,20%
	06	06.A06.A05.055		F.O. di trafo trifase in aria, 24000/400 V,1600 kVa		cad	€ 28.450,22	1,70%
	06	06.A06.A05.060		F.O. di trafo trifase in aria, 24000/400 V,2000 kVa		cad	€ 32.986,45	1,80%
	06	06.A06.A06		F.O Fornitura in opera di Trasformatori trifasi ad isolamento in aria raffreddamento naturale classe h golfari di sollevamento ruote orientabili nei 2 sensi predisposto a ricevere accessori d'uso /tensioni 6300 +/- 2 x 2.5% / 400 V gruppo dyn-11 classe isolamento 12.5 - 17 kV compresso tutto quanto necessario per l'effettiva messa in servizio
	06	06.A06.A06.005		F.O. di trafo trifase in aria, 6300/400 V, 100 kVa		cad	€ 5.109,47	6,00%
	06	06.A06.A06.010		F.O. di trafo trifase in aria, 6300/400 V, 160 kVa		cad	€ 5.831,22	5,30%
	06	06.A06.A06.015		F.O. di trafo trifase in aria, 6300/400 V, 250 kVa		cad	€ 7.106,26	4,30%
	06	06.A06.A06.020		F.O. di trafo trifase in aria, 6300/400 V, 315 kVa		cad	€ 8.096,34	3,80%
	06	06.A06.A06.025		F.O. di trafo trifase in aria, 6300/400 V, 400 kVa		cad	€ 9.503,47	3,20%
	06	06.A06.A06.030		F.O. di trafo trifase in aria, 6300/400 V, 500 kVa		cad	€ 10.478,26	3,60%
	06	06.A06.A06.035		F.O. di trafo trifase in aria, 6300/400 V, 630 kVa		cad	€ 11.836,98	3,40%
	06	06.A06.A06.040		F.O. di trafo trifase in aria, 6300/400 V, 800 kVa		cad	€ 14.127,06	2,80%
	06	06.A06.A06.045		F.O. di trafo trifase in aria, 6300/400 V, 1000 kVa		cad	€ 16.145,70	2,50%
	06	06.A06.A06.050		F.O. di trafo trifase in aria, 6300/400 V, 1250 kVa		cad	€ 20.069,54	2,50%
	06	06.A06.A06.055		F.O. di trafo trifase in aria, 6300/400 V, 1600 kVa		cad	€ 26.021,46	1,90%
	06	06.A06.A06.060		F.O. di trafo trifase in aria, 6300/400 V, 2000 kVa		cad	€ 30.697,40	2,00%
	06	06.A06.A09		F.O Fornitura in opera di Trasformatori trifasi ad isolamento in resina raffreddamento naturale classe f avvolgimento primario inglobato in resina avvolgimento secondario resinato predisposto a ricevere accessori d'uso golfari di sollevamento ruote orientabili nei 2 sensi. 24000 +/- 2 x 2.5% / 400 V gruppo dyn-11 classe isolamento 24 kV compresso tutto quanto necessario per l'effettiva messa in servizio
	06	06.A06.A09.005		F.O. di trafo trifase in resina, 24000/400 V, 100 kVa		cad	€ 6.767,23	4,60%
	06	06.A06.A09.010		F.O. di trafo trifase in resina, 24000/400 V, 160 kVa		cad	€ 8.134,83	3,80%
	06	06.A06.A09.015		F.O. di trafo trifase in resina, 24000/400 V, 250 kVa		cad	€ 9.704,19	3,20%
	06	06.A06.A09.020		F.O. di trafo trifase in resina, 24000/400 V, 315 kVa		cad	€ 10.805,55	2,90%
	06	06.A06.A09.025		F.O. di trafo trifase in resina, 24000/400 V, 400 kVa		cad	€ 11.757,14	2,60%
	06	06.A06.A09.030		F.O. di trafo trifase in resina, 24000/400 V, 500 kVa		cad	€ 13.310,18	2,80%
	06	06.A06.A09.035		F.O. di trafo trifase in resina, 24000/400 V, 630 kVa		cad	€ 15.018,33	2,60%
	06	06.A06.A09.040		F.O. di trafo trifase in resina, 24000/400 V, 800 kVa		cad	€ 18.111,29	2,20%
	06	06.A06.A09.045		F.O. di trafo trifase in resina, 24000/400 V, 1000 kVa		cad	€ 20.349,37	2,00%
	06	06.A06.A09.050		F.O. di trafo trifase in resina, 24000/400 V, 1250 kVa		cad	€ 23.789,14	2,00%
	06	06.A06.A09.055		F.O. di trafo trifase in resina, 24000/400 V, 1600 kVa		cad	€ 30.146,11	1,60%
	06	06.A06.A09.060		F.O. di trafo trifase in resina, 24000/400 V, 2000 kVa		cad	€ 37.015,41	1,60%
	06	06.A06.A10		F.O Fornitura in opera di Trasformatori trifasi ad isolamento in resina raffreddamento naturale classe f avvolgimento primario inglobato in resina avvolgimento secondario resinato predisposto a ricevere accessori d'uso golfari di sollevamento ruote orientabili nei 2 sensi. 6300 +/- 2 x 2.5% / 400 V gruppo dyn-11 classe isolamento 12,5-17,5 kV compresso tutto quanto necessario per l'effettiva messa in servizio
	06	06.A06.A10.005		F.O. di trafo trifase in resina, 6300/400 V, 100 kVa		cad	€ 6.518,67	4,70%
	06	06.A06.A10.010		F.O. di trafo trifase in resina, 6300/400 V, 160 kVa		cad	€ 7.604,42	4,10%
	06	06.A06.A10.015		F.O. di trafo trifase in resina, 6300/400 V, 250 kVa		cad	€ 9.136,35	3,40%
	06	06.A06.A10.020		F.O. di trafo trifase in resina, 6300/400 V, 315 kVa		cad	€ 10.158,67	3,00%
	06	06.A06.A10.025		F.O. di trafo trifase in resina, 6300/400 V, 400 kVa		cad	€ 10.857,54	2,80%
	06	06.A06.A10.030		F.O. di trafo trifase in resina, 6300/400 V, 500 kVa		cad	€ 12.663,30	3,00%
	06	06.A06.A10.035		F.O. di trafo trifase in resina, 6300/400 V, 630 kVa		cad	€ 14.476,50	2,70%
	06	06.A06.A10.040		F.O. di trafo trifase in resina, 6300/400 V, 800 kVa		cad	€ 16.564,81	2,40%
	06	06.A06.A10.045		F.O. di trafo trifase in resina, 6300/400 V, 1000 kVa		cad	€ 18.880,90	2,10%
	06	06.A06.A10.050		F.O. di trafo trifase in resina, 6300/400 V, 1250 kVa		cad	€ 22.565,06	2,10%
	06	06.A06.A10.055		F.O. di trafo trifase in resina, 6300/400 V, 1600 kVa		cad	€ 28.651,62	1,70%
	06	06.A06.A10.060		F.O. di trafo trifase in resina, 6300/400 V, 2000 kVa		cad	€ 35.520,93	1,70%
	06	06.A06.B		trasformatori e autotrasformatori BT/BT
	06	06.A06.B01		F.O. Fornitura in opera di autotrasformatori trifasi a secco raffreddamento naturale isolamento classe h, compresso tutto quanto necessario per l'effettiva messa in servizio.
	06	06.A06.B01.005		F.O. di autotrasformatore trifase, 220/380 V, 10 kVa		cad	410,25	41,40%
	06	06.A06.B01.010		F.O. di autotrasformatore trifase, 220/380 V, 15 kVa		cad	478,90	35,50%
	06	06.A06.B01.015		F.O. di autotrasformatore trifase, 220/380 V, 20 kVa		cad	578,73	29,40%
	06	06.A06.B01.020		F.O. di autotrasformatore trifase, 220/380 V, 25 kVa		cad	633,84	26,80%
	06	06.A06.B01.025		F.O. di autotrasformatore trifase, 220/380 V, 30 kVa		cad	662,97	25,60%
	06	06.A06.B01.030		F.O. di autotrasformatore trifase, 220/380 V, 35 kVa		cad	966,65	17,60%
	06	06.A06.B01.035		F.O. di autotrasformatore trifase, 220/380 V, 40 kVa		cad	€ 1.025,93	16,60%
	06	06.A06.B01.040		F.O. di autotrasformatore trifase, 220/380 V, 50 kVa		cad	€ 1.125,76	15,10%
	06	06.A06.B01.045		F.O. di autotrasformatore trifase, 220/380 V, 80 kVa		cad	€ 1.499,12	11,30%
	06	06.A06.B01.050		F.O. di autotrasformatore trifase, 220/380 V, 100 kVa		cad	€ 1.654,08	10,30%
	06	06.A06.B01.055		F.O. di autotrasformatore trifase, 220/380 V, 125 kVa		cad	€ 2.087,89	19,90%
	06	06.A06.B01.060		F.O. di autotrasformatore trifase, 220/380 V, 150 kVa		cad	€ 2.206,45	18,80%
	06	06.A06.B01.065		F.O. di autotrasformatore trifase, 220/380 V, 200 kVa		cad	€ 2.575,66	16,10%
	06	06.A06.B01.070		F.O. di autotrasformatore trifase, 220/380 V, 250 kVa		cad	€ 2.903,25	14,30%
	06	06.A06.B01.075		F.O. di autotrasformatore trifase, 220/380 V, 300 kVa		cad	€ 2.970,70	9,50%
	06	06.A06.B01.080		F.O. di autotrasformatore trifase, 220/380 V, 400 kVa		cad	€ 4.015,90	7,10%
	06	06.A06.B01.085		F.O. di autotrasformatore trifase, 220/380 V, 500 kVa		cad	€ 4.463,11	6,30%
	06	06.A06.B01.090		F.O. di autotrasformatore trifase, 220/380 V, 600 kVa		cad	€ 4.661,75	6,10%
	06	06.A06.B03		F.O. Fornitura in opera di trasformatori trifasi a secco raffreddamento naturale isolamento classe h, compresso tutto quanto necessario per l'effettiva messa in servizio.
	06	06.A06.B03.005		F.O. di trasformatore trifase, 380/220+n V, 15 kVa		cad	969,76	17,50%
	06	06.A06.B03.010		F.O. di trasformatore trifase, 380/220+n V, 20 kVa		cad	€ 1.090,41	15,60%
	06	06.A06.B03.015		F.O. di trasformatore trifase, 380/220+n V, 25 kVa		cad	€ 1.204,81	14,10%
	06	06.A06.B03.020		F.O. di trasformatore trifase, 380/220+n V, 30 kVa		cad	€ 1.379,53	12,30%
	06	06.A06.B03.025		F.O. di trasformatore trifase, 380/220+n V, 35 kVa		cad	€ 1.498,09	11,30%
	06	06.A06.B03.030		F.O. di trasformatore trifase, 380/220+n V, 40 kVa		cad	€ 1.574,01	10,80%
	06	06.A06.B03.035		F.O. di trasformatore trifase, 380/220+n V, 50 kVa		cad	€ 1.763,28	9,60%
	06	06.A06.B03.040		F.O. di trasformatore trifase, 380/220+n V, 80 kVa		cad	€ 2.246,88	7,60%
	06	06.A06.B03.045		F.O. di trasformatore trifase, 380/220+n V, 100 kVa		cad	€ 2.600,48	6,50%
	06	06.A06.B03.050		F.O. di trasformatore trifase, 380/220+n V, 125 kVa		cad	€ 3.063,41	13,60%
	06	06.A06.B03.055		F.O. di trasformatore trifase, 380/220+n V, 150 kVa		cad	€ 3.515,81	11,80%
	06	06.A06.B03.060		F.O. di trasformatore trifase, 380/220+n V, 200 kVa		cad	€ 4.509,01	9,20%
	06	06.A06.B03.065		F.O. di trasformatore trifase, 380/220+n V, 250 kVa		cad	€ 4.696,22	8,80%
	06	06.A06.B03.070		F.O. di trasformatore trifase, 380/220+n V, 300 kVa		cad	€ 5.301,49	7,80%
	06	06.A06.B03.075		F.O. di trasformatore trifase, 380/220+n V, 400 kVa		cad	€ 6.068,87	4,70%
	06	06.A06.B03.080		F.O. di trasformatore trifase, 380/220+n V, 500 kVa		cad	€ 7.880,54	3,60%
	06	06.A06.B03.085		F.O. di trasformatore trifase, 380/220+n V, 600 kVa		cad	€ 8.837,35	3,20%
	06	06.A06.B05		F.O. fornitura in opera di trasformatori monofasi in aria servizio permanente isolamento classe e tensione primaria: 220-380 V * tensioni secondarie: 24-48 V * tensioni secondarie: 55-110 V * tensioni secondarie: 110-220 V * tensione secondaria: 24 - 220 V potenza riferita alla tensione max. secondaria compresso tutto quanto necessario per l'effettiva messa in servizio.
	06	06.A06.B05.005		F.O. di trafo monofase in aria 220-380/* 100 VA		cad	20,88	45,20%
	06	06.A06.B05.010		F.O. di trafo monofase in aria 220-380/* 200 VA		cad	26,91	35,10%
	06	06.A06.B05.015		F.O. di trafo monofase in aria 220-380/* 300 VA		cad	31,38	30,10%
	06	06.A06.B05.020		F.O. di trafo monofase in aria 220-380/* 500 VA		cad	45,02	21,00%
	06	06.A06.B05.025		F.O. di trafo monofase in aria 220-380/* 800 VA		cad	56,24	16,80%
	06	06.A06.B05.030		F.O. di trafo monofase in aria 220-380/* 1000 VA		cad	64,56	14,60%
	06	06.A06.B05.035		F.O. di trafo monofase in aria 220-380/* 1500 VA		cad	114,16	16,50%
	06	06.A06.B05.040		F.O. di trafo monofase in aria 220-380/* 2000 VA		cad	139,54	13,50%
	06	06.A06.B05.045		F.O. di trafo monofase in aria 220-380/* 3000 VA		cad	196,74	9,60%
	06	06.A06.B05.050		F.O. di trafo monofase in aria 220-380/* 4000 VA		cad	238,34	7,90%
	06	06.A06.B05.055		F.O. di trafo monofase in aria 220-380/* 5000 VA		cad	280,97	6,70%
	06	06.A06.B05.060		F.O. di trafo monofase in aria 220-380/* 8000 VA		cad	368,42	7,70%
	06	06.A06.B05.065		F.O. di trafo monofase in aria 220-380/* 10000 VA		cad	460,98	6,10%
	06	06.A06.C		Trasformatori di isolamento e sicurezza
	06	06.A06.C01		F.O. Fornitura in opera di trasformatori trifasi a secco raffreddamento naturale isolamento classe f schermo di isolamento tra primario e secondario rapporto di trasformazione 380/380 V, 220/220 V compresso tutto quanto necessario per l'effettiva messa in servizio.
	06	06.A06.C01.005		F.O. di trasformatore di isolamento trifase, 15 kVa		cad	€ 1.018,66	16,70%
	06	06.A06.C01.010		F.O. di trasformatore di isolamento trifase, 20 kVa		cad	€ 1.145,53	14,80%
	06	06.A06.C01.015		F.O. di trasformatore di isolamento trifase, 25 kVa		cad	€ 1.268,25	13,40%
	06	06.A06.C01.020		F.O. di trasformatore di isolamento trifase, 30 kVa		cad	€ 1.452,32	11,70%
	06	06.A06.C01.025		F.O. di trasformatore di isolamento trifase, 35 kVa		cad	€ 1.577,14	10,80%
	06	06.A06.C01.030		F.O. di trasformatore di isolamento trifase, 40 kVa		cad	€ 1.658,25	10,30%
	06	06.A06.C01.035		F.O. di trasformatore di isolamento trifase, 50 kVa		cad	€ 1.858,97	9,10%
	06	06.A06.C01.040		F.O. di trasformatore di isolamento trifase, 80 kVa		cad	€ 2.371,68	7,20%
	06	06.A06.C01.045		F.O. di trasformatore di isolamento trifase, 100 kVa		cad	€ 2.745,04	6,20%
	06	06.A06.C01.050		F.O. di trasformatore di isolamento trifase, 125 kVa		cad	€ 3.221,49	12,90%
	06	06.A06.C01.055		F.O. di trasformatore di isolamento trifase, 150 kVa		cad	€ 3.701,97	11,20%
	06	06.A06.C01.060		F.O. di trasformatore di isolamento trifase, 200 kVa		cad	€ 4.755,50	8,70%
	06	06.A06.C01.065		F.O. di trasformatore di isolamento trifase, 250 kVa		cad	4..953,09	8,40%
	06	06.A06.C01.070		F.O. di trasformatore di isolamento trifase, 300 kVa		cad	€ 5.593,73	7,40%
	06	06.A06.C01.075		F.O. di trasformatore di isolamento trifase, 400 kVa		cad	€ 6.417,26	4,40%
	06	06.A06.C01.080		F.O. di trasformatore di isolamento trifase, 500 kVa		cad	€ 8.339,19	3,40%
	06	06.A06.C01.085		F.O. di trasformatore di isolamento trifase, 600 kVa		cad	€ 9.355,27	3,00%
	06	06.A06.C02		F.O Fornitura in opera di trasformatoridi isolamento monofase con schermo elettrostatico tra primario e secondario, tensione primara 230 - 400 V, tensione secondaria 115 - 230 V, frequenza 50 Hz, classe di isolamento I, isolante di classe B, possibilità di montaggio su guida DIN fino a 160 VA .
	06	06.A06.C02.005		F.O. di trasf. di isolamento con schermo fino a 100 VA		cad	40,29	36,90%
	06	06.A06.C02.010		F.O. di trasf. di isolamento con schermo da 160 VA		cad	45,60	32,60%
	06	06.A06.C02.015		F.O. di trasf. di isolamento con schermo da 250 VA		cad	59,28	37,70%
	06	06.A06.C02.020		F.O. di trasf. di isolamento con schermo da 400 VA		cad	72,94	30,60%
	06	06.A06.C02.025		F.O. di trasf. di isolamento con schermo da 630 VA		cad	98,65	22,60%
	06	06.A06.C02.030		F.O. di trasf. di isolamento con schermo da 1000 VA		cad	130,82	17,10%
	06	06.A06.C02.035		F.O. di trasf. di isolamento con schermo da 1600 VA		cad	192,85	15,40%
	06	06.A06.C02.040		F.O. di trasf. di isolamento con schermo da 2500 VA		cad	261,91	11,40%
	06	06.A06.C02.045		F.O. di trasf. di isolamento con schermo da 4000 VA		cad	320,69	9,30%
	06	06.A06.C02.050		F.O. di trasf. di isolamento con schermo da 5000 VA		cad	409,87	9,10%
	06	06.A06.C02.055		F.O. di trasf. di isolamento con schermo da 7500 VA		cad	507,49	7,30%
	06	06.A06.C02.060		F.O. di trasf. di isolamento con schermo da 10000 VA		cad	631,16	7,10%
	06	06.A06.C03		F.O Fornitura in opera di Trasformatore di isolamento e sicurezza monofase, tensione primara 230 - 400 V, tensione secondaria 12 - 24 - 48 V, frequenza 50 Hz, classe di isolamento I, isolante di classe B, possibilità di montaggio su guida DIN fino a 160 VA.
	06	06.A06.C03.005		F.O. di trasf. di sicurezza fino a 100 VA		cad	38,74	38,40%
	06	06.A06.C03.010		F.O. di trasf. di sicurezza da 160 VA		cad	43,34	34,30%
	06	06.A06.C03.015		F.O. di trasf. di sicurezza da 250 VA		cad	56,52	39,50%
	06	06.A06.C03.020		F.O. di trasf. di sicurezza da 400 VA		cad	69,19	32,30%
	06	06.A06.C03.025		F.O. di trasf. di sicurezza da 630 VA		cad	92,40	24,20%
	06	06.A06.C03.030		F.O. di trasf. di sicurezza da 1000 VA		cad	122,51	18,20%
	06	06.A06.C03.035		F.O. di trasf. di sicurezza da 1600 VA		cad	180,94	16,40%
	06	06.A06.C03.040		F.O. di trasf. di sicurezza da 2500 VA		cad	244,27	12,20%
	06	06.A06.C05		F.O. fornitura in opera di apparecchi di misura e controllo dell'isolamento per la rilevazione di correnti di dispersione resistive in circuiti a bassissima tensione alimentati con trasformatore di sicurezza
	06	06.A06.C05.005		F.O. di apparecchio di controllo dell'isolamento		cad	147,19	6,70%
	06	06.A06.C06		F.O. Fornitura in opera di apparecchi di misura e controllo dell'isolamento per la rilevazione di correnti di dispersione resistive e capacitive in condizioni circuitali simmetriche (primario dei trasformatori)
	06	06.A06.C06.005		F.O. di apparecchio di controllo dell'isolamento		cad	304,24	3,30%
	06	06.A06.C07		F.O. Fornitura in opera di trasformatore per lampada a gabbia da 50 W entro contenitore stagno 220 V / 24 V / 12 V con avvolgitore orientabile con 12 metri di cavo elettrico flessibile riavvolgibile a molla, lampada ad incandescenza, portalampada a gabbia di tipo metallico
	06	06.A06.C07.005		F.O. di trasformatore con lampada a gabbia		cad	247,93	1,00%
	06	06.A06.E		Cassonetti e cassette per trasformatori
	06	06.A06.E01		F.O. Fornitura in opera di cassonetto per trasformatori, di dimensioni e ventilazione idonee (norme CEI 14-4) compresi tutti gli accessori per il corretto montaggio del trasformatore
	06	06.A06.E01.005		F.O. di cassonetto per trasfo BT fino a 80kVA		cad	285,47	19,90%
	06	06.A06.E01.010		F.O. di cassonetto per trasfo BT da 100 a 250 kVA		cad	361,39	15,70%
	06	06.A06.E01.015		F.O. di cassonetto per trasfo BT da 300 a 400kVA		cad	437,32	13,00%
	06	06.A06.E01.020		F.O. di cassonetto per trasfo BT da 500 a 600kVA		cad	513,23	11,00%
	06	06.A06.E02		F.O. Fornitura in opera di cassette, per trasformatori monofasi, di dimensioni e ventilazione idonee (norme CEI 14-4) compresi tutti gli accessori per il corretto montaggio del trasformatore
	06	06.A06.E02.005		F.O. di cassonetti di prot. mt/bt per trafo 50- 400 kVa		cad	457,06	12,40%
	06	06.A06.E02.010		F.O. di cassonetti di prot. mt/bt per trafo 500-1250 kVa		cad	615,15	9,20%
	06	06.A06.E02.015		F.O. di cassonetti di prot.mt/bt per trafo 1600-3000 kVa		cad	961,48	5,90%
	06	06.A06.E03		F.O. Fornotura in opera di cassette per trasformatori monofasi
	06	06.A06.E03.005		F.O. di Cassette per trasformatori monofasi fino a 1500 VA		cad	21,24	46,70%
	06	06.A06.E03.010		F.O. di Cassette per trasformatori monofasi da 1500VA a 5000 VA		cad	31,30	31,70%
	06	06.A06.E03.015		F.O. di Cassette per trasformatori monofasi da 8000VA a 10000VA		cad	40,18	24,70%
	06	06.A07		APPARECCHIATURE DI COMANDO E PROTEZIONE "BT" - INTERRUTTORI, DIFFERENZIALI, FUSIBILI	'Le forniture e le pose in opera (p.o.) delle apparecchiature b.t. comprendono tutto quanto necessario per effettuare il posizionamento dell'apparecchiature sugli appositi contenitori o supporti, i collegamenti (sia principali che ausiliari) a monte ed a valle, e l'identificazione tramite targhetta in plastica incisa. La fornitura in opera (f.o.) completa si otterra' componendo le pose in opera con la fornitura dell'apparecchiatura.
	06	06.A07.A		Interruttori modulari automatici
	06	06.A07.A01		F.O. Fornitura in opera entro quadro o contenitore predisposto di interruttore automatico magnetotermico (MT), tipo modulare, curva C potere d'interruzione di 4,5 kA secondo norme CEI EN 60898. compreso ogni accessorio per la posa ed i collegamenti elettrici.
	06	06.A07.A01.005		F.O. di MT 4,5 kA curva C - 1P+N - fino 6 A		cad	17,66	50,60%
	06	06.A07.A01.010		F.O. di MT 4,5 kA curva C - 1P+N - da 10 a 32 A		cad	17,67	50,50%
	06	06.A07.A01.015		F.O. di MT 4,5 kA curva C - 1P+N - da 40 a 63 A		cad	21,01	47,20%
	06	06.A07.A01.020		F.O. di MT 4,5 kA curva C - 2P - fino 6 A		cad	22,45	39,80%
	06	06.A07.A01.025		F.O. di MT 4,5 kA curva C - 2P - da 10 a 32 A		cad	21,70	41,10%
	06	06.A07.A01.030		F.O. di MT 4,5 kA curva C - 2P - da 40 a 63 A		cad	27,91	35,50%
	06	06.A07.A01.035		F.O. di MT 4,5 kA curva C - 3P - fino 6 A		cad	39,51	28,90%
	06	06.A07.A01.040		F.O. di MT 4,5 kA curva C - 3P - da 10 a 32 A		cad	39,30	29,00%
	06	06.A07.A01.045		F.O. di MT 4,5 kA curva C - 3P - da 40 a 63 A		cad	44,78	27,70%
	06	06.A07.A01.050		F.O. di MT 4,5 kA curva C - 4P - fino 6 A		cad	49,08	28,30%
	06	06.A07.A01.055		F.O. di MT 4,5 kA curva C - 4P - da 10 a 32 A		cad	47,54	29,20%
	06	06.A07.A01.060		F.O. di MT 4,5 kA curva C - 4P - da 40 a 63 A		cad	59,07	25,20%
	06	06.A07.A02		F.O. Fornitura in opera entro quadro o contenitore predisposto di interruttore automatico magnetotermico (MT), tipo modulare, curva C potere d'interruzione di 6 kA secondo norme CEI EN 60898. compreso ogni accessorio per la posa ed i collegamenti elettrici.
	06	06.A07.A02.005		F.O. di MT 6 kA curva C - 1P+N - fino 6 A		cad	28,59	31,20%
	06	06.A07.A02.010		F.O. di MT 6 kA curva C - 1P+N - da 10 a 32 A		cad	24,87	35,90%
	06	06.A07.A02.015		F.O. di MT 6 kA curva C - 1P+N - da 40 a 63 A		cad	32,62	30,40%
	06	06.A07.A02.020		F.O. di MT 6 kA curva C - 2P - fino 6 A		cad	35,71	25,00%
	06	06.A07.A02.025		F.O. di MT 6 kA curva C - 2P - da 10 a 32 A		cad	31,13	28,70%
	06	06.A07.A02.030		F.O. di MT 6 kA curva C - 2P - da 40 a 63 A		cad	41,87	23,70%
	06	06.A07.A02.035		F.O. di MT 6 kA curva C - 3P - fino 6 A		cad	53,90	21,20%
	06	06.A07.A02.040		F.O. di MT 6 kA curva C - 3P - da 10 a 32 A		cad	46,01	24,80%
	06	06.A07.A02.045		F.O. di MT 6 kA curva C - 3P - da 40 a 63 A		cad	63,24	19,60%
	06	06.A07.A02.050		F.O. di MT 6 kA curva C - 4P - fino 6 A		cad	70,54	19,70%
	06	06.A07.A02.055		F.O. di MT 6 kA curva C - 4P - da 10 a 32 A		cad	55,95	24,80%
	06	06.A07.A02.060		F.O. di MT 6 kA curva C - 4P - da 40 a 63 A		cad	77,07	19,30%
	06	06.A07.A03		F.O. Fornitura in opera entro quadro o contenitore predisposto di interruttore automatico magnetotermico (MT), tipo modulare, curva C potere d'interruzione di 10 kA secondo norme CEI EN 60898. compreso ogni accessorio per la posa ed i collegamenti elettrici.
	06	06.A07.A03.005		F.O. di MT 10 kA curva C - 1P - fino 6 A		cad	23,17	32,10%
	06	06.A07.A03.010		F.O. di MT 10 kA curva C - 1P - da 10 a 32 A		cad	20,81	35,80%
	06	06.A07.A03.015		F.O. di MT 10 kA curva C - 1P - da 40 a 63 A		cad	26,87	31,40%
	06	06.A07.A03.020		F.O. di MT 10 kA curva C - 1P - da 80 A		cad	43,40	19,40%
	06	06.A07.A03.025		F.O. di MT 10 kA curva C - 1P - da 100 A		cad	47,30	19,90%
	06	06.A07.A03.030		F.O. di MT 10 kA curva C - 1P - da 125 A		cad	72,51	13,00%
	06	06.A07.A03.035		F.O. di MT 10 kA curva C - 2P - fino 6 A		cad	40,67	21,90%
	06	06.A07.A03.040		F.O. di MT 10 kA curva C - 2P - da 10 a 32 A		cad	34,67	25,70%
	06	06.A07.A03.045		F.O. di MT 10 kA curva C - 2P - da 40 a 63 A		cad	45,97	21,60%
	06	06.A07.A03.050		F.O. di MT 10 kA curva C - 2P - da 80 A		cad	69,76	14,20%
	06	06.A07.A03.055		F.O. di MT 10 kA curva C - 2P - da 100 A		cad	76,18	14,30%
	06	06.A07.A03.060		F.O. di MT 10 kA curva C - 2P - da 125 A		cad	119,08	9,20%
	06	06.A07.A03.065		F.O. di MT 10 kA curva C - 3P - fino 6 A		cad	61,86	18,40%
	06	06.A07.A03.070		F.O. di MT 10 kA curva C - 3P - da 10 a 32 A		cad	54,20	21,00%
	06	06.A07.A03.075		F.O. di MT 10 kA curva C - 3P - da 40 a 63 A		cad	71,51	17,30%
	06	06.A07.A03.080		F.O. di MT 10 kA curva C - 3P - da 80 A		cad	90,26	13,70%
	06	06.A07.A03.085		F.O. di MT 10 kA curva C - 3P - da 100 A		cad	95,56	14,00%
	06	06.A07.A03.090		F.O. di MT 10 kA curva C - 3P - da 125 A		cad	158,90	8,40%
	06	06.A07.A03.095		F.O. di MT 10 kA curva C - 4P - fino 6 A		cad	79,92	17,40%
	06	06.A07.A03.100		F.O. di MT 10 kA curva C - 4P - da 10 a 32 A		cad	67,40	20,60%
	06	06.A07.A03.105		F.O. di MT 10 kA curva C - 4P - da 40 a 63 A		cad	89,77	16,60%
	06	06.A07.A03.110		F.O. di MT 10 kA curva C - 4P - da 80 A		cad	111,38	13,40%
	06	06.A07.A03.115		F.O. di MT 10 kA curva C - 4P - da 100 A		cad	117,05	13,60%
	06	06.A07.A03.120		F.O. di MT 10 kA curva C - 4P - da 125 A		cad	198,34	8,00%
	06	06.A07.A04		F.O. Fornitura in opera entro quadro o contenitore predisposto di interruttore automatico magnetotermico (MT), tipo modulare, curva C potere d'interruzione di 15 kA secondo norme CEI EN 60947-2. compreso ogni accessorio per la posa ed i collegamenti elettrici.
	06	06.A07.A04.005		F.O. di MT 15 -25 kA curva C - 1P - fino 6 A		cad	25,78	28,90%
	06	06.A07.A04.010		F.O. di MT 15 -25 kA curva C - 1P - da 10 a 32 A		cad	22,83	32,60%
	06	06.A07.A04.015		F.O. di MT 15 -25 kA curva C - 1P - da 40 a 63 A		cad	29,24	28,80%
	06	06.A07.A04.020		F.O. di MT 15 -25 kA curva C - 2P - fino 6 A		cad	44,66	20,00%
	06	06.A07.A04.025		F.O. di MT 15 -25 kA curva C - 2P - da 10 a 32 A		cad	39,57	22,60%
	06	06.A07.A04.030		F.O. di MT 15 -25 kA curva C - 2P - da 40 a 63 A		cad	47,59	20,80%
	06	06.A07.A04.035		F.O. di MT 15 -25 kA curva C - 3P - fino 6 A		cad	66,72	17,10%
	06	06.A07.A04.040		F.O. di MT 15 -25 kA curva C - 3P - da 10 a 32 A		cad	60,90	18,70%
	06	06.A07.A04.045		F.O. di MT 15 -25 kA curva C - 3P - da 40 a 63 A		cad	76,52	16,20%
	06	06.A07.A04.050		F.O. di MT 15 -25 kA curva C - 3P - da 80 A		cad	102,65	12,10%
	06	06.A07.A04.055		F.O. di MT 15 -25 kA curva C - 3P - da 100 A		cad	103,63	12,90%
	06	06.A07.A04.060		F.O. di MT 15 -25 kA curva C - 3P - da 125 A		cad	186,00	7,20%
	06	06.A07.A04.065		F.O. di MT 15 -25 kA curva C - 4P - fino 6 A		cad	89,21	15,60%
	06	06.A07.A04.070		F.O. di MT 15 -25 kA curva C - 4P - da 10 a 32 A		cad	75,82	18,30%
	06	06.A07.A04.075		F.O. di MT 15 -25 kA curva C - 4P - da 40 a 63 A		cad	99,83	14,90%
	06	06.A07.A04.080		F.O. di MT 15 -25 kA curva C - 4P - da 80 A		cad	126,67	11,70%
	06	06.A07.A04.085		F.O. di MT 15 -25 kA curva C - 4P - da 100 A		cad	127,66	12,40%
	06	06.A07.A04.090		F.O. di MT 15 -25 kA curva C - 4P - da 125 A		cad	229,17	6,90%
	06	06.A07.A10		F.O. Fornitura in opera di interruttore per protezione motori, tipo modulare, tensione nominale fino a 400V, potere d'interruzione non inferiore a 15 KA secondo norme CEI EN 60947-2 protezione termica regolabile, compreso ogni accessorio per la posa ed i collegamenti elettrici.
	06	06.A07.A10.005		F.O. di prot.motori con term regolabile In fino 6 A		cad	49,79	29,90%
	06	06.A07.A10.010		F.O. di prot.motori con term regolabile In da 6 a 18 A		cad	58,07	25,60%
	06	06.A07.A10.015		F.O. di prot.motori con term regolabile In oltre 18 A		cad	70,74	21,00%
	06	06.A07.A10.020		F.O. di contenitore universale per salvamotore		cad	15,65	25,30%
	06	06.A07.A10.025		F.O. di spia di segnalazione qualsiasi colore e tensione		cad	12,05	16,50%
	06	06.A07.B		Differenziali modulari
	06	06.A07.B01		F. O. Fornitura in opera di blocco differenziale da accoppiare ad interruttore magnetotermico modulare, classe AC (per correnti di guasto alternate sinusoidali), compreso ogni accessorio per la posa ed i collegamenti elettrici.
	06	06.A07.B01.005		F.O. di Bl.diff. 2P In <= 25A cl.AC - 10 mA		cad	66,86	3,70%
	06	06.A07.B01.010		F.O. di Bl.diff. 2P In <= 25A cl.AC - 30 mA		cad	40,29	6,20%
	06	06.A07.B01.015		F.O. di Bl.diff. 2P In <= 25A cl.AC - 300/500 mA		cad	37,03	6,70%
	06	06.A07.B01.020		F.O. di Bl.diff. 2P In >= 32A cl.AC - 30 mA		cad	44,68	5,60%
	06	06.A07.B01.025		F.O. di Bl.diff. 2P In >= 32A cl.AC - 300/500 mA		cad	41,46	6,00%
	06	06.A07.B01.030		F.O. di Bl.diff. 2P In >= 80A cl.AC - 30 mA		cad	77,79	3,80%
	06	06.A07.B01.035		F.O. di Bl.diff. 2P In >= 80A cl.AC - 300/500 mA		cad	71,13	4,20%
	06	06.A07.B01.040		F.O. di Bl.diff. 3P In <= 25A cl.AC - 30 mA		cad	70,58	4,90%
	06	06.A07.B01.045		F.O. di Bl.diff. 3P In <= 25A cl.AC - 300/500 mA		cad	50,13	6,90%
	06	06.A07.B01.050		F.O. di Bl.diff. 3P In >= 32A cl.AC - 30 mA		cad	77,86	4,50%
	06	06.A07.B01.055		F.O. di Bl.diff. 3P In >= 32A cl.AC - 300/500 mA		cad	55,21	6,30%
	06	06.A07.B01.060		F.O. di Bl.diff. 3P In >= 80A cl.AC - 30 mA		cad	119,50	3,30%
	06	06.A07.B01.065		F.O. di Bl.diff. 3P In >= 80A cl.AC - 300/500 mA		cad	87,02	4,60%
	06	06.A07.B01.070		F.O. di Bl.diff. 4P In <= 25A cl.AC - 30 mA		cad	74,56	6,00%
	06	06.A07.B01.075		F.O. di Bl.diff. 4P In <= 25A cl.AC - 300/500 mA		cad	55,56	8,00%
	06	06.A07.B01.080		F.O. di Bl.diff. 4P In >= 32A cl.AC - 30 mA		cad	87,99	5,10%
	06	06.A07.B01.085		F.O. di Bl.diff. 4P In >= 32A cl.AC - 300/500 mA		cad	58,34	7,70%
	06	06.A07.B01.090		F.O. di Bl.diff. 4P In >= 80A cl.AC - 30 mA		cad	123,51	4,00%
	06	06.A07.B01.095		F.O. di Bl.diff. 4P In >= 80A cl.AC - 300/500 mA		cad	88,92	5,60%
	06	06.A07.B02		F.O. Fornitura in opera di blocco differenziale da accoppiare ad interruttore magnetotermico modulare, classe A, (per correnti di guasto alternate sinusoidali e pulsanti) compreso ogni accessorio per la posa ed i collegamenti elettrici.
	06	06.A07.B02.005		F.O. di Bl.diff. 2P In <= 25A cl.A - 30 mA		cad	57,19	4,30%
	06	06.A07.B02.010		F.O. di Bl.diff. 2P In <= 25A cl.A - 300/500 mA		cad	51,27	4,80%
	06	06.A07.B02.015		F.O. di Bl.diff. 2P In >= 32A cl.A - 30 mA		cad	68,54	3,60%
	06	06.A07.B02.020		F.O. di Bl.diff. 2P In >= 32A cl.A - 300/500 mA		cad	59,87	4,10%
	06	06.A07.B02.025		F.O. di Bl.diff. 2P In >= 80A cl.A - 30 mA		cad	115,94	2,60%
	06	06.A07.B02.030		F.O. di Bl.diff. 2P In >= 80A cl.A - 300/500 mA		cad	98,70	3,00%
	06	06.A07.B02.035		F.O. di Bl.diff. 2P In <= 63A cl.A - 1000 mA		cad	58,04	5,10%
	06	06.A07.B02.040		F.O. di Bl.diff. 3P In <= 25A cl.A - 30 mA		cad	81,27	4,30%
	06	06.A07.B02.045		F.O. di Bl.diff. 3P In <= 25A cl.A - 300/500 mA		cad	64,26	5,40%
	06	06.A07.B02.050		F.O. di Bl.diff. 3P In >= 32A cl.A - 30 mA		cad	85,79	4,00%
	06	06.A07.B02.055		F.O. di Bl.diff. 3P In >= 32A cl.A - 300/500 mA		cad	73,02	4,80%
	06	06.A07.B02.060		F.O. di Bl.diff. 3P In >= 80A cl.A - 30 mA		cad	137,96	2,90%
	06	06.A07.B02.065		F.O. di Bl.diff. 3P In >= 80A cl.A - 300/500 mA		cad	114,72	3,50%
	06	06.A07.B02.070		F.O. di Bl.diff. 3P In <= 63A cl.A - 1000 mA		cad	69,61	5,70%
	06	06.A07.B02.075		F.O. di Bl.diff. 4P In <= 25A cl.A - 30 mA		cad	89,71	5,00%
	06	06.A07.B02.080		F.O. di Bl.diff. 4P In <= 25A cl.A - 300/500 mA		cad	70,18	6,40%
	06	06.A07.B02.085		F.O. di Bl.diff. 4P In >= 32A cl.A - 30 mA		cad	102,06	4,40%
	06	06.A07.B02.090		F.O. di Bl.diff. 4P In >= 32A cl.A - 300/500 mA		cad	79,54	5,60%
	06	06.A07.B02.095		F.O. di Bl.diff. 4P In >= 80A cl.A - 30 mA		cad	145,88	3,40%
	06	06.A07.B02.100		F.O. di Bl.diff. 4P In >= 80A cl.A - 300/500 mA		cad	117,32	4,20%
	06	06.A07.B02.105		F.O. di Bl.diff. 4P In <= 63A cl.A - 1000 mA		cad	75,36	6,60%
	06	06.A07.B03		F.O. Fornitura in opera di blocco differenziale da accoppiare ad interruttore magnetotermico modulare, classe A SELETTIVO, (per correnti di guasto alternate sinusoidali e pulsanti) compreso ogni accessorio per la posa ed i collegamenti elettrici.
	06	06.A07.B03.005		F.O. di Bl.diff. 2P In <= 63A cl.A [S] - 300/500 mA		cad	80,92	3,70%
	06	06.A07.B03.010		F.O. di Bl.diff. 2P In <= 63A cl.A [S] - 1000 mA		cad	87,10	3,40%
	06	06.A07.B03.015		F.O. di Bl.diff. 3P In <= 63A cl.A [S] - 300/500 mA		cad	86,78	4,60%
	06	06.A07.B03.020		F.O. di Bl.diff. 3P In <= 63A cl.A [S] - 1000 mA		cad	96,51	4,10%
	06	06.A07.B03.025		F.O. di Bl.diff. 4P In <= 63A cl.A [S] - 300/500 mA		cad	93,87	5,30%
	06	06.A07.B03.030		F.O. di Bl.diff. 4P In <= 63A cl.A [S] - 1000 mA		cad	103,61	4,80%
	06	06.A07.B04		F.O. Fornitura in opera di blocco differenziale da accoppiare ad interruttore magnetotermico modulare, classe A tipo immunizzato, (per correnti di guasto alternate sinusoidali e pulsanti), insensibile alle perturbazioni, elevata resistenza ai disturbi, protetto contro gli scatti intempestivi, capacità di sopportare correnti impulsivefino a 3kA con onda 8/20 us, compreso ogni accessorio per la posa ed i collegamenti elettrici.
	06	06.A07.B04.005		F.O. di Bl.diff. 2P In <= 25A cl.A immuniz - 30 mA		cad	62,78	4,00%
	06	06.A07.B04.010		F.O. di Bl.diff. 2P In >= 32A cl.A immuniz - 30 mA		cad	76,73	3,20%
	06	06.A07.B04.015		F.O. di Bl.diff. 2P In >= 80A cl.A immuniz - 30 mA		cad	120,98	2,50%
	06	06.A07.B04.020		F.O. di Bl.diff. 3P In <= 25A cl.A immuniz - 30 mA		cad	86,33	4,00%
	06	06.A07.B04.025		F.O. di Bl.diff. 3P In >= 32A cl.A immuniz - 30 mA		cad	94,86	3,70%
	06	06.A07.B04.030		F.O. di Bl.diff. 3P In >= 80A cl.A immuniz - 30 mA		cad	142,75	2,80%
	06	06.A07.B04.035		F.O. di Bl.diff. 4P In <= 25A cl.A immuniz - 30 mA		cad	96,18	4,60%
	06	06.A07.B04.040		F.O. di Bl.diff. 4P In >= 32A cl.A immuniz - 30 mA		cad	113,69	3,90%
	06	06.A07.B04.045		F.O. di Bl.diff. 4P In >= 80A cl.A immuniz - 30 mA		cad	151,72	3,30%
	06	06.A07.B05		F.O. Fornitura in opera di blocco differenziale da accoppiare ad interruttore magnetotermico modulare, classe A SELETTIVO, (per correnti di guasto alternate sinusoidali e pulsanti), insensibile alle perturbazioni, elevata resistenza ai disturbi, protetto contro gli scatti intempestivi, capacità di sopportare correnti impulsive fino a 5kA con onda 8/20 us compreso ogni accessorio per la posa ed i collegamenti elettrici.
	06	06.A07.B05.005		F.O. di Bl.diff. 2P In <= 32A cl.A [S] immuniz - 300/500 mA		cad	89,47	2,80%
	06	06.A07.B05.010		F.O. di Bl.diff. 2P In <= 32A cl.A [S] immuniz - 1000 mA		cad	97,93	2,50%
	06	06.A07.B05.015		F.O. di Bl.diff. 2P In <= 63A cl.A [S] immuniz - 300/500 mA		cad	95,82	3,60%
	06	06.A07.B05.020		F.O. di Bl.diff. 2P In <= 63A cl.A [S] immuniz - 1000 mA		cad	106,11	3,30%
	06	06.A07.B05.025		F.O. di Bl.diff. 2P In >= 80A cl.A [S] immuniz - 300/500 mA		cad	213,58	1,60%
	06	06.A07.B05.030		F.O. di Bl.diff. 2P In >= 80A cl.A [S] immuniz - 1000 mA		cad	213,58	1,60%
	06	06.A07.B05.035		F.O. di Bl.diff. 3P In <= 63A cl.A [S] immuniz - 300/500 mA		cad	112,33	3,50%
	06	06.A07.B05.040		F.O. di Bl.diff. 3P In <= 63A cl.A [S] immuniz - 1000 mA		cad	118,14	3,40%
	06	06.A07.B05.045		F.O. di Bl.diff. 3P In >= 80A cl.A [S] immuniz - 300/500 mA		cad	211,79	1,90%
	06	06.A07.B05.050		F.O. di Bl.diff. 3P In >= 80A cl.A [S] immuniz - 1000 mA		cad	211,79	1,90%
	06	06.A07.B05.055		F.O. di Bl.diff. 4P In <= 32A cl.A [S] immuniz - 300/500 mA		cad	103,94	4,30%
	06	06.A07.B05.060		F.O. di Bl.diff. 4P In <= 32A cl.A [S] immuniz - 1000 mA		cad	115,85	3,90%
	06	06.A07.B05.065		F.O. di Bl.diff. 4P In <= 63A cl.A [S] immuniz - 300/500 mA		cad	113,14	4,40%
	06	06.A07.B05.070		F.O. di Bl.diff. 4P In <= 63A cl.A [S] immuniz - 1000 mA		cad	122,79	4,00%
	06	06.A07.B05.075		F.O. di Bl.diff. 4P In >= 80A cl.A [S] immuniz - 300/500 mA		cad	232,44	2,10%
	06	06.A07.B05.080		F.O. di Bl.diff. 4P In >= 80A cl.A [S] immuniz - 1000 mA		cad	232,44	2,10%
	06	06.A07.B06		F.O. Fornitura in opera di interruttore differenziale puro modulare, classe AC (per correnti di guasto alternate sinusoidali), compreso ogni accessorio per la posa ed i collegamenti elettrici.
	06	06.A07.B06.005		F.O. di Interr.diff.puro. 2P In <= 25A cl.AC - 10 mA		cad	62,30	14,30%
	06	06.A07.B06.010		F.O. di Interr.diff.puro. 2P In <= 25A cl.AC - 30 mA		cad	39,08	22,80%
	06	06.A07.B06.015		F.O. di Interr.diff.puro. 2P In <= 25A cl.AC - 300/500 mA		cad	47,05	19,00%
	06	06.A07.B06.020		F.O. di Interr.diff.puro. 2P In = 40A cl.AC - 30 mA		cad	54,70	18,10%
	06	06.A07.B06.025		F.O. di Interr.diff.puro. 2P In = 40A cl.AC - 300/500 mA		cad	55,01	18,00%
	06	06.A07.B06.030		F.O. di Interr.diff.puro. 2P In <= 63A cl.AC - 30 mA		cad	77,73	12,80%
	06	06.A07.B06.035		F.O. di Interr.diff.puro. 2P In <= 63A cl.AC - 300/500 mA		cad	75,57	13,10%
	06	06.A07.B06.040		F.O. di Interr.diff.puro. 4P In <= 25A cl.AC - 30 mA		cad	78,65	17,70%
	06	06.A07.B06.045		F.O. di Interr.diff.puro. 4P In <= 25A cl.AC - 300/500 mA		cad	65,32	21,30%
	06	06.A07.B06.050		F.O. di Interr.diff.puro. 4P In = 40A cl.AC - 30 mA		cad	83,11	17,90%
	06	06.A07.B06.055		F.O. di Interr.diff.puro. 4P In = 40A cl.AC - 300/500 mA		cad	74,65	19,90%
	06	06.A07.B06.060		F.O. di Interr.diff.puro. 4P In <= 63A cl.AC - 30 mA		cad	133,25	11,20%
	06	06.A07.B06.065		F.O. di Interr.diff.puro. 4P In <= 63A cl.AC - 300/500 mA		cad	88,67	16,80%
	06	06.A07.B06.070		F.O. di Interr.diff.puro. 4P In = 80A cl.AC - 30 mA		cad	185,39	8,00%
	06	06.A07.B06.075		F.O. di Interr.diff.puro. 4P In = 80A cl.AC - 300/500 mA		cad	122,28	12,20%
	06	06.A07.B06.080		F.O. di Interr.diff.puro. 4P In = 100A cl.AC - 30 mA		cad	224,97	6,60%
	06	06.A07.B06.085		F.O. di Interr.diff.puro. 4P In = 100A cl.AC - 300/500 mA		cad	145,28	10,20%
	06	06.A07.B07		F.O. Fornitura in opera di interruttore differenziale puro modulare, classe A, (per correnti di guasto alternate sinusoidali e pulsanti) compreso ogni accessorio per la posa ed i collegamenti elettrici.
	06	06.A07.B07.005		F.O. di Interr.diff.puro. 2P In <= 25A cl.A - 30 mA		cad	67,25	13,30%
	06	06.A07.B07.010		F.O. di Interr.diff.puro. 2P In <= 25A cl.A - 300/500 mA		cad	62,21	14,40%
	06	06.A07.B07.015		F.O. di Interr.diff.puro. 2P In = 40A cl.A - 30 mA		cad	77,51	12,80%
	06	06.A07.B07.020		F.O. di Interr.diff.puro. 2P In = 40A cl.A - 300/500 mA		cad	68,63	14,50%
	06	06.A07.B07.025		F.O. di Interr.diff.puro. 2P In <= 63A cl.A - 30 mA		cad	106,68	9,30%
	06	06.A07.B07.030		F.O. di Interr.diff.puro. 2P In <= 63A cl.A - 300/500 mA		cad	98,18	10,10%
	06	06.A07.B07.035		F.O. di Interr.diff.puro. 4P In <= 25A cl.A - 30 mA		cad	101,92	13,60%
	06	06.A07.B07.040		F.O. di Interr.diff.puro. 4P In <= 25A cl.A - 300/500 mA		cad	81,46	17,00%
	06	06.A07.B07.045		F.O. di Interr.diff.puro. 4P In = 40A cl.A - 30 mA		cad	109,37	13,60%
	06	06.A07.B07.050		F.O. di Interr.diff.puro. 4P In = 40A cl.A - 300/500 mA		cad	95,88	15,50%
	06	06.A07.B07.055		F.O. di Interr.diff.puro. 4P In <= 63A cl.A - 30 mA		cad	160,74	9,30%
	06	06.A07.B07.060		F.O. di Interr.diff.puro. 4P In <= 63A cl.A - 300/500 mA		cad	112,92	13,20%
	06	06.A07.B08		F.O. Fornitura in opera di interruttore differenziale puro modulare, classe A tipo immunizzato, (per correnti di guasto alternate sinusoidali e pulsanti), insensibile alle perturbazioni, elevata resistenza ai disturbi, protetto contro gli scatti intempestivi, capacità di sopportare correnti impulsive fino a 3kA con onda 8/20 us, compreso ogni accessorio per la posa ed i collegamenti elettrici.
	06	06.A07.B08.005		F.O. di Interr.diff.puro. 2P In <= 25A cl.A immuniz - 30 mA		cad	68,60	13,00%
	06	06.A07.B08.010		F.O. di Interr.diff.puro. 2P In = 40A cl.A immuniz - 30 mA		cad	79,75	12,40%
	06	06.A07.B08.015		F.O. di Interr.diff.puro. 2P In <= 63A cl.A immuniz - 30 mA		cad	112,92	8,80%
	06	06.A07.B08.020		F.O. di Interr.diff.puro. 4P In <= 25A cl.A immuniz - 30 mA		cad	107,37	12,90%
	06	06.A07.B08.025		F.O. di Interr.diff.puro. 4P In = 40A cl.A immuniz - 30 mA		cad	115,52	12,90%
	06	06.A07.B08.030		F.O. di Interr.diff.puro. 4P In <= 63A cl.A immuniz - 30 mA		cad	167,20	8,90%
	06	06.A07.B09		F.O. Fornitura in opera di interruttore differenziale puro modulare, classe A SELETTIVO tipo immunizzato, (per correnti di guasto alternate sinusoidali e pulsanti), insensibile alle perturbazioni, elevata resistenza ai disturbi, protetto contro gli scatti intempestivi, capacità di sopportare correnti impulsive fino a 5kA con onda 8/20 us, compreso ogni accessorio per la posa ed i collegamenti elettrici.
	06	06.A07.B09.005		F.O. di Interr.diff.puro. 2P In <= 25A cl.A [S] immuniz - 300/500 mA		cad	76,32	11,70%
	06	06.A07.B09.010		F.O. di Interr.diff.puro. 2P In = 40A cl.A [S] immuniz - 300/500 mA		cad	89,89	11,00%
	06	06.A07.B09.015		F.O. di Interr.diff.puro. 2P In <= 63A cl.A [S] immuniz - 300/500 mA		cad	109,69	9,00%
	06	06.A07.B09.020		F.O. di Interr.diff.puro. 4P In <= 25A cl.A [S] immuniz - 300/500 mA		cad	107,59	12,90%
	06	06.A07.B09.025		F.O. di Interr.diff.puro. 4P In = 40A cl.A [S] immuniz - 300/500 mA		cad	125,04	11,90%
	06	06.A07.B09.030		F.O. di Interr.diff.puro. 4P In <= 63A cl.A [S] immuniz - 300/500 mA		cad	150,50	9,90%
	06	06.A07.B09.035		F.O. di Interr.diff.puro. 4P In = 80A cl.A [S] immuniz - 300/500 mA		cad	208,89	7,10%
	06	06.A07.B09.040		F.O. di Interr.diff.puro. 4P In = 100A cl.A [S] immuniz - 300/500 mA		cad	237,75	6,30%
	06	06.A07.B10		F.O. Fornitura in opera di relè differenziale modulare a toriode separato compreso ogni accessorio per la posa ed i collegamenti elettrici.
	06	06.A07.B10.005		F.O. di rele modulare differenziale		cad	94,15	15,80%
	06	06.A07.B10.010		F.O. di trasf.toridale per relè differenziale D. fino a 60 mm		cad	36,81	27,00%
	06	06.A07.B10.015		F.O. di trasf.toridale per relè differenziale D. 80-110 mm		cad	56,23	17,60%
	06	06.A07.B10.020		F.O. di trasf.toridale per relè differenziale D. 160-210 mm		cad	122,67	12,10%
	06	06.A07.B10.025		F.O. di trasf.toridale per relè differenziale D. 110 mm apribile		cad	122,67	12,10%
	06	06.A07.B10.030		F.O. di trasf.toridale per relè differenziale D. 160-210 mm apribile		cad	158,95	9,40%
	06	06.A07.C		Interruttori modulari non automatici
	06	06.A07.C01		F.O. Fornitura in opera di interruttore non automatico (sezionatore sotto carico) tipo modulare, compreso ogni accessorio per la posa ed i collegamenti elettrici.
	06	06.A07.C01.005		F.O. di Interr.non automatico - 1P - fino 32 A		cad	13,64	54,60%
	06	06.A07.C01.010		F.O. di Interr.non automatico - 1P - da 40 a 63 A		cad	18,30	46,00%
	06	06.A07.C01.015		F.O. di Interr.non automatico - 1P - da 80 A		cad	18,63	45,20%
	06	06.A07.C01.020		F.O. di Interr.non automatico - 1P - da 100 A		cad	22,65	41,60%
	06	06.A07.C01.025		F.O. di Interr.non automatico - 1P - da 125 A		cad	36,11	26,10%
	06	06.A07.C01.030		F.O. di Interr.non automatico - 2P - fino 32 A		cad	20,82	42,90%
	06	06.A07.C01.035		F.O. di Interr.non automatico - 2P - da 40 a 63 A		cad	26,91	36,90%
	06	06.A07.C01.040		F.O. di Interr.non automatico - 2P - da 80 A		cad	26,85	36,90%
	06	06.A07.C01.045		F.O. di Interr.non automatico - 2P - da 100 A		cad	37,27	29,30%
	06	06.A07.C01.050		F.O. di Interr.non automatico - 2P - da 125 A		cad	53,35	20,50%
	06	06.A07.C01.055		F.O. di Interr.non automatico - 3P - fino 32 A		cad	29,74	38,40%
	06	06.A07.C01.060		F.O. di Interr.non automatico - 3P - da 40 a 63 A		cad	40,37	30,70%
	06	06.A07.C01.065		F.O. di Interr.non automatico - 3P - da 80 A		cad	39,68	31,30%
	06	06.A07.C01.070		F.O. di Interr.non automatico - 3P - da 100 A		cad	50,85	26,30%
	06	06.A07.C01.075		F.O. di Interr.non automatico - 3P - da 125 A		cad	75,42	17,80%
	06	06.A07.C01.080		F.O. di Interr.non automatico - 4P - fino 32 A		cad	36,94	37,60%
	06	06.A07.C01.085		F.O. di Interr.non automatico - 4P - da 40 a 63 A		cad	48,93	30,40%
	06	06.A07.C01.090		F.O. di Interr.non automatico - 4P - da 80 A		cad	48,53	30,70%
	06	06.A07.C01.095		F.O. di Interr.non automatico - 4P - da 100 A		cad	60,17	26,40%
	06	06.A07.C01.100		F.O. di Interr.non automatico - 4P - da 125 A		cad	89,03	17,80%
	06	06.A07.D		Ausiliari ed accessori comuni per interruttori modulari
	06	06.A07.D01		F.O. Fornitura in opera di ausiliari per interruttori e differenziali tipo modulare, compreso ogni accessorio per la posa ed i collegamenti elettrici.
	06	06.A07.D01.005		F.O. di contatto ausiliario (on-of-segnal.guasto)		cad	18,11	21,90%
	06	06.A07.D01.010		F.O. di sganciatore a lancio di corrente		cad	19,78	20,10%
	06	06.A07.D01.015		F.O. di sganciatore max-min tensione ed emergenza		cad	33,74	11,80%
	06	06.A07.D02		F.O. Fornitura in opera di accessori per interruttori e differenziali tipo modulare, compreso ogni accessorio per la posa ed i collegamenti elettrici.
	06	06.A07.D02.005		F.O. di accessorio per manovra rotativa con blocco porta		cad	19,77	30,10%
	06	06.A07.D02.010		F.O. di coprimorsetti da 1 a 2 poli		cad	3,78	26,30%
	06	06.A07.D02.015		F.O. di coprimorsetti da 3 a 4 poli		cad	6,29	15,80%
	06	06.A07.D02.020		F.O. di blocco per lucchetto		cad	7,51	13,20%
	06	06.A07.D02.025		F.O. di piastra per rendere estraibili i modulari		cad	24,28	16,30%
	06	06.A07.E		Portafusibili e fusibili
	06	06.A07.E01		F.O. Fornitura in opera di sezionatori portafusibili modulari per fusibili cilindrici 8,5x31,5 - 10,3x38 - 14x51 - 22x58 con o senza lampada di segnalazione compreso ogni accessorio per la posa in opera ed i collegamenti elettrici.
	06	06.A07.E01.005		F.O. di portafusibili 10,3x38 neutro		cad	11,18	66,60%
	06	06.A07.E01.010		F.O. di portafusibili 10,3x38 1P		cad	11,51	64,70%
	06	06.A07.E01.015		F.O. di portafusibili 10,3x38 3P		cad	21,01	54,30%
	06	06.A07.E01.020		F.O. di portafusibili 10,3x38 4P		cad	26,61	52,20%
	06	06.A07.E01.025		F.O. di portafusibili 14x51 neutro		cad	14,93	49,90%
	06	06.A07.E01.030		F.O. di portafusibili 14x51 1P		cad	13,66	54,50%
	06	06.A07.E01.035		F.O. di portafusibili 14x51 3P		cad	29,93	38,10%
	06	06.A07.E01.040		F.O. di portafusibili 14x51 4P		cad	39,16	35,50%
	06	06.A07.E01.045		F.O. di portafusibili 22x58 neutro		cad	18,38	40,50%
	06	06.A07.E01.050		F.O. di portafusibili 22x58 1P		cad	18,36	40,50%
	06	06.A07.E01.055		F.O. di portafusibili 22x58 3P		cad	43,12	26,50%
	06	06.A07.E01.060		F.O. di portafusibili 22x58 4P		cad	55,14	25,20%
	06	06.A07.E02		F.O. Fornitura Iin opera di lampada per segnalazione intervento del fusibile, compreso ogni accessorio per la posa in opera ed i collegamenti elettrici.
	06	06.A07.E02.005		F.O. di lampada di segnalazione per fusibili		cad	12,79	7,80%
	06	06.A07.E03		F.O. Fornitura in opera di fusibile cilindrico
	06	06.A07.E03.005		F.O. di fusibile cilindrico P.D.I. 20 kA 8.5X31.5 mm		cad	1,40	71,40%
	06	06.A07.E03.010		F.O. di fusibile cilindrico P.D.I.100 kA 10.3X 38 mm		cad	1,47	67,20%
	06	06.A07.E03.015		F.O. di fusibile cilindrico P.D.I.100 kA 14 X 51 mm		cad	1,84	54,00%
	06	06.A07.E03.020		F.O. di fusibile cilindrico P.D.I.100 kA 22 X 58 mm		cad	2,66	37,30%
	06	06.A07.E03.025		F.O. di fusibile cilindrico con segnalatore P.D.I. 20 kA 8.5X31.5 mm		cad	1,64	60,50%
	06	06.A07.E03.030		F.O. di fusibile cilindrico con segnalatore P.D.I.100 kA 10.3X 38 mm		cad	2,20	45,10%
	06	06.A07.E03.035		F.O. di fusibile cilindrico con segnalatore P.D.I.100 kA 14 X 51 mm		cad	3,64	27,30%
	06	06.A07.E03.040		F.O. di fusibile cilindrico con segnalatore P.D.I.100 kA 22 X 58 mm		cad	5,54	17,90%
	06	06.A07.E03.045		F.O. di neutro per fusibile cilindrico gr. 8.5X31.5 mm		cad	1,33	74,70%
	06	06.A07.E03.050		F.O. di neutro per fusibile cilindrico gr. 10.3X 38 mm		cad	1,35	73,30%
	06	06.A07.E03.055		F.O. di neutro per fusibile cilindrico gr. 14 X 51 mm		cad	1,47	67,20%
	06	06.A07.E03.060		F.O. di neutro per fusibile cilindrico gr. 22 X 58 mm		cad	1,82	54,70%
	06	06.A07.E04		F.O. Fornitura in opera di basi portafusibili e accessori per fusibili a coltello compreso ogni accessorio per la posa in opera ed i collegamenti elettrici.
	06	06.A07.E04.005		F.O. di base unipolare per fus. a coltello IN=fino 100 A - gr.00		cad	18,35	81,10%
	06	06.A07.E04.010		F.O. di base unipolare per fus. a coltello IN= 125/160 A - gr. 00		cad	20,17	73,80%
	06	06.A07.E04.015		F.O. di base unipolare per fus. a coltello IN= 160 A - gr. 0		cad	21,55	69,00%
	06	06.A07.E04.020		F.O. di base unipolare per fus. a coltello IN= 250 A - gr. 1		cad	25,70	63,70%
	06	06.A07.E04.025		F.O. di base unipolare per fus. a coltello IN= 400 A - gr. 2		cad	31,27	57,10%
	06	06.A07.E04.030		F.O. di base unipolare per fus. a coltello IN= 630 A - gr. 3		cad	57,12	33,90%
	06	06.A07.E04.035		F.O. di base unipolare per fus. a coltello IN= 1250 A - gr. 4		cad	106,03	19,60%
	06	06.A07.E04.040		F.O. di base tripolare per fus. a coltello IN=fino a 100 A - gr. 00		cad	41,72	71,30%
	06	06.A07.E04.045		F.O. di base tripolare per fus. a coltello IN=125/160 A - gr. 00		cad	47,03	63,30%
	06	06.A07.E04.050		F.O. di base tripolare per fus. a coltello IN= 160 A - gr. 0		cad	51,17	58,10%
	06	06.A07.E04.055		F.O. di base tripolare per fus. a coltello IN= 250 A - gr. 1		cad	65,08	53,40%
	06	06.A07.E04.060		F.O. di base tripolare per fus. a coltello IN= 400 A - gr. 2		cad	81,06	48,90%
	06	06.A07.E04.065		F.O. di maniglia per estrazione fusibili		cad	15,48
	06	06.A07.E04.070		F.O. di pareti divisorie per base gr. 00		cad	1,89	52,60%
	06	06.A07.E04.075		F.O. di pareti divisorie per base gr. 0		cad	1,89	52,60%
	06	06.A07.E04.080		F.O. di pareti divisorie per base gr. 1		cad	1,93	51,60%
	06	06.A07.E04.085		F.O. di pareti divisorie per base gr. 2		cad	2,26	44,10%
	06	06.A07.E04.090		F.O. di pareti divisorie per base gr. 3		cad	4,02	24,70%
	06	06.A07.E04.095		F.O. di pareti divisorie per base gr. 4		cad	5,78	17,20%
	06	06.A07.E04.100		F.O. di coprimorsetti per base gr. 00		cad	1,58	62,90%
	06	06.A07.E04.105		F.O. di coprimorsetti per base gr. 0		cad	1,63	61,00%
	06	06.A07.E04.110		F.O. di coprimorsetti per base gr. 1		cad	1,73	57,50%
	06	06.A07.E04.115		F.O. di coprimorsetti per base gr. 2		cad	1,89	52,60%
	06	06.A07.E05		F.O. Fornitura in opera di fusibile a coltello
	06	06.A07.E05.005		F.O. di Fusibile a coltello In= 6/ 32 A - gr. C00		cad	4,19	47,40%
	06	06.A07.E05.010		F.O. di Fusibile a coltello In= 40/ 100 A - gr. C00		cad	4,41	45,00%
	06	06.A07.E05.015		F.O. di Fusibile a coltello In= 6/ 32 A - gr. 00		cad	4,43	44,80%
	06	06.A07.E05.020		F.O. di Fusibile a coltello In= 40/ 100 A - gr. 00		cad	4,68	42,50%
	06	06.A07.E05.025		F.O. di Fusibile a coltello In= 125/ 160 A - gr. 00		cad	5,01	39,60%
	06	06.A07.E05.030		F.O. di Fusibile a coltello In= 63/ 100 A - gr. 0		cad	5,39	36,80%
	06	06.A07.E05.035		F.O. di Fusibile a coltello In= 125/ 160 A gr. 0		cad	5,74	34,60%
	06	06.A07.E05.040		F.O. di Fusibile a coltello In= 125/160 A - gr. 1		cad	7,12	27,90%
	06	06.A07.E05.045		F.O. di Fusibile a coltello In= 200/250 A - gr. 1		cad	7,43	26,80%
	06	06.A07.E05.050		F.O. di Fusibile a coltello In= 200/ 250 A - gr. 2		cad	9,98	29,80%
	06	06.A07.E05.055		F.O. di Fusibile a coltello In= 300/ 400 A - gr. 2		cad	11,01	27,00%
	06	06.A07.E05.060		F.O. di Fusibile a coltello In= 315/ 500 A - gr. 3		cad	24,28	16,30%
	06	06.A07.E05.065		F.O. di Fusibile a coltello In= 630 A - gr. 3		cad	25,37	15,60%
	06	06.A07.E05.070		F.O. di Fusibile a coltello In= 500/1000 A - gr. 4		cad	62,59	7,90%
	06	06.A07.E05.075		F.O. di Fusibile a coltello In= 1250 A - gr. 4		cad	70,17	7,10%
	06	06.A07.E05.080		F.O. di Fusibile a coltello con percursore In= 63/ 100 A - gr. 0		cad	9,91	15,00%
	06	06.A07.E05.085		F.O. di Fusibile a coltello con percursore In= 125/ 160 A gr. 0		cad	10,08	14,80%
	06	06.A07.E05.090		F.O. di Fusibile a coltello con percursore In= 125/160 A - gr. 1		cad	13,11	11,30%
	06	06.A07.E05.095		F.O. di Fusibile a coltello con percursore In= 200/250 A - gr. 1		cad	14,54	13,60%
	06	06.A07.E05.100		F.O. di Fusibile a coltello con percursore In= 200/ 250 A - gr. 2		cad	16,61	11,90%
	06	06.A07.E05.105		F.O. di Fusibile a coltello con percursore In= 300/ 400 A - gr. 2		cad	17,62	11,30%
	06	06.A07.E05.110		F.O. di Fusibile a coltello con percursore In= 315/ 500 A - gr. 3		cad	23,72	10,50%
	06	06.A07.E05.115		F.O. di Fusibile a coltello con percursore In= 630 A - gr. 3		cad	24,48	10,10%
	06	06.A07.E05.120		F.O. di Fusibile a coltello con percursore In= 500/1000 A - gr. 4		cad	45,93	7,60%
	06	06.A07.E05.125		F.O. di Fusibile a coltello con percursore In= 1250 A - gr. 4		cad	54,27	6,40%
	06	06.A07.E05.130		F.O. di neutro per fusibile gr. 00		cad	6,30	31,50%
	06	06.A07.E05.135		F.O. di neutro per fusibile gr. 0		cad	6,22	31,90%
	06	06.A07.E05.140		F.O. di neutro per fusibile gr. 1		cad	6,78	29,30%
	06	06.A07.E05.145		F.O. di neutro per fusibile gr. 2		cad	8,93	27,80%
	06	06.A07.E05.150		F.O. di neutro per fusibile gr. 3		cad	16,47	18,10%
	06	06.A07.E05.155		F.O. di neutro per fusibile gr. 4		cad	41,21	8,40%
	06	06.A07.H		Interruttori scatolati automatici fissi
	06	06.A07.H01		"F.O. Fornitura in opera entro quadro o contenitore predisposto di interruttore automatico con sganciatore magnetotermico su tutti i poli, tipo scatolato fisso, tensione nominale 380-400 V, tensione nominale 380-400 V, potere d'interruzione Icu a 380V 16 kA, Ics=Icu, soglia termica regolabile, soglia magnetica fissa fino a 63A, oltre regolabile, attacchi anteriori con qualsiasi tipo di terminale, compreso i capicorda, ogni accessorio per la posa ed i collegamenti elettrici
	06	06.A07.H01.005		F.O. di interr magn.term.scat. 16 kA - 3P - fino 63 A		cad	92,20	18,80%
	06	06.A07.H01.010		F.O. di interr magn.term.scat. 16 kA - 3P - da 80 a 100 A		cad	104,18	16,70%
	06	06.A07.H01.015		F.O. di interr magn.term.scat. 16 kA - 3P - da 125 A		cad	185,03	10,70%
	06	06.A07.H01.020		F.O. di interr magn.term.scat. 16 kA - 3P - da 160 A		cad	251,94	8,90%
	06	06.A07.H01.025		F.O. di interr magn.term.scat. 16 kA - 4P - fino 63 A		cad	117,07	18,20%
	06	06.A07.H01.030		F.O. di interr magn.term.scat. 16 kA - 4P - da 80 a 100 A		cad	127,20	16,80%
	06	06.A07.H01.035		F.O. di interr magn.term.scat. 16 kA - 4P - da 125 A		cad	227,10	10,50%
	06	06.A07.H01.040		F.O. di interr magn.term.scat. 16 kA - 4P - da 160 A		cad	302,82	8,70%
	06	06.A07.H02		"F.O. Fornitura in opera entro quadro o contenitore predisposto di interruttore automatico con sganciatore magnetotermico su tutti i poli, tipo scatolato fisso, tensione nominale 380-400 V, potere d'interruzione Icu a 380V 25 kA, Ics=Icu, soglia termica regolabile, soglia magnetica fissa fino a 63A, oltre regolabile, attacchi anteriori con qualsiasi tipo di terminale, compreso i capicorda, ogni accessorio per la posa ed i collegamenti elettrici
	06	06.A07.H02.005		F.O. di interr magn.term.scat. 25 kA - 3P - fino 63 A		cad	169,49	10,20%
	06	06.A07.H02.010		F.O. di interr magn.term.scat. 25 kA - 3P - da 80 a 100 A		cad	181,89	9,50%
	06	06.A07.H02.015		F.O. di interr magn.term.scat. 25 kA - 3P - da 125 A		cad	255,32	7,80%
	06	06.A07.H02.020		F.O. di interr magn.term.scat. 25 kA - 3P - da 160 A		cad	292,81	7,60%
	06	06.A07.H02.025		F.O. di interr magn.term.scat. 25 kA - 4P - fino 63 A		cad	213,83	10,00%
	06	06.A07.H02.030		F.O. di interr magn.term.scat. 25 kA - 4P - da 80 a 100 A		cad	227,18	9,40%
	06	06.A07.H02.035		F.O. di interr magn.term.scat. 25 kA - 4P - da 125 A		cad	328,38	7,20%
	06	06.A07.H02.040		F.O. di interr magn.term.scat. 25 kA - 4P - da 160 A		cad	361,17	7,30%
	06	06.A07.H03		"F.O. Fornitura in opera entro quadro o contenitore predisposto di interruttore automatico con sganciatore magnetotermico su tutti i poli, tipo scatolato fisso, tensione nominale 380-400 V, potere d'interruzione Icu a 380V 36 kA, (tipo N) Ics=Icu, soglia termica regolabile, soglia magnetica fissa fino a 63A, oltre regolabile, attacchi anteriori con qualsiasi tipo di terminale, compreso i capicorda, ogni accessorio per la posa ed i collegamenti elettrici
	06	06.A07.H03.005		F.O. di interr magn.term.scat. 36 kA (N) - 3P - fino 63 A		cad	203,74	9,70%
	06	06.A07.H03.010		F.O. di interr magn.term.scat. 36 kA (N) - 3P - da 80 a 100 A		cad	214,35	9,30%
	06	06.A07.H03.015		F.O. di interr magn.term.scat. 36 kA (N) - 3P - da 125 A		cad	299,56	7,50%
	06	06.A07.H03.020		F.O. di interr magn.term.scat. 36 kA (N) - 3P - da 160 A		cad	325,56	7,60%
	06	06.A07.H03.025		F.O. di interr magn.term.scat. 36 kA (N) - 3P - da 200 a 250 A		cad	461,79	5,90%
	06	06.A07.H03.030		F.O. di interr magn.term.scat. 36 kA (N) - 3P - da 320 a 400 A		cad	836,76	3,90%
	06	06.A07.H03.035		F.O. di interr magn.term.scat. 36 kA (N) - 3P - da 500 A		cad	€ 1.164,85	3,20%
	06	06.A07.H03.040		F.O. di interr magn.term.scat. 36 kA (N) - 3P - da 630 A		cad	€ 1.232,13	3,40%
	06	06.A07.H03.045		F.O. di interr magn.term.scat. 36 kA (N) - 3P - da 800 A		cad	€ 1.505,27	3,10%
	06	06.A07.H03.050		F.O. di interr magn.term.scat. 36 kA (N) - 4P - fino 63 A		cad	262,65	8,50%
	06	06.A07.H03.055		F.O. di interr magn.term.scat. 36 kA (N) - 4P - da 80 a 100 A		cad	275,02	8,10%
	06	06.A07.H03.060		F.O. di interr magn.term.scat. 36 kA (N) - 4P - da 125 A		cad	385,13	6,40%
	06	06.A07.H03.065		F.O. di interr magn.term.scat. 36 kA (N) - 4P - da 160 A		cad	411,15	6,60%
	06	06.A07.H03.070		F.O. di interr magn.term.scat. 36 kA (N) - 4P - da 200 a 250 A		cad	576,86	5,60%
	06	06.A07.H03.075		F.O. di interr magn.term.scat. 36 kA (N) - 4P - da 320 a 400 A		cad	€ 1.065,04	3,50%
	06	06.A07.H03.080		F.O. di interr magn.term.scat. 36 kA (N) - 4P - da 500 A		cad	€ 1.451,70	3,10%
	06	06.A07.H03.085		F.O. di interr magn.term.scat. 36 kA (N) - 4P - da 630 A		cad	€ 1.520,92	3,40%
	06	06.A07.H03.090		F.O. di interr magn.term.scat. 36 kA (N) - 4P - da 800 A		cad	€ 1.960,21	3,00%
	06	06.A07.H04		"F.O. Fornitura in opera entro quadro o contenitore predisposto di interruttore automatico con sganciatore magnetotermico su tutti i poli, tipo scatolato fisso, tensione nominale 380-400 V, potere d'interruzione Icu a 380V 50 kA, (tipo S) Ics=Icu, soglia termica regolabile, soglia magnetica fissa fino a 63A, oltre regolabile, attacchi anteriori con qualsiasi tipo di terminale, compreso i capicorda, ogni accessorio per la posa ed i collegamenti elettrici
	06	06.A07.H04.005		F.O. di interr magn.term.scat. 50 kA (S) - 3P - fino 63 A		cad	288,95	6,90%
	06	06.A07.H04.010		F.O. di interr magn.term.scat. 50 kA (S) - 3P - da 80 a 100 A		cad	302,30	6,60%
	06	06.A07.H04.015		F.O. di interr magn.term.scat. 50 kA (S) - 3P - da 125 A		cad	381,81	5,80%
	06	06.A07.H04.020		F.O. di interr magn.term.scat. 50 kA (S) - 3P - da 160 A		cad	427,15	5,80%
	06	06.A07.H04.025		F.O. di interr magn.term.scat. 50 kA (S) - 3P - da 200 a 250 A		cad	569,43	4,80%
	06	06.A07.H04.030		F.O. di interr magn.term.scat. 50 kA (S) - 3P - da 320 a 400 A		cad	878,77	3,70%
	06	06.A07.H04.035		F.O. di interr magn.term.scat. 50 kA (S) - 3P - da 500 A		cad	€ 1.251,35	3,00%
	06	06.A07.H04.040		F.O. di interr magn.term.scat. 50 kA (S) - 3P - da 630 A		cad	€ 1.313,16	3,20%
	06	06.A07.H04.045		F.O. di interr magn.term.scat. 50 kA (S) - 3P - da 800 A		cad	€ 1.652,43	2,90%
	06	06.A07.H04.050		F.O. di interr magn.term.scat. 50 kA (S) - 4P - fino 63 A		cad	375,16	5,90%
	06	06.A07.H04.055		F.O. di interr magn.term.scat. 50 kA (S) - 4P - da 80 a 100 A		cad	390,30	5,70%
	06	06.A07.H04.060		F.O. di interr magn.term.scat. 50 kA (S) - 4P - da 125 A		cad	484,19	5,10%
	06	06.A07.H04.065		F.O. di interr magn.term.scat. 50 kA (S) - 4P - da 160 A		cad	532,02	5,10%
	06	06.A07.H04.070		F.O. di interr magn.term.scat. 50 kA (S) - 4P - da 200 a 250 A		cad	724,57	4,40%
	06	06.A07.H04.075		F.O. di interr magn.term.scat. 50 kA (S) - 4P - da 320 a 400 A		cad	€ 1.075,76	3,50%
	06	06.A07.H04.080		F.O. di interr magn.term.scat. 50 kA (S) - 4P - da 500 A		cad	€ 1.577,18	2,80%
	06	06.A07.H04.085		F.O. di interr magn.term.scat. 50 kA (S) - 4P - da 630 A		cad	€ 1.649,07	3,20%
	06	06.A07.H04.090		F.O. di interr magn.term.scat. 50 kA (S) - 4P - da 800 A		cad	€ 2.119,32	2,80%
	06	06.A07.H05		"F.O. Fornitura in opera entro quadro o contenitore predisposto di interruttore automatico con sganciatore magnetotermico su tutti i poli, tipo scatolato fisso, tensione nominale 380-400 V, potere d'interruzione Icu a 380V 70 kA, (tipo H Ics=Icu, soglia termica regolabile, soglia magnetica fissa fino a 63A, oltre regolabile, attacchi anteriori con qualsiasi tipo di terminale, compreso i capicorda, ogni accessorio per la posa ed i collegamenti elettrici
	06	06.A07.H05.005		F.O. di interr magn.term.scat. 70 kA (H) - 3P - fino 63 A		cad	443,87	4,50%
	06	06.A07.H05.010		F.O. di interr magn.term.scat. 70 kA (H) - 3P - da 80 a 100 A		cad	466,15	4,30%
	06	06.A07.H05.015		F.O. di interr magn.term.scat. 70 kA (H) - 3P - da 125 A		cad	491,50	4,50%
	06	06.A07.H05.020		F.O. di interr magn.term.scat. 70 kA (H) - 3P - da 160 A		cad	579,46	4,30%
	06	06.A07.H05.025		F.O. di interr magn.term.scat. 70 kA (H) - 3P - da 200 a 250 A		cad	634,38	4,30%
	06	06.A07.H05.030		F.O. di interr magn.term.scat. 70 kA (H) - 3P - da 320 a 400 A		cad	997,28	3,20%
	06	06.A07.H05.035		F.O. di interr magn.term.scat. 70 kA (H) - 3P - da 500 A		cad	€ 1.427,57	2,60%
	06	06.A07.H05.040		F.O. di interr magn.term.scat. 70 kA (H) - 3P - da 630 A		cad	€ 1.422,67	3,00%
	06	06.A07.H05.045		F.O. di interr magn.term.scat. 70 kA (H) - 3P - da 800 A		cad	€ 1.798,43	2,60%
	06	06.A07.H05.050		F.O. di interr magn.term.scat. 70 kA (H) - 4P - fino 63 A		cad	561,08	4,00%
	06	06.A07.H05.055		F.O. di interr magn.term.scat. 70 kA (H) - 4P - da 80 a 100 A		cad	585,32	3,80%
	06	06.A07.H05.060		F.O. di interr magn.term.scat. 70 kA (H) - 4P - da 125 A		cad	611,17	4,10%
	06	06.A07.H05.065		F.O. di interr magn.term.scat. 70 kA (H) - 4P - da 160 A		cad	751,99	3,60%
	06	06.A07.H05.070		F.O. di interr magn.term.scat. 70 kA (H) - 4P - da 200 a 250 A		cad	807,05	4,00%
	06	06.A07.H05.075		F.O. di interr magn.term.scat. 70 kA (H) - 4P - da 320 a 400 A		cad	€ 1.192,35	3,10%
	06	06.A07.H05.080		F.O. di interr magn.term.scat. 70 kA (H) - 4P - da 500 A		cad	€ 1.688,35	2,60%
	06	06.A07.H05.085		F.O. di interr magn.term.scat. 70 kA (H) - 4P - da 630 A		cad	€ 1.780,52	2,90%
	06	06.A07.H05.090		F.O. di interr magn.term.scat. 70 kA (H) - 4P - da 800 A		cad	€ 2.305,68	2,60%
	06	06.A07.H06		"F.O. Fornitura in opera entro quadro o contenitore predisposto di interruttore automatico con sganciatore magnetotermico su tutti i poli, tipo scatolato fisso, tensione nominale 380-400 V, potere d'interruzione Icu a 380V 85-120 kA, (tipo L) Ics=Icu, soglia termica regolabile, soglia / magnetica fissa fino a 63A, oltre regolabile, attacchi anteriori con qualsiasi tipo di terminale, / compreso i capicorda, ogni accessorio per la posa ed i collegamenti elettrici
	06	06.A07.H06.005		F.O. di interr magn.term.scat. 150 kA (L) - 3P - fino 63 A		cad	718,23	2,80%
	06	06.A07.H06.010		F.O. di interr magn.term.scat. 150 kA (L)- 3P - da 80 a 100 A		cad	740,89	2,70%
	06	06.A07.H06.015		F.O. di interr magn.term.scat. 150 kA (L) - 3P - da 125 A		cad	833,58	2,70%
	06	06.A07.H06.020		F.O. di interr magn.term.scat. 150 kA (L) - 3P - da 160 A		cad	869,34	2,90%
	06	06.A07.H06.025		F.O. di interr magn.term.scat. 150 kA (L) - 3P - da 200 a 250 A		cad	€ 3.636,05	0,80%
	06	06.A07.H06.030		F.O. di interr magn.term.scat. 150 kA (L) - 3P - da 320 a 400 A		cad	€ 1.374,79	2,30%
	06	06.A07.H06.035		F.O. di interr magn.term.scat. 150 kA (L) - 3P - da 500 A		cad	€ 1.658,82	2,20%
	06	06.A07.H06.040		F.O. di interr magn.term.scat. 150 kA (L) - 3P - da 630 A		cad	€ 1.775,86	2,40%
	06	06.A07.H06.045		F.O. di interr magn.term.scat. 150 kA (L) - 3P - da 800 A		cad	€ 2.118,91	2,20%
	06	06.A07.H06.050		F.O. di interr magn.term.scat. 150 kA (L) - 4P - fino 63 A		cad	819,05	2,70%
	06	06.A07.H06.055		F.O. di interr magn.term.scat. 150 kA (L)- 4P - da 80 a 100 A		cad	856,36	2,60%
	06	06.A07.H06.060		F.O. di interr magn.term.scat. 150 kA (L) - 4P - da 125 A		cad	915,79	2,70%
	06	06.A07.H06.065		F.O. di interr magn.term.scat. 150 kA (L) - 4P - da 160 A		cad	€ 1.110,90	2,50%
	06	06.A07.H06.070		F.O. di interr magn.term.scat. 150 kA (L) - 4P - da 200 a 250 A		cad	€ 1.212,06	2,70%
	06	06.A07.H06.075		F.O. di interr magn.term.scat. 150 kA (L) - 4P - da 320 a 400 A		cad	€ 1.607,89	2,30%
	06	06.A07.H06.080		F.O. di interr magn.term.scat. 150 kA (L) - 4P - da 500 A		cad	€ 1.969,47	2,30%
	06	06.A07.H06.085		F.O. di interr magn.term.scat. 150 kA (L) - 4P - da 630 A		cad	€ 2.236,98	2,30%
	06	06.A07.H06.090		F.O. di interr magn.term.scat. 150 kA (L) - 4P - da 800 A		cad	€ 2.671,46	2,20%
	06	06.A07.H07		"F.O. Fornitura in opera entro quadro o contenitore predisposto di interruttore automatico con sganciatore magnetotermico su tutti i poli, tipo scatolato fisso, tensione nominale 380-400 V, potere d'interruzione Icu a 380V 200 kA, (tipo V) Ics=Icu, soglia termica regolabile, soglia magnetica fissa fino a 63A, oltre regolabile, attacchi anteriori con qualsiasi tipo di terminale, compreso i capicorda, ogni accessorio per la posa ed i collegamenti elettrici.
	06	06.A07.H07.005		F.O. di interr magn.term.scat. 200 kA (V) - 3P - fino 63 A		cad	733,06	2,70%
	06	06.A07.H07.010		F.O. di interr magn.term.scat. 200 kA (V) - 3P - da 80 a 100 A		cad	751,86	3,00%
	06	06.A07.H07.015		F.O. di interr magn.term.scat. 200 kA (V) - 3P - da 125 A		cad	828,77	3,00%
	06	06.A07.H07.020		F.O. di interr magn.term.scat. 200 kA (V) - 3P - da 160 A		cad	855,36	3,20%
	06	06.A07.H07.025		F.O. di interr magn.term.scat. 200 kA (V) - 3P - da 200 a 250 A		cad	885,70	3,60%
	06	06.A07.H07.030		F.O. di interr magn.term.scat. 200 kA (V) - 3P - da 320 a 400 A		cad	€ 1.370,29	2,70%
	06	06.A07.H07.035		F.O. di interr magn.term.scat. 200 kA (V) - 3P - da 500 A		cad	€ 1.672,48	2,50%
	06	06.A07.H07.040		F.O. di interr magn.term.scat. 200 kA (V) - 4P - fino 63 A		cad	965,71	2,30%
	06	06.A07.H07.045		F.O. di interr magn.term.scat. 200 kA (V) - 4P - da 80 a 100 A		cad	989,07	2,50%
	06	06.A07.H07.050		F.O. di interr magn.term.scat. 200 kA (V) - 4P - da 125 A		cad	€ 1.070,41	2,50%
	06	06.A07.H07.055		F.O. di interr magn.term.scat. 200 kA (V) - 4P - da 160 A		cad	€ 1.123,69	2,90%
	06	06.A07.H07.060		F.O. di interr magn.term.scat. 200 kA (V) - 4P - da 200 a 250 A		cad	€ 1.169,83	3,20%
	06	06.A07.H07.065		F.O. di interr magn.term.scat. 200 kA (V) - 4P - da 320 a 400 A		cad	€ 1.724,58	2,60%
	06	06.A07.H07.070		F.O. di interr magn.term.scat. 200 kA (V) - 4P - da 500 A		cad	€ 1.989,87	2,60%
	06	06.A07.H10		"F.O. Fornitura in opera entro quadro o contenitore predisposto di interruttore automatico con sganciatore elettronico, tipo scatolato fisso, tensione nominale 380-400 V, potere d'interruzione Icu a 380V 36 kA, (tipo V) Ics=Icu, curve e soglie di intervento termica e magnetica regolabile, attacchi anteriori con qualsiasi tipo di terminale, compreso i capicorda, ogni accessorio per la posa ed i collegamenti elettrici.
	06	06.A07.H10.005		F.O. di interr elettronico.scat. 36 kA (N) - 3P - fino 100 A		cad	367,86	5,40%
	06	06.A07.H10.010		F.O. di interr elettronico.scat. 36 kA (N) - 3P - da 160 A		cad	409,59	6,10%
	06	06.A07.H10.015		F.O. di interr elettronico.scat. 36 kA (N) - 3P - da 250 A		cad	522,74	5,20%
	06	06.A07.H10.020		F.O. di interr elettronico.scat. 36 kA (N) - 3P - da 320 a 400 A		cad	964,94	3,30%
	06	06.A07.H10.025		F.O. di interr elettronico.scat. 36 kA (N) - 3P - da 630 A		cad	€ 1.331,09	3,20%
	06	06.A07.H10.030		F.O. di interr elettronico.scat. 36 kA (N) - 3P - da 800 A		cad	€ 1.673,23	2,80%
	06	06.A07.H10.035		F.O. di interr elettronico.scat. 36 kA (N) - 3P - da 1000 A		cad	€ 1.738,12	3,00%
	06	06.A07.H10.040		F.O. di interr elettronico.scat. 36 kA (N) - 4P - fino 100 A		cad	467,47	4,80%
	06	06.A07.H10.045		F.O. di interr elettronico.scat. 36 kA (N) - 4P - da 160 A		cad	518,06	5,30%
	06	06.A07.H10.050		F.O. di interr elettronico.scat. 36 kA (N) - 4P - da 250 A		cad	654,67	4,90%
	06	06.A07.H10.055		F.O. di interr elettronico.scat. 36 kA (N) - 4P - da 320 a 400 A		cad	€ 1.198,99	3,10%
	06	06.A07.H10.060		F.O. di interr elettronico.scat. 36 kA (N) - 4P - da 630 A		cad	€ 1.686,11	3,10%
	06	06.A07.H10.065		F.O. di interr elettronico.scat. 36 kA (N) - 4P - da 800 A		cad	€ 2.128,47	2,80%
	06	06.A07.H10.070		F.O. di interr elettronico.scat. 36 kA (N) - 4P - da 1000 A		cad	€ 2.181,85	3,10%
	06	06.A07.H11		"F.O. Fornitura in opera entro quadro o contenitore predisposto di interruttore automatico con sganciatore elettronico, tipo scatolato fisso, tensione nominale 380-400 V, potere d'interruzione Icu a 380V 50 kA, (tipo V) Ics=Icu, curve e soglie di intervento termica e magnetica regolabile, attacchi anteriori con qualsiasi tipo di terminale, compreso i capicorda, ogni accessorio per la posa ed i collegamenti elettrici
	06	06.A07.H11.005		F.O. di interr elettronico.scat. 50 kA (S) - 3P - fino 100 A		cad	420,49	4,70%
	06	06.A07.H11.010		F.O. di interr elettronico.scat. 50 kA (S) - 3P - da 160 A		cad	474,16	5,20%
	06	06.A07.H11.015		F.O. di interr elettronico.scat. 50 kA (S) - 3P - da 250 A		cad	606,40	4,50%
	06	06.A07.H11.020		F.O. di interr elettronico.scat. 50 kA (S) - 3P - da 400 A		cad	€ 1.131,52	2,80%
	06	06.A07.H11.025		F.O. di interr elettronico.scat. 50 kA (S) - 3P - da 630 A		cad	€ 1.506,36	2,80%
	06	06.A07.H11.030		F.O. di interr elettronico.scat. 50 kA (S) - 3P - da 800 A		cad	€ 1.831,83	2,60%
	06	06.A07.H11.035		F.O. di interr elettronico.scat. 50 kA (S) - 3P - da 1000 A		cad	€ 1.926,24	2,70%
	06	06.A07.H11.040		F.O. di interr elettronico.scat. 50 kA (S) - 3P - da 1250 A		cad	€ 2.231,48	2,60%
	06	06.A07.H11.045		F.O. di interr elettronico.scat. 50 kA (S) - 3P - da 1600 A		cad	€ 2.465,93	2,50%
	06	06.A07.H11.050		F.O. di interr elettronico.scat. 50 kA (S) - 4P - fino 100 A		cad	536,49	4,20%
	06	06.A07.H11.055		F.O. di interr elettronico.scat. 50 kA (S) - 4P - da 160 A		cad	598,26	4,60%
	06	06.A07.H11.060		F.O. di interr elettronico.scat. 50 kA (S) - 4P - da 250 A		cad	759,74	4,20%
	06	06.A07.H11.065		F.O. di interr elettronico.scat. 50 kA (S) - 4P - da 400 A		cad	€ 1.368,62	2,70%
	06	06.A07.H11.070		F.O. di interr elettronico.scat. 50 kA (S) - 4P - da 630 A		cad	€ 1.913,67	2,70%
	06	06.A07.H11.075		F.O. di interr elettronico.scat. 50 kA (S) - 4P - da 800 A		cad	€ 2.328,24	2,60%
	06	06.A07.H11.080		F.O. di interr elettronico.scat. 50 kA (S) - 4P - da 1000 A		cad	€ 2.450,17	2,70%
	06	06.A07.H11.085		F.O. di interr elettronico.scat. 50 kA (S) - 4P - da 1250 A		cad	28.37,58	2,60%
	06	06.A07.H11.090		F.O. di interr elettronico.scat. 50 kA (S) - 4P - da 1600 A		cad	€ 3.114,34	2,60%
	06	06.A07.H12		"F.O. Fornitura in opera entro quadro o contenitore predisposto di interruttore automatico con sganciatore elettronico, tipo scatolato fisso, tensione nominale 380-400 V, potere d'interruzione Icu a 380V 70 kA, (tipo V) Ics=Icu, curve e soglie di intervento termica e magnetica regolabile, attacchi anteriori con qualsiasi tipo di terminale, compreso i capicorda, ogni accessorio per la posa ed i collegamenti elettrici
	06	06.A07.H12.005		F.O. di interr elettronico.scat. 70 kA (H) - 3P - fino 100 A		cad	549,97	3,60%
	06	06.A07.H12.010		F.O. di interr elettronico.scat. 70 kA (H) - 3P - da 160 A		cad	595,82	4,20%
	06	06.A07.H12.015		F.O. di interr elettronico.scat. 70 kA (H) - 3P - da 250 A		cad	696,60	3,90%
	06	06.A07.H12.020		F.O. di interr elettronico.scat. 70 kA (H) - 3P - da 400 A		cad	€ 1.130,47	2,90%
	06	06.A07.H12.025		F.O. di interr elettronico.scat. 70 kA (H) - 3P - da 630 A		cad	€ 1.590,00	2,70%
	06	06.A07.H12.030		F.O. di interr elettronico.scat. 70 kA (H) - 3P - da 800 A		cad	€ 1.980,77	2,40%
	06	06.A07.H12.035		F.O. di interr elettronico.scat. 70 kA (H) - 3P - da 1000 A		cad	€ 2.048,73	2,50%
	06	06.A07.H12.040		F.O. di interr elettronico.scat. 70 kA (H) - 3P - da 1250 A		cad	€ 2.370,79	2,40%
	06	06.A07.H12.045		F.O. di interr elettronico.scat. 70 kA (H) - 3P - da 1600 A		cad	€ 2.637,80	2,40%
	06	06.A07.H12.050		F.O. di interr elettronico.scat. 70 kA (H) - 4P - fino 100 A		cad	695,06	3,20%
	06	06.A07.H12.055		F.O. di interr elettronico.scat. 70 kA (H) - 4P - da 160 A		cad	772,79	3,50%
	06	06.A07.H12.060		F.O. di interr elettronico.scat. 70 kA (H) - 4P - da 250 A		cad	868,95	3,70%
	06	06.A07.H12.065		F.O. di interr elettronico.scat. 70 kA (H) - 4P - da 400 A		cad	€ 1.444,26	2,60%
	06	06.A07.H12.070		F.O. di interr elettronico.scat. 70 kA (H) - 4P - da 630 A		cad	€ 1.973,13	2,60%
	06	06.A07.H12.075		F.O. di interr elettronico.scat. 70 kA (H) - 4P - da 800 A		cad	€ 2.528,49	2,40%
	06	06.A07.H12.080		F.O. di interr elettronico.scat. 70 kA (H) - 4P - da 1000 A		cad	€ 2.610,00	2,60%
	06	06.A07.H12.085		F.O. di interr elettronico.scat. 70 kA (H) - 4P - da 1250 A		cad	€ 2.993,66	2,50%
	06	06.A07.H12.090		F.O. di interr elettronico.scat. 70 kA (H) - 4P - da 1600 A		cad	€ 3.392,47	2,40%
	06	06.A07.H13		"F.O. Fornitura in opera entro quadro o contenitore predisposto di interruttore automatico con sganciatore elettronico, tipo scatolato fisso, tensione nominale 380-400 V, potere d'interruzione Icu a 380V 150 kA, (tipo V) Ics=Icu, curve e soglie diintervento termica e magnetica regolabile, attacchi anteriori con qualsiasi tipo di terminale, compreso i capicorda, ogni accessorio per la posa ed i collegamenti elettrici.
	06	06.A07.H13.005		F.O. di interr elettronico.scat. 150 kA (L)- 3P - da 100 A		cad	785,98	2,50%
	06	06.A07.H13.010		F.O. di interr elettronico.scat. 150 kA (L) - 3P - da 160 A		cad	816,01	3,00%
	06	06.A07.H13.015		F.O. di interr elettronico.scat. 150 kA (L) - 3P - da 250 A		cad	972,52	2,80%
	06	06.A07.H13.020		F.O. di interr elettronico.scat. 150 kA (L) - 3P - da 320 a 400 A		cad	€ 1.494,56	2,20%
	06	06.A07.H13.025		F.O. di interr elettronico.scat. 150 kA (L) - 3P - da 630 A		cad	€ 1.813,50	2,30%
	06	06.A07.H13.030		F.O. di interr elettronico.scat. 150 kA (L) - 3P - da 800 A		cad	€ 2.196,08	2,10%
	06	06.A07.H13.035		F.O. di interr elettronico.scat. 150 kA (L) - 3P - da 1000 A		cad	€ 2.284,94	2,30%
	06	06.A07.H13.040		F.O. di interr elettronico.scat. 150 kA (L)- 4P - da 100 A		cad	951,95	2,30%
	06	06.A07.H13.045		F.O. di interr elettronico.scat. 150 kA (L) - 4P - da 160 A		cad	€ 1.033,91	2,60%
	06	06.A07.H13.050		F.O. di interr elettronico.scat. 150 kA (L) - 4P - da 250 A		cad	€ 1.239,94	2,60%
	06	06.A07.H13.055		F.O. di interr elettronico.scat. 150 kA (L) - 4P - da 320 a 400 A		cad	€ 1.892,74	2,00%
	06	06.A07.H13.060		F.O. di interr elettronico.scat. 150 kA (L) - 4P - da 630 A		cad	€ 2.326,93	2,20%
	06	06.A07.H13.065		F.O. di interr elettronico.scat. 150 kA (L) - 4P - da 800 A		cad	€ 2.720,62	2,20%
	06	06.A07.H13.070		F.O. di interr elettronico.scat. 150 kA (L) - 4P - da 1000 A		cad	€ 2.870,09	2,30%
	06	06.A07.H14		"F.O. Fornitura in opera entro quadro o contenitore predisposto di interruttore automatico con sganciatore elettronico, tipo scatolato fisso, tensione nominale 380-400 V, potere d'interruzione Icu a 380V 200 kA, (tipo V) Ics=Icu, curve e soglie di intervento termica e magnetica regolabile, attacchi anteriori con qualsiasi tipo di terminale, compreso i capicorda, ogni accessorio per la posa ed i collegamenti elettrici.
	06	06.A07.H14.005		F.O. di interr elettronico.scat. 200 kA (V) - 3P - da 100 A		cad	851,08	2,90%
	06	06.A07.H14.010		F.O. di interr elettronico.scat. 200 kA (V) - 3P - da 160 A		cad	883,89	3,10%
	06	06.A07.H14.015		F.O. di interr elettronico.scat. 200 kA (V) - 3P - da 250 A		cad	929,06	3,50%
	06	06.A07.H14.020		F.O. di interr elettronico.scat. 200 kA (V) - 3P - da 400 A		cad	€ 1.567,30	2,70%
	06	06.A07.H14.025		F.O. di interr elettronico.scat. 200 kA (V) - 3P - da 630 A		cad	€ 1.863,37	2,50%
	06	06.A07.H14.030		F.O. di interr elettronico.scat. 200 kA (V) - 4P - da 100 A		cad	€ 1.118,63	2,40%
	06	06.A07.H14.035		F.O. di interr elettronico.scat. 200 kA (V) - 4P - da 160 A		cad	€ 1.151,74	2,80%
	06	06.A07.H14.040		F.O. di interr elettronico.scat. 200 kA (V) - 4P - da 250 A		cad	€ 1.213,97	3,10%
	06	06.A07.H14.045		F.O. di interr elettronico.scat. 200 kA (V) - 4P - da 400 A		cad	€ 1.924,74	2,70%
	06	06.A07.H14.050		F.O. di interr elettronico.scat. 200 kA (V) - 4P - da 630 A		cad	€ 2.183,46	2,70%
	06	06.A07.K		Differenziali per interruttori scatolati
	06	06.A07.K01		F.O. Fornitura in opera di sganciatori differenziali da abbinare ad interruttori autoamtici tipo scatolato con corrente e tempo d'intervento regolabili, compreso i capicorda, ogni accessorio per la posa ed i collegamenti elettrici.
	06	06.A07.K01.005		F.O. di Blocco diff. per interr.fino a 250A 3P		cad	312,60	5,60%
	06	06.A07.K01.010		F.O. di Blocco diff. per interr.fino a 250A 4P		cad	359,38	5,50%
	06	06.A07.K01.015		F.O. di Blocco diff. per interr.fino a 630A 3P		cad	424,66	5,30%
	06	06.A07.K01.020		F.O. di Blocco diff. per interr.fino a 630A 4P		cad	462,18	5,40%
	06	06.A07.K02		F.O. Fornitura in opera di sganciatori differenziale da quadro ( a pannello o per guida DIN) con toroide separato, corrente e tempo d'intervento regolabili, per qualsiasi tensione, compreso i capicorda, ogni accessorio per la posa ed i collegamenti elettr
	06	06.A07.K02.005		F.O. di rele sganciatore differenziale + toroide chiuso da 60 mm		cad	328,32	5,70%
	06	06.A07.K02.010		F.O. di rele sganciatore differenziale + toroide chiuso da 110 mm		cad	352,21	5,60%
	06	06.A07.K02.015		F.O. di rele sganciatore differenziale + toroide chiuso da 185 mm		cad	430,33	4,80%
	06	06.A07.K02.020		F.O. di rele sganciatore differenziale + toroide aperto da 110 mm		cad	549,23	3,60%
	06	06.A07.K02.025		F.O. di rele sganciatore differenziale + toroide aperto da 185 mm		cad	640,33	3,30%
	06	06.A07.K02.030		F.O. di rele sganciatore differenziale + toroide aperto da 230 mm		cad	683,33	3,20%
	06	06.A07.K02.035		F.O. di rele sganciatore differenziale		cad	203,19	4,90%
	06	06.A07.K02.040		F.O. di toroide chiuso da 60 mm		cad	59,60	15,00%
	06	06.A07.K02.045		F.O. di toroide chiuso da 110 mm		cad	79,37	12,50%
	06	06.A07.K02.050		F.O. di toroide chiuso da 185 mm		cad	168,31	6,50%
	06	06.A07.K02.055		F.O. di toroide aperto da 110 mm		cad	368,97	2,70%
	06	06.A07.K02.060		F.O. di toroide aperto da 185 mm		cad	365,33	3,00%
	06	06.A07.K02.065		F.O. di toroide aperto da 230 mm		cad	490,49	2,40%
	06	06.A07.L		Interruttori scatolati non automatici (sezionatori)
	06	06.A07.L01		F.O. Fornitura in opera entro quadro o contenitore predisposto di interruttore non automatico (sezionatore sotto carico) tipo scatolato fisso, tensione nominale 380-400 V, compreso i capicorda, ogni accessorio per la posa ed i collegamenti elettrici.
	06	06.A07.L01.005		F.O. di Sezionatore fisso 3P - da 160 A		cad	168,44	14,70%
	06	06.A07.L01.010		F.O. di Sezionatore fisso 3P - da 250 A		cad	263,90	10,30%
	06	06.A07.L01.015		F.O. di Sezionatore fisso 3P - da 320 A		cad	317,75	10,10%
	06	06.A07.L01.020		F.O. di Sezionatore fisso 3P - da 400 A		cad	479,80	6,70%
	06	06.A07.L01.025		F.O. di Sezionatore fisso 3P - da 630 A		cad	738,94	5,70%
	06	06.A07.L01.030		F.O. di Sezionatore fisso 3P - da 800 A		cad	910,03	5,20%
	06	06.A07.L01.035		F.O. di Sezionatore fisso 3P - da 1000 A		cad	€ 1.017,82	5,10%
	06	06.A07.L01.040		F.O. di Sezionatore fisso 3P - da 1250 A		cad	€ 1.095,17	5,20%
	06	06.A07.L01.045		F.O. di Sezionatore fisso 3P - da 1600 A		cad	€ 1.323,78	4,70%
	06	06.A07.L01.050		F.O. di Sezionatore fisso 4P - da 160 A		cad	246,94	11,00%
	06	06.A07.L01.055		F.O. di Sezionatore fisso 4P - da 250 A		cad	331,51	9,70%
	06	06.A07.L01.060		F.O. di Sezionatore fisso 4P - da 320 A		cad	290,51	12,80%
	06	06.A07.L01.065		F.O. di Sezionatore fisso 4P - da 400 A		cad	567,49	6,60%
	06	06.A07.L01.070		F.O. di Sezionatore fisso 4P - da 630 A		cad	851,07	6,10%
	06	06.A07.L01.075		F.O. di Sezionatore fisso 4P - da 800 A		cad	€ 1.095,46	5,40%
	06	06.A07.L01.080		F.O. di Sezionatore fisso 4P - da 1000 A		cad	€ 1.242,58	5,40%
	06	06.A07.L01.085		F.O. di Sezionatore fisso 4P - da 1250 A		cad	€ 1.374,36	5,40%
	06	06.A07.L01.090		F.O. di Sezionatore fisso 4P - da 1600 A		cad	€ 1.641,68	5,00%
	06	06.A07.M		Base per interruttori removibili ed estraibili
	06	06.A07.M01		F.O. Fornitura in opera entro quadro predisposto di base fissa per interruttore tipo scatolato removibile compreso i capicorda, ogni accessorio per la posa ed i collegamenti elettrici
	06	06.A07.M01.005		F.O. di base fissa per interr.removibile fino a 160A		cad	82,35	27,10%
	06	06.A07.M01.010		F.O. di base fissa per interr.removibile da 200 a 250A		cad	97,05	25,60%
	06	06.A07.M01.015		F.O. di base fissa per interr.removibile da 320 a 500A		cad	203,01	14,70%
	06	06.A07.M01.020		F.O. di base fissa per interr.removibile da 630 A		cad	249,25	13,90%
	06	06.A07.M02		F.O. Fornitura in opera di kit per trasformate interruttori fissi in parte mobile (parte interruttiva) di interuttori removibile,con qualsiasi tipo di terminale, compreso ogni accessorio per la posa ed i collegamenti elettrici.
	06	06.A07.M02.005		F.O. di KIT per interruttori removibili fino 160 A		cad	54,48	41,00%
	06	06.A07.M02.010		F.O. di KIT per interruttori removibili da 200 a 250 A		cad	62,13	39,90%
	06	06.A07.M02.015		F.O. di KIT per interruttori removibili da 320 a 500 A		cad	93,02	32,00%
	06	06.A07.M02.020		F.O. di KIT per interruttori removibili da 630 A		cad	100,62	34,50%
	06	06.A07.M03		F.O. Fornitura in opera entro quadro predisposto di base fissa per interruttore tipo scatolato estraibile compreso ogni accessorio per la posa ed i collegamenti elettrici.
	06	06.A07.M03.005		F.O. di base fissa per interr.estraibile da 200 a 250A		cad	195,65	12,70%
	06	06.A07.M03.010		F.O. di base fissa per interr.estraibile da 320 a 500A		cad	336,85	8,80%
	06	06.A07.M03.015		F.O. di base fissa per interr.estraibile da 630 A 1000 A		cad	433,50	8,00%
	06	06.A07.M04		F.O. Fornitura in opera di kit per trasformare interruttori fissi in parte mobile (parte interruttiva) di interruttori estraibili, con qualsiasi tipo di terminale, compreso i capicorda, ogni accessorio per la posa ed i collegamenti elettrici
	06	06.A07.M04.005		F.O. di KIT per interruttori estraibile da 200 a 250 A		cad	74,57	33,30%
	06	06.A07.M04.010		F.O. di KIT per interruttori estraibile da 320 a 500 A		cad	101,65	29,30%
	06	06.A07.M04.015		F.O. di KIT per interruttori estraibile da 630 a 1000 A		cad	124,38	27,90%
	06	06.A07.N		Ausiliari ed accessori comuni per interruttori scatolati
	06	06.A07.N01		F.O.Fornitura in opera di bobine di sgancio per interruttori tipo scatolato compreso connettori, ogni accessorio per la posa ed i collegamenti elettrici.
	06	06.A07.N01.005		F.O. di sganciatore di apertura per interr. fino a160 A		cad	66,00	22,50%
	06	06.A07.N01.010		F.O. di sganciator di apertura per interr. da 200 a 1000 A		cad	69,82	21,30%
	06	06.A07.N01.015		F.O. di sganciatore di min tensione per interr. fino a160 A		cad	76,05	19,60%
	06	06.A07.N01.020		F.O. di sganciatore di min tensione per interr. da 200 a 1000 A		cad	78,97	18,80%
	06	06.A07.N01.025		F.O. di ritardatore per sganciatore di min. tensione		cad	153,24	9,70%
	06	06.A07.N02		F.O. Fornitura in opera di contatti ausiliari per segnalazioni di qualsiasi tipo e per qualsiasi tensione da abbinare agli interruttori tipo scatolato compreso connettori, ogni accessorio per la posa ed i collegamenti elettrici.
	06	06.A07.N02.005		F.O. di coppia di contatti ausiliari		cad	34,43	36,00%
	06	06.A07.N02.010		F.O. di coppia di contatto anticipato		cad	43,77	28,30%
	06	06.A07.N03		F.O. Fornitura in opera di blocco a chiave per interruttori scatolati
	06	06.A07.N03.005		F.O. di blocco a chiave		cad	35,39	14,00%
	06	06.A07.N03.010		F.O. di blocco a leva per lucchetto		cad	21,43	23,10%
	06	06.A07.N04		F. O. Fornitura in opera di interblocco meccanico per interruttori tipo scatolato per manovra a leva o rotatica compreso i capicorda, ogni accessorio per la posa ed i collegamenti.
	06	06.A07.N04.005		F.O. di interblocco fra 2 interr fino a 160 A		cad	173,34	12,90%
	06	06.A07.N04.010		F.O. di interblocco fra 3 interr fino a 160 A		cad	130,11	22,90%
	06	06.A07.N04.015		F.O. di interblocco per interr da 250 a 1000 A		cad	347,01	8,60%
	06	06.A07.N04.020		F.O. di interblocco per interr da 1250 a 1600 A		cad	627,26	4,70%
	06	06.A07.N05		F.O. Fornitura in opera di maniglia per comando rotativo diretto o rinviato per interruttore tipo scatolato compreso ogni accessorio per la posa ed i collegamenti.
	06	06.A07.N05.005		F.O. di maniglia com.diretto per interr.fino a 160 A		cad	29,65	16,70%
	06	06.A07.N05.010		F.O. di maniglia com.diretto per interr.da 200 a 630 A		cad	41,18	12,00%
	06	06.A07.N05.015		F.O. di maniglia com.diretto per interr.da 800 a 1000 A		cad	49,46	10,00%
	06	06.A07.N05.020		F.O. di maniglia com.diretto per interr.da 1250 a 1600 A		cad	68,20	7,30%
	06	06.A07.N05.025		F.O. di maniglia com.rinviato per interr.fino a 160 A		cad	40,46	18,40%
	06	06.A07.N05.030		F.O. di maniglia com.rinviato per interr.da 200 a 630 A		cad	60,45	12,30%
	06	06.A07.N05.035		F.O. di maniglia com.rinviato per interr.da 800 a 1000 A		cad	69,97	10,60%
	06	06.A07.N05.040		F.O. di maniglia com.rinviato per interr.da 1250 a 1600 A		cad	112,73	6,60%
	06	06.A07.N06		F.O. Fornitura in opera di copriterminali e separatori
	06	06.A07.N06.005		F.O. di 2 copriterminali per interr.fino a 160 A 3P		cad	16,85	11,80%
	06	06.A07.N06.010		F.O. di 2 copriterminali per interr.da 200 a 630 A 3P		cad	25,37	7,80%
	06	06.A07.N06.015		F.O. di 2 copriterminali per interr.da 800 a 1000 A 3P		cad	29,48	6,70%
	06	06.A07.N06.020		F.O. di 2 copriterminali per interr.fino a 160 A 4P		cad	21,30	9,30%
	06	06.A07.N06.025		F.O. di 2 copriterminali per interr.da 200 a 630 A 4P		cad	32,47	6,10%
	06	06.A07.N06.030		F.O. di 2 copriterminali per interr.da 800 a 1000 A 4P		cad	38,52	5,20%
	06	06.A07.N06.035		F.O. di 6 separatori di fase per interr, fino a 160 A		cad	12,85	11,60%
	06	06.A07.N06.040		F.O. di 6 separatori di fase per interr, da 200 a 630 A		cad	19,01	7,80%
	06	06.A07.N06.045		F.O. di 6 separatori di fase per interr, da 800 a 1000 A		cad	25,08	5,90%
	06	06.A07.N07		F.O. Fornitura in opera di contamanovre
	06	06.A07.N07.005		F.O. di contamanovre		cad	71,45	13,90%
	06	06.A07.N08		Fornitura in opera di comando a motore per interruttori automatici tipo scatolato compreso capicorda,ogni accessorio per la posa ed i collegamenti.
	06	06.A07.N08.005		F.O. di comando a solenoide per interr.fino a 250 A		cad	209,23	4,70%
	06	06.A07.N08.010		F.O. di comando ad accumulo di energia per interr. fino 500 A		cad	379,69	2,60%
	06	06.A07.N08.015		F.O. di comando ad accumulo di energia per interr. fino 1000 A		cad	575,70	1,70%
	06	06.A07.N08.020		F.O. di comando ad accumulo di energia elettronico interr. fino 500 A		cad	403,98	2,50%
	06	06.A07.N08.025		F.O. di comando ad accumulo di energia elettronico interr. fino 1000 A		cad	605,65	2,00%
	06	06.A07.N08.030		F.O. di blocco a chiave per comando a motore		cad	37,64	13,20%
	06	06.A07.N09		F.O. Fornitura in opera di terminali e morsetti speciali per attacchi anteriori o posteriori per interruttori tipo scatolato compreso ogni accessorio per la posa ed i collegamenti.
	06	06.A07.N09.005		F.O. di terminali flessibili orientabili per interr. 4P fino a 500 A		cad	46,21	10,70%
	06	06.A07.N09.010		F.O. di terminali flessibili orientabili per interr. 4P da 630 a 1000 A		cad	85,48	5,80%
	06	06.A07.N09.015		F.O. di terminali prolungati per interr. 4P fino a 500 A		cad	70,02	7,10%
	06	06.A07.N09.020		F.O. di terminali prolungati per interr. 4P da 630 a 1000 A		cad	83,99	5,90%
	06	06.A07.N09.025		F.O. di morsetti aggiuntivi per 2-3 cavi fino a 150 mm		cad	12,72	39,00%
	06	06.A07.N09.030		F.O. di morsetti aggiuntivi per 2-3 cavi oltre 150 mm		cad	26,86	27,70%
	06	06.A07.N09.035		F.O. di morsetti per prese tensione ausiliarie		cad	8,77	56,60%
	06	06.A07.N10		F.O. Fornitura in opera di automatismo per realizzare la commutazione automatica tra due reti elettriche (principale e riserva o gruppo elettrogeno con avviamento del gruppo e distatto dei carichi non prioritari) in funzione della presenza di tensione sulla rete principale, compreso capicorda, ogni accessorio per la posa ed i collegamenti.
	06	06.A07.N10.005		F.O. di commutatore tra due reti elettriche		cad	851,27	5,20%
	06	06.A07.N10.010		F.O. di commutatore rete/gruppo elett.comando avviamento e distacco carichi		cad	€ 1.089,94	4,10%
	06	06.A07.S		Interruttori aperti automatici (la posa in opera degli interruttori su quadri bt, comprende i collegamenti di potenza di ingresso e uscita,il montaggio degli accessori ed i collegamenti ausiliari).
	06	06.A07.S01		F.O. Fornitura in opera di Interruttore automatico con sganciatori magnetotermici su tutti i poli, tipo aperto versione fissa, tensione nominale 660 V, potere di interruzone Icu a 380V 45 kA, sganciatori termici a soglia regolabile, sganciatori magnetici a soglia fissa, comando manuale ad accumulo di energia, qualsiasi tipo di terminale. Compreso i capicorda, ogni accessorio per la posa ed i collegamenti elettrici.
	06	06.A07.S01.005		F.O. di interr.magn.term. fisso 45 KA- 800 A- 3P		cad	€ 2.668,04	16,50%
	06	06.A07.S01.010		F.O. di interr.magn.term. fisso 45 KA- 1000 A- 3P		cad	€ 2.738,27	16,50%
	06	06.A07.S01.015		F.O. di interr.magn.term. fisso 45 KA- 1250 A- 3P		cad	€ 2.814,53	16,60%
	06	06.A07.S01.020		F.O. di interr.magn.term. fisso 45 KA- 1600 A- 3P		cad	€ 3.153,79	18,70%
	06	06.A07.S01.025		F.O. di interr.magn.term. fisso 45 KA- 800 A- 4P		cad	€ 3.255,24	14,50%
	06	06.A07.S01.030		F.O. di interr.magn.term. fisso 45 KA- 1000 A- 4P		cad	€ 3.355,95	14,80%
	06	06.A07.S01.035		F.O. di interr.magn.term. fisso 45 KA- 1250 A- 4P		cad	€ 3.455,64	15,10%
	06	06.A07.S01.040		F.O. di interr.magn.term. fisso 45 KA- 1600 A- 4P		cad	€ 3.848,99	16,80%
	06	06.A07.S02		F.O. Fornitura in opera di Interruttore automatico con sganciatori magnetotermici su tutti i poli, tipo aperto versione fissa, tensione nominale 660 V, potere di interruzone Icu a 380V 55 kA, sganciatori termici a soglia regolabile, sganciatori magnetici a soglia fissa, comando manuale ad accumulo di energia, qualsiasi tipo di terminale.Compreso i capicorda, ogni accessorio per la posa ed i collegamenti elettrici.
	06	06.A07.S02.005		F.O. di interr.magn.term. fisso 55 KA- 1250 A- 3P		cad	€ 3.685,00	12,70%
	06	06.A07.S02.010		F.O. di interr.magn.term. fisso 55 KA- 1600 A- 3P		cad	€ 4.077,32	14,50%
	06	06.A07.S02.015		F.O. di interr.magn.term. fisso 55 KA- 2000 A- 3P		cad	€ 5.365,76	16,60%
	06	06.A07.S02.020		F.O. di interr.magn.term. fisso 55 KA- 2500 A- 3P		cad	€ 6.345,17	17,20%
	06	06.A07.S02.025		F.O. di interr.magn.term. fisso 55 KA- 3200 A- 3P		cad	€ 7.293,29	24,50%
	06	06.A07.S02.030		F.O. di interr.magn.term. fisso 55 KA- 1250 A- 4P		cad	€ 4.544,52	11,50%
	06	06.A07.S02.035		F.O. di interr.magn.term. fisso 55 KA- 1600 A- 4P		cad	€ 5.004,43	12,90%
	06	06.A07.S02.040		F.O. di interr.magn.term. fisso 55 KA- 2000 A- 4P		cad	€ 6.633,59	15,70%
	06	06.A07.S02.045		F.O. di interr.magn.term. fisso 55 KA- 2500 A- 4P		cad	€ 7.857,09	16,40%
	06	06.A07.S02.050		F.O. di interr.magn.term. fisso 55 KA- 3200 A- 4P		cad	€ 8.816,95	21,90%
	06	06.A07.S03		F.O. Fornitura in opera di Interruttore automatico con sganciatori magnetotermici su tutti i poli, tipo aperto versione fissa, tensione nominale 660 V, potere di interruzone Icu a 380V 75 kA, sganciatori termici a soglia regolabile, sganciatori magnetici a soglia fissa, comando manuale ad accumulo di energia, qualsiasi tipo di terminale.Compreso i capicorda, ogni accessorio per la posa ed i collegamenti elettrici.
	06	06.A07.S03.005		F.O. di interr.magn.term. fisso 75 KA - 1250 A - 3P		cad	€ 4.250,76	11,00%
	06	06.A07.S03.010		F.O. di interr.magn.term. fisso 75 KA - 1600 A - 3P		cad	€ 4.643,07	12,70%
	06	06.A07.S03.015		F.O. di interr.magn.term. fisso 75 KA - 2000 A - 3P		cad	€ 5.914,88	15,10%
	06	06.A07.S03.020		F.O. di interr.magn.term. fisso 75 KA - 2500 A - 3P		cad	€ 6.952,55	15,70%
	06	06.A07.S03.025		F.O. di interr.magn.term. fisso 75 KA - 3200 A - 3P		cad	€ 8.392,56	21,30%
	06	06.A07.S03.030		F.O. di interr.magn.term. fisso 75 KA - 1250 A - 4P		cad	€ 5.241,32	9,90%
	06	06.A07.S03.035		F.O. di interr.magn.term. fisso 75 KA - 1600 A - 4P		cad	€ 5.702,27	11,30%
	06	06.A07.S03.040		F.O. di interr.magn.term. fisso 75 KA - 2000 A - 4P		cad	€ 7.318,95	14,20%
	06	06.A07.S03.045		F.O. di interr.magn.term. fisso 75 KA - 2500 A - 4P		cad	€ 8.617,33	15,00%
	06	06.A07.S03.050		F.O. di interr.magn.term. fisso 75 KA - 3200 A - 4P		cad	€ 10.192,88	19,00%
	06	06.A07.S04		F.O. Fornitura in opera di Interruttore automatico con sganciatori magnetotermici su tutti i poli, tipo aperto versione fissa, tensione nominale 660 V, potere di interruzone Icu a 380V 100 kA, sganciatori termici a soglia regolabile, sganciatori magnetici a soglia fissa, comando manuale ad accumulo di energia, qualsiasi tipo di terminale.Compreso i capicorda, ogni accessorio per la posa ed i collegamenti elettrici.
	06	06.A07.S04.005		F.O. di interr.magn.term. fisso 100 KA - 2500 A - 3P		cad	€ 7.474,63	14,60%
	06	06.A07.S04.010		F.O. di interr.magn.term. fisso 100 KA - 3200 A - 3P		cad	€ 8.969,76	19,90%
	06	06.A07.S04.015		F.O. di interr.magn.term. fisso 100 KA - 4000 A - 3P		cad	€ 10.665,89	21,40%
	06	06.A07.S04.020		F.O. di interr.magn.term. fisso 100 KA - 5000 A - 3P		cad	€ 15.297,47	16,50%
	06	06.A07.S04.025		F.O. di interr.magn.term. fisso 100 KA - 2500 A - 4P		cad	€ 9.267,32	13,90%
	06	06.A07.S04.030		F.O. di interr.magn.term. fisso 100 KA - 3200 A - 4P		cad	€ 10.918,80	17,70%
	06	06.A07.S04.035		F.O. di interr.magn.term. fisso 100 KA - 4000 A - 4P		cad	€ 13.306,00	21,20%
	06	06.A07.S04.040		F.O. di interr.magn.term. fisso 100 KA - 5000 A - 4P		cad	€ 18.983,10	15,90%
	06	06.A07.S06		F.O. Fornitura in opera di Interruttore automatico con sganciatori magnetotermici su tutti i poli, tipo aperto versione estraibile, tensione nominale 660 V, potere di interruzone Icu a 380V 45 kA, sganciatori termici a soglia regolabile, sganciatori magnetici a soglia fissa, comando manuale ad accumulo di energia, qualsiasi tipo di terminale.Compreso i capicorda, ogni accessorio per la posa ed i collegamenti elettrici.
	06	06.A07.S06.005		F.O. di interr.magn.term. estraibile 45 KA- 800 A- 3P		cad	€ 3.572,04	10,40%
	06	06.A07.S06.010		F.O. di interr.magn.term. estraibile 45 KA- 1000 A- 3P		cad	€ 3.648,52	10,50%
	06	06.A07.S06.015		F.O. di interr.magn.term. estraibile 45 KA- 1250 A- 3P		cad	€ 3.729,97	10,60%
	06	06.A07.S06.020		F.O. di interr.magn.term. estraibile 45 KA- 1600 A- 3P		cad	€ 4.179,64	11,90%
	06	06.A07.S06.025		F.O. di interr.magn.term. estraibile 45 KA- 800 A- 4P		cad	€ 4.396,60	9,00%
	06	06.A07.S06.030		F.O. di interr.magn.term. estraibile 45 KA- 1000 A- 4P		cad	€ 4.503,57	9,40%
	06	06.A07.S06.035		F.O. di interr.magn.term. estraibile 45 KA- 1250 A- 4P		cad	€ 4.611,56	9,70%
	06	06.A07.S06.040		F.O. di interr.magn.term. estraibile 45 KA- 1600 A- 4P		cad	€ 5.149,64	10,60%
	06	06.A07.S07		F.O. Fornitura in opera di Interruttore automatico con sganciatori magnetotermici su tutti i poli, tipo aperto versione estraibile, tensione nominale 660 V, potere di interruzone Icu a 380V 55 kA, sganciatori termici a soglia regolabile, sganciatori magnetici a soglia fissa, comando manuale ad accumulo di energia, qualsiasi tipo di terminale.Compreso i capicorda, ogni accessorio per la posa ed i collegamenti elettrici.
	06	06.A07.S07.005		F.O. di interr.magn.term. estraibile 55 KA- 1250 A- 3P		cad	€ 4.635,81	8,60%
	06	06.A07.S07.010		F.O. di interr.magn.term. estraibile 55 KA- 1600 A- 3P		cad	€ 5.163,48	9,60%
	06	06.A07.S07.015		F.O. di interr.magn.term. estraibile 55 KA- 2000 A- 3P		cad	€ 6.961,77	11,40%
	06	06.A07.S07.020		F.O. di interr.magn.term. estraibile 55 KA- 2500 A- 3P		cad	€ 8.166,16	11,50%
	06	06.A07.S07.025		F.O. di interr.magn.term. estraibile 55 KA- 3200 A- 3P		cad	€ 10.065,46	15,30%
	06	06.A07.S07.030		F.O. di interr.magn.term. estraibile 55 KA- 1250 A- 4P		cad	€ 5.744,12	7,80%
	06	06.A07.S07.035		F.O. di interr.magn.term. estraibile 55 KA- 1600 A- 4P		cad	€ 6.378,91	8,60%
	06	06.A07.S07.040		F.O. di interr.magn.term. estraibile 55 KA- 2000 A- 4P		cad	€ 8.601,20	10,40%
	06	06.A07.S07.045		F.O. di interr.magn.term. estraibile 55 KA- 2500 A- 4P		cad	€ 10.127,67	10,80%
	06	06.A07.S07.050		F.O. di interr.magn.term. estraibile 55 KA- 3200 A- 4P		cad	€ 12.348,34	13,70%
	06	06.A07.S08		F.O. Fornitura in opera di Interruttore automatico con sganciatori magnetotermici su tutti i poli, tipo aperto versione estraibile, tensione nominale 660 V, potere di interruzone Icu a 380V 75 kA, sganciatori termici a soglia regolabile, sganciatori magnetici a soglia fissa, comando manuale ad accumulo di energia, qualsiasi tipo di terminale.Compreso i capicorda, ogni accessorio per la posa ed i collegamenti elettrici.
	06	06.A07.S08.005		F.O. di interr.magn.term. estraibile 75 KA - 1250 A - 3P		cad	€ 5.973,25	6,60%
	06	06.A07.S08.010		F.O. di interr.magn.term. estraibile 75 KA - 1600 A - 3P		cad	€ 5.746,91	8,60%
	06	06.A07.S08.015		F.O. di interr.magn.term. estraibile 75 KA - 2000 A - 3P		cad	€ 7.545,21	10,50%
	06	06.A07.S08.020		F.O. di interr.magn.term. estraibile 75 KA - 2500 A - 3P		cad	€ 8.821,36	10,70%
	06	06.A07.S08.025		F.O. di interr.magn.term. estraibile 75 KA - 3200 A - 3P		cad	€ 11.229,23	13,70%
	06	06.A07.S08.030		F.O. di interr.magn.term. estraibile 75 KA - 1250 A - 4P		cad	€ 6.476,28	6,90%
	06	06.A07.S08.035		F.O. di interr.magn.term. estraibile 75 KA - 1600 A - 4P		cad	€ 7.107,96	7,70%
	06	06.A07.S08.040		F.O. di interr.magn.term. estraibile 75 KA - 2000 A - 4P		cad	€ 9.329,20	9,60%
	06	06.A07.S08.045		F.O. di interr.magn.term. estraibile 75 KA - 2500 A - 4P		cad	€ 10.940,95	10,00%
	06	06.A07.S08.050		F.O. di interr.magn.term. estraibile 75 KA - 3200 A - 4P		cad	€ 13.799,14	12,20%
	06	06.A07.S09		F.O. Fornitura in opera di Interruttore automatico con sganciatori magnetotermici su tutti i poli, tipo aperto versione estraibile, tensione nominale 660 V, potere di interruzone Icu a 380V 100 kA, sganciatori termici a soglia regolabile, sganciatori magnetici a soglia fissa, comando manuale ad accumulo di energia, qualsiasi tipo di terminale.Compreso i capicorda, ogni accessorio per la posa ed i collegamenti elettrici.
	06	06.A07.S09.005		F.O. di interr.magn.term. estraibile 100 KA - 2500 A - 3P		cad	€ 10.556,07	8,90%
	06	06.A07.S09.010		F.O. di interr.magn.term. estraibile 100 KA - 3200 A - 3P		cad	€ 12.042,50	12,80%
	06	06.A07.S09.015		F.O. di interr.magn.term. estraibile 100 KA - 4000 A - 3P		cad	€ 13.650,47	13,40%
	06	06.A07.S09.020		F.O. di interr.magn.term. estraibile 100 KA - 5000 A - 3P		cad	€ 20.112,52	11,10%
	06	06.A07.S09.025		F.O. di interr.magn.term. estraibile 100 KA - 6300 A - 3P		cad	€ 28.398,55	10,50%
	06	06.A07.S09.030		F.O. di interr.magn.term. estraibile 100 KA - 2500 A - 4P		cad	€ 13.116,62	8,30%
	06	06.A07.S09.035		F.O. di interr.magn.term. estraibile 100 KA - 3200 A - 4P		cad	€ 14.813,13	11,40%
	06	06.A07.S09.040		F.O. di interr.magn.term. estraibile 100 KA - 4000 A - 4P		cad	€ 17.240,51	14,40%
	06	06.A07.S09.045		F.O. di interr.magn.term. estraibile 100 KA - 5000 A - 4P		cad	€ 25.330,54	11,70%
	06	06.A07.S10		F.O. Fornitura in opera di Interruttore automatico limitatore con sganciatori magnetotermici su tutti i poli, tipo aperto versione fissa, tensione nominale 660 V, potere di interruzone Icu a 380V 130 kA, sganciatori termici a soglia regolabile, sganciatori magnetici a soglia fissa, comando manuale ad accumulo di energia, qualsiasi tipo di terminale, compreso la parte fissa i capicorda, ogni accessorio per la posa ed i collegamenti elettrici.
	06	06.A07.S10.005		F.O. di interr.magn.term.limit fisso 130 KA- 1250 A- 3P		cad	€ 4.718,77	9,90%
	06	06.A07.S10.010		F.O. di interr.magn.term.limit fisso 130 KA- 1600 A- 3P		cad	€ 5.194,28	11,40%
	06	06.A07.S10.015		F.O. di interr.magn.term.limit fisso 130 KA- 2000 A- 3P		cad	€ 7.630,88	11,70%
	06	06.A07.S10.020		F.O. di interr.magn.term.limit fisso 130 KA- 2500 A- 3P		cad	€ 8.104,87	13,50%
	06	06.A07.S10.025		F.O. di interr.magn.term.limit fisso 130 KA- 1250 A- 4P		cad	€ 5.835,15	8,90%
	06	06.A07.S10.030		F.O. di interr.magn.term.limit fisso 130 KA- 1600 A- 4P		cad	€ 6.400,11	10,10%
	06	06.A07.S10.035		F.O. di interr.magn.term.limit fisso 130 KA- 2000 A- 4P		cad	€ 9.464,48	11,00%
	06	06.A07.S10.040		F.O. di interr.magn.term.limit fisso 130 KA- 2500 A- 4P		cad	€ 10.055,65	12,80%
	06	06.A07.S11		F.O. Fornitura in opera di Interruttore automatico limitatore con sganciatori magnetotermici su tutti i poli, tipo aperto versione estraibile, tensione nominale 660 V, potere di interruzone Icu a 380V 130 kA, sganciatori termici a soglia regolabile, sganciatori magnetici a soglia fissa, comando manuale ad accumulo di energia, qualsiasi tipo di terminale, compreso la parte fissa i capicorda, ogni accessorio per la posa ed i collegamenti elettrici.
	06	06.A07.S11.005		F.O. di interr.magn.term.limit estra.130 KA- 1250 A- 3P		cad	€ 5.859,89	6,80%
	06	06.A07.S11.010		F.O. di interr.magn.term.limit estra.130 KA- 1600 A- 3P		cad	€ 6.466,59	7,70%
	06	06.A07.S11.015		F.O. di interr.magn.term.limit estra.130 KA- 2000 A- 3P		cad	€ 9.568,02	8,30%
	06	06.A07.S11.020		F.O. di interr.magn.term.limit estra.130 KA- 2500 A- 3P		cad	€ 10.083,92	9,30%
	06	06.A07.S11.025		F.O. di interr.magn.term.limit estra.130 KA- 1250 A- 4P		cad	€ 7.276,04	6,10%
	06	06.A07.S11.030		F.O. di interr.magn.term.limit estra.130 KA- 1600 A- 4P		cad	€ 8.011,71	6,80%
	06	06.A07.S11.035		F.O. di interr.magn.term.limit estra.130 KA- 2000 A- 4P		cad	€ 11.860,55	7,50%
	06	06.A07.S11.040		F.O. di interr.magn.term.limit estra.130 KA- 2500 A- 4P		cad	€ 12.513,44	8,70%
	06	06.A07.T		interruttori aperti non automatici (la posa in opera degli interruttori su quadri bt, comprende i collegamenti di potenza di ingresso e uscita,il montaggio degli accessori ed i collegamenti ausiliari)
	06	06.A07.T01		F.O. Fornitura in opera di Interruttore non automatico tipo aperto versione fissa, tensione nominale 660 V, potere di chiusura a 380V 95 kA, comando manuale ad accumulo di energia con qualsiasi tipo di terminale.Compreso i capicorda, ogni accessorio per la posa ed i collegamenti elettrici.
	06	06.A07.T01.005		F.O. di interr.non autom. fisso - PdC 95 kA - 800 A - 3P		cad	€ 1.902,59	23,20%
	06	06.A07.T01.010		F.O. di interr.non autom. fisso - PdC 95 kA - 1000 A - 3P		cad	€ 1.972,84	22,90%
	06	06.A07.T01.015		F.O. di interr.non autom. fisso - PdC 95 kA - 1250 A - 3P		cad	€ 2.049,09	22,80%
	06	06.A07.T01.020		F.O. di interr.non autom. fisso - PdC 95 kA - 1600 A - 3P		cad	€ 2.236,00	26,40%
	06	06.A07.T01.025		F.O. di interr.non autom. fisso - PdC 95 kA - 800 A - 4P		cad	€ 2.489,81	18,90%
	06	06.A07.T01.030		F.O. di interr.non autom. fisso - PdC 95 kA - 1000 A - 4P		cad	€ 2.580,52	19,20%
	06	06.A07.T01.035		F.O. di interr.non autom. fisso - PdC 95 kA - 1250 A - 4P		cad	€ 2.691,23	19,40%
	06	06.A07.T01.040		F.O. di interr.non autom. fisso - PdC 95 kA - 1600 A - 4P		cad	€ 2.930,65	22,00%
	06	06.A07.T02		F.O. Fornitura in opera di Interruttore non automatico tipo aperto versione fissa, tensione nominale 660 V, potere di chiusura a 380V 120 kA, comando manuale ad accumulo di energia con qualsiasi tipo di terminale.Compreso i capicorda, ogni accessorio per la posa ed i collegamenti elettrici.
	06	06.A07.T02.005		F.O. di interr.non autom. fisso - PdC 120 kA - 1250 A - 3P		cad	€ 2.919,55	16,00%
	06	06.A07.T02.010		F.O. di interr.non autom. fisso - PdC 120 kA - 1600 A - 3P		cad	€ 3.158,98	18,70%
	06	06.A07.T02.015		F.O. di interr.non autom. fisso - PdC 120 kA - 2000 A - 3P		cad	€ 4.447,44	20,10%
	06	06.A07.T02.020		F.O. di interr.non autom. fisso - PdC 120 kA - 2500 A - 3P		cad	€ 5.275,03	20,70%
	06	06.A07.T02.025		F.O. di interr.non autom. fisso - PdC 120 kA - 3200 A - 3P		cad	€ 6.069,21	29,40%
	06	06.A07.T02.030		F.O. di interr.non autom. fisso - PdC 120 kA - 1250 A - 4P		cad	€ 3.779,08	13,80%
	06	06.A07.T02.035		F.O. di interr.non autom. fisso - PdC 120 kA - 1600 A - 4P		cad	€ 4.087,15	15,80%
	06	06.A07.T02.040		F.O. di interr.non autom. fisso - PdC 120 kA - 2000 A - 4P		cad	€ 5.715,26	18,20%
	06	06.A07.T02.045		F.O. di interr.non autom. fisso - PdC 120 kA - 2500 A - 4P		cad	€ 6.786,93	19,00%
	06	06.A07.T02.050		F.O. di interr.non autom. fisso - PdC 120 kA - 3200 A - 4P		cad	€ 7.593,91	25,50%
	06	06.A07.T03		F.O. Fornitura in opera di Interruttore non automatico tipo aperto versione fissa, tensione nominale 660 V, potere di chiusura a 380V 165 kA, comando manuale ad accumulo di energia con qualsiasi tipo di terminale.Compreso i capicorda, ogni accessorio per la posa ed i collegamenti elettrici.
	06	06.A07.T03.005		F.O. di interr.non autom. fisso - PdC 165 kA - 1250 A - 3P		cad	€ 3.486,35	13,40%
	06	06.A07.T03.010		F.O. di interr.non autom. fisso - PdC 165 kA - 1600 A - 3P		cad	€ 3.725,79	15,80%
	06	06.A07.T03.015		F.O. di interr.non autom. fisso - PdC 165 kA - 2000 A - 3P		cad	€ 4.997,61	17,90%
	06	06.A07.T03.020		F.O. di interr.non autom. fisso - PdC 165 kA - 2500 A - 3P		cad	€ 5.881,34	18,60%
	06	06.A07.T03.025		F.O. di interr.non autom. fisso - PdC 165 kA - 3200 A - 3P		cad	€ 7.170,57	24,90%
	06	06.A07.T03.030		F.O. di interr.non autom. fisso - PdC 165 kA - 1250 A - 4P		cad	€ 4.476,91	11,60%
	06	06.A07.T03.035		F.O. di interr.non autom. fisso - PdC 165 kA - 1600 A - 4P		cad	€ 4.783,94	13,50%
	06	06.A07.T03.040		F.O. di interr.non autom. fisso - PdC 165 kA - 2000 A - 4P		cad	€ 6.401,67	16,30%
	06	06.A07.T03.045		F.O. di interr.non autom. fisso - PdC 165 kA - 2500 A - 4P		cad	€ 7.545,09	17,10%
	06	06.A07.T03.050		F.O. di interr.non autom. fisso - PdC 165 kA - 3200 A - 4P		cad	€ 8.973,99	21,60%
	06	06.A07.T04		F.O. Fornitura in opera di Interruttore non automatico tipo aperto versione fissa, tensione nominale 660V, potere di chiusura a 380V 220 kA, comando manuale ad accumulo di energia con qualsiasi tipo di terminale.Compreso i capicorda, ogni accessorio per la posa ed i collegamenti elettrici.
	06	06.A07.T04.005		F.O. di interr.non autom. fisso - PdC 220 kA - 2500 A - 3P		cad	€ 6.404,48	17,00%
	06	06.A07.T04.010		F.O. di interr.non autom. fisso - PdC 220 kA - 3200 A - 3P		cad	€ 7.745,68	23,10%
	06	06.A07.T04.015		F.O. di interr.non autom. fisso - PdC 220 kA - 4000 A - 3P		cad	€ 9.090,54	22,90%
	06	06.A07.T04.020		F.O. di interr.non autom. fisso - PdC 220 kA - 5000 A - 3P		cad	€ 13.802,98	18,30%
	06	06.A07.T04.025		F.O. di interr.non autom. fisso - PdC 220 kA - 2500 A - 4P		cad	€ 8.198,21	15,70%
	06	06.A07.T04.030		F.O. di interr.non autom. fisso - PdC 220 kA - 3200 A - 4P		cad	€ 9.689,50	20,00%
	06	06.A07.T04.035		F.O. di interr.non autom. fisso - PdC 220 kA - 4000 A - 4P		cad	€ 11.933,20	23,70%
	06	06.A07.T04.040		F.O. di interr.non autom. fisso - PdC 220 kA - 5000 A - 4P		cad	€ 17.489,66	17,30%
	06	06.A07.T05		F.O. Fornitura in opera di Interruttore non automatico tipo aperto versione estraibile, tensione nominale 660 V, potere di chiusura a 380V 95 kA, comando manuale ad accumulo di energia con qualsiasi tipo di terminale.Compreso i capicorda, ogni accessorio per la posa ed i collegamenti elettrici.
	06	06.A07.T05.005		F.O. di interr.non autom. estraibile PdC 95 kA - 800 A - 3P		cad	€ 2.806,61	13,30%
	06	06.A07.T05.010		F.O. di interr.non autom. estraibile PdC 95 kA - 1000 A - 3P		cad	€ 2.883,09	13,20%
	06	06.A07.T05.015		F.O. di interr.non autom. estraibile PdC 95 kA - 1250 A - 3P		cad	€ 2.964,53	13,40%
	06	06.A07.T05.020		F.O. di interr.non autom. estraibile PdC 95 kA - 1600 A - 3P		cad	€ 3.261,32	15,20%
	06	06.A07.T05.025		F.O. di interr.non autom. estraibile PdC 95 kA - 800 A - 4P		cad	€ 3.631,17	10,90%
	06	06.A07.T05.030		F.O. di interr.non autom. estraibile PdC 95 kA - 1000 A - 4P		cad	€ 3.738,12	11,30%
	06	06.A07.T05.035		F.O. di interr.non autom. estraibile PdC 95 kA - 1250 A - 4P		cad	€ 3.850,28	11,60%
	06	06.A07.T05.040		F.O. di interr.non autom. estraibile PdC 95 kA - 1600 A - 4P		cad	€ 4.232,35	12,90%
	06	06.A07.T06		F.O. Fornitura in opera di Interruttore non automatico tipo aperto versione estraibile, tensione nominale 660 V, potere di chiusura a 380V 120 kA, comando manuale ad accumulo di energia con qualsiasi tipo di terminale.Compreso i capicorda, ogni accessorio per la posa ed i collegamenti elettrici.
	06	06.A07.T06.005		F.O. di interr.non autom. estraibile PdC 120 kA - 1250 A - 3P		cad	€ 3.870,36	10,30%
	06	06.A07.T06.010		F.O. di interr.non autom. estraibile PdC 120 kA - 1600 A - 3P		cad	€ 4.245,15	11,70%
	06	06.A07.T06.015		F.O. di interr.non autom. estraibile PdC 120 kA - 2000 A - 3P		cad	€ 6.043,46	13,10%
	06	06.A07.T06.020		F.O. di interr.non autom. estraibile PdC 120 kA - 2500 A - 3P		cad	€ 7.097,04	13,30%
	06	06.A07.T06.025		F.O. di interr.non autom. estraibile PdC 120 kA - 3200 A - 3P		cad	€ 8.839,31	17,40%
	06	06.A07.T06.030		F.O. di interr.non autom. estraibile PdC 120 kA - 1250 A - 4P		cad	€ 4.978,69	9,00%
	06	06.A07.T06.035		F.O. di interr.non autom. estraibile PdC 120 kA - 1600 A - 4P		cad	€ 5.460,60	10,00%
	06	06.A07.T06.040		F.O. di interr.non autom. estraibile PdC 120 kA - 2000 A - 4P		cad	€ 7.683,93	11,60%
	06	06.A07.T06.045		F.O. di interr.non autom. estraibile PdC 120 kA - 2500 A - 4P		cad	€ 9.048,15	12,10%
	06	06.A07.T06.050		F.O. di interr.non autom. estraibile PdC 120 kA - 3200 A - 4P		cad	€ 11.115,94	15,20%
	06	06.A07.T07		F.O. Fornitura in opera di Interruttore non automatico tipo aperto versione estraibile, tensione nominale 660 V, potere di chiusura a 380V 165 kA, comando manuale ad accumulo di energia con qualsiasi tipo di terminale.Compreso i capicorda, ogni accessorio per la posa ed i collegamenti elettrici.
	06	06.A07.T07.005		F.O. di interr.non autom. estraibile PdC 165 kA - 1250 A - 3P		cad	€ 4.454,85	8,90%
	06	06.A07.T07.010		F.O. di interr.non autom. estraibile PdC 165 kA - 1600 A - 3P		cad	€ 4.829,64	10,30%
	06	06.A07.T07.015		F.O. di interr.non autom. estraibile PdC 165 kA - 2000 A - 3P		cad	€ 6.626,90	12,00%
	06	06.A07.T07.020		F.O. di interr.non autom. estraibile PdC 165 kA - 2500 A - 3P		cad	€ 7.746,00	12,20%
	06	06.A07.T07.025		F.O. di interr.non autom. estraibile PdC 165 kA - 3200 A - 3P		cad	€ 10.006,18	15,40%
	06	06.A07.T07.030		F.O. di interr.non autom. estraibile PdC 165 kA - 1250 A - 4P		cad	€ 5.710,84	7,80%
	06	06.A07.T07.035		F.O. di interr.non autom. estraibile PdC 165 kA - 1600 A - 4P		cad	€ 6.192,75	8,80%
	06	06.A07.T07.040		F.O. di interr.non autom. estraibile PdC 165 kA - 2000 A - 4P		cad	€ 8.411,93	10,60%
	06	06.A07.T07.045		F.O. di interr.non autom. estraibile PdC 165 kA - 2500 A - 4P		cad	€ 9.865,59	11,10%
	06	06.A07.T07.050		F.O. di interr.non autom. estraibile PdC 165 kA - 3200 A - 4P		cad	€ 12.576,09	13,40%
	06	06.A07.T08		F.O. Fornitura in opera di Interruttore non automatico tipo aperto versione estraibile, tensione nominale 660 V, potere di chiusura a 380V 220 kA, comando manuale ad accumulo di energia con qualsiasi tipo di terminale.Compreso i capicorda, ogni accessorio per la posa ed i collegamenti elettrici.
	06	06.A07.T08.005		F.O. di interr.non autom. estraibile PdC 220 kA - 2500 A - 3P		cad	€ 9.490,09	9,90%
	06	06.A07.T08.010		F.O. di interr.non autom. estraibile PdC 220 kA - 3200 A - 3P		cad	€ 10.810,11	14,20%
	06	06.A07.T08.015		F.O. di interr.non autom. estraibile PdC 220 kA - 4000 A - 3P		cad	€ 12.270,40	15,00%
	06	06.A07.T08.020		F.O. di interr.non autom. estraibile PdC 220 kA - 5000 A - 3P		cad	€ 18.618,05	12,00%
	06	06.A07.T08.025		F.O. di interr.non autom. estraibile PdC 220 kA - 6300 A - 3P		cad	€ 26.598,30	11,20%
	06	06.A07.T08.030		F.O. di interr.non autom. estraibile PdC 220 kA - 2500 A - 4P		cad	€ 12.042,31	9,10%
	06	06.A07.T08.035		F.O. di interr.non autom. estraibile PdC 220 kA - 3200 A - 4P		cad	€ 11.894,48
	06	06.A07.T08.040		F.O. di interr.non autom. estraibile PdC 220 kA - 4000 A - 4P		cad	€ 15.868,74	15,60%
	06	06.A07.T08.045		F.O. di interr.non autom. estraibile PdC 220 kA - 5000 A - 4P		cad	€ 23.489,93	11,20%
	06	06.A07.U		ausiliari ed accessori comuni per interruttori aperti
	06	06.A07.U01		F.O. Fornitura in opera di comandi e contatti ausiliari
	06	06.A07.U01.010		F.O. di comando elettrico per esecuzione fissa		cad	696,31	10,70%
	06	06.A07.U01.015		F.O. di comando elettrico per esecuzione estraibile		cad	967,75	7,70%
	06	06.A07.U01.020		F.O. di bobina di sgancio a minima tensione (es.fissa)		cad	182,56	40,80%
	06	06.A07.U01.025		F.O. di bobina di sgancio a minima tensione (es. estraibile)		cad	231,43	32,10%
	06	06.A07.U01.030		F.O. di bobina apertura a lancio di corrente (es. fissa)		cad	160,92	46,20%
	06	06.A07.U01.035		F.O. di bobina apertura a lancio di corrente (es. estraibile)		cad	207,52	35,80%
	06	06.A07.U01.040		F.O. di dispositivo segn. scatto rele' (es. fissa)		cad	88,24	28,10%
	06	06.A07.U01.045		F.O. di dispositivo segn. scatto rele' (es. estraibile)		cad	120,07	20,70%
	06	06.A07.U01.050		F.O. di coppia contatti aux. 1 NA + 1 NC (es. fissa)		cad	43,73	56,70%
	06	06.A07.U01.055		F.O. di coppia contatti aux. 1 NA + 1 NC (es. estraibile)		cad	66,40	37,30%
	06	06.A07.U01.060		F.O. di contatti segn.pos.interr. 1 NA + 1 NC (es.estraibile)		cad	71,60	34,60%
	06	06.A07.U01.065		F.O. di blocco a chiave (es. fissa/estraibile)		cad	79,92	31,00%
	06	06.A07.U01.070		F.O. di saracinesche protez.inter. estraibile fino 2500 A		cad	278,55	8,90%
	06	06.A07.U01.075		F.O. di saracinesche protez.inter. estraibile oltre 2500 A		cad	318,09	7,80%
	06	06.A07.U02		F.O. Fornitura in opera di interblocchi
	06	06.A07.U02.005		F.O. di interblocco tra due interr. (es. fissa)		cad	242,87	30,60%
	06	06.A07.U02.010		F.O. di interblocco tra due interr. (es. estraibile)		cad	327,11	22,70%
	06	06.A08		APPARECCHIATURA DI COMANDO E PROTEZIONE "BT" - CONTATTORI, RELE', OROLOGI, STRUMENTI, SEGNALAZIONE
	06	06.A08.A		Apparecchiatura modulare per comando e segnalazione
	06	06.A08.A01		F.O. Fornitura in opera di Apparecchiatura modulare per comando e segnalazione luminosa ed acustica, per correnti fino a 16 A, per qualsiasi valore di tensione continua o alternata.compreso ogni accessorio per la posa ed i collegamenti elettrici.
	06	06.A08.A01.005		F.O. di commutatore rotativo fino 5 posizioni con 1-2contatti		cad	42,45	29,20%
	06	06.A08.A01.010		F.O. di commutatore rotativo a chiave 2 posizioni con 1-2contatti		cad	64,82	19,10%
	06	06.A08.A01.015		F.O. di commutatore a leva 2-3 posizioni con 1 contatti		cad	14,73	50,50%
	06	06.A08.A01.020		F.O. di commutatore a leva 2-3 posizioni con 2 contatti		cad	29,77	41,70%
	06	06.A08.A01.025		F.O. di pulsante singolo con 1-2 contatti e spia		cad	15,64	47,60%
	06	06.A08.A01.030		F.O. di pulsante doppio con 1-2 contatti e spia		cad	15,81	47,10%
	06	06.A08.A01.035		F.O. di lampada di segnalazione singola		cad	11,64	34,10%
	06	06.A08.A01.040		F.O. di lampada di segnalazione doppia		cad	15,26	32,50%
	06	06.A08.A01.045		F.O. di suonerie o ronzatori a da 12 a 220 V		cad	11,70	33,90%
	06	06.A08.A01.050		F.O. di indicatore presenza tensione 3 led		cad	25,43	23,40%
	06	06.A08.A01.055		F.O. di pulsante norm. con guardia D. 22 mm 1NA + 1NC		cad	11,18	44,40%
	06	06.A08.A01.060		F.O. di pulsante a fungo D. 22 mm 1NA + 1NC		cad	12,95	38,30%
	06	06.A08.A01.065		F.O. di pulsante ad aggancio D. 22 mm 1NA + 1NC		cad	14,71	33,70%
	06	06.A08.A01.070		F.O. di pulsante a fungo con chiave D. 22 mm 1NA + 1NC		cad	17,40	28,50%
	06	06.A08.A01.075		F.O. di blocco contatti aggiuntivi per pulsanti D 22 mm1NA + 1NC		cad	8,91	55,60%
	06	06.A08.A01.080		F.O. di lampadina incandescenza 12/220 V		cad	5,84	42,50%
	06	06.A08.A01.085		F.O. di lampadina fluorescente 110/380 V		cad	6,91	35,90%
	06	06.A08.A01.090		F.O. di lampadina neon 110/380 V		cad	4,70	52,80%
	06	06.A08.A01.095		F.O. di supporto per apparecchiature rotonde D.22		cad	8,76	56,70%
	06	06.A08.A02		F.O. Fornitura in opera di Relè per comando circuiti fino a 16 A con contatti normalmente aperti o chiusi, circuito di alimentazione in corrente continua o alternata e per qualsiasi tensione di funzionamento.compreso ogni accessorio per la posa ed i collegamenti elettrici.
	06	06.A08.A02.005		F.O. di relè tipo passo passo 16 A - 1 P - aux.220 V		cad	19,45	25,50%
	06	06.A08.A02.010		F.O. di relè tipo passo passo 16 A - 1 P - aux.8-48 V		cad	21,51	23,10%
	06	06.A08.A02.015		F.O. di relè tipo passo passo 16 A - 2 P - aux.220 V		cad	23,32	25,50%
	06	06.A08.A02.020		F.O. di relè tipo passo passo 16 A - 2 P - aux.8-48 V		cad	25,97	22,90%
	06	06.A08.A02.025		F.O. di ausiliario per inserimento pulsanti luminosi con corrente > 3mA		cad	13,33	37,20%
	06	06.A08.A02.030		F.O. di ausiliario per comando o segnalazione a distanza dei relè		cad	22,01	18,00%
	06	06.A08.A03		F.O. Fornitura in opera di Interruttore orario, 1 o 2 contatti in scambio, portata fino a 16 A a 230 V, con o senza autonomia di funzionamento, per qualsiasi tensione di funzionamento.compreso ogni accessorio per la posa ed i collegamenti elettrici.
	06	06.A08.A03.005		F.O. di interr.orario a cavallieri 24H 1 contatti		cad	40,77	18,20%
	06	06.A08.A03.010		F.O. di interr.orario a cavallieri 24H 1 contatti con riserva		cad	53,30	14,00%
	06	06.A08.A03.015		F.O. di interr.orario a cavallieri 24Hx7gg 1-2 contatti con riserva		cad	81,09	12,20%
	06	06.A08.A03.020		F.O. di interr.orario digitale 24Hx7gg 1-2 contatti 26 memorie con riserva		cad	104,06	9,50%
	06	06.A08.A03.025		F.O. di interr.orario digitale 1 anno 1-2 contatti 116 memorie con riserva		cad	298,03	3,30%
	06	06.A08.A04		F.O. Fornitura in opera di Interruttore multifunzione (orologio, temporizzzatore, contatore di impulsi), programmazione giornaliera, settimanale, annuale, programmazione per funzioni ad impulsi o mantenuta, con 4 contatti in scambio, portata fino a 16 A a 230 V.compreso ogni accessorio per la posa ed i collegamenti elettrici.
	06	06.A08.A04.005		F.O. di interr.orario multifunzione		cad	276,20	3,60%
	06	06.A08.A05		F.O. Fornitura in opera di Temporizzatore elettronico programmabile da 1 sec a 100 h, 1 o 2 contatti in scambio, portata massima dei contatti 8 A, circuito di alimentazione in corrente continua o alternata e per qualsiasi tensione di funzionamento.compreso ogni accessorio per la posa ed i collegamenti elettrici.
	06	06.A08.A05.005		F.O. di temporizzatore elettronici 1 contatto max 8 A		cad	58,98	12,60%
	06	06.A08.A06		F.O. Fornitura in opera di Temporizzatore regolabile da 1 a 7 min. 1 o 2 contatti in scambio, portata fino a 16 A a 220 V, circuito di alimentazione in corrente continua o alternata e per qualsiasi tensione di funzionamento.compreso ogni accessorio per la posa ed i collegamenti elettrici.
	06	06.A08.A06.005		F.O. di temporizzatore regolabile da 1 a 7 min da 16 A		cad	41,34	24,00%
	06	06.A08.A06.010		F.O. di temporizzatore regolabile da 1 a 7 min con preavviso da 16 A		cad	66,89	14,80%
	06	06.A08.A06.015		F.O. di preavviso di spegnimento		cad	50,93	14,60%
	06	06.A08.A07		F.O. Fornitura in opera di Interruttore crepuscolare con fotocellula separata, luminosità regolabile 1 o 2 contatti in scambio, portata fino a 16 A a 230 V, circuito di alimentazione in corrente continua o alternata e per qualsiasi tensione di funzionamento.compreso ogni accessorio per la posa ed i collegamenti elettrici.
	06	06.A08.A07.005		F.O. di interr.crepuscolare 2-200 Lux 1 contatto con fotocellula		cad	59,57	25,00%
	06	06.A08.A07.010		F.O. di interr.crepuscolare 2-2000 Lux 1 contatto con fotocellula		cad	131,78	11,30%
	06	06.A08.A07.015		F.O. di fotocellula		cad	36,30	20,50%
	06	06.A08.A08		F.O. Fornitura in opera di Termostato con sonda separata, con 1 o 2 contatti in scambio, portata fino a 16 A a 220 V, circuito di alimentazione in corrente continua o alternata e per qualsiasi tensione di funzionamento.compreso ogni accessorio per la posa ed i collegamenti elettrici.
	06	06.A08.A08.005		F.O. di termostato regolabile		cad	170,84	4,40%
	06	06.A08.A08.010		F.O. di cronotermostato programmabile		cad	204,68	3,60%
	06	06.A08.A08.015		F.O. di sonda		cad	49,74	10,00%
	06	06.A08.A09		F.O. Fornitura in opera di Contattori modulari con contatti NA oppure NC, ciruito di comando a qualsiasi tensione di funzionamento (da 24 a 240-V), con possibilità di comado manuale sul fronte del contattore.compreso ogni accessorio per la posa ed i collegamenti elettrici.
	06	06.A08.A09.005		F.O. di contattore modulare 2P 16 A (categoria AC7a)		cad	26,64	33,50%
	06	06.A08.A09.010		F.O. di contattore modulare 2P 25 A (categoria AC7a)		cad	29,72	30,00%
	06	06.A08.A09.015		F.O. di contattore modulare 2P 40 A (categoria AC7a)		cad	43,31	20,60%
	06	06.A08.A09.020		F.O. di contattore modulare 2P 63 A (categoria AC7a)		cad	66,32	15,00%
	06	06.A08.A09.025		F.O. di contattore modulare 3P 25 A (categoria AC7a)		cad	35,37	32,30%
	06	06.A08.A09.030		F.O. di contattore modulare 3P 40 A (categoria AC7a)		cad	53,58	21,30%
	06	06.A08.A09.035		F.O. di contattore modulare 3P 63 A (categoria AC7a)		cad	80,09	15,50%
	06	06.A08.A09.040		F.O. di contattore modulare 4P 25 A (categoria AC7a)		cad	36,40	38,20%
	06	06.A08.A09.045		F.O. di contattore modulare 4P 40 A (categoria AC7a)		cad	60,50	23,00%
	06	06.A08.A09.050		F.O. di contattore modulare 4P 63 A (categoria AC7a)		cad	88,00	16,90%
	06	06.A08.A09.060		F.O. di contattore modulare 2P 25 A (categoria AC7a) con comando manuale		cad	29,52	30,20%
	06	06.A08.A09.065		F.O. di contattore modulare 2P 40 A (categoria AC7a) con comando manuale		cad	55,56	16,10%
	06	06.A08.A09.070		F.O. di contattore modulare 2P 63 A (categoria AC7a) con comando manuale		cad	94,01	10,60%
	06	06.A08.A09.075		F.O. di contattore modulare 3P 25 A (categoria AC7a) con comando manuale		cad	34,40	33,20%
	06	06.A08.A10		F.O. Fornitura in opera di Contattori di priorità per la gestione dei carichi non prioritari alimentazione a 230 V.compreso ogni accessorio per la posa ed i collegamenti elettrici.
	06	06.A08.A10.005		F.O. di contattore modul.di priorità monofase per 2 linee non prioritarie		cad	106,63	13,00%
	06	06.A08.B		Scaricatori
	06	06.A08.B01		F.O. Fornitura in opera di Scaricatori di sovratensione da fulmine, i valori della corrente nominale sono riferiti ad un onda 8/20uscompreso ogni accessorio per la posa ed i collegamenti elettrici.
	06	06.A08.B01.005		F.O. di scaricatore Uc 440V - Up 1,5kV - In 20 kA - 1P+N con riporto		cad	210,71	4,70%
	06	06.A08.B01.010		F.O. di scaricatore Uc 440V - Up 1,2kV - In 15 kA - 1P+N con riporto		cad	136,64	7,30%
	06	06.A08.B01.015		F.O. di scaricatore Uc 440V - Up 1,2kV - In 15 kA - 1P+N		cad	114,41	8,70%
	06	06.A08.B01.020		F.O. di scaricatore Uc 440V - Up 1,2kV - In 5 kA - 1P+N		cad	95,54	10,40%
	06	06.A08.B01.025		F.O. di scaricatore Uc 440V - Up 1,2kV - In 2 kA - 1P+N		cad	82,42	12,00%
	06	06.A08.B01.030		F.O. di scaricatore Uc 440V - Up 1,5kV - In 20 kA - 3P+N con riporto		cad	398,39	3,70%
	06	06.A08.B01.035		F.O. di scaricatore Uc 440V - Up 1,2kV - In 15 kA - 3P+N con riporto		cad	292,96	5,10%
	06	06.A08.B01.040		F.O. di scaricatore Uc 440V - Up 1,2kV - In 15 kA - 3P+N		cad	276,50	5,40%
	06	06.A08.B01.045		F.O. di scaricatore Uc 440V - Up 1,2kV - In 5 kA - 3P+N		cad	186,16	8,00%
	06	06.A08.B01.050		F.O. di scaricatore Uc 440V - Up 1,2kV - In 2 kA - 3P+N		cad	204,93	7,30%
	06	06.A08.B01.055		F.O. di cartuccia Uc 440V - Up 1,5kV - In 20 kA - 1P con riporto		cad	118,06	8,40%
	06	06.A08.B01.060		F.O. di cartuccia Uc 440V - Up 1,2kV - In 15 kA - 1P con riporto		cad	79,62	12,50%
	06	06.A08.B01.065		F.O. di cartuccia Uc 440V - Up 1,2kV - In 15 kA - 1P		cad	62,25	15,90%
	06	06.A08.B01.070		F.O. di cartuccia Uc 440V - Up 1,2kV - In 5 kA - 1P		cad	43,23	22,90%
	06	06.A08.B01.075		F.O. di cartuccia Uc 440V - Up 1,2kV - In 2 kA - 1P		cad	40,68	24,40%
	06	06.A08.B01.080		F.O. di cartuccia di neutro		cad	54,59	18,20%
	06	06.A08.B01.085		F.O. di induttanza di disaccopiamento		cad	107,28	9,20%
	06	06.A08.B01.090		F.O. di scaricatore per linea telefonica Un 200V - Up 300V - In 5kA		cad	85,59	11,60%
	06	06.A08.B01.095		F.O. di scaricatore per linea dati Un 12-48V - Up 70V - In 5kA		cad	95,55	10,40%
	06	06.A08.B01.100		F.O. di scaricatore per linea dati Un 6V - Up 15V - In 5kA		cad	113,48	8,70%
	06	06.A08.B01.105		F.O. di segnalatore a distanta dello stato dello scaricatore		cad	100,36	9,90%
	06	06.A08.D		strumenti di misura b.t.
	06	06.A08.D01		F.O. Fornitura in opera di Strumenti di misura ed accessori per corrente continua o alternata e per qualsiasi tensione di funzionamento, classe 1,5compreso ogni accessorio per la posa ed i collegamenti elettrici.
	06	06.A08.D01.005		F.O. di voltmetro analogico fino a 600 V		cad	39,56	31,40%
	06	06.A08.D01.010		F.O. di amperometro analogico diretto o indiretto		cad	40,51	30,60%
	06	06.A08.D01.015		F.O. di scala intercambiabile per amperometro analogico		cad	14,17	87,50%
	06	06.A08.D01.020		F.O. di voltmetro digitale fino a 600 V		cad	77,65	16,00%
	06	06.A08.D01.025		F.O. di amperometro digitale diretto o indiretto		cad	80,26	15,40%
	06	06.A08.D01.030		F.O. di frequenzimetro digitale		cad	106,60	11,60%
	06	06.A08.D01.035		F.O. di contatore di impulsi		cad	50,35	24,60%
	06	06.A08.D01.040		F.O. di contaore		cad	37,52	33,00%
	06	06.A08.D01.045		F.O. di commutatore voltmetrico o amperometrico		cad	35,50	34,90%
	06	06.A08.D01.050		F.O. di commutatore voltmetrico o amperometrico 48x48		cad	50,69	24,50%
	06	06.A08.D01.055		F.O. di contatore elettronico di energia 1P+N inser.diretta		cad	136,66	18,10%
	06	06.A08.D01.060		F.O. di contatore elettronico di energia 1P+N inser.diretta, reset		cad	143,20	17,30%
	06	06.A08.D01.065		F.O. di contatore elettronico di energia 1P+N inser.diretta, reset, riporto		cad	161,80	15,30%
	06	06.A08.D01.070		F.O. di contatore elettronico di energia 3P+N inser.diretta		cad	317,52	9,40%
	06	06.A08.D01.075		F.O. di contatore elettronico di energia 3P+N inser.diretta, reset, riporto		cad	378,71	7,90%
	06	06.A08.D01.080		F.O. di contatore elettronico di energia 3P+N inser.indir.reset, riporto		cad	401,61	7,40%
	06	06.A08.D02		F.O. Fornitura in opera di Strumenti di misura multifunzione per corrente, tensione, frequenza, potenza, energia attiva e reattiva, fattore di potenza, per corrente continua o alternata e per qualsiasi tensione di funzionamento.compreso ogni accessorio per la posa ed i collegamenti elettrici.
	06	06.A08.D02.005		F.O. di multimetro digitale		cad	324,79	9,20%
	06	06.A08.D03		F.O. Fornitura in opera di Trasformatore di corrente, classe 0,5, 2-5 VAcompreso ogni accessorio per la posa ed i collegamenti elettrici.
	06	06.A08.D03.005		F.O. di trasformatore amperometrico fino a 250/5 A CL.05		cad	36,25	47,90%
	06	06.A08.D03.010		F.O. di trasformatore amperometrico da 300/5 a 1000/5 A CL.05		cad	55,50	31,30%
	06	06.A08.D03.015		F.O. di trasformatore amperometrico da 1250/5 a 1500/5 A CL.05		cad	70,64	24,60%
	06	06.A08.D03.020		F.O. di trasformatore amperometrico da 2000/5 a 3000/5 A CL.05		cad	89,41	19,40%
	06	06.A08.D03.025		F.O. di trasformatore amperometrico da 4000/5 A CL.05		cad	106,96	16,20%
	06	06.A08.D04		F.O. Fornitura in opera di Trasformatore di tensione, classe 0,5, 2-5 VAcompreso ogni accessorio per la posa ed i collegamenti elettrici.
	06	06.A08.D04.005		F.O. di trasfor. voltmetrico rapp. 100-600/100 6 VA CL. 1		cad	55,83	31,10%
	06	06.A08.D04.010		F.O. di trasfor. voltmetrico rapp. 100-600/100 6-10 VA CL. 0.5		cad	86,70	20,00%
	06	06.A08.D04.015		F.O. di trasfor. voltmetrico rapp. 100-600/100 20 VA CL. 0.5		cad	103,26	16,80%
	06	06.A08.D04.020		F.O. di trasfor. voltmetrico rapp. 100-600/100 50 VA CL. 0.5		cad	174,53	9,90%
	06	06.A08.D04.025		F.O. di trasfor. voltmetrico rapp. 100-600/100 100 VA CL. 0.5		cad	240,19	7,20%
	06	06.A08.D05		F.O. Fornitura in opera di Derivatore di portata per C.C. portata 1-6000 a C.C.con c,d,t,. 0.06 V e 0.15 V, divisore di tensione per C.C. Tensione ingresso 700-10000 V C.C. tensione uscita 100 V (0.001 A)compreso ogni accessorio per la posa ed i collegamenti elettrici.
	06	06.A08.D05.005		F.O. di derivatori di portata 1/150 A		cad	33,72	51,50%
	06	06.A08.D05.010		F.O. di derivatori di portata 250 A		cad	39,55	43,90%
	06	06.A08.D05.015		F.O. di derivatori di portata 400 A		cad	46,37	37,40%
	06	06.A08.D05.020		F.O. di derivatori di portata 600 A		cad	61,73	28,10%
	06	06.A08.D05.025		F.O. di divisori di tensione ingresso 700/ 1500 V USC. 100 V		cad	92,99	18,70%
	06	06.A08.D05.030		F.O. di divisori di tensione ingresso 2000/ 5000 V USC. 100 V		cad	213,20	8,10%
	06	06.A08.E		rele di protezione e misura
	06	06.A08.E01		F.O. Fornitura in opera di Relè di protezione statici modulari in esecuzione fissa o estraibile.compreso ogni accessorio per la posa ed i collegamenti elettrici.
	06	06.A08.E01.005		F.O. di rele' omopolare di terra istant. funzioni 50N		cad	527,20	5,90%
	06	06.A08.E01.010		F.O. di rele' omopolare di terra ritard. funzioni 51N		cad	559,82	5,50%
	06	06.A08.E01.015		F.O. di rele' max. corr. trif. istant. funzioni 50		cad	761,27	4,10%
	06	06.A08.E01.020		F.O. di rele' max. corr. trif. ritard. funzioni 51		cad	805,15	3,80%
	06	06.A08.E01.025		F.O. di rele' max. corr. trif. ritard. funzioni 50-51		cad	979,56	3,20%
	06	06.A08.E01.030		F.O. di rele' max.corr.bif.+t.ritard. funzioni 50-51-51N		cad	€ 1.091,45	4,10%
	06	06.A08.E01.035		F.O. di rele' max.corr. direz. monof. funzioni 67		cad	995,30	3,10%
	06	06.A08.E01.040		F.O. di rele' max.corr. protez. motori funzioni 49-46		cad	€ 1.131,48	2,70%
	06	06.A08.E01.045		F.O. di rele'max.corr.prot.motori funzioni 49-46-50-51R		cad	€ 1.331,37	3,90%
	06	06.A08.E01.050		F.O. di rele'max.corr.prot.motori funz. 49-46-50-51r-64		cad	€ 1.464,17	3,50%
	06	06.A08.E01.055		F.O. di rele' min. tens. monof. istant. funzioni 27		cad	578,95	5,30%
	06	06.A08.E01.060		F.O. di rele' min. tens. monof. ritard. funzioni 27		cad	637,48	4,90%
	06	06.A08.E01.065		F.O. di rele' min. tens. trif. istant. funzioni 27		cad	987,43	3,10%
	06	06.A08.E01.070		F.O. di rele' min. tens. trif. ritard. funzioni 27		cad	€ 1.099,97	2,80%
	06	06.A08.E01.075		F.O. di rele' max. tens. monof. istant. funzioni 59		cad	578,95	5,30%
	06	06.A08.E01.080		F.O. di rele' max. tens. monof. ritard. funzioni 59		cad	637,48	4,90%
	06	06.A08.E01.085		F.O. di rele' max. tens. trif. istant. funzioni 59		cad	890,66	3,50%
	06	06.A08.E01.090		F.O. di rele' max. tens. trif. ritard. funzioni 59		cad	997,57	3,10%
	06	06.A08.E01.095		F.O. di rele' min/max tens. monof.istant. funzioni 27-59		cad	€ 1.055,27	3,80%
	06	06.A08.E01.100		F.O. di rele' min/max tens. monof.ritard. funzioni 27-59		cad	€ 1.204,94	3,30%
	06	06.A08.E01.105		F.O. di rele' omopolare di tens. istant. funzioni 64		cad	646,47	4,80%
	06	06.A08.E01.110		F.O. di rele' omopolare di tens. ritard. funzioni 64		cad	706,11	4,40%
	06	06.A08.E01.115		F.O. di rele' min/max freq. monof. istant. funzioni 81		cad	€ 1.056,08	2,90%
	06	06.A08.E01.120		F.O. di rele' min/max freq. monof. ritard. funzioni 81		cad	€ 1.110,10	2,80%
	06	06.A08.E01.125		F.O. di traf. Toroidale di protezione chiuso D. 80 mm		cad	129,26	6,00%
	06	06.A08.E01.130		F.O. di traf. Toroidale di protezione chiuso D. 110 mm		cad	155,16	5,00%
	06	06.A08.E01.135		F.O. di traf. Toroidale di protezione chiuso D. 150 mm		cad	188,90	4,10%
	06	06.A08.E01.140		F.O. di traf. Toroidale di protezione chiuso D. 250 mm		cad	370,07	2,10%
	06	06.A08.E01.145		F.O. di traf. Toroidale di protezione apribile D. 105 mm		cad	235,04	3,30%
	06	06.A08.E01.150		F.O. di traf. Toroidale di protezione apribile D. 125 mm		cad	355,44	2,20%
	06	06.A08.E02		F.O. Fornitura in opera di Relè temporizzati tipo elettronici completi di zoccolo.compreso ogni accessorio per la posa ed i collegamenti elettrici.
	06	06.A08.E02.005		F.O. di r.t. ecc.alim.c.a.tempo fisso 3		cad	52,90	58,50%
	06	06.A08.E02.010		F.O. di r.t. ecc.alim.c.a.tempo reg. 3		cad	54,47	56,80%
	06	06.A08.E02.015		F.O. di r.t. ecc.alim.c.a.tempo reg. 3		cad	66,52	46,50%
	06	06.A08.E02.020		F.O. di r.t. ecc.alim.c.a.tempo reg. 3		cad	69,43	44,60%
	06	06.A08.E02.025		F.O. di r.t. ecc.alim.c.c.tempo reg. 3		cad	83,83	36,90%
	06	06.A08.E02.030		F.O. di r.t. ecc.alim.c.c.tempo reg. 3		cad	86,08	36,00%
	06	06.A08.E02.035		F.O. di r.t. ecc.alim.c.c.tempo reg. 3		cad	104,42	29,60%
	06	06.A08.E02.040		F.O. di r.t.multisc./multif.alim.c.a.reg.1		cad	72,47	42,70%
	06	06.A08.E02.045		F.O. di r.t.multisc./progr.alim.c.a.reg.3		cad	77,76	39,80%
	06	06.A08.E02.050		F.O. di r.t.disecc.alim.c.a./c.c.tempo reg.6		cad	83,06	37,30%
	06	06.A08.E02.055		F.O. di rele'amper.max.corr.monof.inserz.1-5 a aux.1 c.		cad	93,63	33,10%
	06	06.A08.E02.060		F.O. di rele'amper.min.corr.monof.inserz.1-5 a aux.1 c.		cad	93,63	33,10%
	06	06.A08.E02.065		F.O. di rele'voltm.max.tens.monof.inserz.110-380v aux.1c		cad	108,36	28,60%
	06	06.A08.E02.070		F.O. di rele'voltm.min.tens.monof.inserz.110-380v aux.1c		cad	91,26	33,90%
	06	06.A08.E02.075		F.O. di rele' a cartellino ecc./disecc.inserz.c.a./c.c.		cad	101,17	30,60%
	06	06.A08.E03		F.O. Fornitura in opera di Relè per il controllo e segnalazione a distanza di anomalie della rete elettrica (controllo tensione corrente e fase).compreso ogni accessorio per la posa ed i collegamenti elettrici.
	06	06.A08.E03.005		F.O. di relè controllo tensione, corrente fase		cad	122,74	24,20%
	06	06.A08.F		contattori e avviatori
	06	06.A08.F01		F.O. Fornitura in opera di Contattori, ciruito di comando a qualsiasi tensione di funzionamento (da 24 a 240-V).compreso ogni accessorio per la posa ed i collegamenti elettrici.
	06	06.A08.F01.005		F.O. di contattore 3P ITH= 25 A comando C.A.		cad	55,66	74,10%
	06	06.A08.F01.010		F.O. di contattore 3P ITH= 40 A comando C.A.		cad	71,40	65,00%
	06	06.A08.F01.015		F.O. di contattore 3P ITH= 55 A comando C.A.		cad	84,12	55,20%
	06	06.A08.F01.020		F.O. di contattore 3P ITH= 90 A comando C.A.		cad	118,64	47,80%
	06	06.A08.F01.025		F.O. di contattore 3P ITH= 110 A comando C.A.		cad	138,77	40,90%
	06	06.A08.F01.030		F.O. di contattore 3P ITH= 125 A comando C.A.		cad	205,84	42,60%
	06	06.A08.F01.035		F.O. di contattore 3P ITH= 150 A comando C.A.		cad	239,59	36,60%
	06	06.A08.F01.040		F.O. di contattore 3P ITH= 200 A comando C.A.		cad	272,89	34,00%
	06	06.A08.F01.045		F.O. di contattore 3P ITH= 300 A comando C.A.		cad	375,47	27,50%
	06	06.A08.F01.050		F.O. di contattore 3P ITH= 410 A comando C.A.		cad	554,79	22,30%
	06	06.A08.F01.055		F.O. di contattore 3P ITH= 500 A comando C.A.		cad	864,33	18,50%
	06	06.A08.F01.060		F.O. di contattore 3P ITH= 650 A comando C.A.		cad	€ 1.465,04	14,40%
	06	06.A08.F01.065		F.O. di contattore 3P ITH=1100 A comando C.A.		cad	€ 2.169,10	11,70%
	06	06.A08.F01.070		F.O. di contattore 3P ITH= 25 A comando C.C.		cad	71,42	57,80%
	06	06.A08.F01.075		F.O. di contattore 3P ITH= 40 A comando C.C.		cad	89,52	51,90%
	06	06.A08.F01.080		F.O. di contattore 3P ITH= 55 A comando C.C.		cad	110,66	41,90%
	06	06.A08.F01.085		F.O. di contattore 3P ITH= 90 A comando C.C.		cad	149,46	38,00%
	06	06.A08.F01.090		F.O. di contattore 3P ITH= 110 A comando C.C.		cad	170,39	33,30%
	06	06.A08.F01.095		F.O. di contattore 3P ITH= 125 A comando C.C.		cad	233,97	37,50%
	06	06.A08.F01.100		F.O. di contattore 3P ITH= 150 A comando C.C.		cad	259,86	33,70%
	06	06.A08.F01.105		F.O. di contattore 3P ITH= 200 A comando C.C.		cad	293,15	31,70%
	06	06.A08.F01.110		F.O. di contattore 3P ITH= 300 A comando C.C.		cad	397,97	25,90%
	06	06.A08.F01.115		F.O. di contattore 3P ITH= 410 A comando C.C.		cad	577,27	21,40%
	06	06.A08.F01.120		F.O. di contattore 3P ITH= 500 A comando C.C.		cad	€ 1.002,74	15,90%
	06	06.A08.F01.125		F.O. di contattore 3P ITH= 650 A comando C.C.		cad	€ 1.465,04	14,40%
	06	06.A08.F01.130		F.O. di contattore 3P ITH=1100 A comando C.C.		cad	€ 2.175,84	11,60%
	06	06.A08.F01.135		F.O. di contattore 4P ITH= 25 A comando C.A.		cad	59,03	74,30%
	06	06.A08.F01.140		F.O. di contattore 4P ITH= 40 A comando C.A.		cad	75,45	64,90%
	06	06.A08.F01.145		F.O. di contattore 4P ITH= 90 A comando C.A.		cad	137,96	43,00%
	06	06.A08.F01.150		F.O. di contattore 4P ITH= 110 A comando C.A.		cad	160,71	36,90%
	06	06.A08.F01.155		F.O. di contattore 4P ITH= 125 A comando C.A.		cad	234,63	39,60%
	06	06.A08.F01.160		F.O. di contattore 4P ITH= 150 A comando C.A.		cad	285,27	32,50%
	06	06.A08.F01.165		F.O. di contattore 4P ITH= 200 A comando C.A.		cad	325,30	30,10%
	06	06.A08.F01.170		F.O. di contattore 4P ITH= 300 A comando C.A.		cad	497,98	22,30%
	06	06.A08.F01.175		F.O. di contattore 4P ITH= 410 A comando C.A.		cad	711,85	18,10%
	06	06.A08.F01.180		F.O. di contattore 4P ITH= 500 A comando C.A.		cad	€ 1.089,55	15,60%
	06	06.A08.F01.185		F.O. di contattore 4P ITH= 650 A comando C.A.		cad	€ 1.835,78	12,20%
	06	06.A08.F01.190		F.O. di contattore 4P ITH=1100 A comando C.A.		cad	€ 2.685,32	10,00%
	06	06.A08.F01.200		F.O. di contattore 4P ITH= 25 A comando C.C.		cad	74,79	58,60%
	06	06.A08.F01.205		F.O. di contattore 4P ITH= 40 A comando C.C.		cad	93,57	52,40%
	06	06.A08.F01.210		F.O. di contattore 4P ITH= 90 A comando C.C.		cad	168,58	35,20%
	06	06.A08.F01.215		F.O. di contattore 4P ITH= 110 A comando C.C.		cad	192,10	30,90%
	06	06.A08.F01.220		F.O. di contattore 4P ITH= 125 A comando C.C.		cad	262,76	35,30%
	06	06.A08.F01.225		F.O. di contattore 4P ITH= 150 A comando C.C.		cad	304,40	30,50%
	06	06.A08.F01.230		F.O. di contattore 4P ITH= 200 A comando C.C.		cad	344,44	28,50%
	06	06.A08.F01.235		F.O. di contattore 4P ITH= 300 A comando C.C.		cad	466,49	23,80%
	06	06.A08.F01.240		F.O. di contattore 4P ITH= 410 A comando C.C.		cad	680,33	19,00%
	06	06.A08.F01.245		F.O. di contattore 4P ITH= 500 A comando C.C.		cad	€ 1.056,94	16,10%
	06	06.A08.F01.250		F.O. di contattore 4P ITH= 650 A comando C.C.		cad	€ 1.731,13	13,00%
	06	06.A08.F01.255		F.O. di contattore 4P ITH=1100 A comando C.C.		cad	€ 2.680,81	10,00%
	06	06.A08.F02		F.O. Fornitura in opera entro quadro o contenitore predisposto di contattori ausiliari max 10 contatti, ciruito di comando a qualsiasi tensione di funzionamento (da 24 a 240-V), compreso ogni accessorio per la posa ed i collegamenti elettrici.
	06	06.A08.F02.005		F.O. di Contattori ausiliari a 4 contatti, ciruito di comando c.a.		cad	22,83	43,50%
	06	06.A08.F02.010		F.O. di Contattori ausiliari a 4 contatti, ciruito di comando c.c.		cad	38,62	25,70%
	06	06.A08.F03		F.O. Fornitura in opera di Relè termici tripolari differenziali con ripristino manuale e/o automatico per avviamento normale compreso ogni accessorio per la posa ed i collegamenti elettrici.
	06	06.A08.F03.005		F.O. di relè term. reg. 0.09/ 15 a per cont. 25/ 40 A		cad	26,57	37,30%
	06	06.A08.F03.010		F.O. di relè term. reg. 14/ 23 a per cont. 25/ 55 A		cad	29,58	33,50%
	06	06.A08.F03.015		F.O. di relè term. reg. 14/ 33 a per cont. 55/125 A		cad	39,47	25,10%
	06	06.A08.F03.020		F.O. di relè term. reg. 28/ 50 a per cont. 55/125 A		cad	43,92	22,60%
	06	06.A08.F03.025		F.O. di relè term. reg. 46/ 65 a per cont. 55/125 A		cad	49,95	19,90%
	06	06.A08.F03.030		F.O. di relè term. reg. 60/ 82 a per cont. 55/125 A		cad	55,99	17,70%
	06	06.A08.F03.035		F.O. di relè term. reg. 45/150 a per cont. 150/200 A		cad	117,04	8,50%
	06	06.A08.F03.040		F.O. di relè term. reg. 45/330 a per cont. 300/410 A		cad	130,57	7,60%
	06	06.A08.F04		F.O. Fornitura in opera di Relè termici tripolari differenziali con ripristino manuale e/o automatico per avviamento pesante montaggio separato compreso ogni accessorio per la posa ed i collegamenti elettrici.
	06	06.A08.F04.005		F.O. di relè term. trip. avviam. pesante reg. 0.7/60 A		cad	176,32	5,60%
	06	06.A08.F04.010		F.O. di relè term. trip. avviam. pesante reg. 61/300 A		cad	189,84	5,20%
	06	06.A08.F05		F.O. Fornitura in opera di Blocchi e interblocchi per contatti ausiliari. compreso ogni accessorio per la posa ed i collegamenti elettrici.
	06	06.A08.F05.005		F.O. di blocco aggiuntivo di 1 contatto ausiliario		cad	12,34	80,40%
	06	06.A08.F05.010		F.O. di blocco aggiuntivo di 2 contatti ausiliari		cad	13,20	75,10%
	06	06.A08.F05.015		F.O. di blocco aggiuntivo di 2 contatti ausiliari ritardati ecc/disecc.		cad	35,35	28,10%
	06	06.A08.F05.020		F.O. di blocco aggiuntivo temporizzato per avviamenti Y/D		cad	24,52	40,40%
	06	06.A08.F05.025		F.O. di blocco per autoritenuta meccanica		cad	28,75	34,50%
	06	06.A08.F05.030		F.O. di interbl. mecc. tra 2 contatt. affiancati 25/ 125 A		cad	18,96	65,40%
	06	06.A08.F05.035		F.O. di interbl. mecc. tra 2 contatt. affiancati 150/ 410 A		cad	36,49	68,00%
	06	06.A08.F05.040		F.O. di interbl. mecc. tra 2 contatt. sovrapp. 150/ 410 A		cad	39,40	62,90%
	06	06.A08.F05.045		F.O. di interbl. mecc. tra 2 contatt. affiancati 500/1100 A		cad	77,19	64,30%
	06	06.A08.F05.050		F.O. di interbl. mecc. tra 2 contatt. sovrapp. 500/1100 A		cad	157,26	31,50%
	06	06.A08.F05.055		F.O. di blocco aggiuntivo di 2 cont. aux. per contatt. 500/1100 A		cad	15,72	63,10%
	06	06.A08.F05.060		F.O. di access.per mont. rele' term. su contatt. 55/125 A		cad	11,77	84,30%
	06	06.A08.F05.065		F.O. di access.per mont. separ. di rele'term.reg.0.09/23 A		cad	12,44	79,70%
	06	06.A08.F05.070		F.O. di access.per mont. separ. di rele'term.reg. 14/82 A		cad	20,09	49,40%
	06	06.A08.F05.075		F.O. di blocco aggiuntivo su relè term. per riarmo elettrico a distanza		cad	20,85	47,60%
	06	06.A08.F06		F.O. Fornitura in opera di Avviatore stella triangolo trifase, potenza in cat. AC3 da 7,5 a 290 kW, ciruito di comando a qualsiasi tensione di funzionamento (da 24 a 240-V), compreso relè termici, temporizzazore . compreso ogni accessorio per la posa ed i collegamenti elettrici.
	06	06.A08.F06.005		F.O. di avviatore Y/D tripolare P= 7.5 kW		cad	185,49	27,80%
	06	06.A08.F06.010		F.O. di avviatore Y/D tripolare P= 10 kW		cad	191,11	27,00%
	06	06.A08.F06.015		F.O. di avviatore Y/D tripolare P=13.5 kW		cad	209,77	27,00%
	06	06.A08.F06.020		F.O. di avviatore Y/D tripolare P= 19 kW		cad	233,40	24,30%
	06	06.A08.F06.025		F.O. di avviatore Y/D tripolare P=27.5 kW		cad	301,44	23,10%
	06	06.A08.F06.030		F.O. di avviatore Y/D tripolare P= 41 kW		cad	386,96	18,00%
	06	06.A08.F06.035		F.O. di avviatore Y/D tripolare P=58.5 kW		cad	450,31	16,00%
	06	06.A08.F06.040		F.O. di avviatore Y/D tripolare P= 75 kW		cad	584,78	17,60%
	06	06.A08.F06.045		F.O. di avviatore Y/D tripolare P= 100 kW		cad	803,84	13,30%
	06	06.A08.F06.050		F.O. di avviatore Y/D tripolare P= 140 kW		cad	902,30	12,60%
	06	06.A08.F06.055		F.O. di avviatore Y/D tripolare P= 205 kW		cad	€ 1.303,08	14,20%
	06	06.A08.F06.060		F.O. di avviatore Y/D tripolare P= 290 kW		cad	€ 1.477,86	1,40%
	06	06.A08.F07		F.O. Fornitura in opera di Avviatori stella triangolo trifase, potenza in cat. AC3 da 4,2 a 168 kW, ciruito di comando a qualsiasi tensione di funzionamento (da 24 a 240-V), compreso relè termici, temporizzazore, pulsante marcia arresto. compreso ogni accessorio per la posa ed i collegamenti elettrici.
	06	06.A08.F07.005		F.O. di avviatore diretto in cont.isolante P= 4.2 kW		cad	93,90	54,90%
	06	06.A08.F07.010		F.O. di avviatore diretto in cont.isolante P= 5.7 kW		cad	97,71	52,80%
	06	06.A08.F07.015		F.O. di avviatore diretto in cont.isolante P= 7.7 kW		cad	127,08	40,60%
	06	06.A08.F07.020		F.O. di avviatore diretto in cont.isolante P= 11 kW		cad	138,77	40,90%
	06	06.A08.F07.025		F.O. di avviatore diretto in cont.isolante P= 16 kW		cad	162,53	34,90%
	06	06.A08.F07.030		F.O. di avviatore diretto in cont.isolante P= 23 kW		cad	217,65	26,10%
	06	06.A08.F07.035		F.O. di avviatore diretto in cont.isolante P= 32 kW		cad	257,55	27,00%
	06	06.A08.F07.040		F.O. di avviatore diretto in cont.isolante P= 41 kW		cad	296,92	23,50%
	06	06.A08.F07.045		F.O. di avviatore diretto in cont.press. o lam. P= 4.2 kW		cad	101,85	49,60%
	06	06.A08.F07.050		F.O. di avviatore diretto in cont.press. o lam. P= 5.7 kW		cad	104,90	48,20%
	06	06.A08.F07.055		F.O. di avviatore diretto in cont.press. o lam. P= 7.7 kW		cad	114,00	44,30%
	06	06.A08.F07.060		F.O. di avviatore diretto in cont.press. o lam. P= 11 kW		cad	115,65	39,50%
	06	06.A08.F07.065		F.O. di avviatore diretto in cont.press. o lam. P= 16 kW		cad	177,72	28,40%
	06	06.A08.F07.070		F.O. di avviatore diretto in cont.press. o lam. P= 23 kW		cad	211,48	23,90%
	06	06.A08.F07.075		F.O. di avviatore diretto in cont.press. o lam. P= 32 kW		cad	237,35	21,30%
	06	06.A08.F07.080		F.O. di avviatore diretto in cont.press. o lam. P= 41 kW		cad	277,85	18,20%
	06	06.A08.F07.085		F.O. di avviatore diretto in cofano IP54 P= 4.2 kW		cad	138,88	36,40%
	06	06.A08.F07.090		F.O. di avviatore diretto in cofano IP54 P= 5.7 kW		cad	141,48	35,70%
	06	06.A08.F07.095		F.O. di avviatore diretto in cofano IP54 P= 7.7 kW		cad	147,65	34,20%
	06	06.A08.F07.100		F.O. di avviatore diretto in cofano IP54 P= 11 kW		cad	159,81	31,60%
	06	06.A08.F07.105		F.O. di avviatore diretto in cofano IP54 P= 16 kW		cad	190,08	26,60%
	06	06.A08.F07.110		F.O. di avviatore diretto in cofano IP54 P= 23 kW		cad	224,96	22,50%
	06	06.A08.F07.115		F.O. di avviatore diretto in cofano IP54 P= 32 kW		cad	258,73	19,50%
	06	06.A08.F07.120		F.O. di avviatore diretto in cofano IP54 P= 41 kW		cad	301,49	16,80%
	06	06.A08.F07.125		F.O. di avviatore diretto in cofano IP54 P= 58 kW		cad	422,41	15,00%
	06	06.A08.F07.130		F.O. di avviatore diretto in cofano IP54 P= 80 kW		cad	451,66	14,00%
	06	06.A08.F07.135		F.O. di avviatore diretto in cofano IP54 P= 117 kW		cad	588,95	12,90%
	06	06.A08.F07.140		F.O. di avviatore diretto in cofano IP54 P= 168 kW		cad	776,26	13,00%
	06	06.A08.G		rifasamento
	06	06.A08.G01		P.O. Posa in opera entro contenitore predisposto di sistema di rifasamento trifase con singoli condensatori in custodia metallica,compreso resistenze di scarica e reattori di smorzamento incorporati, compreso i collegamenti elettrici.
	06	06.A08.G01.705		P.O. di condensatori 3f fino a 25 kVar		cad	34,72	100,00%
	06	06.A08.G01.710		P.O. di condensatori 3f 25-50 kVar		cad	49,60	100,00%
	06	06.A08.G02		Centralina per la regolazione automatica del rifasamento, con inserzione a gradini di batterie di condensatori, tensione di alimentazione da 110 a 380 V, frequenza 50 Hz, compreso commutatore manuale automatico incorporato.
	06	06.A08.G02.705		P.O. di p.o.centralina reg. rifas. 3-5 gradini		cad	34,72	100,00%
	06	06.A08.G02.710		P.O. di p.o.centralina reg. rifas. 7-14 gradini		cad	49,60	100,00%
	06	06.A08.G03		Quadro di rifasamento per tensione da 220 a 400 V, frequenza 50 Hz, compreso di centralina per la regolazione automatica con inserzione a gradini, batterie di condensatori, fusibili di protezione, segnalazione delle batterie inserite commutatore manuale automatico incorporato.
	06	06.A08.G03.705		P.O. di quadro rifas. Fino a 25 kVar		cad	49,60	100,00%
	06	06.A08.G03.710		P.O. di quadro rifas. 25-50 kVar		cad	94,24	100,00%
	06	06.A08.G03.715		P.O. di quadro rifas. 50-100 kVar		cad	121,52	100,00%
	06	06.A08.G03.720		P.O. di quadro rifas. 120-200 kVar		cad	143,83	100,00%
	06	06.A08.G03.725		P.O. di quadro rifas. 250-400 kVar		cad	193,42	100,00%
	06	06.A09		QUADRI ELETTRICI "BT"
	06	06.A09.A		Centralini modulari da parete
	06	06.A09.A01		F.O. Fornitura in opera di centralino in materiale isolante autoestinguente, grado di protezione IP 40,completo di guide DIN, senza portella, compreso ogni accessorio per la posa in opera.
	06	06.A09.A01.005		F.O. di centralino da parete senza portella 4 moduli		cad	12,58	75,10%
	06	06.A09.A01.010		F.O. di centralino da parete senza portella 8 moduli		cad	15,18	62,20%
	06	06.A09.A01.015		F.O. di centralino da parete senza portella 12 moduli		cad	18,26	51,70%
	06	06.A09.A01.025		F.O. di centralino da parete senza portella 24 moduli		cad	24,31	42,70%
	06	06.A09.A01.030		F.O. di centralino da parete senza portella 36 moduli		cad	29,70	38,20%
	06	06.A09.A02		F.O. Fornitura in opera di centralino in materiale isolante, autoestinguente, grado di protezione IP 40, con portella di qualsiasi tipo (cieca, trasparente o fume), guida DIN, compreso ogni accessorio per la posa in opera.
	06	06.A09.A02.005		F.O. di centralino da parete IP40 con portella fino a 8 moduli		cad	18,99	49,80%
	06	06.A09.A02.010		F.O. di centralino da parete IP40 con portella 12 moduli		cad	22,98	41,10%
	06	06.A09.A02.015		F.O. di centralino da parete IP40 con portella 18 moduli		cad	28,80	36,10%
	06	06.A09.A02.020		F.O. di centralino da parete IP40 con portella 24 moduli		cad	30,79	33,70%
	06	06.A09.A02.025		F.O. di centralino da parete IP40 con portella 36 moduli		cad	46,41	24,40%
	06	06.A09.A02.030		F.O. di centralino da parete IP40 con portella 54 moduli		cad	67,30	19,60%
	06	06.A09.A02.035		F.O. di centralino da parete IP40 con portella 72 moduli		cad	109,79	13,80%
	06	06.A09.A03		F.O. Fornitura in opera di centralino in materiale isolante, autoestinguente, grado di protezione minimo IP 55, con portella di qualsiasi tipo (cieca, trasparente o fume), guida DIN, compreso ogni accessorio per la posa in opera.
	06	06.A09.A03.005		F.O. di centralino da parete IP55 con portella 4 moduli		cad	17,92	52,70%
	06	06.A09.A03.010		F.O. di centralino da parete IP55 con portella 8 moduli		cad	20,54	46,00%
	06	06.A09.A03.015		F.O. di centralino da parete IP55 con portella 12 moduli		cad	30,00	31,50%
	06	06.A09.A03.020		F.O. di centralino da parete IP55 con portella 18 moduli		cad	38,47	27,00%
	06	06.A09.A03.025		F.O. di centralino da parete IP55 con portella 24 moduli		cad	43,21	24,00%
	06	06.A09.A03.030		F.O. di centralino da parete IP55 con portella 36 moduli		cad	60,83	18,60%
	06	06.A09.A03.035		F.O. di centralino da parete IP55 con portella 54 moduli		cad	90,55	14,60%
	06	06.A09.A03.040		F.O. di centralino da parete IP55 con portella 72 moduli		cad	130,70	11,60%
	06	06.A09.B		Centralini modulari da incasso
	06	06.A09.B01		F.O. Fornitura in opera di centralino in materiale isolante, autoestinguente, grado di protezione minimo IP 40, con portella di qualsiasi tipo (cieca, trasparente o fume), guida DIN, compreso la formazione dello scasso, ripristino e finitura dell'intonaco ed ogni accessorio per la posa in opera.
	06	06.A09.B01.005		F.O. di centralino da incasso PVC IP40 con portella 4 moduli		cad	40,40	76,70%
	06	06.A09.B01.010		F.O. di centralino da incasso PVC IP40 con portella 8 moduli		cad	50,28	75,00%
	06	06.A09.B01.015		F.O. di centralino da incasso PVC IP40 con portella 12 moduli		cad	59,03	73,00%
	06	06.A09.B01.020		F.O. di centralino da incasso PVC IP40 con portella 18 moduli		cad	83,01	72,00%
	06	06.A09.B01.025		F.O. di centralino da incasso PVC IP40 con portella 24 moduli		cad	88,56	67,50%
	06	06.A09.B01.030		F.O. di centralino da incasso PVC IP40 con portella 36 moduli		cad	116,26	65,00%
	06	06.A09.B01.035		F.O. di centralino da incasso PVC IP40 con portella 54 moduli		cad	168,70	62,60%
	06	06.A09.B01.040		F.O. di centralino da incasso PVC IP40 con portella 72 moduli		cad	226,49	60,60%
	06	06.A09.B02		F.O. Fornitura in opera di centralino in metallo, grado di protezione minimo IP 40, con portella di qualsiasi tipo (cieca, trasparente o fume), guida DIN, compreso la formazione dello scasso, ripristino e finitura dell'intonaco ed ogni accessorio per la posa in opera.
	06	06.A09.B02.005		F.O. di centralino da incasso metallo IP40 con portella 12 moduli		cad	89,27	48,30%
	06	06.A09.B02.010		F.O. di centralino da incasso metallo IP40 con portella 24 moduli		cad	136,74	54,50%
	06	06.A09.B02.015		F.O. di centralino da incasso metallo IP40 con portella 36 moduli		cad	186,85	55,90%
	06	06.A09.B02.020		F.O. di centralino da incasso metallo IP40 con portella 48 moduli		cad	250,55	54,00%
	06	06.A09.C		Quadro stagno in PVC da parete monoblocco, per automazione o distribuzione, completo di flange di chiusura con guarnizioni, serrature, montanti e struttura interna per il montaggio di piastre e pannelli, compreso ogni accessorio per la posa in opera, escluso piastre di fondo, pannelli e guide DIN.. (Le dimensioni sono espesse in mm LxHxP).
	06	06.A09.C01		F. O. Fornitura in opera di quadro in materiale isolante, autoestinguente, grado di protezione minimo IP 55, con portella cieca, guida DIN, compreso ogni accessorio per la posa in opera.
	06	06.A09.C01.005		F.O. di quadro in PVC IP55 con portella cieca 200x300x135		cad	40,72	23,20%
	06	06.A09.C01.010		F.O. di quadro in PVC IP55 con portella cieca 300x400x160		cad	52,94	19,60%
	06	06.A09.C01.015		F.O. di quadro in PVC IP55 con portella cieca 400x500x160		cad	68,13	18,00%
	06	06.A09.C02		F.O. Fornitura in opera di quadro in materiale isolante, autoestinguente, grado di protezione minimo IP 55, con portella trasparente o ad oblò, guida DIN, compreso ogni accessorio per la posa in opera.
	06	06.A09.C02.005		F.O. di quadro in PVC IP55 con portella ad oblò 200x300x135		cad	43,49	21,70%
	06	06.A09.C02.010		F.O. di quadro in PVC IP55 con portella ad oblò 300x400x160		cad	55,24	18,80%
	06	06.A09.C02.015		F.O. di quadro in PVC IP55 con portella ad oblò 400x500x160		cad	74,33	16,50%
	06	06.A09.C03		F.O. Fornitura in opera di quadro in poliestere, rinforzato con fibre di vetro grado di protezione IP 65, con portella cieca, guide DIN, compreso ogni accessorio per la posa in opera.
	06	06.A09.C03.005		F.O. di quadro in poliestere IP65 con portella cieca 250x300x160		cad	58,84	17,70%
	06	06.A09.C03.010		F.O. di quadro in poliestere IP65 con portella cieca 300x430x160		cad	74,24	15,30%
	06	06.A09.C03.015		F.O. di quadro in poliestere IP65 con portella cieca 400x500x200		cad	106,43	12,40%
	06	06.A09.C03.020		F.O. di quadro in poliestere IP65 con portella cieca 400x650x200		cad	129,54	11,70%
	06	06.A09.C03.025		F.O. di quadro in poliestere IP65 con portella cieca 500x650x250		cad	158,55	11,90%
	06	06.A09.C03.030		F.O. di quadro in poliestere IP65 con portella cieca 600x800x300		cad	235,10	9,60%
	06	06.A09.C03.035		F.O. di quadro in poliestere IP65 con portella cieca 800x1000x350		cad	431,17	6,60%
	06	06.A09.C04		F.O. Fornitura in opera di quadro in poliestere, rinforzato con fibre di vetro, grado di protezione IP 65, con portella trasparente o ad oblò, guide DIN, compreso ogni accessorio per la posa in opera.
	06	06.A09.C04.005		F.O. di quadro in poliestere IP65 con portella ad oblò 250x300x160		cad	75,59	13,70%
	06	06.A09.C04.010		F.O. di quadro in poliestere IP65 con portella ad oblò 300x430x160		cad	88,23	12,80%
	06	06.A09.C04.015		F.O. di quadro in poliestere IP65 con portella ad oblò 400x500x200		cad	121,47	10,90%
	06	06.A09.C04.020		F.O. di quadro in poliestere IP65 con portella ad oblò 400x650x200		cad	143,32	10,50%
	06	06.A09.C04.025		F.O. di quadro in poliestere IP65 con portella ad oblò 500x650x250		cad	186,82	10,10%
	06	06.A09.C04.030		F.O. di quadro in poliestere IP65 con portella ad oblò 600x800x300		cad	250,10	9,10%
	06	06.A09.C04.035		F.O. di quadro in poliestere IP65 con portella ad oblò 800x1000x350		cad	444,53	6,40%
	06	06.A09.C05		F.O. Fornitura in opera di quadro in metallo, grado di protezione minimo IP 55, con portella cieca, guida DIN, compreso ogni accessorio per la posa in opera.
	06	06.A09.C05.005		F.O. di quadro in metallo IP55 con portella cieca 250x300x160		cad	53,03	19,60%
	06	06.A09.C05.010		F.O. di quadro in metallo IP55 con portella cieca 300x430x160		cad	62,21	18,20%
	06	06.A09.C05.015		F.O. di quadro in metallo IP55 con portella cieca 400x500x200		cad	90,85	14,60%
	06	06.A09.C05.020		F.O. di quadro in metallo IP55 con portella cieca 400x650x200		cad	109,16	13,80%
	06	06.A09.C05.025		F.O. di quadro in metallo IP55 con portella cieca 500x650x250		cad	129,18	14,60%
	06	06.A09.C05.030		F.O. di quadro in metallo IP55 con portella cieca 600x800x300		cad	168,16	13,50%
	06	06.A09.C05.035		F.O. di quadro in metallo IP55 con portella cieca 800x1000x350		cad	254,03	11,20%
	06	06.A09.C06		F.O. Fornitura in opera di quadro in metallo, grado di protezione minimo IP 55, con portella trasparente o ad oblò, guide DIN, compreso ogni accessorio per la posa in opera.
	06	06.A09.C06.005		F.O. di quadro in metallo IP55 con portella ad oblò 300x430x160		cad	86,39	13,10%
	06	06.A09.C06.010		F.O. di quadro in metallo IP55 con portella ad oblò 400x500x200		cad	110,07	12,00%
	06	06.A09.C06.015		F.O. di quadro in metallo IP55 con portella ad oblò 400x650x200		cad	132,56	11,40%
	06	06.A09.C06.020		F.O. di quadro in metallo IP55 con portella ad oblò 500x650x250		cad	159,07	11,90%
	06	06.A09.C06.025		F.O. di quadro in metallo IP55 con portella ad oblò 600x800x300		cad	199,82	11,30%
	06	06.A09.C06.030		F.O. di quadro in metallo IP55 con portella ad oblò 800x1000x350		cad	315,49	9,00%
	06	06.A09.C07		F. O. Fornitura in opera di quadro in acciaio inox, grado di protezione minimo IP 55, con portella cieca, guide DIN, compreso ogni accessorio per la posa in opera.
	06	06.A09.C07.005		F.O. di quadro in monoblocco in acciaio IP55 300x430x160		cad	221,95	5,10%
	06	06.A09.C07.010		F.O. di quadro in monoblocco in acciaio IP55 400x650x200		cad	343,74	4,40%
	06	06.A09.C07.015		F.O. di quadro in monoblocco in acciaio IP55 600x800x300		cad	549,54	4,10%
	06	06.A09.C07.020		F.O. di quadro in monoblocco in acciaio IP55 800x1000x300		cad	774,14	3,70%
	06	06.A09.C07.025		F.O. di quadro in monoblocco in acciaio IP55 800x1600x300		cad	851,49	4,40%
	06	06.A09.D		Accessori per quadro monoblocco e centralini modulari
	06	06.A09.D01		F.O. Fornitura in opera di controporte con cerniera in poliestere o lamiera verniciata per montaggio apparecchi non modulari, compresa bulloneria ed ogni accessori per posa in opera.
	06	06.A09.D01.005		F.O. di controporte 300x400		cad	28,66	12,10%
	06	06.A09.D01.010		F.O. di controporte 400X500		cad	32,66	12,10%
	06	06.A09.D01.015		F.O. di controporte 400x650		cad	36,73	10,80%
	06	06.A09.D01.020		F.O. di controporte 500X650		cad	46,83	9,50%
	06	06.A09.D01.025		F.O. di controporte 600x800		cad	55,57	8,90%
	06	06.A09.D01.030		F.O. di controporte 800X1000		cad	95,13	5,70%
	06	06.A09.D02		F.O. Fornitura in opera di pannelli finestrati o ciechi con guida DIN per montaggio apparecchi modulari, compresa bulloneria ed ogni accessori per posa in opera.
	06	06.A09.D02.005		F.O. di pannelli finestrati/ciechi con guida DIN 12 moduli		cad	18,15	19,10%
	06	06.A09.D02.010		F.O. di pannelli finestrati/ciechi con guida DIN 24 moduli		cad	20,64	19,20%
	06	06.A09.D02.015		F.O. di pannelli finestrati/ciechi con guida DIN 36 moduli		cad	26,20	17,00%
	06	06.A09.D03		F.O. Fornitura in opera di piastre di fondo in materiale isolante o in acciaio con trattamento anticorrosivo per montaggio apparecchi non modulari, compresa bulloneria ed ogni accessori per posa in opera.
	06	06.A09.D03.005		F.O. di piaste di fondo 250x300		cad	8,97	38,70%
	06	06.A09.D03.010		F.O. di piaste di fondo 300x400		cad	10,41	33,40%
	06	06.A09.D03.015		F.O. di piaste di fondo 400x500		cad	16,76	23,70%
	06	06.A09.D03.020		F.O. di piaste di fondo 400x650		cad	19,97	19,90%
	06	06.A09.D03.025		F.O. di piaste di fondo 500x650		cad	26,42	16,90%
	06	06.A09.D03.030		F.O. di piaste di fondo 600x800		cad	38,09	14,30%
	06	06.A09.D03.035		F.O. di piaste di fondo 800x1000		cad	56,22	9,70%
	06	06.A09.F		Componenti per quadri/armadi di distrubuzione componibili in lamiera di acciaio zincata a caldo 15/10 e verniciata, grado di protezione minimo IP31 senza portella frontale, IP65 con portella frontale e pannelli ciechi. (Le dimensioni sono espesse in mm LxHxP).
	06	06.A09.F01		F.O. Fornitura e montaggio di struttura per quadro/armadio di distrubuzione costituita da base, tettuccio, telai e montanti, compresi gli accessori (viterie, staffe, golfari ecc.) per la posa in opera.
	06	06.A09.F01.005		F.O. di struttura per quadri fino a 600x1000x250		cad	177,16	21,30%
	06	06.A09.F01.010		F.O. di struttura per quadri 600x1200x250		cad	192,93	19,60%
	06	06.A09.F01.015		F.O. di struttura per quadri 600x1400x250		cad	263,35	16,10%
	06	06.A09.F01.020		F.O. di struttura per quadri 600x1600x250		cad	290,00	14,70%
	06	06.A09.F01.025		F.O. di struttura per quadri 600x1800x250		cad	318,11	14,80%
	06	06.A09.F01.030		F.O. di struttura per quadri 600x2000x250		cad	345,11	13,70%
	06	06.A09.F01.035		F.O. di struttura per quadri 800x1400x250		cad	304,06	15,50%
	06	06.A09.F01.040		F.O. di struttura per quadri 800x1600x250		cad	335,12	14,10%
	06	06.A09.F01.045		F.O. di struttura per quadri 800x1800x250		cad	355,47	14,60%
	06	06.A09.F01.050		F.O. di struttura per quadri 800x2000x250		cad	391,57	14,50%
	06	06.A09.F01.055		F.O. di struttura per quadri 600x1800/2000x400		cad	436,14	13,00%
	06	06.A09.F01.060		F.O. di struttura per quadri 800x1800/2000x400		cad	487,12	11,60%
	06	06.A09.F01.065		F.O. di struttura per quadri 600x1800/2000x600		cad	497,43	10,40%
	06	06.A09.F01.070		F.O. di struttura per quadri 800x1800/2000x600		cad	562,10	9,20%
	06	06.A09.F01.075		F.O. di struttura per quadri 600x1800/2000x800		cad	592,23	8,80%
	06	06.A09.F01.080		F.O. di struttura per quadri 800x1800/2000x800		cad	687,83	7,60%
	06	06.A09.F02		F.O. Fornitura in opera di coppia di pannelli laterali ciechi compresi gli accessori (viterie, staffe ecc.) per la posa in opera.
	06	06.A09.F02.005		F.O. di coppia di pannelli laterali ciechi - H fino a 2000 L=250		cad	75,04	9,90%
	06	06.A09.F02.010		F.O. di coppia di pannelli laterali ciechi - H fino a 2000 L=400		cad	106,36	7,00%
	06	06.A09.F02.015		F.O. di coppia di pannelli laterali ciechi - H fino a 2000 L=600		cad	144,44	5,20%
	06	06.A09.F02.020		F.O. di coppia di pannelli laterali ciechi - H fino a 2000 L=800		cad	189,34	3,90%
	06	06.A09.F03		F.O. Fornitura in opera di coppia di pannelli laterali aerati, compresi gli accessori (viterie, staffe ecc.) per la posa in opera.
	06	06.A09.F03.005		F.O. di coppia di pannelli laterali aerati - H fino a 2000 L=600		cad	126,92	5,90%
	06	06.A09.F03.010		F.O. di coppia di pannelli laterali aerati - H fino a 2000 L=800		cad	117,82	6,30%
	06	06.A09.F04		F. O. Fornitura in opera di porte laterali, compresi gli accessori (viterie, staffe ecc.) per la posa in opera.
	06	06.A09.F04.005		F.O. di coppia di porte laterali - H fino a 2000 L=400		cad	149,81	5,00%
	06	06.A09.F04.010		F.O. di coppia di porte laterali - H fino a 2000 L=600		cad	167,12	4,50%
	06	06.A09.F04.015		F.O. di coppia di porte laterali - H fino a 2000 L=800		cad	199,83	3,70%
	06	06.A09.F05		F.O. Fornitura in opera di pannelli posteriori, compresi gli accessori (viterie, staffe ecc.) per la posa in opera.
	06	06.A09.F05.005		F.O. di pannello posteriore - H fino a 2000 L400		cad	91,09	5,40%
	06	06.A09.F05.010		F.O. di pannello posteriore - H fino a 2000 L600		cad	126,21	3,90%
	06	06.A09.F05.015		F.O. di pannello posteriore - H fino a 2000 L800		cad	158,15	3,10%
	06	06.A09.F06		F.O. Fornitura in opera di porte frontali cieche, compresi gli accessori (viterie, staffe ecc.) per la posa in opera.
	06	06.A09.F06.005		F.O. di porta frontale cieca fino a 600x1200		cad	71,36	10,40%
	06	06.A09.F06.010		F.O. di porta frontale cieca 600x1400		cad	110,81	6,70%
	06	06.A09.F06.015		F.O. di porta frontale cieca 800x1400		cad	121,89	6,10%
	06	06.A09.F06.020		F.O. di porta frontale cieca 600x1600		cad	125,99	5,90%
	06	06.A09.F06.025		F.O. di porta frontale cieca 800x1600		cad	138,62	5,40%
	06	06.A09.F06.030		F.O. di porta frontale cieca 400x1800		cad	140,61	5,30%
	06	06.A09.F06.035		F.O. di porta frontale cieca 600x1800		cad	196,19	3,80%
	06	06.A09.F06.040		F.O. di porta frontale cieca 800x1800		cad	233,82	3,20%
	06	06.A09.F06.045		F.O. di porta frontale cieca 400x2000		cad	149,75	5,00%
	06	06.A09.F06.050		F.O. di porta frontale cieca 600x2000		cad	172,34	4,30%
	06	06.A09.F06.055		F.O. di porta frontale cieca 800x2000		cad	199,62	3,70%
	06	06.A09.F07		F.O. Fornitura in opera di porte frontali in vetro, compresi gli accessori (viterie, staffe ecc.) per la posa in opera.
	06	06.A09.F07.005		F.O. di porta frontale a vetri fino a 600x1200		cad	124,80	6,00%
	06	06.A09.F07.010		F.O. di porta frontale a vetri 600x1400		cad	170,42	4,40%
	06	06.A09.F07.015		F.O. di porta frontale a vetri 800x1400		cad	201,78	3,70%
	06	06.A09.F07.020		F.O. di porta frontale a vetri 600x1600		cad	202,05	3,70%
	06	06.A09.F07.025		F.O. di porta frontale a vetri 800x1600		cad	238,36	3,10%
	06	06.A09.F07.030		F.O. di porta frontale a vetri 400x1800		cad	222,00	3,40%
	06	06.A09.F07.035		F.O. di porta frontale a vetri 600x1800		cad	334,44	2,20%
	06	06.A09.F07.040		F.O. di porta frontale a vetri 800x1800		cad	416,88	1,80%
	06	06.A09.F07.045		F.O. di porta frontale a vetri 400x2000		cad	253,86	2,90%
	06	06.A09.F07.050		F.O. di porta frontale a vetri 600x2000		cad	315,81	2,40%
	06	06.A09.F07.055		F.O. di porta frontale a vetri 800x2000		cad	371,32	2,00%
	06	06.A09.F08		F.O. Fornitura in opera di componenti per formazione di vano cavi all'interno della struttura del quadro, compresi gli accessori (viterie, staffe ecc.) per la posa in opera.
	06	06.A09.F08.005		F.O. di vano cavi interno qualsiasi dimensione		cad	110,45	12,80%
	06	06.A09.F08.010		F.O. di vano cavi interno segregato qualsiasi dimensione		cad	162,43	11,60%
	06	06.A09.F09		F.O. Fornitura in opera di componenti per la formazione di vano cavi esterno con larghezza 200 o 300 mm e di qualsiasi altezza, compresi gli accessori (viterie, staffe ecc.) per la posa in opera.
	06	06.A09.F09.005		F.O. di vano cavi esterno per quadro P fino a 250		cad	166,97	14,10%
	06	06.A09.F09.010		F.O. di vano cavi esterno per quadro P=400		cad	159,75	14,80%
	06	06.A09.F09.015		F.O. di vano cavi esterno per quadro P=600		cad	180,80	13,10%
	06	06.A09.F09.020		F.O. di vano cavi esterno per quadro P=800		cad	269,03	8,80%
	06	06.A09.F09.025		F.O. di porta frontale cieca per vano cavi		cad	87,86	5,60%
	06	06.A09.F09.030		F.O. di pannello posteriore per vano cavi		cad	75,26	6,60%
	06	06.A09.F10		F.O. Fornitura in opera di zoccoli per quadri o armati, compresi gli accessori (viterie, staffe ecc.) per la posa in opera.
	06	06.A09.F10.005		F.O. di zoccolo H=200 L fino a 300		cad	63,18	11,80%
	06	06.A09.F10.010		F.O. di zoccolo H=200 L fino a 600		cad	93,20	8,00%
	06	06.A09.F10.015		F.O. di zoccolo H=200 L=800		cad	106,07	7,00%
	06	06.A09.F11		F.O. Fornitura in opera di guide DIN portaapparecchi, compresi gli accessori (viterie, staffe ecc.) per la posa in opera.
	06	06.A09.F11.005		F.O. di guida DIN da 12 moduli		cad	17,49	28,40%
	06	06.A09.F11.010		F.O. di guida DIN da 24 moduli		cad	17,90	27,70%
	06	06.A09.F11.015		F.O. di guida DIN da 36 moduli		cad	22,83	26,10%
	06	06.A09.F12		F.O. Fornitura in opera di pannelli frontali ciechi o sfinestrati per interruttori modulari o strumenti, compresi gli accessori (viterie, staffe ecc.) per la posa in opera.
	06	06.A09.F12.005		F.O. di pannello modulare H fino a 200 L fino a 600		cad	15,87	25,00%
	06	06.A09.F12.010		F.O. di pannello modulare H fino a 200 L=800		cad	18,80	21,10%
	06	06.A09.F12.015		F.O. di pannello modulare H=300 L fino a 600		cad	19,69	20,10%
	06	06.A09.F12.020		F.O. di pannello modulare H=300 L=800		cad	23,36	17,00%
	06	06.A09.F13		F.O. Fornitura in opera di kit (profilati, supporti, guida, pannello frontale e accessori) per montaggio interruttori tipo scatolato fino a 630 A, compresi gli accessori (viterie, staffe ecc.) per la posa in opera.
	06	06.A09.F13.005		F.O. di Pannello per interruttori tipo scatolati fisso L=600		cad	56,11	17,70%
	06	06.A09.F13.010		F.O. di Pannello per interruttori tipo scatolati fisso L=800		cad	93,01	10,70%
	06	06.A09.F13.015		F.O. di Pannello per interr.scatolati removibile segregato - quadro L=600		cad	92,30	10,70%
	06	06.A09.F14		F.O. Fornitura in opera di piastre di fondo, compresi gli accessori (viterie, staffe ecc.) per la posa in opera.
	06	06.A09.F14.005		F.O. di Piastre di fondo H fino a 400 L fino a 600		cad	31,92	18,60%
	06	06.A09.F14.010		F.O. di Piastre di fondo H fino a 600 L = 800		cad	48,40	15,40%
	06	06.A09.F14.015		F.O. di Piastre di fondo H fino a 1800 L = 800		cad	131,81	6,80%
	06	06.A09.F15		F.O. Foritura in opera di pannelli per segregazioni interne, laterali, frontali o posteriori di forma 2, 3 o 4 in base alla composizione degli elementi utilizzati, compresii gli accessori (viterie, staffe ecc.) per la posa in opera.
	06	06.A09.F15.005		F.O. di segr. pannello verticale L fino a 400		cad	58,72	10,10%
	06	06.A09.F15.010		F.O. di segr. pannello verticale L =600-800		cad	82,68	9,00%
	06	06.A09.F15.015		F.O. di segr. pannello orizzontale L fino a 400		cad	39,59	15,00%
	06	06.A09.F15.020		F.O. di segr. pannello orizzontale L =600/800		cad	60,18	12,40%
	06	06.A09.F15.025		F.O. di segr. pannello passacavo		cad	45,13	13,20%
	06	06.A09.F15.030		F.O. di serg. pannelli per separazione montanti		cad	16,46	36,20%
	06	06.A09.F15.035		F.O. di segr. kit per interruttore tipo scatolato		cad	151,92	4,90%
	06	06.A09.G		sistemi di cablaggio
	06	06.A09.G01		F.O. Fornitura in opera di barre in rame nudo o isolato, rigide o flessibili, sagomate o lisce, forate e filettate per la distrubuzione all'interno dei quadri, compreso giunti, supporti, isolatori ed ogni accessori per la posa in opera.
	06	06.A09.G01.005		F.O. di barre rigide con sez fino a 100 mmq		m	20,92	30,80%
	06	06.A09.G01.010		F.O. di barre rigide da 400 A sez 200 mmq		m	61,78	12,00%
	06	06.A09.G01.015		F.O. di barre rigide da 800 A sez 300 mmq		m	75,00	9,90%
	06	06.A09.G01.020		F.O. di barre rigide da 1250 A sez 600 mmq		m	142,57	6,30%
	06	06.A09.G01.025		F.O. di barre rigide da 1600 A sez 700 mmq		m	171,97	5,20%
	06	06.A09.G01.030		F.O. di barre rigide da 3200 A sez 2000 mmq		m	292,19	3,70%
	06	06.A09.G01.035		F.O. di barre flessibili da 160 A isolate		cad	40,07	12,40%
	06	06.A09.G01.040		F.O. di barre flessibili da 250 A isolate		cad	48,42	10,20%
	06	06.A09.G01.045		F.O. di barre flessibili da 400 A isolate		cad	96,42	6,20%
	06	06.A09.G01.050		F.O. di barre flessibili da 630 A isolate		cad	126,15	5,50%
	06	06.A09.G01.055		F.O. di barre flessibili da 800 A isolate		cad	158,84	4,40%
	06	06.A09.G02		F.O. Fornitura in opera di giunti o derivazioni quadripolari in rame per barre di distrubuzione compresi bulloni e accessori per la posa in opera.
	06	06.A09.G02.005		F.O. di Giunti per barre rigide fino a 1600 A		cad	37,31	13,30%
	06	06.A09.G02.010		F.O. di Giunti per barre rigide da 3200 A		cad	72,85	8,20%
	06	06.A09.G03		F.O. Fornitura in opera di isolatori e traverse di sostegno per il fissaggio delle barre alla struttura del quadro, compreso ogni accessorio per la posa in opera.
	06	06.A09.G03.005		F.O. di isolatore e traversa portabarre per barre da 800A (tenuta 35kA)		cad	27,58	9,00%
	06	06.A09.G03.010		F.O. di isolatore e traversa portabarre per barre da 1600A (tenuta 65kA)		cad	46,95	5,30%
	06	06.A09.G03.015		F.O. di isolatore e traversa portabarre per barre da 3200A (tenuta 75kA)		cad	80,69	4,90%
	06	06.A09.G03.020		F.O. di isolatore esagonale		cad	2,78	35,70%
	06	06.A09.G04		F.O. Fornitura in opera di Sistema di barre orizzontali per l'alimentazione e cablaggio di interruttori tipo scatolato composto da: ripartitore quadripolare isolato per portate fino a 400 A per fase in grado di sopportare correnti di corto circuito fino a 50kA, moduli per l'alimentazioni e supporto degli interruttori ad innesto sulle barre, moduli di alimentazioni delle sbarre principali. compreso ogni accessorio per la posa ed i collegamenti elettrici.
	06	06.A09.G04.005		F.O. di telaio con barre da 24 moduli per interr scatolati		cad	37,28	20,00%
	06	06.A09.G04.010		F.O. di telaio con barre da 36 moduli per interr scatolati		cad	46,22	16,10%
	06	06.A09.G04.015		F.O. di modulo alimentatore		cad	39,77	10,00%
	06	06.A09.G04.020		F.O. di modulo quadripolare per iinesto interruttori fino a 100A		cad	27,97	14,20%
	06	06.A09.G04.025		F.O. di modulo quadripolare per innesto interruttori da 125A e 160 A		cad	43,58	9,10%
	06	06.A09.G04.030		F.O. di modulo quadripolare per innesto interruttori da 250A		cad	67,96	5,80%
	06	06.A09.G04.035		F.O. di modulo quadripolare per innesto interruttori da 630A		cad	154,12	3,50%
	06	06.A09.G05		F.O. Fornitura in opera di Sistema di barre orizzontali per l'alimentazione e cablaggio di interruttori tipo modulare composto da: ripartitore a barre di rame isolate per portate fino a 100 A per fase in grado di sopportare correnti di corto circuito fino a 25kA, moduli di alimentazioni e moduli di connessione tra sbarre ed interruttori. compreso ogni accessorio per la posa ed i collegamenti elettrici.
	06	06.A09.G05.005		F.O. di ripartitore 2 poli da 12 moduli per interr. Modulari		cad	7,94	62,40%
	06	06.A09.G05.010		F.O. di ripartitore 2 poli da 24 moduli per interr. Modulari		cad	12,12	40,90%
	06	06.A09.G05.015		F.O. di ripartitore 2 poli da 36 moduli per interr. Modulari		cad	14,51	34,20%
	06	06.A09.G05.020		F.O. di ripartitore 4 poli da 12 moduli per interr. Modulari		cad	30,18	19,70%
	06	06.A09.G05.025		F.O. di ripartitore 4 poli da 24 moduli per interr. Modulari		cad	40,44	14,70%
	06	06.A09.G05.030		F.O. di ripartitore 4 poli da 36 moduli per interr. Modulari		cad	57,50	10,40%
	06	06.A09.G05.035		F.O. di modulo alimentazione con cavo da 100A 4 poli		cad	19,70	20,10%
	06	06.A09.G05.040		F.O. di barrette di connesione tra interruttore e ripartitore		cad	1,42	35,00%
	06	06.A09.G06		F.O. Fornitura in opera di Morsettiere tetrapolari realizzate con barre di rame forate complete di vite o morsetti per le connessioni dei cavi tramite capicorda, compreso schermo di protezione, supporti isolati per il fissaggio alla struttura del quadro o su guida DIN, targhette numerate per l'indivisuazione dei conduttori. compreso ogni accessorio per la posa ed i collegamenti elettrici.
	06	06.A09.G06.005		F.O. di morsettiera modulare tetrapolare da 125A		cad	26,58	22,40%
	06	06.A09.G06.010		F.O. di morsettiera modulare tetrapolare da 160A		cad	79,71	7,50%
	06	06.A09.G06.015		F.O. di morsettiera modulare tetrapolare da 250A		cad	95,71	7,80%
	06	06.A09.G06.020		F.O. di morsettiera modulare tetrapolare da 400A		cad	132,61	5,60%
	06	06.A09.G07		F.O. Fornitura in opera di Morsettiera unipolare tipo a barretta con viti imperdibili, con grado di protezione minimo IP2x, per fissaggio su guida DIN, completa di targhette numerate per l'indivisuazione dei conduttori. compreso ogni accessorio per la posa ed i collegamenti elettrici.
	06	06.A09.G07.005		F.O. di morsettiera modulare unipolare fino a 100 A		cad	11,97	20,70%
	06	06.A09.G07.010		F.O. di morsettiera modulare unipolare da 160 A		cad	19,70	12,60%
	06	06.A09.G07.015		F.O. di morsettiera modulare unipolare da 250 A		cad	25,47	9,70%
	06	06.A09.G08		F.O. Fornitura in opera di Morsetti per guida DIN isolati in poliamide, serraggio a vite o automatico, di qualsiasi colore, ad 1 o 2 piani, con 1 o 2 ingressi ed 1 o 2 uscite, compresi accessori di interconnessione, di bloccaggio, di isolamento, etichette e portaetichette per la siglatura dei conduttori. compreso ogni accessorio per la posa ed i collegamenti elettrici.
	06	06.A09.G08.005		F.O. di morsetti per guida DIN sez fino a 6 mm		cad	1,42	70,10%
	06	06.A09.G08.010		F.O. di morsetti per guida DIN sez 10 mm		cad	1,69	58,80%
	06	06.A09.G08.015		F.O. di morsetti per guida DIN sez ad 16 a 35 mm		cad	2,20	45,10%
	06	06.A09.G08.020		F.O. di morsetti per guida DIN sez 70 mm		cad	7,05	21,10%
	06	06.A09.G08.025		F.O. di morsetti per guida DIN portadiodo fino a 6 mm		cad	3,27	30,40%
	06	06.A09.G08.030		F.O. di morsetti per guida DIN per fusibile fino a 6 mm		cad	4,11	24,10%
	06	06.A09.G08.035		F.O. di morsetti per guida DIN sezionabili fino a 6 mm		cad	3,27	30,40%
	06	06.A09.H		quadri tipo rack
	06	06.A09.H01		F.O. Fornitura in opera di Quadro tipo rack da 19", in lamiera zincata e verniciata, completo di montanti e struttura interna per installazione di pannelli, piastre ecc, porta frontale in vetro temperato, porte laterali e posteriori apribili o removibili tramite apposita chiave per consentire un facile accesso alle apparecchiature, ingresso cavi superiore e inferiore, griglie di ventilazione, compreso barre per fissaggio cavi, eventuali golfari di sollevamento ruote. compreso ogni accessorio per la posa ed i collegamenti elettrici.
	06	06.A09.H01.005		F.O. di Armadio rack 700x550x450		cad	247,53	7,60%
	06	06.A09.H01.010		F.O. di Armadio rack 700x700x450		cad	277,75	7,50%
	06	06.A09.H01.015		F.O. di Armadio rack 700x900x450		cad	352,02	7,00%
	06	06.A09.H01.020		F.O. di Armadio rack 700x1100x450		cad	403,23	7,00%
	06	06.A09.H01.025		F.O. di Armadio rack 600x500x600		cad	392,99	5,30%
	06	06.A09.H01.030		F.O. di Armadio rack 600x600x600		cad	425,32	5,80%
	06	06.A09.H01.035		F.O. di Armadio rack 600x800x600		cad	472,59	6,00%
	06	06.A09.H01.040		F.O. di Armadio rack 600x1000x600		cad	519,79	5,50%
	06	06.A09.H01.045		F.O. di Armadio rack 600x1700x600		cad	702,04	4,00%
	06	06.A09.H01.050		F.O. di Armadio rack 600x2100x600		cad	746,30	3,80%
	06	06.A09.H02		F.O. Fornitura in opera di componenti per quadri rack.
	06	06.A09.H02.005		F.O. di zoccolo 600x600 per armadio rack		cad	95,22	5,20%
	06	06.A09.H02.010		F.O. di coppia montanti verticali		cad	60,35	8,20%
	06	06.A09.H02.015		F.O. di kit 4 ruote		cad	77,00	6,40%
	06	06.A09.H03		F.O. Fornitura in opera di barre in metallo per il fissaggio dei cavi.
	06	06.A09.H03.005		F.O. di barre ferma cavi orizz.		cad	10,25	19,40%
	06	06.A09.H03.010		F.O. di barre ferma cavi verticale		cad	19,29	20,60%
	06	06.A09.H04		F.O. Fornitura in opera di mensola fissa o estraibile in metallo verniciato, per quadri tipo rack da 19", completo degli accessori per il montaggio.
	06	06.A09.H04.005		F.O. di mensola supporto fissa P=300		cad	29,37	8,40%
	06	06.A09.H04.010		F.O. di mensola supporto fissa P=600		cad	48,54	5,10%
	06	06.A09.H04.015		F.O. di mensola estraibile		cad	122,55	3,20%
	06	06.A09.H05		F.O. Fornitura in opera di cassetto estraibile in metallo verniciato per connettori in fibra ottica (F.O.) di qualsisi tipo, per quadri tipo rack da 19", completo degli accessori per il montaggio.
	06	06.A09.H05.005		F.O. di cassetto per fibra ottica		cad	128,48	3,10%
	06	06.A09.H06		F.O. Fornitura in opera di pannello passacavo in metallo verniciato per quadri tipo rack da 19", completo di anelli ed accessori per il montaggio.
	06	06.A09.H06.005		F.O. di pannello passa cavo		cad	37,06	6,70%
	06	06.A09.H07		F.O. Fornitura in opera di pannello cieco in metallo verniciato per quadri tipo rack da 19", completo degli accessori per il montaggio.
	06	06.A09.H07.005		F.O. di pannello cieco H=1 unità		cad	17,68	8,40%
	06	06.A09.H07.010		F.O. di pannello cieco H=2 unità		cad	28,07	5,30%
	06	06.A09.H08		F.O. Fornitura in opera di patch pannell da 24 connessioni in categoria 6 preassemblato per quadro rack da 19", completo di connettori tipo RJ45 UTP oppure FTP ed ogni accessorio per la posa in opera, esclusi i collegamenti elettrici dei connettori.
	06	06.A09.H08.005		F.O. di Patch pannell con 24 connettori		cad	181,97	1,40%
	06	06.A09.H08.010		F.O. di solo pannello		cad	31,16	8,00%
	06	06.A09.H09		F.O. Fornitura in opera di pannello con 5/6 prese elettiche 230V 10/16A tipo universale, per quadri tipo rack da 19", completo degli accessori per il montaggio.
	06	06.A09.H09.005		F.O. di pannello con prese 230V		cad	95,87	3,10%
	06	06.A09.H10		F.O. Fornitura in opera di contenitori a rack
	06	06.A09.H10.005		F.O. di contenitore a rack per 6 unità modulari		cad	135,37	5,50%
	06	06.A09.H10.010		F.O. di contenitore a rack per 8 unità modulari		cad	146,81	5,10%
	06	06.A09.H10.015		F.O. di contenitore a rack per 10 unità modulari		cad	154,57	5,10%
	06	06.A09.H10.020		F.O. di contenitore a rack per 12 unità modulari		cad	175,37	4,50%
	06	06.A09.H10.025		F.O. di contenitore a rack per 16 unità modulari		cad	195,09	4,60%
	06	06.A09.H10.030		F.O. di contenitore a rack per 20 unità modulari		cad	209,65	4,30%
	06	06.A09.H10.035		F.O. di contenitore a rack per 24 unità modulari		cad	237,68	4,20%
	06	06.A09.H10.040		F.O. di contenitore a rack per 28 unità modulari		cad	263,68	3,80%
	06	06.A09.I		quadretti e armadi in vetroresina grado di protezione ip-55/65 portina frontale esecuzione da parete: quadretti profondita' fino a 1300 mm armadi profondita' fino a 600 mm
	06	06.A09.I01		F.O. Fornitura in opera di quadretto in esecuzione da parete con portella cieca
	06	06.A09.I01.005		F.O. di quadretto vetror. dim.250x300 mm. circa, c/port.		cad	84,46	17,60%
	06	06.A09.I01.010		F.O. di quadretto vetror. dim.300x350 mm. circa, c/port.		cad	120,47	13,60%
	06	06.A09.I01.015		F.O. di quadretto vetror. dim.300x500 mm. circa, c/port.		cad	146,81	12,20%
	06	06.A09.I01.020		F.O. di quadretto vetror. dim.400x500 mm. circa, c/port.		cad	176,39	11,00%
	06	06.A09.I01.025		F.O. di quadretto vetror. dim.400x650 mm. circa, c/port.		cad	203,87	10,20%
	06	06.A09.I01.030		F.O. di quadretto vetror. dim.500x600 mm. circa, c/port.		cad	315,61	7,10%
	06	06.A09.I01.035		F.O. di quadretto vetror. dim.600x800 mm. circa, c/port.		cad	401,32	5,90%
	06	06.A09.I02		F.O. Fornitura in opera di quadretto in esecuzione da parete con portella trasparente
	06	06.A09.I02.005		F.O. di quadretto vetror.dim.250x300 mm.circa,c/port.tr.		cad	101,41	14,70%
	06	06.A09.I02.010		F.O. di quadretto vetror.dim.300x350 mm.circa,c/port.tr.		cad	147,41	11,10%
	06	06.A09.I02.015		F.O. di quadretto vetror.dim.300x500 mm.circa,c/port.tr.		cad	176,97	10,10%
	06	06.A09.I02.020		F.O. di quadretto vetror.dim.400x500 mm.circa,c/port.tr.		cad	213,82	9,00%
	06	06.A09.I02.025		F.O. di quadretto vetror.dim.400x650 mm.circa,c/port.tr.		cad	248,59	8,40%
	06	06.A09.I02.030		F.O. di quadretto vetror.dim.500x600 mm.circa,c/port.tr.		cad	381,13	5,90%
	06	06.A09.I02.035		F.O. di quadretto vetror.dim.600x800 mm.circa,c/port.tr.		cad	493,88	4,80%
	06	06.A09.I03		F.O. Fornitura in opera di armadio in esecuzione da parete con portella cieca compresa la posa dei componenti
	06	06.A09.I03.005		F.O. di armadio vetroresina 1550x 600x400 mm c/port.		cad	931,90	16,00%
	06	06.A09.I03.010		F.O. di armadio vetroresina 1550x 850x400 mm c/port.		cad	929,10	17,60%
	06	06.A09.I03.015		F.O. di armadio vetroresina 1550x1100x400 mm c/port.		cad	€ 1.056,30	16,90%
	06	06.A09.I03.020		F.O. di armadio vetroresina 2000x 600x400 mm c/port.		cad	923,58	16,10%
	06	06.A09.I03.025		F.O. di armadio vetroresina 2000x 850x400 mm c/port.		cad	946,78	17,30%
	06	06.A09.I03.030		F.O. di armadio vetroresina 2000x1100x400 mm c/port.		cad	€ 1.047,98	17,00%
	06	06.A09.I03.035		F.O. di armadio vetroresina 2000x 600x600 mm c/port.		cad	€ 1.260,47	15,30%
	06	06.A09.I03.040		F.O. di armadio vetroresina 2000x 850x600 mm c/port.		cad	€ 1.342,14	15,20%
	06	06.A09.I03.045		F.O. di armadio vetroresina 2000x1100x600 mm c/port.		cad	€ 1.502,62	14,50%
	06	06.A09.I04		F.O. Fornitura in opera di armadio in esecuzione da parete con portella trasparente compresa la posa dei componenti
	06	06.A09.I04.005		F.O. di armadio vetror. 1550x 600x400 mm c/port.traspar.		cad	969,34	15,30%
	06	06.A09.I04.010		F.O. di armadio vetror. 1550x 850x400 mm c/port.traspar.		cad	990,46	16,50%
	06	06.A09.I04.015		F.O. di armadio vetror. 1550x1100x400 mm c/port.traspar.		cad	€ 1.284,07	13,90%
	06	06.A09.I04.020		F.O. di armadio vetror. 2000x 600x400 mm c/port.traspar.		cad	980,79	15,20%
	06	06.A09.I04.025		F.O. di armadio vetror. 2000x 850x400 mm c/port.traspar.		cad	€ 1.027,91	15,90%
	06	06.A09.I04.030		F.O. di armadio vetror. 2000x1100x400 mm c/port.traspar.		cad	€ 1.277,83	14,00%
	06	06.A09.I04.035		F.O. di armadio vetror. 2000x 600x600 mm c/port.traspar.		cad	€ 1.413,35	13,70%
	06	06.A09.I04.040		F.O. di armadio vetror. 2000x 850x600 mm c/port.traspar.		cad	€ 1.489,82	13,60%
	06	06.A09.I04.045		F.O. di armadio vetror. 2000x1100x600 mm c/port.traspar.		cad	€ 1.730,38	12,60%
	06	06.A09.K		accessori
	06	06.A09.K01		F.O. Fornitura in opera di accessori comuni
	06	06.A09.K01.005		F.O. di tasca portadisegni in plastica		cad	9,50	26,10%
	06	06.A09.K01.010		F.O. di Kit maniglia + chiave + copertura		cad	38,87	19,10%
	06	06.A09.K01.015		F.O. di Kit filtro 130x130 con griglia		cad	15,03	33,00%
	06	06.A09.K01.020		F.O. di Kit ventilazionne 130x130 da 15W		cad	71,87	20,70%
	06	06.A09.K01.025		F.O. di Kit filtro 255x255 con griglia		cad	30,58	19,50%
	06	06.A09.K01.030		F.O. di Kit ventilazione 255x255 da 150W		cad	162,97	10,70%
	06	06.A09.K01.035		F.O. di termostato		cad	46,73	26,50%
	06	06.A09.K01.040		F.O. di riscaldatore		cad	82,61	15,00%
	06	06.A09.K01.045		F.O. di portaetichette		cad	11,88	20,90%
	06	06.A09.K01.050		F.O. di Kit 4 golfari di sollevamento		cad	23,55	8,40%
	06	06.A09.L		quadri metallici completi
	06	06.A09.L01		F.O. Fornitura in opera di quadri con portella trasparente o piena con grado di protezione IP43
	06	06.A09.L01.005		F.O. di quadro tipo da 600x600x250 - IP43		cad	559,45	26,60%
	06	06.A09.L01.010		F.O. di quadro tipo da 600x800x250 - IP43		cad	586,95	27,90%
	06	06.A09.L01.015		F.O. di quadro tipo da 600x1000x250 - IP43		cad	772,61	23,10%
	06	06.A09.L01.020		F.O. di quadro tipo da 600x1200/1400x250 - IP43		cad	952,13	25,00%
	06	06.A09.L01.025		F.O. di quadro tipo da 600x1600x250 - IP43		cad	€ 1.294,13	23,00%
	06	06.A09.L01.030		F.O. di quadro tipo da 600x1800/2000x250 - IP43		cad	€ 1.392,48	23,50%
	06	06.A09.L01.035		F.O. di quadro tipo da 800x1800/2000x250 - IP43		cad	€ 1.632,94	21,90%
	06	06.A09.L01.040		F.O. di quadro tipo da 600x1800/2000x400 - IP43		cad	€ 2.021,53	18,60%
	06	06.A09.L01.045		F.O. di quadro tipo da 800x1800/2000x400 - IP43		cad	€ 2.249,63	17,60%
	06	06.A09.L02		F.O. Fornitura in opera di quadri con portella trasparente o piena con grado di protezione minimo IP55.
	06	06.A09.L02.005		F.O. di quadro tipo da 600x600x250 - min IP55		cad	576,75	28,40%
	06	06.A09.L02.010		F.O. di quadro tipo da 600x800x250 - min IP55		cad	704,46	25,30%
	06	06.A09.L02.015		F.O. di quadro tipo da 600x1000x250 - min IP55		cad	836,85	23,10%
	06	06.A09.L02.020		F.O. di quadro tipo da 600x1200/1400x250 - min IP55		cad	€ 1.033,91	24,50%
	06	06.A09.L02.025		F.O. di quadro tipo da 600x1600x250 - min IP55		cad	€ 1.400,69	22,30%
	06	06.A09.L02.030		F.O. di quadro tipo da 600x1800/2000x250 - min IP55		cad	€ 1.680,55	20,40%
	06	06.A09.L02.035		F.O. di quadro tipo da 800x1800/2000x250 - min IP55		cad	€ 1.966,55	18,90%
	06	06.A09.L02.040		F.O. di quadro tipo da 600x1800/2000x400 - min IP55		cad	€ 2.066,38	19,00%
	06	06.A09.L02.045		F.O. di quadro tipo da 800x1800/2000x400 - min IP55		cad	€ 2.371,66	18,20%
	06	06.A09.L02.050		F.O. di quadro tipo da 600x1800/2000x600 - min IP55		cad	€ 2.091,50	22,10%
	06	06.A09.L02.055		F.O. di quadro tipo da 800x1800/2000x600 - min IP55		cad	€ 2.383,99	20,60%
	06	06.A09.M		quadretti cablati
	06	06.A09.M01		F.O. Fornitura in opera di quadro ascensore in pvc con oblo'
	06	06.A09.M01.005		F.O. di quadro ascensore con sezionatore 4P fino a 32A		cad	85,82	33,50%
	06	06.A09.M01.010		F.O. di quadro ascensore con MTD 4P Idn 0,3A fino a 32A		cad	163,17	20,30%
	06	06.A09.M02		F.O. Fornitura in opera di quadro per centrale termica
	06	06.A09.M02.005		F.O. di quadro per CT da parete con 1 MTD 2P e 1 MTD 4P Idn 0,3A fino a 32A		cad	219,71	20,90%
	06	06.A09.M02.010		F.O. di quadro per CT da incasso con 1 MTD 2P e 1 MTD 4P Idn 0,3A fino a 32A		cad	267,54	25,40%
	06	06.A09.M03		F.O. Fornitura in opera di quadro per alloggio in pvc (mtd + mt)
	06	06.A09.M03.005		F.O. di quadro per alloggio a parete con 1 MTD 2P Idn 0,03A e 2 MT 2P		cad	170,86	26,60%
	06	06.A09.M03.010		F.O. di quadro per alloggio da incasso con 1 MTD 2P Idn 0,03A e 2 MT 2P		cad	188,46	35,90%
	06	06.A09.M04		F.O. Fornitura in opera di quadro per alloggio in pvc (mtd)
	06	06.A09.M04.005		F.O. di quadro per alloggio a parete con 1 MTD 2P Idn 0,03A		cad	94,73	27,70%
	06	06.A09.M04.010		F.O. di quadro per alloggio da incasso con 1 MTD 2P Idn 0,03A		cad	107,78	35,60%
	06	06.A09.M05		F.O. Fornitura in opera di quadro protezione in pvc per utilizzatori
	06	06.A09.M05.005		F.O. di quadro di protezione utilizzatori a parete con interr.MT 16 A 2P		cad	54,43	43,60%
	06	06.A09.M05.010		F.O. di quadro di protezione utilizzatori da incasso con interr.MT 16 A 2P		cad	67,49	53,10%
	06	06.A09.M05.015		F.O. di quadro protezione utilizzatori a parete con sezion. e fusibili 2P		cad	47,26	59,70%
	06	06.A09.M05.020		F.O. di quadro protezione utilizzatori da incasso con sezion.e fusibili 2P		cad	60,31	66,90%
	06	06.A09.M06		F.O. Fornitura in opera di quadro prese in pvc
	06	06.A09.M06.005		F.O. di quadro prese da parete con interr. MTD 16A 2P Idn 0,03A e 4 prese		cad	152,90	24,70%
	06	06.A09.M06.010		F.O. di quadro prese da incasso con interr. MTD 16A 2P Idn 0,03A e 4 prese		cad	170,51	35,20%
	06	06.A09.M07		F.O. Fornitura in opera di centralini di emergenza
	06	06.A09.M07.005		F.O. di centralino per emergenza con portella a chiave e pulsante di sgancio.		cad	58,43	26,20%
	06	06.A09.M07.010		F.O. di centralino per emergenza con pulsante di sgancio, contatti NA+NC e martello frangivetro		cad	42,81	17,90%
	06	06.A10		TUBAZIONI
	06	06.A10.A		Tubo in PVC rigido e relativi accessori, serie pesante, autoesinguente, resistente alla propagazione della fiamma, resistenza alla compressione =>1250N, resistenza all'urto =>2J, curvabili a freddo fino a D. 25 mm. Normativa di riferimento: EN 50086 (CEI 23-39, CEI 23-54), IEC EN 61386.
	06	06.A10.A01		F.O. Fornitura in opera, a vista, di tubazione in PVC rigido con grado di protezione IP 44 / IP 55, completa di curve, manicotti, raccordi tubo-tubo, rigidi o con guaine flessibili, supporti ed ogni altro accessorio per la posa in opera. Con la sola esc
	06	06.A10.A01.005		F.O. di tubo PVC rigido D. 16 mm		m	2,19	68,10%
	06	06.A10.A01.010		F.O. di tubo PVC rigido D. 20 mm		m	2,56	67,70%
	06	06.A10.A01.015		F.O. di tubo PVC rigido D. 25 mm		m	3,04	65,30%
	06	06.A10.A01.020		F.O. di tubo PVC rigido D. 32 mm		m	3,78	59,10%
	06	06.A10.A01.025		F.O. di tubo PVC rigido D. 40 mm		m	4,61	53,80%
	06	06.A10.A01.030		F.O. di tubo PVC rigido D. 50 mm		m	5,63	48,40%
	06	06.A10.A01.035		F.O. di tubo PVC rigido D. 63 mm		m	6,67	41,00%
	06	06.A10.A02		F.O. Fornitura in opera, a vista, di tubazione in PVC rigido con grado di protezione minimo IP 65, completa di curve, manicotti, raccordi tubo-tubo, rigidi o con guaine flessibili, supporti ed ogni altro accessorio per la posa in opera. Con la sola esclusione delle scatole portafrutti e cassette di derivazione.
	06	06.A10.A02.005		F.O. di tubo PVC rigido IP 65 D. 16 mm		m	2,64	62,50%
	06	06.A10.A02.010		F.O. di tubo PVC rigido IP 65 D. 20 mm		m	3,06	62,00%
	06	06.A10.A02.015		F.O. di tubo PVC rigido IP 65 D. 25 mm		m	6,72	61,70%
	06	06.A10.A02.020		F.O. di tubo PVC rigido IP 65 D. 32 mm		m	4,39	54,90%
	06	06.A10.A02.025		F.O. di tubo PVC rigido IP 65 D. 40 mm		m	5,48	48,90%
	06	06.A10.A02.030		F.O. di tubo PVC rigido IP 65 D. 50 mm		m	6,48	45,20%
	06	06.A10.A02.035		F.O. di tubo PVC rigido IP 65 D. 63 mm		m	7,02	41,70%
	06	06.A10.A03		F.O. Fornitura in opera, a vista, di tubazione in PVC rigido a bassa emissioni tossiche e ridotti fumi opachi, privo di alogeni, con grado di protezione minimo IP 65, completa di curve, manicotti, raccordi tubo-tubo, rigidi o con guaine flessibili, supporti ed ogni altro accessorio per la posa in opera. Con la sola esclusione delle scatole portafrutti e cassette di derivazione.
	06	06.A10.A03.005		F.O. di tubo PVC rigido "senza alogeni" - D.16 mm		m	3,17	51,90%
	06	06.A10.A03.010		F.O. di tubo PVC rigido "senza alogeni" - D.20 mm		m	3,82	49,70%
	06	06.A10.A03.015		F.O. di tubo PVC rigido "senza alogeni" - D.25 mm		m	4,66	46,40%
	06	06.A10.A03.020		F.O. di tubo PVC rigido "senza alogeni" - D.32 mm		m	5,81	41,50%
	06	06.A10.A03.025		F.O. di tubo PVC rigido "senza alogeni" - D.40 mm		m	7,69	34,80%
	06	06.A10.A03.030		F.O. di tubo PVC rigido "senza alogeni" - D.50 mm		m	9,43	31,10%
	06	06.A10.A03.035		F.O. di tubo PVC rigido "senza alogeni" - D.63 mm		m	9,79	29,90%
	06	06.A10.B		Tubo in PVC flessibile
	06	06.A10.B01		F.O. Fornitura in opera, a vista o in traccia predisposta, di tubazione in PVC flessibile, serie pesante, autoesinguente, resistente alla propagazione della fiamma, resistenza alla compressione =>750N, resistenza all'urto =>2J, normativa di riferimento: EN 50086 (CEI 23-39, CEI 23-55, CEI 23-56), IEC EN 61386, completa di raccordi tubo-tubo, supporti ed ogni altro accessorio per la posa in opera. Con la sola esclusione delle scatole portafrutti e cassette di derivazione. (Nel caso di posa del tubo in traccia predisposta, il fissaggio del tubo con malta e compensata dagli accessori per la posa a vista).
	06	06.A10.B01.005		F.O. di tubo PVC flessibile corrugato D. 16 mm		m	1,32	75,40%
	06	06.A10.B01.010		F.O. di tubo PVC flessibile corrugato D. 20 mm		m	1,38	72,00%
	06	06.A10.B01.015		F.O. di tubo PVC flessibile corrugato D. 25 mm		m	1,71	72,90%
	06	06.A10.B01.020		F.O. di tubo PVC flessibile corrugato D. 32 mm		m	2,18	68,50%
	06	06.A10.B01.025		F.O. di tubo PVC flessibile corrugato D. 40 mm		m	2,40	62,10%
	06	06.A10.B01.030		F.O. di tubo PVC flessibile corrugato D. 50 mm		m	2,96	58,80%
	06	06.A10.B01.035		F.O. di tubo PVC flessibile corrugato D. 63 mm		m	3,23	53,80%
	06	06.A10.B02		F.O. Fornitura in opera, a vista, di tubazione in PVC flessibile, con spirale di rinforzo, autoesinguente, resistente alla propagazione della fiamma, resistenza alla compressione =>350N, resistenza all'urto =>2J tipo plastificato con spirale di rinforzo interna, gardo protezione minimo IP 55, completa di raccordi tubo-tubo, supporti ed ogni altro accessorio per la posa in opera. Con la sola esclusione delle scatole portafrutti e cassette di derivazione.
	06	06.A10.B02.005		F.O. di tubo PVC flessibile rinforzato IP 55 D. 10 mm		m	1,68	59,20%
	06	06.A10.B02.010		F.O. di tubo PVC flessibile rinforzato IP 55 D. 16 mm		m	1,78	55,90%
	06	06.A10.B02.015		F.O. di tubo PVC flessibile rinforzato IP 55 D. 20 mm		m	2,13	58,10%
	06	06.A10.B02.020		F.O. di tubo PVC flessibile rinforzato IP 55 D. 25 mm		m	2,31	53,70%
	06	06.A10.B02.025		F.O. di tubo PVC flessibile rinforzato IP 55 D. 32 mm		m	3,26	45,70%
	06	06.A10.B02.030		F.O. di tubo PVC flessibile rinforzato IP 55 D. 40 mm		m	3,84	38,80%
	06	06.A10.B02.035		F.O. di tubo PVC flessibile rinforzato IP 55 D. 50 mm		m	4,96	35,00%
	06	06.A10.B02.040		F.O. di tubo PVC flessibile rinforzato IP 55 D. 63 mm		m	5,56	31,30%
	06	06.A10.B03		F. O. Fornitura in opera, a vista, di tubazione in PVC flessibile corrugato, a bassa emissioni tossiche e ridotti fumi opachi, privo di alogeni, serie pesante, autoesinguente, resistente alla propagazione della fiamma, resistenza alla compressione =>750N, resistenza all'urto => 2J, normativa di riferimento: EN 50086 (CEI 23-39, CEI 23-55, CEI 23-56), IEC EN 61386, completa di raccordi tubo-tubo, supporti ed ogni altro accessorio per la posa in opera. Con la sola esclusione delle scatole portafrutti e cassette di derivazione.
	06	06.A10.B03.005		F.O. di tubo PVC flessibile corrugato "senza alogeni" - D. 16 mm		m	1,40	71,40%
	06	06.A10.B03.010		F.O. di tubo PVC flessibile corrugato "senza alogeni" - D. 20 mm		m	1,45	68,30%
	06	06.A10.B03.015		F.O. di tubo PVC flessibile corrugato "senza alogeni" - D. 25 mm		m	1,82	68,40%
	06	06.A10.B03.020		F.O. di tubo PVC flessibile corrugato "senza alogeni" - D. 32 mm		m	2,55	58,50%
	06	06.A10.B03.025		F.O. di tubo PVC flessibile corrugato "senza alogeni" - D. 40 mm		m	2,97	50,10%
	06	06.A10.B03.030		F.O. di tubo PVC flessibile corrugato "senza alogeni" - D. 50 mm		m	4,08	42,60%
	06	06.A10.B03.035		F.O. di tubo PVC flessibile corrugato "senza alogeni" - D. 63 mm		m	4,59	37,90%
	06	06.A10.B04		F.O. Fornitura in opera di tubazione in polietilene a doppia parete per cavidotto interrato, resistenza alla compressione =>350N, completa di raccordi ed ogni accessorio per la posa in opera, escluso la formazione e il ripristino degli scavi.
	06	06.A10.B04.005		F.O. di tubo corrugato doppia parete per cavidotto D.40		m	3,63	78,10%
	06	06.A10.B04.010		F.O. di tubo corrugato doppia parete per cavidotto D.50		m	3,75	75,50%
	06	06.A10.B04.015		F.O. di tubo corrugato doppia parete per cavidotto D.63		m	4,41	74,90%
	06	06.A10.B04.020		F.O. di tubo corrugato doppia parete per cavidotto D.75		m	5,18	72,90%
	06	06.A10.B04.025		F.O. di tubo corrugato doppia parete per cavidotto D.90		m	5,58	67,70%
	06	06.A10.B04.030		F.O. di tubo corrugato doppia parete per cavidotto D.110		m	6,67	63,80%
	06	06.A10.B04.035		F.O. di tubo corrugato doppia parete per cavidotto D.125		m	7,43	57,30%
	06	06.A10.B04.040		F.O. di tubo corrugato doppia parete per cavidotto D.140		m	8,53	49,80%
	06	06.A10.B04.045		F.O. di tubo corrugato doppia parete per cavidotto D.160		m	10,25	46,10%
	06	06.A10.B04.050		F.O. di tubo corrugato doppia parete per cavidotto D.200		m	13,74	34,40%
	06	06.A10.C		tubo in PVC incassato
	06	06.A10.C01		F.O. Fornitura in opera di tubazione in PVC incassata, realizzata con tubi rigidi o flessibili, completa di curve, manicotti ed ogni altro accessorio per la posa in opera, compreso le opere edili di scasso, il ripristino alla condizioni originale del manufatto e lo smaltimento dei materiali di risulta. Con la sola esclusione delle scatole portafrutti e cassette di derivazione (nel caso di posa del tubo senza scassi e ripristino definitivo considerare la posa a vista, il fissaggio del tubo con malta è compensata dagli accessori per la posa a vista).
	06	06.A10.C01.005		F.O. di tubo PVC incassato D. 16 mm		m	10,08	90,80%
	06	06.A10.C01.010		F.O. di tubo PVC incassato D. 20 mm		m	10,35	90,60%
	06	06.A10.C01.015		F.O. di tubo PVC incassato D. 25 mm		m	11,86	88,90%
	06	06.A10.C01.020		F.O. di tubo PVC incassato D. 32 mm		m	13,13	87,00%
	06	06.A10.C01.025		F.O. di tubo PVC incassato D. 40 mm		m	14,92	84,50%
	06	06.A10.C01.030		F.O. di tubo PVC incassato D. 50 mm		m	16,92	81,10%
	06	06.A10.C01.035		F.O. di tubo in PVC incassato D. 63 mm		m	19,20	78,00%
	06	06.A10.K		Tubazioni metalliche
	06	06.A10.K01		F.O. Fornitura in opera, a vista, di tubazione in ferro zincato non filettato, per impianti elettrici, con grado di protezione minimo IP 65, completa curve ed ogni altro accessorio per la corretta posa in opera esclusa la sola fornitura dei raccordi.
	06	06.A10.K01.005		F.O. di tubo ferro zincato rigido D. 16 mm		m	7,30	77,50%
	06	06.A10.K01.010		F.O. di tubo ferro zincato rigido D. 20 mm		m	8,11	75,80%
	06	06.A10.K01.015		F.O. di tubo ferro zincato rigido D. 25 mm		m	9,33	70,90%
	06	06.A10.K01.020		F.O. di tubo ferro zincato rigido D. 32 mm		m	10,13	69,90%
	06	06.A10.K01.025		F.O. di tubo ferro zincato rigido D. 40 mm		m	11,31	66,80%
	06	06.A10.K01.030		F.O. di tubo ferro zincato rigido D. 50 mm		m	13,35	63,70%
	06	06.A10.K01.035		F.O. di tubo ferro zincato rigido D. 63 mm		m	16,79	56,30%
	06	06.A10.L		Tubi in acciaio inox
	06	06.A10.L01		F.O. Fornitura in opera, a vista, di tubazione in acciaio inox non filettato, per impianti elettrici, con grado di protezione minimo IP 65, completa curve ed ogni altro accessorio per la corretta posa in opera esclusa la sola fornitura dei raccordi.
	06	06.A10.L01.005		F.O. di tubo acciaio inox D. 16 mm		m	11,81	48,00%
	06	06.A10.L01.010		F.O. di tubo acciaio inox D. 20 mm		m	13,41	45,80%
	06	06.A10.L01.015		F.O. di tubo acciaio inox D. 25 mm		m	16,05	41,20%
	06	06.A10.L01.020		F.O. di tubo acciaio inox D. 32 mm		m	20,58	39,00%
	06	06.A10.L01.025		F.O. di tubo acciaio inox D. 40 mm		m	23,91	35,50%
	06	06.A10.L01.030		F.O. di tubo acciaio inox D. 50 mm		m	27,60	30,80%
	06	06.A10.L01.035		F.O. di tubo acciaio inox D. 63 mm		m	38,03	24,80%
	06	06.A10.N		Raccordi flessibili
	06	06.A10.N01		F.O. Fornitura in opera a vista di raccordo flessibile in acciaio rivestito di PVC completo di raccordi tubo-tubo o tubo scatola in acciaio o acciaio inox, grado di protezione minimo IP 65, compreso ogni accessorio per la posa in opera.
	06	06.A10.N01.005		F.O. di raccordo flessibile per tubo metallico IP 67 D. 16 mm		cad	8,99	33,10%
	06	06.A10.N01.010		F.O. di raccordo flessibile per tubo metallico IP 67 D. 20 mm		cad	11,03	26,90%
	06	06.A10.N01.015		F.O. di raccordo flessibile per tubo metallico IP 67 D. 25 mm		cad	13,60	25,50%
	06	06.A10.N01.020		F.O. di raccordo flessibile per tubo metallico IP 67 D. 32 mm		cad	17,56	19,80%
	06	06.A10.N01.025		F.O. di raccordo flessibile per tubo metallico IP 67 D. 40 mm		cad	24,07	16,50%
	06	06.A10.P		Curve e derivazioni ispezionabili in fusione di alluminio
	06	06.A10.P01		F.O Fornitura in opera a vista di curve ispezionabili in fusione di alluminio filettate con coperchio d'ispezione e guarnizione di tenuta, grado di protezione minimo IP 65, compreso ogni accessorio per la posa in opera e continuità equipotenziale.
	06	06.A10.P01.005		F.O. di curve ispezionabile metalliche IP 67 G1/4"		cad	4,51	55,00%
	06	06.A10.P01.010		F.O. di curve ispezionabile metalliche IP 67 G3/8"		cad	4,71	52,70%
	06	06.A10.P01.015		F.O. di curve ispezionabile metalliche IP 67 G1/2"		cad	5,27	51,70%
	06	06.A10.P01.020		F.O. di curve ispezionabile metalliche IP 67 G3/4"		cad	6,47	46,00%
	06	06.A10.P01.025		F.O. di curve ispezionabile metalliche IP 67 G1"		cad	8,26	39,00%
	06	06.A10.P01.030		F.O. di curve ispezionabile metalliche IP 67 G1 1/4"		cad	10,30	33,70%
	06	06.A10.P01.035		F.O. di curve ispezionabile metalliche IP 67 G1 1/2"		cad	11,46	32,40%
	06	06.A10.P02		F.O Fornitura in opera a vista di di derivazione ispezionabile in fusione di alluminio a una/due uscite filettate con coperchio d'ispezione e guarnizione di tenuta, grado di protezione minimo IP 67, compreso ogni accessorio per la posa in opera e continuità equipotenziale.
	06	06.A10.P02.005		F.O. di derivazioni metalliche a 2 vie IP 67 72x35x36		cad	8,32	65,60%
	06	06.A10.P02.010		F.O. di derivazioni metalliche a 2 vie IP 67 96x46x46		cad	10,73	55,50%
	06	06.A10.P02.015		F.O. di derivazioni metalliche a 2 vie IP 67 106x54x54		cad	10,91	54,50%
	06	06.A10.P02.020		F.O. di derivazioni metalliche a 2 vie IP 67 120x70x70		cad	13,88	46,40%
	06	06.A10.P02.025		F.O. di derivazioni metalliche a 2 vie IP 67 130x80x84		cad	17,82	36,20%
	06	06.A10.P02.030		F.O. di derivazioni metalliche a 2 vie IP 67 210x99x110		cad	17,75	39,10%
	06	06.A10.P02.035		F.O. di derivazioni metalliche a 2 vie IP 67 260x107x130		cad	21,43	32,40%
	06	06.A10.P03		F.O Fornitura in opera a vista di derivazione ispezionabile in fusione di alluminio a tre uscite filettate con coperchio d'ispezione e guarnizione di tenuta, grado di protezione minimo IP 65, compreso ogni accessorio per la posa in opera e continuità equipotenziale.
	06	06.A10.P03.005		F.O. di derivazioni metalliche a 3 vie IP 67 72x35x36		cad	8,36	65,20%
	06	06.A10.P03.010		F.O. di derivazioni metalliche a 3 vie IP 67 96x46x46		cad	10,99	54,20%
	06	06.A10.P03.015		F.O. di derivazioni metalliche a 3 vie IP 67 106x54x54		cad	11,11	53,60%
	06	06.A10.P03.020		F.O. di derivazioni metalliche a 3 vie IP 67 120x70x70		cad	14,36	44,90%
	06	06.A10.P03.025		F.O. di derivazioni metalliche a 3 vie IP 67 130x80x84		cad	18,23	35,40%
	06	06.A10.P03.030		F.O. di derivazioni metalliche a 3 vie IP 67 210x99x110		cad	18,37	37,80%
	06	06.A10.P03.035		F.O. di derivazioni metalliche a 3 vie IP 67 260x107x130		cad	23,05	30,10%
	06	06.A10.P04		F.O Fornitura in opera a vista di derivazione ispezionabile in fusione di alluminio a quattro uscite filettate con coperchio d'ispezione e guarnizione di tenuta, grado di protezione minimo IP 65, compreso ogni accessorio per la posa in opera e continuità equipotenziale.
	06	06.A10.P04.005		F.O. di derivazioni metalliche a 4 vie IP 67 72x35x36		cad	8,71	62,60%
	06	06.A10.P04.010		F.O. di derivazioni metalliche a 4 vie IP 67 96x46x46		cad	11,47	51,90%
	06	06.A10.P04.015		F.O. di derivazioni metalliche a 4 vie IP 67 106x54x54		cad	11,55	51,60%
	06	06.A10.P04.020		F.O. di derivazioni metalliche a 4 vie IP 67 120x70x70		cad	15,31	42,10%
	06	06.A10.P04.025		F.O. di derivazioni metalliche a 4 vie IP 67 130x80x84		cad	20,04	32,20%
	06	06.A10.P04.030		F.O. di derivazioni metalliche a 4 vie IP 67 210x99x110		cad	19,86	35,00%
	06	06.A10.P04.035		F.O. di derivazioni metalliche a 4 vie IP 67 260x107x130		cad	25,62	27,10%
	06	06.A10.Q		Tubo flessibile rivestito
	06	06.A10.Q01		F.O. Fornitura in opera, a vista, di tubazione flessibile in maglia metallica con rivestimento esterno in PVC, autoestinguente, completa di ogni accessorio per la posa in opera.
	06	06.A10.Q01.005		F.O. di tubo flessibile metallico riv in PVC D. 16 mm		m	8,65	86,10%
	06	06.A10.Q01.010		F.O. di tubo flessibile metallico riv in PVC D. 20 mm		m	9,76	76,30%
	06	06.A10.Q01.015		F.O. di tubo flessibile metallico riv in PVC D. 25 mm		m	10,54	70,60%
	06	06.A10.Q01.020		F.O. di tubo flessibile metallico riv in PVC D. 32 mm		m	13,01	61,00%
	06	06.A10.Q01.025		F.O. di tubo flessibile metallico riv in PVC D. 40 mm		m	14,78	60,40%
	06	06.A10.Q01.030		F.O. di tubo flessibile metallico riv in PVC D. 50 mm		m	18,03	55,00%
	06	06.A10.Q02		F.O. Fornitura in opera, a vista, di tubazione flessibile in PVC autoestinguente con superfice interna liscia e rivestimento esterno in maglia metallica, completa di ogni accessorio per la posa in opera.
	06	06.A10.Q02.005		F.O. di tubo flessibile in PVC riv. in maglia metallica D. 16 mm		m	9,64	77,30%
	06	06.A10.Q02.010		F.O. di tubo flessibile in PVC riv. in maglia metallica D. 20 mm		m	11,61	64,10%
	06	06.A10.Q02.015		F.O. di tubo flessibile in PVC riv. in maglia metallica D. 25 mm		m	13,30	56,00%
	06	06.A10.Q02.020		F.O. di tubo flessibile in PVC riv. in maglia metallica D. 32 mm		m	16,13	49,20%
	06	06.A10.Q02.025		F.O. di tubo flessibile in PVC riv. in maglia metallica D. 40 mm		m	18,82	47,40%
	06	06.A10.Q02.030		F.O. di tubo flessibile in PVC riv. in maglia metallica D. 50 mm		m	23,50	42,20%
	06	06.A10.U		Tesate
	06	06.A10.U01		F.O. Fornitura in opera di corda di acciaio
	06	06.A10.U01.005		F.O. di corda di acciaio D.5 mm		cad	2,66	84,10%
	06	06.A10.U01.010		F.O. di Corda acciaio D= 8 mm		cad	3,08	72,60%
	06	06.A10.U01.015		F.O. di Corda acciaio D= 10 mm		cad	3,42	65,50%
	06	06.A10.U07		F.O. Fornitura in opera di un punto di ancoraggio per tesate comprendente la redancia, i morsetti, il tenditore, il terminale antiscorrimento (morsetto a cavallotto) .
	06	06.A10.U07.005		F.O. di punto di ancoraggio per tesata		cad	12,71	70,30%
	06	06.A10.Z		Accessori comuni
	06	06.A10.Z01		F.O. di supporti per fissaggio cavi volanti o tubi in PVC esistenti
	06	06.A10.Z01.005		F.O. di supporti per fissaggio cavi volanti o tubi in PVC fino a D. 25mm		cad	1,61	88,40%
	06	06.A10.Z01.010		F.O. di supporti per fissaggio cavi volanti o tubi in PVC fino a D. 32mm		cad	1,65	85,70%
	06	06.A10.Z01.015		F.O. di supporti per fissaggio cavi volanti o tubi in PVC fino a D. 40mm		cad	1,71	83,20%
	06	06.A10.Z01.020		F.O. di supporti per fissaggio cavi volanti o tubi in PVC fino a D. 50mm		cad	1,76	80,30%
	06	06.A10.Z02		F.O. di supporti per fissaggio tubi in metallo esistenti
	06	06.A10.Z02.005		F.O. di supporti per fissaggio tubi in metallo esistenti fino D. 25mm		cad	2,17	87,40%
	06	06.A10.Z02.010		F.O. di supporti per fissaggio tubi in metallo esistenti fino D. 32/40mm		cad	2,18	86,90%
	06	06.A10.Z02.015		F.O. di supporti per fissaggio tubi in metallo esistenti oltre D. 40mm		cad	2,23	84,40%
	06	06.A11		CANALINE
	06	06.A11.A		Canalina ed accessori per cablaggio
	06	06.A11.A01		F.O. Fornitura in opera di canalina in materiale termoplastico isolante, autoestinguente, per il cablaggio, con pareti chiuse, pretranciate o a lamelle completa di coperchio fermacavi ed ogni accessorio per la posa in opera.
	06	06.A11.A01.005		F.O. di canalina per cablaggio dimensione fino a 25x50		m	6,78	73,20%
	06	06.A11.A01.010		F.O. di canalina per cablaggio dimensione 50x50		m	7,91	69,00%
	06	06.A11.A01.015		F.O. di canalina per cablaggio dimensione 75x50		m	9,46	57,70%
	06	06.A11.A01.020		F.O. di canalina per cablaggio dimensione 100x50		m	11,01	58,60%
	06	06.A11.A01.025		F.O. di canalina per cablaggio dimensione 125x50		m	11,99	53,80%
	06	06.A11.A01.030		F.O. di canalina per cablaggio dimensione 25x75		m	7,94	68,70%
	06	06.A11.A01.035		F.O. di canalina per cablaggio dimensione 50x75		m	8,80	62,00%
	06	06.A11.A01.040		F.O. di canalina per cablaggio dimensione 75x75		m	11,19	57,70%
	06	06.A11.A01.045		F.O. di canalina per cablaggio dimensione 100x75		m	12,51	51,60%
	06	06.A11.A01.050		F.O. di canalina per cablaggio dimensione 125x75		m	14,15	49,10%
	06	06.A11.A01.055		F.O. di canalina per cablaggio dimensione 100x100		m	16,86	41,20%
	06	06.A11.A02		F.O. Fornitura in opera di collari per il sostegno dei cavi nel cablaggio all'interno dei quadri.
	06	06.A11.A02.005		F.O. di anelli per cablaggio dimensione 50x50		m	0,94	53,30%
	06	06.A11.A02.010		F.O. di anelli per cablaggio dimensione 100x50		m	1,21	41,20%
	06	06.A11.A02.015		F.O. di anelli per cablaggio dimensione 125x75		m	1,31	38,00%
	06	06.A11.A03		F.O. Fornitura in opera di guaina spiralata in politene, autoestinguente per cablaggo di cavi in fasci flessibili.
	06	06.A11.A03.005		F.O. di spirale per cablaggio - diametro fino a 6 mm		m	1,72	86,90%
	06	06.A11.A03.010		F.O. di spirale per cablaggio - diametro oltre 6 mm		m	3,14	79,30%
	06	06.A11.B		Canalina per distribuzione e portaapparecchi
	06	06.A11.B01		F.O. Fornitura in opera di canalizzazione chiusa o asolata autoportante in materiale termoplastico isolante, antiurto e autoestinguente per la distribuzione e protezione dei cavi o per l'installazione di apparecchiature elettriche, predisposta per l'inserimento dei setti separatori, completa di curve, raccordi, derivazioni a "T" ed incroci sia in piano che per cambi di direzione, coperchi, piastre di giunzione, flange per raccordo con le scatole, traversine reggicavo, installata a parete, a soffitto o su mensole, con grado di protezione IP 40, compreso ogni accessorio per la posa in opera, escluso setti separatori, mensole e scatole di derivazione del tipo alveolare. P.O. posa in opera di canalizzazione in materiale termoplastico , comprese curve, raccordi, derivazioni a "T" ed incroci sia in piano che per cambi di direzione, coperchi, piastre di giunzione, flange per raccordo con le scatole, traversine reggicavo, posata a parete, a soffitto o su mensole, con la sola esclusione della posa di setti separatori, mensole e scatole di derivazione del tipo alveolare.
	06	06.A11.B01.005		F.O. di canalina PVC 30x10		m	6,00	78,80%
	06	06.A11.B01.010		F.O. di canalina PVC 40x16		m	7,19	97,70%
	06	06.A11.B01.015		F.O. di canalina PVC 50x20		m	7,44	65,60%
	06	06.A11.B01.020		F.O. di canalina PVC 60x20		m	9,31	97,70%
	06	06.A11.B01.025		F.O. di canalina PVC 75x20		m	9,89	63,50%
	06	06.A11.B01.030		F.O. di canalina PVC 25x30		m	6,56	97,70%
	06	06.A11.B01.035		F.O. di canalina PVC 40x40		m	8,48	65,20%
	06	06.A11.B01.040		F.O. di canalina PVC 60x40		m	9,17	97,70%
	06	06.A11.B01.045		F.O. di canalina PVC 80x40		m	11,67	47,70%
	06	06.A11.B01.050		F.O. di canalina PVC 100x40		m	12,60	97,70%
	06	06.A11.B01.055		F.O. di canalina PVC 120x40		m	15,05	72,00%
	06	06.A11.B01.060		F.O. di canalina PVC 60x60		m	13,16	97,70%
	06	06.A11.B01.065		F.O. di canalina PVC 80x60		m	13,10	55,70%
	06	06.A11.B01.070		F.O. di canalina PVC 100x60		m	17,61	97,70%
	06	06.A11.B01.075		F.O. di canalina PVC 120x60		m	18,88	51,50%
	06	06.A11.B01.080		F.O. di canalina PVC 150x60		m	22,50	97,70%
	06	06.A11.B01.085		F.O. di canalina PVC 200x60		m	26,71	48,50%
	06	06.A11.B01.090		F.O. di canalina PVC 100x80		m	21,00	98,10%
	06	06.A11.B01.095		F.O. di canalina PVC 120x80		m	21,81	45,00%
	06	06.A11.B01.100		F.O. di canalina PVC 150x80		m	26,57	98,10%
	06	06.A11.B01.105		F.O. di canalina PVC 200x80		m	31,58	43,90%
	06	06.A11.B01.505		P.O. di canalina PVC 30x10		m	4,84	98,30%
	06	06.A11.B01.510		P.O. di canalina PVC 40x16		m	4,84	43,10%
	06	06.A11.B01.515		P.O. di canalina PVC 50x20		m	4,84	96,20%
	06	06.A11.B01.520		P.O. di canalina PVC 60x20		m	4,84	43,30%
	06	06.A11.B01.525		P.O. di canalina PVC 75x20		m	4,84	96,20%
	06	06.A11.B01.530		P.O. di canalina PVC 25x30		m	4,84	37,50%
	06	06.A11.B01.535		P.O. di canalina PVC 40x40		m	4,84	96,70%
	06	06.A11.B01.540		P.O. di canalina PVC 60x40		m	4,84	35,00%
	06	06.A11.B01.545		P.O. di canalina PVC 80x40		m	5,78	96,70%
	06	06.A11.B01.550		P.O. di canalina PVC 100x40		m	5,78	31,50%
	06	06.A11.B01.555		P.O. di canalina PVC 120x40		m	6,72	96,90%
	06	06.A11.B01.560		P.O. di canalina PVC 60x60		m	5,90	28,30%
	06	06.A11.B01.565		P.O. di canalina PVC 80x60		m	5,90	97,10%
	06	06.A11.B01.570		P.O. di canalina PVC 100x60		m	6,84	33,70%
	06	06.A11.B01.575		P.O. di canalina PVC 120x60		m	6,84	96,90%
	06	06.A11.B01.580		P.O. di canalina PVC 150x60		m	7,30	32,50%
	06	06.A11.B01.585		P.O. di canalina PVC 200x60		m	7,78	96,90%
	06	06.A11.B01.590		P.O. di canalina PVC 100x80		m	7,30	29,30%
	06	06.A11.B01.595		P.O. di canalina PVC 120x80		m	7,30	97,20%
	06	06.A11.B01.600		P.O. di canalina PVC 150x80		m	8,01	15,40%
	06	06.A11.B01.605		P.O. di canalina PVC 200x80		m	8,50	96,00%
	06	06.A11.B02		F.O. Fornitura in opera di accessori per canaline in materiale termoplastico, separatori interni, testate di chiusura, flange passamuro, compreso la bulloneria per la posa in opera.
	06	06.A11.B02.005		F.O. di separatore interno per canalina PVC h =40		m	1,47	16,80%
	06	06.A11.B02.010		F.O. di separatore interno per canalina PVC h = 60		m	1,88	13,20%
	06	06.A11.B02.015		F.O. di separatore interno per canalina PVC h = 80		m	2,31	10,70%
	06	06.A11.B02.020		F.O. di testate di chiusura fino a 100x60 mm		cad	1,88	13,20%
	06	06.A11.B02.025		F.O. di testate di chiusura oltre 100x60 mm		cad	3,95	6,30%
	06	06.A11.B03		F.O. Fornitura in opera di scatola di derivazione e connessione con separatori interni, per canaline portacavi, in materiale termoplastico, grado di protezione minimo IP40, completa di tutti gli accessori per la posa in opera.
	06	06.A11.B03.005		F.O. di scatola derivazione alveolare fino a 150x150x60		cad	23,11	32,70%
	06	06.A11.B03.010		F.O. di scatola derivazione alveolare 200x200x80		cad	28,37	30,00%
	06	06.A11.B03.015		F.O. di scatola derivazione alveolare 250x250x80		cad	35,50	26,60%
	06	06.A11.B03.020		F.O. di scatola derivazione alveolare 300x300x80		cad	40,15	25,90%
	06	06.A11.B04		F.O. Fornitura in opera di scatola portafrutto per canalina compreso ogni accessorio per la posa in opera.
	06	06.A11.B04.005		F.O. di scatola portafrutti da parete per minicanali 3-4 moduli prof.53 mm		cad	5,80	34,30%
	06	06.A11.B04.010		F.O. di scatola da incasso nella canalina 3-4 moduli		cad	2,86	34,70%
	06	06.A11.B04.015		F.O. di scatola da incasso nella canalina 6 moduli		cad	4,65	21,30%
	06	06.A11.B05		F.O. Fornitura in opera di coperchio per scatola portafrutto da incasso in canalina, completo di raccordi alla canalina stessa ed ogni accessorio per la posa in opera.
	06	06.A11.B05.005		F.O. di coperchio/raccordo per scatola incasso in canalina 3-4 moduli		cad	2,46	20,20%
	06	06.A11.B05.010		F.O. di copercio/raccordo per scatola incasso in canalina 6 moduli		cad	2,97	16,70%
	06	06.A11.C		Canalina tipo a cornice o battiscopa
	06	06.A11.C01		F.O. Fornitura in opera di canalizzazione tipo a cornice o battiscopa in materiale termoplastico isolante, antiurto e autoestinguente di qualsiasi colore, con grado di protezione minimo IP 40, completa di curve, raccordi, cassette di derivazione, coperchi, testate di chiusura, flange per raccordo con le cassette, separatori interni, compreso ogni accessorio per la posa in opera, escluso scatole portafrutti. P.O. Posa in opera di canalina a cornice o battiscopa comprensiva di curve, raccordi, cassette di derivazione, coperchi, testate di chiusura, flange per raccodo con le cassette, separatori interni, compreso ogni accessorio per la posa in opera, escluso le scatole portafrutti.
	06	06.A11.C01.005		F.O. di canalina a cornice 80x20		cad	12,12	46,70%
	06	06.A11.C01.010		F.O. di canalina a cornice 120x20		cad	17,24	96,20%
	06	06.A11.C01.505		P.O. di canalina a cornice 80x20		cad	5,90	38,40%
	06	06.A11.C01.510		P.O. di canalina a cornice 120x20		cad	6,84	96,70%
	06	06.A11.C02		F.O. Fornitura in opera di scatola portafrutto per canalina tipo a cornice o battiscopa completa di sistema di aggancio alla canalina stessa, raccordi al coperchio ed ogni altro accessorio per la posa in opera.
	06	06.A11.C02.005		F.O. di scatola portafrutti per canalina 80x20 a cornice 3-4 moduli		cad	9,16	48,70%
	06	06.A11.C02.010		F.O. di scatola portafrutti per canalina 80x20 a cornice 6 moduli		cad	11,36	43,70%
	06	06.A11.C02.015		F.O. di scatola portafrutti per canalina 120x20 a cornice 3/4 moduli		cad	14,95	33,20%
	06	06.A11.C02.020		F.O. di scatola portafrutti per canalina 120x20 a cornice 6 moduli		cad	17,00	32,10%
	06	06.A11.C02.025		F.O. di scatola portafrutti per canalina 120x20 a cornice 8 moduli		cad	22,44	24,30%
	06	06.A11.D		Canalina sottopavimento
	06	06.A11.D01		F.O. Fornitura in opera di canalizzazione per distribuzione sottopavimento a sezione rettangolare in materiale plastico isolante, completa di curve, raccordi, testate di chiusura, distanziali flange per raccordo con le scatole, compreso ogni accessorio per la posa in opera, escluso scatole di derivazione e portafrutti e bocchettoni per torrette. P.O. Posa in opera di canalizzazione per distribuzione sottopavimento, complese di, raccordi, testate di chiusura, distanziali flange per raccordo con le scatole, e ogni accessorio per la posa in opera.
	06	06.A11.D01.005		F.O. di canalina PVC sottopavimento 75x30		cad	10,03	47,10%
	06	06.A11.D01.010		F.O. di canalina PVC sottopavimento 120x30		cad	12,13	97,70%
	06	06.A11.D01.505		P.O. di canalina PVC sottopavimento 75x30		cad	4,84	46,70%
	06	06.A11.D01.510		P.O. di canalina PVC sottopavimento 120x30		cad	5,78	98,10%
	06	06.A11.D02		F.O. Fornitura in opera di curve rigide o flessibili e cambi di livello di qualsiasi tipo, compresi tutti gli accessori per la posa in opera.
	06	06.A11.D02.005		F.O. di curve per canalina sottopavimento qualsiasi tipo		cad	4,96	20,00%
	06	06.A11.D03		F.O. Fornitura in opera di manicotti e bocchettoni completi di tappi da fissare sulla canalina per installazione delle torrette.
	06	06.A11.D03.005		F.O. di bocchettoni per canalina sottopavimento qualsiasi tipo		cad	3,73	26,60%
	06	06.A11.D04		F. O. Fornitura in opera di cassetta di derivazione e connessione componibile con separatori interni, per canaline sottopavimento, completa di coperchio in metallo, compreso tutti gli accessori per la posa in opera.
	06	06.A11.D04.005		F.O. di scatola di derivazione sottopavimento 270x270		cad	36,83	23,10%
	06	06.A11.D04.010		F.O. di scatola di derivazione sottopavimento 425x425		cad	82,82	12,50%
	06	06.A11.D05		F.O. Fornitura in opera di coperchio speciale per pavimenti in marmo con bordo alto 25 mm
	06	06.A11.D05.010		F.O. di Coperchio per pavimenti in marmo 425x425		cad	74,87	2,70%
	06	06.A11.D06		F.O. Fornitura in opera di cornice di finitura in acciaio inox, ottone o alluminio
	06	06.A11.D06.010		F.O. di Cornice di finitura in acciaio 425x425		cad	124,85	1,60%
	06	06.A11.D07		F.O. Fornitura in opera di ghiera per fissaggio torretta completa di eventuale prolunga e tutti gli accessori per la posa in opera.
	06	06.A11.D07.005		F.O. di Ghiera per fissaggio torretta		cad	4,30	34,60%
	06	06.A11.D08		F.O. Fornitura in opera di tappo per la chiusura fori a pavimento.
	06	06.A11.D08.005		F.O. di Tappo di chiusura in ABS		cad	4,84	30,80%
	06	06.A11.D08.010		F.O. di Tappo di chiusura in ottone		cad	17,42	8,50%
	06	06.A11.D08.015		F.O. di Tappo di chiusura in alluminio		cad	9,43	15,80%
	06	06.A11.D09		F.O. Fornitura in opera di torretta modulare bifacciale o trifacciale per canali sottopavimento, componibili in orizzontale e verticale, predisposte per 3 o 4 frutti modulari per lato, completa di base, separatore interno, eventuali raccordi fra torrette ed ogni altro accessorio per la posa in opera.
	06	06.A11.D09.005		F.O. di Torretta		cad	31,86	31,10%
	06	06.A11.D10		F.O. Fornitura in opera di torretta a scomparsa con finitura antiscivolo, compreso ogni accessorio per la posa in opera.
	06	06.A11.D10.005		F.O. di Torretta a scomparsa con finitura antiscivolo 200x300		cad	49,64	15,00%
	06	06.A11.D10.010		F.O. di Torretta a scomparsa con finitura antiscivolo 340x300		cad	70,24	10,60%
	06	06.A11.D11		F.O. Fornitura in opera di torretta a scomparsa con coperchio per pavimento in marmo o piastrelle, compreso ogni accessorio per la posa in opera.
	06	06.A11.D11.005		F.O. di Torretta a scomparsa per piastrelle 200x300		cad	43,47	17,10%
	06	06.A11.D11.010		F.O. di Torretta a scomparsa per piastrelle 340x300		cad	61,99	12,00%
	06	06.A11.D12		F.O. Fornitura in opera di cassaforma in lamiera, compreso ogni accessorio per la posa in opera.
	06	06.A11.D12.005		F.O. di Cassaforma 200x300		cad	65,12	9,90%
	06	06.A11.D12.010		F.O. di Cassaforma 340x300		cad	71,29	9,00%
	06	06.A11.E		Canaline e componenti in alluminio
	06	06.A11.E01		F.O. Fornitura in opera di colonna bifacciale portaapparecchi in alluminio, ad alto livello estetico, possibilità di realizzare fino a 4 scompoarti interni, grado di protezione IP 52, coperchio apribile solo con atrezzo, completa della parte telecopica, delle basi e supporti per il fissaggio, compreso ogni accessorio per la posa in opera.
	06	06.A11.E01.005		F.O. di colonna in alluminio altezza 1,30 m		cad	129,05	15,40%
	06	06.A11.E01.010		F.O. di colonna in alluminio altezza fino a 2,70 m		cad	364,03	13,00%
	06	06.A11.E01.015		F.O. di colonna in alluminio altezza fino a 3,70 m		cad	401,67	14,10%
	06	06.A11.G		Canalina in acciaio zincato
	06	06.A11.G01		F.O. Fornitura in opera di base per canalina chiusa (minimo IP 40) o asolata autoportante in lamiera di acciaio zincato a caldo, completa di mensole di sostegno, piastre di giunzione, testate di chiusura, flange per raccodo con le scatole o passamuro, compreso i giunti di messa a terra, la bolloneria ed ogni accessorio per la posa in opera; escluso coperchi, curve e derivazioni.
	06	06.A11.G01.005		F.O. di canalina metallica 50x25		m	11,69	52,50%
	06	06.A11.G01.010		F.O. di canalina metallica 100x25		m	13,39	49,40%
	06	06.A11.G01.015		F.O. di canalina metallica 50x50		m	12,88	51,30%
	06	06.A11.G01.020		F.O. di canalina metallica 100x50		m	13,90	47,50%
	06	06.A11.G01.025		F.O. di canalina metallica 150x50		m	15,30	46,30%
	06	06.A11.G01.030		F.O. di canalina metallica 200x50		m	17,29	43,70%
	06	06.A11.G01.035		F.O. di canalina metallica 300x50		m	21,31	37,70%
	06	06.A11.G01.040		F.O. di canalina metallica 400x50		m	25,70	33,10%
	06	06.A11.G01.045		F.O. di canalina metallica 500x50		m	28,75	29,60%
	06	06.A11.G01.050		F.O. di canalina metallica 600x50		m	32,44	27,70%
	06	06.A11.G01.055		F.O. di canalina metallica 75x75		m	13,62	48,50%
	06	06.A11.G01.060		F.O. di canalina metallica 100x75		m	14,51	45,60%
	06	06.A11.G01.065		F.O. di canalina metallica 150x75		m	15,81	44,80%
	06	06.A11.G01.070		F.O. di canalina metallica 200x75		m	18,16	41,60%
	06	06.A11.G01.075		F.O. di canalina metallica 300x75		m	21,93	36,60%
	06	06.A11.G01.080		F.O. di canalina metallica 400x75		m	26,31	32,30%
	06	06.A11.G01.085		F.O. di canalina metallica 500x75		m	29,43	28,90%
	06	06.A11.G01.090		F.O. di canalina metallica 600x75		m	33,94	26,40%
	06	06.A11.G01.095		F.O. di canalina metallica 100x100		m	15,46	42,80%
	06	06.A11.G01.100		F.O. di canalina metallica 150x100		m	17,08	41,50%
	06	06.A11.G01.105		F.O. di canalina metallica 200x100		m	19,11	39,50%
	06	06.A11.G01.110		F.O. di canalina metallica 300x100		m	23,30	34,50%
	06	06.A11.G01.115		F.O. di canalina metallica 400x100		m	26,81	31,70%
	06	06.A11.G01.120		F.O. di canalina metallica 500x100		m	29,67	28,70%
	06	06.A11.G01.125		F.O. di canalina metallica 600x100		m	38,82	23,10%
	06	06.A11.G02		F.O. Fornitura in opera di coperchi per canaline metalliche zincate.
	06	06.A11.G02.005		F.O. di coperchio per canalina metallica larghezza 50		m	4,11	45,90%
	06	06.A11.G02.010		F.O. di coperchio per canalina metallica larghezza 75		m	4,14	45,60%
	06	06.A11.G02.015		F.O. di coperchio per canalina metallica larghezza 100		m	4,36	43,40%
	06	06.A11.G02.020		F.O. di coperchio per canalina metallica larghezza 150		m	5,18	36,40%
	06	06.A11.G02.025		F.O. di coperchio per canalina metallica larghezza 200		m	6,94	40,90%
	06	06.A11.G02.030		F.O. di coperchio per canalina metallica larghezza 300		m	8,12	34,90%
	06	06.A11.G02.035		F.O. di coperchio per canalina metallica larghezza 400		m	9,65	29,40%
	06	06.A11.G02.040		F.O. di coperchio per canalina metallica larghezza 500		m	11,63	28,40%
	06	06.A11.G02.045		F.O. di coperchio per canalina metallica larghezza 600		m	16,83	19,60%
	06	06.A11.G03		F.O. Fornitura in opera di base per curve piane o verticali per canaline metalliche zincate, compreso i giunti di messa a terra, i raccordi, la bolloneria ed ogni accessorio per la posa in opera
	06	06.A11.G03.005		F.O. di curve piane per canalina metallica 50x50		cad	13,60	48,60%
	06	06.A11.G03.010		F.O. di curve piane per canalina metallica 100x50		cad	16,94	39,00%
	06	06.A11.G03.015		F.O. di curve piane per canalina metallica 150x50		cad	18,78	37,70%
	06	06.A11.G03.020		F.O. di curve piane per canalina metallica 200x50		cad	21,08	35,80%
	06	06.A11.G03.025		F.O. di curve piane per canalina metallica 300x50		cad	24,89	30,30%
	06	06.A11.G03.030		F.O. di curve piane per canalina metallica 400x50		cad	28,84	29,50%
	06	06.A11.G03.035		F.O. di curve piane per canalina metallica 500x50		cad	32,47	26,20%
	06	06.A11.G03.040		F.O. di curve piane per canalina metallica 600x50		cad	40,33	23,40%
	06	06.A11.G03.045		F.O. di curve piane per canalina metallica 75x75		cad	13,02	50,80%
	06	06.A11.G03.050		F.O. di curve piane per canalina metallica 100x75		cad	13,39	49,40%
	06	06.A11.G03.055		F.O. di curve piane per canalina metallica 150x75		cad	15,42	45,90%
	06	06.A11.G03.060		F.O. di curve piane per canalina metallica 200x75		cad	20,02	37,70%
	06	06.A11.G03.065		F.O. di curve piane per canalina metallica 300x75		cad	23,55	32,10%
	06	06.A11.G03.070		F.O. di curve piane per canalina metallica 400x75		cad	29,18	29,10%
	06	06.A11.G03.075		F.O. di curve piane per canalina metallica 500x75		cad	33,28	25,50%
	06	06.A11.G03.080		F.O. di curve piane per canalina metallica 600x75		cad	43,16	21,90%
	06	06.A11.G03.085		F.O. di curve piane per canalina metallica 100x100		cad	14,06	47,00%
	06	06.A11.G03.090		F.O. di curve piane per canalina metallica 150x100		cad	19,25	36,80%
	06	06.A11.G03.095		F.O. di curve piane per canalina metallica 200x100		cad	21,79	34,70%
	06	06.A11.G03.100		F.O. di curve piane per canalina metallica 300x100		cad	25,61	29,50%
	06	06.A11.G03.105		F.O. di curve piane per canalina metallica 400x100		cad	30,58	27,80%
	06	06.A11.G03.110		F.O. di curve piane per canalina metallica 500x100		cad	34,67	24,50%
	06	06.A11.G03.115		F.O. di curve piane per canalina metallica 600x100		cad	43,24	21,80%
	06	06.A11.G04		F.O. Fornitura in opera di coperchi per curve, per canaline metalliche zincate.
	06	06.A11.G04.005		F.O. di coperchi per curve piane canalina metallica 50		cad	4,07	24,40%
	06	06.A11.G04.010		F.O. di coperchi per curve piane canalina metallica 100		cad	4,57	21,80%
	06	06.A11.G04.015		F.O. di coperchi per curve piane canalina metallica 150		cad	5,47	18,10%
	06	06.A11.G04.020		F.O. di coperchi per curve piane canalina metallica 200		cad	6,48	15,30%
	06	06.A11.G04.025		F.O. di coperchi per curve piane canalina metallica 300		cad	8,49	11,70%
	06	06.A11.G04.030		F.O. di coperchi per curve piane canalina metallica 400		cad	10,44	9,50%
	06	06.A11.G04.035		F.O. di coperchi per curve piane canalina metallica 500		cad	11,99	8,30%
	06	06.A11.G04.040		F.O. di coperchi per curve piane canalina metallica 600		cad	15,10	6,60%
	06	06.A11.G05		F.O. Fornitura in opera di base per derivazioni, incroci piani, riduzioni, per canaline metalliche zincate, compreso i giunti di messa a terra, i raccordi, la bolloneria ed ogni accessorio per la posa in opera.
	06	06.A11.G05.005		F.O. di derivazione incroci per canalina metallica 50x50		cad	19,20	39,40%
	06	06.A11.G05.010		F.O. di derivazione , incroci, riduzioni per canalina metallica 100x50		cad	20,91	40,70%
	06	06.A11.G05.015		F.O. di derivazione , incroci, riduzioni per canalina metallica 150x50		cad	21,96	38,70%
	06	06.A11.G05.020		F.O. di derivazione , incroci, riduzioni per canalina metallica 200x50		cad	24,64	38,30%
	06	06.A11.G05.025		F.O. di derivazione , incroci, riduzioni per canalina metallica 300x50		cad	29,39	32,10%
	06	06.A11.G05.030		F.O. di derivazione , incroci, riduzioni per canalina metallica 400x50		cad	36,53	28,40%
	06	06.A11.G05.035		F.O. di derivazione , incroci, riduzioni per canalina metallica 500x50		cad	40,14	25,90%
	06	06.A11.G05.040		F.O. di derivazione , incroci, riduzioni per canalina metallica 600x50		cad	57,54	18,10%
	06	06.A11.G05.045		F.O. di derivazione , incroci, riduzioni per canalina metallica 75x75		cad	18,04	41,90%
	06	06.A11.G05.050		F.O. di derivazione , incroci, riduzioni per canalina metallica 100x75		cad	19,62	43,30%
	06	06.A11.G05.055		F.O. di derivazione , incroci, riduzioni per canalina metallica 150x75		cad	20,68	41,10%
	06	06.A11.G05.060		F.O. di derivazione , incroci, riduzioni per canalina metallica 200x75		cad	23,96	39,40%
	06	06.A11.G05.065		F.O. di derivazione , incroci, riduzioni per canalina metallica 300x75		cad	28,34	33,30%
	06	06.A11.G05.070		F.O. di derivazione , incroci, riduzioni per canalina metallica 400x75		cad	39,33	26,40%
	06	06.A11.G05.075		F.O. di derivazione , incroci, riduzioni per canalina metallica 500x75		cad	44,23	23,50%
	06	06.A11.G05.080		F.O. di derivazione , incroci, riduzioni per canalina metallica 600x75		cad	55,21	18,80%
	06	06.A11.G05.085		F.O. di derivazione , incroci, riduzioni per canalina metallica 100x100		cad	21,32	39,90%
	06	06.A11.G05.090		F.O. di derivazione , incroci, riduzioni per canalina metallica 150x100		cad	22,44	37,90%
	06	06.A11.G05.095		F.O. di derivazione , incroci, riduzioni per canalina metallica 200x100		cad	25,92	36,40%
	06	06.A11.G05.100		F.O. di derivazione , incroci, riduzioni per canalina metallica 300x100		cad	30,62	30,80%
	06	06.A11.G05.105		F.O. di derivazione , incroci, riduzioni per canalina metallica 400x100		cad	42,97	24,20%
	06	06.A11.G05.110		F.O. di derivazione , incroci, riduzioni per canalina metallica 500x100		cad	47,06	22,10%
	06	06.A11.G05.115		F.O. di derivazione , incroci, riduzioni per canalina metallica 600x100		cad	54,67	19,00%
	06	06.A11.G06		F.O. Fornitura in opera di coperchi per derivazioni, incroci piani, riduzioni, per canaline metalliche zincate.
	06	06.A11.G06.005		F.O. di coperchi derivazioni, incroci, riduzioni can. Metallica 50 - 75		cad	7,83	12,70%
	06	06.A11.G06.010		F.O. di coperchi derivazioni, incroci, riduzioni can. Metallica 100		cad	8,12	12,20%
	06	06.A11.G06.015		F.O. di coperchi derivazioni, incroci, riduzioni can. Metallica 150		cad	8,68	11,40%
	06	06.A11.G06.020		F.O. di coperchi derivazioni, incroci, riduzioni can. Metallica 200		cad	9,34	10,60%
	06	06.A11.G06.025		F.O. di coperchi derivazioni, incroci, riduzioni can. Metallica 300		cad	10,91	9,10%
	06	06.A11.G06.030		F.O. di coperchi derivazioni, incroci, riduzioni can. Metallica 400		cad	13,22	7,50%
	06	06.A11.G06.035		F.O. di coperchi derivazioni, incroci, riduzioni can. Metallica 500		cad	15,61	6,40%
	06	06.A11.G06.040		F.O. di coperchi derivazioni, incroci, riduzioni can. Metallica 600		cad	19,62	5,10%
	06	06.A11.G07		F.O. Fornitura in opera di curve sghembe (cambi di direzione e/o variazioni di piano) complete di coperchi, per canaline metalliche zincate, compreso i giunti di messa a terra, i raccordi, la bolloneria ed ogni accessorio per la posa in opera.
	06	06.A11.G07.005		F.O. di curve sghembe, per canalina metallica 50x50		cad	22,75	33,20%
	06	06.A11.G07.010		F.O. di curve sghembe, per canalina metallica 100x50		cad	28,74	29,60%
	06	06.A11.G07.015		F.O. di curve sghembe, per canalina metallica 150x50		cad	31,65	26,90%
	06	06.A11.G07.020		F.O. di curve sghembe, per canalina metallica 200x50		cad	35,82	26,40%
	06	06.A11.G07.025		F.O. di curve sghembe, per canalina metallica 300x50		cad	42,08	22,40%
	06	06.A11.G07.030		F.O. di curve sghembe, per canalina metallica 400x50		cad	63,86	16,30%
	06	06.A11.G07.035		F.O. di curve sghembe, per canalina metallica 500x50		cad	75,09	13,80%
	06	06.A11.G07.040		F.O. di curve sghembe, per canalina metallica 600x50		cad	95,05	10,90%
	06	06.A11.G07.045		F.O. di curve sghembe, per canalina metallica 75x75		cad	23,75	31,80%
	06	06.A11.G07.050		F.O. di curve sghembe, per canalina metallica 100x75		cad	26,69	31,90%
	06	06.A11.G07.055		F.O. di curve sghembe, per canalina metallica 150x75		cad	29,61	28,70%
	06	06.A11.G07.060		F.O. di curve sghembe, per canalina metallica 200x75		cad	32,77	28,80%
	06	06.A11.G07.065		F.O. di curve sghembe, per canalina metallica 300x75		cad	39,07	24,20%
	06	06.A11.G07.070		F.O. di curve sghembe, per canalina metallica 400x75		cad	63,93	16,30%
	06	06.A11.G07.075		F.O. di curve sghembe, per canalina metallica 500x75		cad	76,55	13,60%
	06	06.A11.G07.080		F.O. di curve sghembe, per canalina metallica 600x75		cad	99,47	10,40%
	06	06.A11.G07.085		F.O. di curve sghembe, per canalina metallica 100x100		cad	28,24	30,10%
	06	06.A11.G07.090		F.O. di curve sghembe, per canalina metallica 150x100		cad	31,67	26,80%
	06	06.A11.G07.095		F.O. di curve sghembe, per canalina metallica 200x100		cad	35,40	26,70%
	06	06.A11.G07.100		F.O. di curve sghembe, per canalina metallica 300x100		cad	41,49	22,80%
	06	06.A11.G07.105		F.O. di curve sghembe, per canalina metallica 400x100		cad	66,48	15,60%
	06	06.A11.G07.110		F.O. di curve sghembe, per canalina metallica 500x100		cad	79,16	13,10%
	06	06.A11.G08		F.O. Fornitura in opera di separatori per canaline metalliche zincate.
	06	06.A11.G08.005		F.O. di separatori per canalina metallica altezza 50		cad	3,92	48,20%
	06	06.A11.G08.010		F.O. di separatori per canalina metallica altezza 75		cad	4,75	39,80%
	06	06.A11.G08.015		F.O. di separatori per canalina metallica altezza 100		cad	5,67	33,30%
	06	06.A11.G09		F.O. Fornitura in opera di accessori per rendere la canalina IP 44 (Guarnizione, testata di chiusura, giunti base+coperchio)
	06	06.A11.G09.005		F.O. di giunto per canalina IP44 qualsiasi altezza L=75		cad	4,03	33,40%
	06	06.A11.G09.010		F.O. di giunto per canalina IP44 qualsiasi altezza L=100		cad	4,72	28,50%
	06	06.A11.G09.015		F.O. di giunto per canalina IP44 qualsiasi altezza L=150		cad	5,91	22,80%
	06	06.A11.G09.020		F.O. di giunto per canalina IP44 qualsiasi altezza L=200		cad	7,10	18,90%
	06	06.A11.G09.025		F.O. di giunto per canalina IP44 qualsiasi altezza L=300		cad	9,41	14,30%
	06	06.A11.G09.030		F.O. di giunto per canalina IP44 qualsiasi altezza L=400		cad	13,02	10,30%
	06	06.A11.G09.035		F.O. di testata di chiusura per canalina IP44 qualsiasi altezza L=75		cad	4,94	18,20%
	06	06.A11.G09.040		F.O. di testata di chiusura per canalina IP44 qualsiasi altezza L=100		cad	5,63	15,90%
	06	06.A11.G09.045		F.O. di testata di chiusura per canalina IP44 qualsiasi altezza L=150		cad	6,68	13,40%
	06	06.A11.G09.050		F.O. di testata di chiusura per canalina IP44 qualsiasi altezza L=200		cad	7,57	11,80%
	06	06.A11.G09.055		F.O. di testata di chiusura per canalina IP44 qualsiasi altezza L=300		cad	9,46	9,50%
	06	06.A11.G09.060		F.O. di guarnizione per canalina IP44		m	1,01	31,10%
	06	06.A11.G10		F.O. Fornitura o posa di coperchio per canalina in lamiera di acciaio zincato a caldo o verniciata, per installazione a pavimento, calpestabile, con grado di protezione IP 40, compreso ogni accessorio per la posa in opera.
	06	06.A11.G10.005		F.O. di coperchio metallico calpestabile 25x100		m	26,99	17,50%
	06	06.A11.G10.010		F.O. di coperchio metallico calpestabile 25x200		m	31,17	15,10%
	06	06.A11.G10.015		F.O. di coperchio metallico calpestabile 25x300		m	36,05	13,10%
	06	06.A11.G10.020		F.O. di coperchio metallico calpestabile 50x200		m	40,47	14,00%
	06	06.A11.G10.025		F.O. di coperchio metallico calpestabile 50x300		m	48,13	11,80%
	06	06.A11.H		Canalina in acciaio inox
	06	06.A11.H01		F.O. Fornitura in opera di base per canalina chiusa o asolata autoportante in acciaio inox, con grado di protezione IP 40, completa di mensole di sostegno, piastre di giunzione, testate di chiusura, flange per raccordo con le scatole o passamuro, compreso ogni accessorio per la posa in opera; escluso curve e derivazioni.
	06	06.A11.H01.005		F.O. di canalina inox dimensione 75x75		m	30,48	21,70%
	06	06.A11.H01.010		F.O. di canalina inox dimensione 100x75		m	34,53	19,10%
	06	06.A11.H01.015		F.O. di canalina inox dimensione 150x75		m	38,59	18,40%
	06	06.A11.H01.020		F.O. di canalina inox dimensione 200x75		m	46,70	16,20%
	06	06.A11.H01.025		F.O. di canalina inox dimensione 300x75		m	57,31	14,00%
	06	06.A11.H01.030		F.O. di canalina inox dimensione 400x75		m	77,65	10,90%
	06	06.A11.H02		F.O. Fornitura in opera di coperchi per canaline in acciaio inox.
	06	06.A11.H02.005		F.O. di coperchio per canalina inox larghezza 75		m	10,48	18,00%
	06	06.A11.H02.010		F.O. di coperchio per canalina inox larghezza 100		m	10,92	17,30%
	06	06.A11.H02.015		F.O. di coperchio per canalina inox larghezza 150		m	14,41	13,10%
	06	06.A11.H02.020		F.O. di coperchio per canalina inox larghezza 200		m	18,37	15,40%
	06	06.A11.H02.025		F.O. di coperchio per canalina inox larghezza 300		m	24,04	11,80%
	06	06.A11.H02.030		F.O. di coperchio per canalina inox larghezza 400		m	26,20	10,80%
	06	06.A11.H03		F.O. Fornitura in opera di curve piane o verticali per canaline acciao inox, complete di coperchi, giunti di messa a terra, compreso raccordi, bolloneria ed ogni accessorio per la posa in opera.
	06	06.A11.H03.005		F.O. di curve piane per canalina inox dimensione 75x75		cad	25,62	25,80%
	06	06.A11.H03.010		F.O. di curve piane per canalina inox dimensione 100x75		cad	28,11	23,50%
	06	06.A11.H03.015		F.O. di curve piane per canalina inox dimensione 150x75		cad	32,87	21,60%
	06	06.A11.H03.020		F.O. di curve piane per canalina inox dimensione 200x75		cad	39,23	19,30%
	06	06.A11.H03.025		F.O. di curve piane per canalina inox dimensione 300x75		cad	49,53	15,30%
	06	06.A11.H03.030		F.O. di curve piane per canalina inox dimensione 400x75		cad	65,89	12,90%
	06	06.A11.H04		F.O. Fornitura in opera di coperchi per curve piane, per canaline in acciaio inox.
	06	06.A11.H04.005		F.O. di coperchio per curve piane per canalina inox 75		cad	8,26	12,00%
	06	06.A11.H04.010		F.O. di coperchio per curve piane per canalina inox 100		cad	9,37	10,60%
	06	06.A11.H04.015		F.O. di coperchio per curve piane per canalina inox 150		cad	11,57	8,60%
	06	06.A11.H04.020		F.O. di coperchio per curve piane per canalina inox 200		cad	14,33	6,90%
	06	06.A11.H04.025		F.O. di coperchio per curve piane per canalina inox 300		cad	19,03	5,20%
	06	06.A11.H04.030		F.O. di coperchio per curve piane per canalina inox 400		cad	22,50	4,40%
	06	06.A11.H05		F.O Fornitura in opera di base per derivazioni, incroci piani, riduzioni, per canaline in acciaio inox, compreso i giunti di messa a terra, i raccordi, la bolloneria ed ogni accessorio per la posa in opera.
	06	06.A11.H05.005		F.O. di derivazione , incroci, riduzioni per canalina inox 75x75		cad	39,27	19,20%
	06	06.A11.H05.010		F.O. di derivazione , incroci, riduzioni per canalina inox 100x75		cad	42,74	19,90%
	06	06.A11.H05.015		F.O. di derivazione , incroci, riduzioni per canalina inox 150x75		cad	46,94	18,10%
	06	06.A11.H05.020		F.O. di derivazione , incroci, riduzioni per canalina inox 200x75		cad	54,64	17,30%
	06	06.A11.H05.025		F.O. di derivazione , incroci, riduzioni per canalina inox 300x75		cad	67,06	14,10%
	06	06.A11.H05.030		F.O. di derivazione , incroci, riduzioni per canalina inox 400x75		cad	90,64	11,50%
	06	06.A11.H06		F.O. Fornitura in opera di coperchi per derivazioni, incroci piani, riduzioni, per canaline in acciaio inox.
	06	06.A11.H06.005		F.O. di coperchio per derivazione , incroci, riduzioni per canalina inox 75		cad	14,64	6,80%
	06	06.A11.H06.010		F.O. di coperchio per derivazione , incroci, riduzioni per canalina inox 100		cad	16,03	6,20%
	06	06.A11.H06.015		F.O. di coperchio per derivazione , incroci, riduzioni per canalina inox 150		cad	18,16	5,50%
	06	06.A11.H06.020		F.O. di coperchio per derivazione , incroci, riduzioni per canalina inox 200		cad	22,10	4,50%
	06	06.A11.H06.025		F.O. di coperchio per derivazione , incroci, riduzioni per canalina inox 300		cad	28,05	3,50%
	06	06.A11.H06.030		F.O. di coperchio per derivazione , incroci, riduzioni per canalina inox 400		cad	38,94	2,50%
	06	06.A11.H07		F.O. Fornitura in opera di curve sghembe (cambi di direzione e/o variazioni di piano) complete di coperchi, per canaline in acciaio inox, compreso i giunti di messa a terra, i raccordi, la bolloneria ed ogni accessorio per la posa in opera.
	06	06.A11.H07.005		F.O. di curva sghemba per canalina inox 75x75		cad	59,86	12,60%
	06	06.A11.H07.010		F.O. di curva sghemba per canalina inox 100x75		cad	66,54	12,80%
	06	06.A11.H07.015		F.O. di curva sghemba per canalina inox 150x75		cad	76,79	11,10%
	06	06.A11.H07.020		F.O. di curva sghemba per canalina inox 200x75		cad	84,13	11,20%
	06	06.A11.H07.025		F.O. di curva sghemba per canalina inox 300x75		cad	113,37	8,30%
	06	06.A11.H07.030		F.O. di curva sghemba per canalina inox 400x75		cad	169,28	6,10%
	06	06.A11.H08		F.O. Fornitura in opera di separatori per canaline in acciaio inox.
	06	06.A11.H08.005		F.O. di separatore per canalina inox altezza 75		m	12,63	15,00%
	06	06.A11.I		Passerella metallica a filo
	06	06.A11.I01		F.O. Fornitura in opera di base per passerella a filo di acciao zincato a caldo autoportante, completa di mensole di sostegno, piastre di giunzione, testate di chiusura, flange per raccordo con le scatole o passamuro, compreso ogni accessorio per la posa in opera. (i coperchi, le curve, le derivazione, i separatori e gli altri accessori sono gli stessi dlla canalina chiusa in acciaio zincato)
	06	06.A11.I01.005		F.O. di passerella a filo dimensione 100x25		m	12,36	53,40%
	06	06.A11.I01.010		F.O. di passerella a filo dimensione 200x25		m	15,08	50,10%
	06	06.A11.I01.015		F.O. di passerella a filo dimensione 75x50		m	12,27	53,90%
	06	06.A11.I01.020		F.O. di passerella a filo dimensione 100x50		m	12,73	51,90%
	06	06.A11.I01.025		F.O. di passerella a filo dimensione 150x50		m	14,19	49,90%
	06	06.A11.I01.030		F.O. di passerella a filo dimensione 200x50		m	15,68	48,20%
	06	06.A11.I01.035		F.O. di passerella a filo dimensione 300x50		m	18,99	42,30%
	06	06.A11.I01.040		F.O. di passerella a filo dimensione 400x50		m	23,72	35,80%
	06	06.A11.I01.045		F.O. di passerella a filo dimensione 500x50		m	27,21	31,20%
	06	06.A11.I01.050		F.O. di passerella a filo dimensione 75x75		m	12,07	54,80%
	06	06.A11.I01.055		F.O. di passerella a filo dimensione 100x75		m	12,73	51,90%
	06	06.A11.I01.060		F.O. di passerella a filo dimensione 150x75		m	14,71	48,20%
	06	06.A11.I01.065		F.O. di passerella a filo dimensione 200x75		m	16,07	47,00%
	06	06.A11.I01.070		F.O. di passerella a filo dimensione 300x75		m	19,57	41,00%
	06	06.A11.I01.075		F.O. di passerella a filo dimensione 400x75		m	24,39	34,90%
	06	06.A11.I01.080		F.O. di passerella a filo dimensione 500x75		m	27,91	30,50%
	06	06.A11.I01.085		F.O. di passerella a filo dimensione 200x100		m	19,00	39,80%
	06	06.A11.I01.090		F.O. di passerella a filo dimensione 300x100		m	23,80	33,70%
	06	06.A11.I01.095		F.O. di passerella a filo dimensione 400x100		m	28,12	30,20%
	06	06.A11.I01.100		F.O. di passerella a filo dimensione 500x100		m	32,76	26,00%
	06	06.A11.I01.105		F.O. di passerella a filo dimensione 600x100		m	42,58	22,20%
	06	06.A11.I02		F.O. Fornitura in opera di base per passerella a filo di acciao inox autoportante, completa di mensole di sostegno, piastre di giunzione, testate di chiusura, flange per raccordo con le scatole o passamuro, compreso ogni accessorio per la posa in opera. (i coperchi, le curve, le derivazione, i separatori e gli altri accessori sono gli stessi dlla canalina chiusa in acciaio inox)
	06	06.A11.I02.005		F.O. di passerella a filo in inox 100x25		m	27,56	24,00%
	06	06.A11.I02.010		F.O. di passerella a filo in inox 200x25		m	35,96	21,00%
	06	06.A11.I02.015		F.O. di passerella a filo in inox 75x50		m	27,76	23,80%
	06	06.A11.I02.020		F.O. di passerella a filo in inox 100x50		m	32,15	20,60%
	06	06.A11.I02.025		F.O. di passerella a filo in inox 150x50		m	35,24	20,10%
	06	06.A11.I02.030		F.O. di passerella a filo in inox 200x50		m	40,68	18,60%
	06	06.A11.I02.035		F.O. di passerella a filo in inox 300x50		m	49,42	16,20%
	06	06.A11.I02.040		F.O. di passerella a filo in inox 400x50		m	64,94	13,10%
	06	06.A11.I02.045		F.O. di passerella a filo in inox 500x50		m	75,91	11,20%
	06	06.A11.I02.050		F.O. di passerella a filo in inox 75x75		m	33,14	19,90%
	06	06.A11.I02.055		F.O. di passerella a filo in inox 100x75		m	36,37	18,20%
	06	06.A11.I02.060		F.O. di passerella a filo in inox 150x75		m	39,88	17,80%
	06	06.A11.I02.065		F.O. di passerella a filo in inox 200x75		m	46,05	16,40%
	06	06.A11.I02.070		F.O. di passerella a filo in inox 300x75		m	56,22	14,30%
	06	06.A11.I02.075		F.O. di passerella a filo in inox 400x75		m	70,41	12,10%
	06	06.A11.I02.080		F.O. di passerella a filo in inox 500x75		m	82,06	10,40%
	06	06.A11.I02.085		F.O. di passerella a filo in inox 200x100		m	51,71	14,60%
	06	06.A11.I02.090		F.O. di passerella a filo in inox 300x100		m	69,99	11,50%
	06	06.A11.I02.095		F.O. di passerella a filo in inox 400x100		m	85,79	9,90%
	06	06.A11.I02.100		F.O. di passerella a filo in inox 500x100		m	97,37	8,70%
	06	06.A11.I02.105		F.O. di passerella a filo in inox 600x100		m	108,71	8,70%
	06	06.A11.J		passerelle a traversine
	06	06.A11.J01		F.O. Fornitura in opera di base per passerella a traversini in acciao zincato a caldo dopo lavorazione, autoportante, completa di mensole di sostegno, piastre di giunzione, testate di chiusura, flange per raccordo con le scatole o passamuro, compreso ogni
	06	06.A11.J01.005		'F.O. di passerella a traversini 100x100		m	22,54	29,30%
	06	06.A11.J01.010		F.O. di passerella a traversini 200x100		m	23,83	31,70%
	06	06.A11.J01.015		F.O. di passerella a traversini 300x100		m	25,74	29,30%
	06	06.A11.J01.020		'F.O. di passerella a traversini 400x100		m	28,75	29,60%
	06	06.A11.J01.025		'F.O. di passerella a traversini 500x100		m	31,01	27,40%
	06	06.A11.J01.030		'F.O. di passerella a traversini 600x100		m	35,08	26,90%
	06	06.A11.J02		F.O. Fornitura in opera di curve piane o verticali per passarelle a traversini in accaio zincato a caldo dopo lavorazione, compresi giunti di messa a terra, raccordi, bolloneria ed ogni accessorio per la posa in opera esclusi coperchi.
	06	06.A11.J02.005		F.O. di curve piane per passerella a traversini 100x100		cad	35,18	18,80%
	06	06.A11.J02.010		F.O. di curve piane per passerella a traversini 200x100		cad	36,31	20,30%
	06	06.A11.J02.015		F.O. di curve piane per passerella a traversini 300x100		cad	39,94	18,90%
	06	06.A11.J02.020		F.O. di curve piane per passerella a traversini 400x100		cad	43,04	19,70%
	06	06.A11.J02.025		F.O. di curve piane per passerella a traversini 500x100		cad	46,11	18,40%
	06	06.A11.J02.030		'F.O. di curve piane per passerella a traversini 600x100		cad	51,62	18,30%
	06	06.A11.J03		F.O. Fornitura in opera di curve sghembe (cambi di direzione e/o variazioni di piano) e derivazioni a "T", incroci, riduzioni, per passerella a traversini in acciaio zincato a caldo dopo lavoarazione, compresi giunti di messa a terra, raccordi, bolloneria
	06	06.A11.J03.005		F.O. di curve sghembe, derivazioni per passerella a traversini 100x100		cad	56,01	15,20%
	06	06.A11.J03.010		F.O. di curve sghembe, derivazioni per passerella a traversini 200x100		cad	56,77	16,60%
	06	06.A11.J03.015		'F.O. di curve sghembe, derivazioni per passerella a traversini 300x100		cad	60,60	15,60%
	06	06.A11.J03.020		F.O. di curve sghembe, derivazioni per passerella a traversini 400x100		cad	65,15	15,90%
	06	06.A11.J03.025		F.O. di curve sghembe, derivazioni per passerella a traversini 500x100		cad	70,31	14,80%
	06	06.A11.J03.030		F.O. di curve sghembe, derivazioni per passerella a traversini 600x100		cad	75,89	13,70%
	06	06.A11.K		Canalina per sospensione
	06	06.A11.K01		F.O Fornitura in opera di canalina in lamiera di acciaio zincata a caldo e verniciata a forno con resine di poliestere e stabilizzata ai raggi UV per sospensione apparecchi illuminati, completa di coperchio, giunti lineari, derivazioni o incroci, staffe di sospensione fisse (esclusa la sospensione a soffitto regolabile) compreso ogni accessorio per la posa. P.O. Posa in opera di canalina in lamiera per sospensone apparecchi illuminati, completa di coperchio, giunti lineari, staffe di sospensione fisse (esclusa la sospensione a soffitto regolabile) compreso ogni accessorio per la posa.
	06	06.A11.K01.005		F.O. di canalina per sostegno apparecchi illuminanti 60x40		m	18,94	57,90%
	06	06.A11.K01.010		F.O. di canalina per sostegno apparecchi illuminanti 80x45		m	21,07	100,00%
	06	06.A11.K01.505		P.O. di canalina per sostegno apparecchi illuminanti 60x40		m	11,83	50,50%
	06	06.A11.K01.510		P.O. di canalina per sostegno apparecchi illuminanti 80x45		m	11,83	100,00%
	06	06.A11.K02		F.O. Fornitura in opera di sistema di sospensione a soffitto regolabile, a catena o fune, compreso i relativi accessori per la posa.
	06	06.A11.K02.005		F.O. di sospensione a soffitto regolabile		cad	12,61	39,30%
	06	06.A11.K03		F.O. Fornitura in opera di accessori.
	06	06.A11.K03.005		F.O. di Giunto snodato		cad	8,68	17,20%
	06	06.A11.K03.010		F.O. di giunto lineare		cad	4,97	39,90%
	06	06.A11.K03.015		F.O. di Derivazione o incrocio		cad	1,34	37,00%
	06	06.A11.K03.020		F.O. di staffa per apparecchio illuminante		cad	1,84	54,00%
	06	06.A11.K03.025		F.O. di staffa fissa per sospensione canale		cad	3,23	15,40%
	06	06.A11.L		Accessori comuni
	06	06.A11.L01		F.O. Fornitura in opera di staffa di ancoraggio a soffitto fissa o regolabile, completa di profilato semplice o doppio, asolato, esclusa mensola (già compresa con le canalizzazioni).
	06	06.A11.L01.005		F.O. di sostegni a soffitto zincato portata standard fino a 100 kg		cad	18,63	39,90%
	06	06.A11.L01.010		F.O. di sostegni a soffitto zincato tipo pesante portata fino a 200 kg		cad	21,90	34,00%
	06	06.A11.L01.015		F.O. di sostegni a soffitto in acciaio inox portata standard fino a 100 kg		cad	48,58	15,30%
	06	06.A11.L01.020		F.O. di sostegni a soffitto in acciaio inox tipo pesante portata fino a 200 kg		cad	73,41	10,10%
	06	06.A11.L02		F.O. Fornitura in opera di mensole zincate (Nota: il prezzo di questi accessori è stato utilizato per la creazione dei prezzi di fornitura in opera delle canalizzazioni; pertanto il prezzo della posa non è stato calcolato)
	06	06.A11.L02.005		F.O. di mensola a parete per canalina con larghezza fino a 150		cad	6,88	57,70%
	06	06.A11.L02.010		F.O. di mensola a parete per canalina con larghezza 200		cad	7,40	53,50%
	06	06.A11.L02.015		F.O. di mensola a parete per canalina con larghezza 300		cad	8,65	45,80%
	06	06.A11.L02.020		F.O. di mensola a parete per canalina con larghezza 400		cad	10,34	38,40%
	06	06.A11.L02.025		F.O. di mensola a parete per canalina con larghezza 500		cad	12,33	36,20%
	06	06.A11.L02.030		F.O. di mensola a parete per canalina con larghezza 600		cad	13,56	32,90%
	06	06.A11.L03		F.O. Fornitura in opera di mensole in acciaio inox (Nota: il prezzo di questi accessori è stato utilizato per la creazione dei prezzi di fornitura in opera delle canalizzazioni; pertanto il prezzo della posa non è stato calcolato)
	06	06.A11.L03.005		F.O. di mensola a parete per canalina inox larghezza fino a 150		cad	15,41	25,70%
	06	06.A11.L03.010		F.O. di mensola a parete per canalina inox larghezza 200		cad	18,04	22,00%
	06	06.A11.L03.015		F.O. di mensola a parete per canalina inox larghezza 300		cad	20,41	19,40%
	06	06.A11.L03.020		F.O. di mensola a parete per canalina inox larghezza 400		cad	29,92	13,30%
	06	06.A11.L03.025		F.O. di mensola a parete per canalina inox larghezza 500		cad	35,54	12,60%
	06	06.A11.L03.030		F.O. di mensola a parete per canalina inox larghezza 600		cad	40,93	10,90%
	06	06.A11.L04		F.O. Fornitura in opera di accessori per il montaggio compresi bulloni e viteria
	06	06.A11.L04.005		F.O. di giunzione semplice		cad	2,54	58,80%
	06	06.A11.L04.010		F.O. di giunzione variabile		cad	3,70	40,30%
	06	06.A11.P		Canaline e passerelle in vetroresina
	06	06.A11.P01		F.O. Fornitura in opera di base per canalina chiusa o asolata autoportante in vetroresina, con grado di protezione IP 54, completa di mensole di sostegno, piastre di giunzione, compreso ogni accesorio per la posa in opera; escluso curve e derivazioni.
	06	06.A11.P01.005		F.O. di canalina vetroresina 50x50		m	32,14	20,60%
	06	06.A11.P01.010		F.O. di canalina vetroresina 100x80		m	36,01	18,40%
	06	06.A11.P01.015		F.O. di canalina vetroresina 150x80		m	40,61	16,30%
	06	06.A11.P01.020		F.O. di canalina vetroresina 200x80		m	45,97	16,40%
	06	06.A11.P01.025		F.O. di canalina vetroresina 250x80		m	48,18	15,70%
	06	06.A11.P01.030		F.O. di canalina vetroresina 300x80		m	52,71	14,30%
	06	06.A11.P01.035		F.O. di canalina vetroresina 400x80		m	81,76	10,40%
	06	06.A11.P01.040		F.O. di canalina vetroresina 500x80		m	92,44	9,20%
	06	06.A11.P01.045		F.O. di canalina vetroresina 600x80		m	103,42	9,10%
	06	06.A11.P01.050		F.O. di canalina vetroresina 100x110		m	44,75	14,80%
	06	06.A11.P01.055		F.O. di canalina vetroresina 200x110		m	53,17	14,20%
	06	06.A11.P01.060		F.O. di canalina vetroresina 300x110		m	58,61	12,90%
	06	06.A11.P01.065		F.O. di canalina vetroresina 400x110		m	86,71	9,80%
	06	06.A11.P01.070		F.O. di canalina vetroresina 500x110		m	97,70	8,70%
	06	06.A11.P01.075		F.O. di canalina vetroresina 600x110		m	109,58	8,60%
	06	06.A11.P02		F.O. Fornitura in opera di coperchi per canaline in vetroresina.
	06	06.A11.P02.005		F.O. di coperchio per canalina vetroresina 50		m	9,05	20,90%
	06	06.A11.P02.010		F.O. di coperchio per canalina vetroresina 100		m	12,52	15,10%
	06	06.A11.P02.015		F.O. di coperchio per canalina vetroresina 150		m	13,96	13,50%
	06	06.A11.P02.020		F.O. di coperchio per canalina vetroresina 200		m	17,51	16,20%
	06	06.A11.P02.025		F.O. di coperchio per canalina vetroresina 250		m	20,12	14,10%
	06	06.A11.P02.030		F.O. di coperchio per canalina vetroresina 300		m	22,51	12,60%
	06	06.A11.P02.035		F.O. di coperchio per canalina vetroresina 400		m	26,47	10,70%
	06	06.A11.P02.040		F.O. di coperchio per canalina vetroresina 500		m	35,51	9,30%
	06	06.A11.P02.045		F.O. di coperchio per canalina vetroresina 600		m	47,75	6,90%
	06	06.A11.P03		F.O. Fornitura in opera di separatori per canaline in vetroresina.
	06	06.A11.P03.005		F.O. di separatore per canalina h 80		m	12,65	14,90%
	06	06.A11.P03.010		F.O. di separatore per canalina h 110		m	20,49	9,20%
	06	06.A11.P04		F.O. Fornitura in opera di curve piane per canaline in vetroresina, complete di raccordi, bolloneria ed ogni accessorio per la posa in opera.
	06	06.A11.P04.005		F.O. di curva piana per canalina vetroresina 50x50		cad	24,04	23,60%
	06	06.A11.P04.010		F.O. di curva piana per canalina vetroresina 100x80		cad	29,89	22,10%
	06	06.A11.P04.015		F.O. di curva piana per canalina vetroresina 150x80		cad	31,56	20,90%
	06	06.A11.P04.020		F.O. di curva piana per canalina vetroresina 200x80		cad	34,16	22,10%
	06	06.A11.P04.025		F.O. di curva piana per canalina vetroresina 250x80		cad	39,93	18,90%
	06	06.A11.P04.030		F.O. di curva piana per canalina vetroresina 300x80		cad	45,71	16,50%
	06	06.A11.P04.035		F.O. di curva piana per canalina vetroresina 400x80		cad	152,37	5,60%
	06	06.A11.P04.040		F.O. di curva piana per canalina vetroresina 500x80		cad	166,77	5,10%
	06	06.A11.P04.045		F.O. di curva piana per canalina vetroresina 600x80		cad	182,23	5,20%
	06	06.A11.P04.050		F.O. di curva piana per canalina vetroresina 100x110		cad	85,47	7,70%
	06	06.A11.P04.055		F.O. di curva piana per canalina vetroresina 200x110		cad	97,44	7,80%
	06	06.A11.P04.060		F.O. di curva piana per canalina vetroresina 300x110		cad	107,29	7,90%
	06	06.A11.P04.065		F.O. di curva piana per canalina vetroresina 400x110		cad	208,55	4,10%
	06	06.A11.P04.070		F.O. di curva piana per canalina vetroresina 500x110		cad	227,87	4,10%
	06	06.A11.P04.075		F.O. di curva piana per canalina vetroresina 600x110		cad	237,06	4,00%
	06	06.A11.P05		F.O. Fornitura in opera di coperchi per curve piane in vetroresina, complete di raccordi, bolloneria ed ogni accessorio per la posa in opera.
	06	06.A11.P05.005		F.O. di coperchio per curva piana vetroresina 50		cad	16,71	5,70%
	06	06.A11.P05.010		F.O. di coperchio per curva piana vetroresina 100		cad	22,47	4,20%
	06	06.A11.P05.015		F.O. di coperchio per curva piana vetroresina 150		cad	24,45	3,90%
	06	06.A11.P05.020		F.O. di coperchio per curva piana vetroresina 200		cad	26,33	3,60%
	06	06.A11.P05.025		F.O. di coperchio per curva piana vetroresina 250		cad	28,56	3,30%
	06	06.A11.P05.030		F.O. di coperchio per curva piana vetroresina 300		cad	31,19	4,50%
	06	06.A11.P05.035		F.O. di coperchio per curva piana vetroresina 400		cad	131,22	1,10%
	06	06.A11.P05.040		F.O. di coperchio per curva piana vetroresina 500		cad	145,38	1,00%
	06	06.A11.P05.045		F.O. di coperchio per curva piana vetroresina 600		cad	159,47	0,90%
	06	06.A11.P06		F.O Fornitura in opera di curve verticali per canaline in vetroresina, complete di raccordi, bolloneria ed ogni accessorio per la posa in opera.
	06	06.A11.P06.005		F.O. di curva verticale per canalina vetroresina 50x50		cad	25,17	22,50%
	06	06.A11.P06.010		F.O. di curva verticale per canalina vetroresina 100x80		cad	32,23	20,50%
	06	06.A11.P06.015		F.O. di curva verticale per canalina vetroresina 150x80		cad	34,03	19,40%
	06	06.A11.P06.020		F.O. di curva verticale per canalina vetroresina 200x80		cad	36,77	20,60%
	06	06.A11.P06.025		F.O. di curva verticale per canalina vetroresina 250x80		cad	40,34	18,70%
	06	06.A11.P06.030		F.O. di curva verticale per canalina vetroresina 300x80		cad	43,95	17,20%
	06	06.A11.P06.035		F.O. di curva verticale per canalina vetroresina 400x80		cad	57,59	14,80%
	06	06.A11.P06.040		F.O. di curva verticale per canalina vetroresina 500x80		cad	77,13	11,00%
	06	06.A11.P06.045		F.O. di curva verticale per canalina vetroresina 600x80		cad	87,95	10,70%
	06	06.A11.P06.050		F.O. di curva verticale per canalina vetroresina 100x110		cad	109,10	6,10%
	06	06.A11.P06.055		F.O. di curva verticale per canalina vetroresina 200x110		cad	115,71	6,50%
	06	06.A11.P06.060		F.O. di curva verticale per canalina vetroresina 300x110		cad	120,93	7,00%
	06	06.A11.P06.065		F.O. di curva verticale per canalina vetroresina 400x110		cad	125,16	6,80%
	06	06.A11.P06.070		F.O. di curva verticale per canalina vetroresina 500x110		cad	130,31	7,20%
	06	06.A11.P06.075		F.O. di curva verticale per canalina vetroresina 600x110		cad	134,56	7,00%
	06	06.A11.P07		F.O. Fornitura in opera di coperchi per curve verticali in vetroresina, complete, raccordi, bolloneria ed ogni accessorio per la posa in opera.
	06	06.A11.P07.005		F.O. di coperchio per curva verticale vetroresina 50		cad	18,06	5,20%
	06	06.A11.P07.010		F.O. di coperchio per curva verticale vetroresina 100		cad	24,06	3,90%
	06	06.A11.P07.015		F.O. di coperchio per curva verticale vetroresina 150		cad	24,68	3,80%
	06	06.A11.P07.020		F.O. di coperchio per curva verticale vetroresina 200		cad	27,18	3,50%
	06	06.A11.P07.025		F.O. di coperchio per curva verticale vetroresina 250		cad	30,44	3,10%
	06	06.A11.P07.030		F.O. di coperchio per curva verticale vetroresina 300		cad	34,16	4,10%
	06	06.A11.P07.035		F.O. di coperchio per curva verticale vetroresina 400		cad	49,47	2,90%
	06	06.A11.P07.040		F.O. di coperchio per curva verticale vetroresina 500		cad	52,34	2,70%
	06	06.A11.P07.045		F.O. di coperchio per curva verticale vetroresina 600		cad	59,41	2,40%
	06	06.A11.P08		F.O. Fornitura in opera di derivazioni per canaline in vetroresina, complete, raccordi, bolloneria ed ogni accessorio per la posa in opera.
	06	06.A11.P08.005		F.O. di derivazione per canalina vetroresina 50x50		cad	25,52	33,30%
	06	06.A11.P08.010		F.O. di derivazione per canalina vetroresina 100x80		cad	37,46	22,70%
	06	06.A11.P08.015		F.O. di derivazione per canalina vetroresina 150x80		cad	41,23	22,90%
	06	06.A11.P08.020		F.O. di derivazione per canalina vetroresina 200x80		cad	44,02	21,50%
	06	06.A11.P08.025		F.O. di derivazione per canalina vetroresina 250x80		cad	48,63	21,40%
	06	06.A11.P08.030		F.O. di derivazione per canalina vetroresina 300x80		cad	53,13	21,30%
	06	06.A11.P08.035		F.O. di derivazione per canalina vetroresina 400x80		cad	62,54	18,10%
	06	06.A11.P08.040		F.O. di derivazione per canalina vetroresina 500x80		cad	75,36	16,30%
	06	06.A11.P08.045		F.O. di derivazione per canalina vetroresina 600x80		cad	85,17	14,40%
	06	06.A11.P08.050		F.O. di derivazione per canalina vetroresina 100x110		cad	108,20	7,90%
	06	06.A11.P08.055		F.O. di derivazione per canalina vetroresina 200x110		cad	114,46	8,30%
	06	06.A11.P08.060		F.O. di derivazione per canalina vetroresina 300x110		cad	119,49	9,50%
	06	06.A11.P08.065		F.O. di derivazione per canalina vetroresina 400x110		cad	123,32	10,00%
	06	06.A11.P08.070		F.O. di derivazione per canalina vetroresina 500x110		cad	126,29	9,70%
	06	06.A11.P08.075		F.O. di derivazione per canalina vetroresina 600x110		cad	130,21	10,20%
	06	06.A11.P09		F.O. Fornitura in opera di coperchi per derivazioni in vetroresina, complete, raccordi, bolloneria ed ogni accessorio per la posa in opera.
	06	06.A11.P09.005		F.O. di coperchio per derivazione vetroresina 50		cad	12,42	7,60%
	06	06.A11.P09.010		F.O. di coperchio per derivazione vetroresina 100		cad	26,65	3,50%
	06	06.A11.P09.015		F.O. di coperchio per derivazione vetroresina 150		cad	28,50	3,30%
	06	06.A11.P09.020		F.O. di coperchio per derivazione vetroresina 200		cad	32,11	2,90%
	06	06.A11.P09.025		F.O. di coperchio per derivazione vetroresina 250		cad	35,49	2,70%
	06	06.A11.P09.030		F.O. di coperchio per derivazione vetroresina 300		cad	39,37	3,60%
	06	06.A11.P09.035		F.O. di coperchio per derivazione vetroresina 400		cad	47,98	3,00%
	06	06.A11.P09.040		F.O. di coperchio per derivazione vetroresina 500		cad	58,73	2,40%
	06	06.A11.P09.045		F.O. di coperchio per derivazione vetroresina 600		cad	67,69	2,10%
	06	06.A11.P10		F.O. Fornitura in opera di riduzioni per canaline in vetroresina, complete, raccordi, bolloneria ed ogni accessorio per la posa in opera.
	06	06.A11.P10.005		F.O. di riduzione per canalina vetroresina 200/100 h 80		cad	48,49	17,50%
	06	06.A11.P10.010		F.O. di riduzione per canalina vetroresina 300/200 h 80		cad	52,13	18,10%
	06	06.A11.P10.015		F.O. di riduzione per canalina vetroresina 400/300 h 80		cad	66,76	14,10%
	06	06.A11.P10.020		F.O. di riduzione per canalina vetroresina 500/400 h 80		cad	74,78	13,90%
	06	06.A11.P10.025		F.O. di riduzione per canalina vetroresina 600/500 h 80		cad	80,40	12,90%
	06	06.A11.P10.030		F.O. di riduzione per canalina vetroresina 300/200 h 110		cad	126,29	6,70%
	06	06.A11.P10.035		F.O. di riduzione per canalina vetroresina 400/300 h 110		cad	156,54	6,00%
	06	06.A11.P10.040		F.O. di riduzione per canalina vetroresina 500/400 h 110		cad	170,65	5,50%
	06	06.A11.P10.045		F.O. di riduzione per canalina vetroresina 600/500 h 110		cad	182,93	5,70%
	06	06.A11.P11		F.O. Fornitura in opera di coperchi per riduzioni in vetroresina, complete, raccordi, bolloneria ed ogni accessorio per la posa in opera.
	06	06.A11.P11.005		F.O. di coperchi per riduzione vetroresina 200/100		cad	37,99	27,30%
	06	06.A11.P11.010		F.O. di coperchi per riduzione vetroresina 300/200		cad	33,19	2,80%
	06	06.A11.P11.015		F.O. di coperchi per riduzione vetroresina 400/300		cad	46,83	2,00%
	06	06.A11.P11.020		F.O. di coperchi per riduzione vetroresina 500/400		cad	54,91	2,60%
	06	06.A11.P11.025		F.O. di coperchi per riduzione vetroresina 600/500		cad	61,22	2,30%
	06	06.A11.P12		F.O. Fornitura in opera di terminali per canaline in vetroresina.
	06	06.A11.P12.005		F.O. di terminale per canalina vetroresina 50x50		cad	7,69	12,30%
	06	06.A11.P12.010		F.O. di terminale per canalina vetroresina 100x80		cad	8,20	11,50%
	06	06.A11.P12.015		F.O. di terminale per canalina vetroresina 150x80		cad	8,81	10,70%
	06	06.A11.P12.020		F.O. di terminale per canalina vetroresina 200x80		cad	9,37	10,10%
	06	06.A11.P12.025		F.O. di terminale per canalina vetroresina 250x80		cad	10,31	9,20%
	06	06.A11.P12.030		F.O. di terminale per canalina vetroresina 300x80		cad	11,99	11,80%
	06	06.A11.P12.035		F.O. di terminale per canalina vetroresina 400x80		cad	13,71	10,30%
	06	06.A11.P12.040		F.O. di terminale per canalina vetroresina 500x80		cad	18,23	7,80%
	06	06.A11.P12.045		F.O. di terminale per canalina vetroresina 600x80		cad	25,16	5,60%
	06	06.A11.P12.050		F.O. di terminale per canalina vetroresina 100x110		cad	16,84	5,60%
	06	06.A11.P12.055		F.O. di terminale per canalina vetroresina 200x110		cad	21,00	4,50%
	06	06.A11.P12.060		F.O. di terminale per canalina vetroresina 300x110		cad	23,56	6,00%
	06	06.A11.P12.065		F.O. di terminale per canalina vetroresina 400x110		cad	26,13	5,40%
	06	06.A11.P12.070		F.O. di terminale per canalina vetroresina 500x110		cad	37,85	3,70%
	06	06.A11.P12.075		F.O. di terminale per canalina vetroresina 600x110		cad	49,51	2,90%
	06	06.A11.P13		F.O. Fornitura in opera di rastrelliere in vetroresina per fissaggio cavi, compreso le mensole di sostegno, la bolloneria ed ogni accessorio.
	06	06.A11.P13.005		F.O. di rastrelliere per fissaggio cavi fino a 200		cad	4,66	30,40%
	06	06.A11.P13.010		F.O. di rastrelliere per fissaggio cavi fino a 250		cad	5,87	24,10%
	06	06.A11.P13.015		F.O. di rastrelliere per fissaggio cavi fino a 300		cad	6,51	21,80%
	06	06.A11.P13.020		F.O. di rastrelliere per fissaggio cavi fino a 400		cad	7,83	24,10%
	06	06.A11.P13.025		F.O. di rastrelliere per fissaggio cavi fino a 500		cad	9,96	19,00%
	06	06.A11.P13.030		F.O. di rastrelliere per fissaggio cavi fino a 600		cad	11,17	16,90%
	06	06.A11.P14		F.O. Fornitura in opera di clips per fissaggio coperchio.
	06	06.A11.P14.005		F.O. di clips per fissaggio coperchio		cad	1,93	12,90%
	06	06.A11.P15		F.O. Fornitura in opera di base per passerella a traversini in vetroresina, autoportante, completa di mensole di sostegno, piastre di giunzione, compreso ogni accesorio per la posa in opera; escluse curve e derivazioni.
	06	06.A11.P15.005		F.O. di passerella a traversini in vetroresina 150x100		m	67,12	12,70%
	06	06.A11.P15.010		F.O. di passerella a traversini in vetroresina 200x100		m	71,41	13,20%
	06	06.A11.P15.015		F.O. di passerella a traversini in vetroresina 300x100		m	78,30	12,10%
	06	06.A11.P15.020		F.O. di passerella a traversini in vetroresina 400x100		m	82,58	12,60%
	06	06.A11.P15.025		F.O. di passerella a traversini in vetroresina 500x100		m	86,59	13,10%
	06	06.A11.P15.030		F.O. di passerella a traversini in vetroresina 600x100		m	90,08	12,60%
	06	06.A11.P15.035		F.O. di passerella a traversini in vetroresina 700x100		m	93,57	13,10%
	06	06.A11.P15.040		F.O. di passerella a traversini in vetroresina 800x100		m	98,38	13,40%
	06	06.A11.P15.045		F.O. di passerella a traversini in vetroresina 900x100		m	108,11	13,10%
	06	06.A11.P16		F.O. Fornitura in opera di curve piane per passarella a traversini in vetroresina, complete, raccordi, bolloneria ed ogni accessorio per la posa in opera.
	06	06.A11.P16.005		F.O. di curve piane o verticali per passerella vetroresina 150x100		cad	144,67	4,60%
	06	06.A11.P16.010		F.O. di curve piane o verticali per passerella vetroresina 200x100		cad	148,36	5,10%
	06	06.A11.P16.015		F.O. di curve piane o verticali per passerella vetroresina 300x100		cad	154,84	5,50%
	06	06.A11.P16.020		F.O. di curve piane o verticali per passerella vetroresina 400x100		cad	161,50	5,30%
	06	06.A11.P16.025		F.O. di curve piane o verticali per passerella vetroresina 500x100		cad	170,69	5,50%
	06	06.A11.P16.030		F.O. di curve piane o verticali per passerella vetroresina 600x100		cad	180,15	5,20%
	06	06.A11.P16.035		F.O. di curve piane o verticali per passerella vetroresina 700x100		cad	191,59	5,40%
	06	06.A11.P16.040		F.O. di curve piane o verticali per passerella vetroresina 800x100		cad	203,38	5,60%
	06	06.A11.P16.045		F.O. di curve piane o verticali per passerella vetroresina 900x100		cad	215,30	5,70%
	06	06.A11.P17		F.O. Fornitura in opera di derivazioni per passarella a traversini in vetroresina, complete, raccordi, bolloneria ed ogni accessorio per la posa in opera.
	06	06.A11.P17.005		F.O. di derivazioni o incroci per passerella vetroresina 150x100		cad	301,82	2,80%
	06	06.A11.P17.010		F.O. di derivazioni o incroci per passerella vetroresina 200x100		cad	310,37	3,00%
	06	06.A11.P17.015		F.O. di derivazioni o incroci per passerella vetroresina 300x100		cad	323,33	3,50%
	06	06.A11.P17.020		F.O. di derivazioni o incroci per passerella vetroresina 400x100		cad	357,73	3,40%
	06	06.A11.P17.025		F.O. di derivazioni o incroci per passerella vetroresina 500x100		cad	374,31	3,30%
	06	06.A11.P17.030		F.O. di derivazioni o incroci per passerella vetroresina 600x100		cad	393,97	3,40%
	06	06.A11.P17.035		F.O. di derivazioni o incroci per passerella vetroresina 700x100		cad	416,04	3,40%
	06	06.A11.P17.040		F.O. di derivazioni o incroci per passerella vetroresina 800x100		cad	438,83	3,40%
	06	06.A11.P17.045		F.O. di derivazioni o incroci per passerella vetroresina 900x100		cad	461,52	3,50%
	06	06.A12		CASSETTE DI DERIVAZIONE, SCATOLE PORTAFRUTTI, POZZETTI, PRESSACAVI	La fornitura in opera comprende tutte le operazioni ed i materiali di fissaggio necessario per l'installazione, sia ex-novo che in sostituzione ed gli accessori per il collegamento al resto del sistema.
	06	06.A12.A		Cassette di derivazione da incasso
	06	06.A12.A01		F.O. Fornitura in opera di cassette di derivazione da incasso completa di coperchio, separatori e accessori, compreso le opere edili di scasso e ripristino della mutarura con malta cementizia e lo smaltimento dei materiali di risulta .
	06	06.A12.A01.005		F.O. di cassetta da incasso rotonda D.85		cad	5,96	90,20%
	06	06.A12.A01.010		F.O. di cassetta da incasso 92x92x45		cad	5,98	90,00%
	06	06.A12.A01.015		F.O. di cassetta da incasso 118x118x70		cad	7,54	89,30%
	06	06.A12.A01.020		F.O. di cassetta da incasso 152x152x70		cad	8,90	89,70%
	06	06.A12.A01.025		F.O. di cassetta da incasso 160x130x70		cad	10,33	87,70%
	06	06.A12.A01.030		F.O. di cassetta da incasso 196x152x70		cad	11,13	85,40%
	06	06.A12.A01.035		F.O. di cassetta da incasso 294x152x70		cad	13,97	83,40%
	06	06.A12.A01.040		F.O. di cassetta da incasso 392x152x70		cad	19,99	80,80%
	06	06.A12.A01.045		F.O. di cassetta da incasso 480x160x70		cad	23,82	79,10%
	06	06.A12.A01.050		F.O. di cassetta da incasso 516x202x80		cad	34,27	79,80%
	06	06.A12.A01.055		F.O. di cassetta da incasso 516x294x80		cad	51,35	71,60%
	06	06.A12.A02		F.O. Fornitura in opera di coperchi in materiale termoplastico, per cassette di derivazione da incasso.
	06	06.A12.A02.005		F.O. di coperchio per cassetta da incasso rotonda D.85		cad	0,80	55,40%
	06	06.A12.A02.010		F.O. di coperchio per cassetta da incasso 92x92x45		cad	0,86	52,20%
	06	06.A12.A02.015		F.O. di coperchio per cassetta da incasso 118x118x70		cad	0,90	49,40%
	06	06.A12.A02.020		F.O. di coperchio per cassetta da incasso 152x152x70		cad	1,05	42,90%
	06	06.A12.A02.025		F.O. di coperchio per cassetta da incasso 160x130x70		cad	1,64	41,00%
	06	06.A12.A02.030		F.O. di coperchio per cassetta da incasso 196x152x70		cad	1,93	34,90%
	06	06.A12.A02.035		F.O. di coperchio per cassetta da incasso 294x152x70		cad	2,43	27,60%
	06	06.A12.A02.040		F.O. di coperchio per cassetta da incasso 392x152x70		cad	4,08	16,50%
	06	06.A12.A02.045		F.O. di coperchio per cassetta da incasso 480x160x70		cad	5,28	17,00%
	06	06.A12.A02.050		F.O. di coperchio per cassetta da incasso 516x202x80		cad	6,73	13,30%
	06	06.A12.A02.055		F.O. di coperchio per cassetta da incasso 516x294x80		cad	8,33	10,80%
	06	06.A12.B		Cassette di derivazione in PVC da esterno per tubazioni
	06	06.A12.B01		F.O. Fornitura in opera di scatola di derivazione da esterno in PVC con coperchio basso, grado di protezione minimo IP 55, compreso l'esecuzione dei fori, dei raccordi per le tubazioni ed ogni ulteriore accessorio per la posa in opera.
	06	06.A12.B01.005		F.O. di cassetta da parete rotonda fino a D.100 mm		cad	5,19	76,30%
	06	06.A12.B01.010		F.O. di cassetta da parete 80x80x40		cad	5,37	73,90%
	06	06.A12.B01.015		F.O. di cassetta da parete 100x100x50		cad	6,69	66,70%
	06	06.A12.B01.020		F.O. di cassetta da parete 150x110x70		cad	8,71	56,90%
	06	06.A12.B01.025		F.O. di cassetta da parete 190x140x70		cad	11,00	45,10%
	06	06.A12.B01.030		F.O. di cassetta da parete 240x190x90		cad	15,00	36,40%
	06	06.A12.B01.035		F.O. di cassetta da parete 300x220x120		cad	24,78	24,00%
	06	06.A12.B01.040		F.O. di cassetta da parete 380x300x120		cad	30,67	21,00%
	06	06.A12.B01.045		F.O. di cassetta da parete 460x380x120		cad	38,41	16,80%
	06	06.A12.B02		F.O. Fornitura in opera di scatola di derivazione da esterno in PVC con coperchio alto, grado di protezione minimo IP 55, compreso l'esecuzione dei fori, dei raccordi per le tubazioni ed ogni ulteriore accessorio per la posa in opera.
	06	06.A12.B02.005		F.O. di cassetta da parete con coperchio alto 100x100x120		cad	7,44	60,00%
	06	06.A12.B02.010		F.O. di cassetta da parete con coperchio alto 150x110x140		cad	9,88	50,20%
	06	06.A12.B02.015		F.O. di cassetta da parete con coperchio alto 190x140x140		cad	12,80	38,70%
	06	06.A12.B02.020		F.O. di cassetta da parete con coperchio alto 240x190x160		cad	17,61	31,00%
	06	06.A12.B02.025		F.O. di cassetta da parete con coperchio alto 300x220x180		cad	25,99	22,90%
	06	06.A12.B02.030		F.O. di cassetta da parete con coperchio alto 380x300x180		cad	29,62	21,80%
	06	06.A12.B02.035		F.O. di cassetta da parete con coperchio alto 460x380x180		cad	39,56	16,30%
	06	06.A12.B03		F.O. Fornitura in opera di scatola di derivazione da esterno in PVC con coperchio basso trasparente, grado di protezione minimo IP 55, compreso l'esecuzione dei fori, dei raccordi per le tubazioni ed ogni ulteriore accessorio per la posa in opera.
	06	06.A12.B03.005		F.O. di cassetta da parete con coperchio trasparente 150x110x70		cad	10,97	45,20%
	06	06.A12.B03.010		F.O. di cassetta da parete con coperchio trasparente 190x140x70		cad	14,64	33,90%
	06	06.A12.B03.015		F.O. di cassetta da parete con coperchio trasparente 240x190x90		cad	21,25	25,70%
	06	06.A12.B03.020		F.O. di cassetta da parete con coperchio trasparente 300x220x120		cad	27,98	21,30%
	06	06.A12.B03.025		F.O. di cassetta da parete con coperchio trasparente 380x300x120		cad	38,63	16,70%
	06	06.A12.B03.030		F.O. di cassetta da parete con coperchio trasparente 460x380x120		cad	51,98	12,40%
	06	06.A12.B04		F.O. Fornitura in opera di scatola di derivazione da esterno in PVC con coperchio alto trasparente, grado di protezione minimo IP 55, compreso l'esecuzione dei fori, dei raccordi per le tubazioni ed ogni ulteriore accessorio per la posa in opera.
	06	06.A12.B04.005		F.O. di cassetta da parete con coperchio trasparente alto 150x110x140		cad	13,13	37,70%
	06	06.A12.B04.010		F.O. di cassetta da parete con coperchio trasparente alto 190x140x140		cad	17,14	28,90%
	06	06.A12.B04.015		F.O. di cassetta da parete con coperchio trasparente alto 240x190x160		cad	23,55	23,20%
	06	06.A12.B04.020		F.O. di cassetta da parete con coperchio trasparente alto 300x220x180		cad	31,25	19,00%
	06	06.A12.B04.025		F.O. di cassetta da parete con coperchio trasparente alto 380x300x180		cad	45,14	14,30%
	06	06.A12.B04.030		F.O. di cassetta da parete con coperchio trasparente alto 460x380x180		cad	59,47	10,80%
	06	06.A12.C		Cassette di derivazione metalliche
	06	06.A12.C01		F.O. Fornitura in opera di cassette di derivazione da esterno in metallo, grado di protezione minimo IP 67, completa di coperchio, piastre e guarnizioni, compreso l'esecuzione dei fori per i raccordi delle tubazioni e ogni altro accessorio per la posa in opera.
	06	06.A12.C01.005		F.O. di cassetta metallica IP 67 100x100x50		cad	14,61	61,10%
	06	06.A12.C01.010		F.O. di cassetta metallica IP 67 150x110x70		cad	18,43	53,80%
	06	06.A12.C01.015		F.O. di cassetta metallica IP 67 190x140x70		cad	25,70	48,30%
	06	06.A12.C01.020		F.O. di cassetta metallica IP 67 240x190x90		cad	35,30	40,70%
	06	06.A12.C01.025		F.O. di cassetta metallica IP 67 300x220x120		cad	51,33	33,80%
	06	06.A12.C01.030		F.O. di cassetta metallica IP 67 380x300x120		cad	80,01	22,30%
	06	06.A12.C02		F.O. Fornitura in opera di cassette di derivazione da esterno in alluminio pressofuso per impianti AD-PE, grado di protezione minimo IP 67, completa di coperchio, piastre e guarnizioni, compreso l'esecuzione dei fori per i raccordi delle tubazioni e ogni altro accessorio per la posa in opera.
	06	06.A12.C02.005		F.O. di cassetta in alluminio atex 90x90x65		cad	15,65	57,00%
	06	06.A12.C02.010		F.O. di cassetta in alluminio atex 130x105x65		cad	19,13	46,70%
	06	06.A12.C02.015		F.O. di cassetta in alluminio atex 155x130x65		cad	26,05	38,10%
	06	06.A12.C02.020		F.O. di cassetta in alluminio atex 180x150x90		cad	36,36	34,10%
	06	06.A12.C02.025		F.O. di cassetta in alluminio atex 240x200x90		cad	41,39	34,70%
	06	06.A12.C02.030		F.O. di cassetta in alluminio atex 290x250x120		cad	63,32	27,40%
	06	06.A12.C02.035		F.O. di cassetta in alluminio atex 390x300x120		cad	80,98	22,00%
	06	06.A12.D		scatole portafrutti
	06	06.A12.D01		F.O. Fornitura in opera di scatola portafrutti modulari da parete in materiale termoplasitico per l'installazione di apparecchiatura modulare componibile, con grado di protezione IP40, compreso l'esecuzione dei fori, i raccordi ed ogni ulteriore accessorio per la posa in opera.
	06	06.A12.D01.005		F.O. di scat.portafrutti da parete IP40 da 1 o 2 moduli		cad	5,76	70,00%
	06	06.A12.D01.010		F.O. di scat.portafrutti da parete IP40 da 3 o 4 moduli		cad	6,12	66,00%
	06	06.A12.D01.015		F.O. di scat.portafrutti da parete IP40 da 6 o 8 moduli		cad	7,15	62,80%
	06	06.A12.D01.020		F.O. di scat.portafrutti da parete IP40 da 12 moduli		cad	9,14	54,00%
	06	06.A12.D02		F.O. Fornitura in opera di scatola portafrutti modulari da parete in materiale termoplasitico per l'installazione di apparecchiatura modulare componibile, con grado di protezione IP55, compreso l'esecuzione dei fori, i raccordi ed ogni ulteriore accessorio per la posa in opera.
	06	06.A12.D02.005		F.O. di scat.portafrutti da parete IP55 da 1 o 2 moduli		cad	6,48	62,40%
	06	06.A12.D02.010		F.O. di scat.portafrutti da parete IP55 da 3 moduli		cad	7,48	54,00%
	06	06.A12.D02.015		F.O. di scat.portafrutti da parete IP55 da 4 moduli		cad	9,46	42,70%
	06	06.A12.D02.020		F.O. di scat.portafrutti da parete IP55 da 6 moduli		cad	13,16	34,10%
	06	06.A12.D02.025		F.O. di scat.portafrutti da parete IP55 da 12 moduli		cad	16,51	29,90%
	06	06.A12.D03		F.O. Fornitura in opera di scatola portafrutti modulari in materiale termoplasitico da incasso per l'installazione di apparecchiatura modulare componibile, compreso il supporto portafrutti, la malta cementizia, lo scasso ed il ripristino della muratura.
	06	06.A12.D03.005		F.O. di scat.portafrutti da incasso fino a 3 moduli o tonde		cad	6,71	86,90%
	06	06.A12.D03.010		F.O. di scat.portafrutti da incasso da 4 moduli		cad	8,00	73,00%
	06	06.A12.D03.015		F.O. di scat.portafrutti da incasso da 6 moduli		cad	10,26	61,10%
	06	06.A12.D03.020		F.O. di scat.portafrutti da incasso telefoniche		cad	5,94	90,60%
	06	06.A12.D04		F.O. Fornitura in opera di scatola portafrutti modulari in materiale termoplasitico da cartongesso per l'installazione di apparecchiatura modulare componibile, compreso il supporto portafrutti, la formazione del foro rifinito a regola d'arte per il fissaggio del contenitore ed eventuali accessori per la posa in opera.
	06	06.A12.D04.005		F.O. di scat.portafrutti per cartongesso da 3 moduli		cad	4,62	68,00%
	06	06.A12.D04.010		F.O. di scat.portafrutti per cartongesso da 4 moduli		cad	5,78	54,40%
	06	06.A12.D04.015		F.O. di scat.portafrutti per cartongesso da 6 moduli		cad	8,02	44,80%
	06	06.A12.D04.020		F.O. di scat.portafrutti per cartongesso telefoniche		cad	3,27	82,50%
	06	06.A12.D05		F.O. Fornitura in opera di scatola portafrutti modulari in materiale termoplasitico da tavolo, grado di protezione minimo IP40, per l'installazione di apparecchiatura modulare componibile, compreso l'esecuzione dei fori, dei raccordi ed ogni ulteriore accessorio per la posa in opera.
	06	06.A12.D05.005		F.O. di scat.portafrutti da tavolo da 3 o 4 moduli		cad	4,32	20,70%
	06	06.A12.D05.010		F.O. di scat.portafrutti da tavolo da 6 o 8 moduli		cad	5,31	16,90%
	06	06.A12.E		pozzetti
	06	06.A12.E01		F.O. Fornitura in opera di pozzetto in termopolimero con pretranciatura dei fori e dei fondi e possibilità di sovrapposizione, coperchi ad alta resistenza chiusi o grigliati, carico di rottura del coperchio non inferiore a 7 Kg/cm2, completo di guarnizione, separatore interno ed eventuali viti di acciaio per il fissaggio del coperchio ed ogni altro accessorio, compreso il fissaggio con malta cementizia, escluso la formazione e il ripristino degli scavi.
	06	06.A12.E01.005		F.O. di Pozzetto in PVC 200x200x200		cad	45,09	83,80%
	06	06.A12.E01.010		F.O. di Pozzetto in PVC 300x300x300		cad	56,12	75,70%
	06	06.A12.E01.015		F.O. di Pozzetto in PVC 400x400x400		cad	73,51	64,20%
	06	06.A12.E01.020		F.O. di Pozzetto in PVC 550x550x550		cad	155,03	33,50%
	06	06.A12.E02		F.O. Fornitura in opera di coperchi per pozzetti in termopolimero ad alta resistenza chiusi o grigliati, carico di rottura del coperchio non inferiore a 7 Kg/cm2, completo di guarnizione ed eventuali viti di acciaio per il fissaggio.
	06	06.A12.E02.005		F.O. di coperchio per pozzetto 200x200		cad	3,66	36,70%
	06	06.A12.E02.010		F.O. di coperchio per pozzetto 300x300		cad	5,67	23,70%
	06	06.A12.E02.015		F.O. di coperchio per pozzetto 400x400		cad	13,54	9,90%
	06	06.A12.E02.020		F.O. di coperchio per pozzetto 550x550		cad	28,71	4,70%
	06	06.A12.E03		F.O Fornitura in opera di chiusino in ghisa per traffico incontrollato per pozzetto realizzato in muratura di mattoni pieni o in getto di calcestruzzo, completo di bordino a tenuta ermetica.
	06	06.A12.E03.005		F.O. di chiusino 75 kg carr.		cad	154,12	17,50%
	06	06.A12.E03.010		F.O. di chiusino 90 kg carr.		cad	179,55	15,00%
	06	06.A12.E04		F.o. di pozzetto Realizzato in muratura di mattoni pieni o in getto di calcestruzzo, completo di bordino e di chiusino in ghisa a tenuta ermetica carrabile profondità fino a 90 cm. Compreso scavo, ripristino e smaltimento materiale di risulta.
	06	06.A12.E04.005		F.O. di pozzetto 40x40x90 cm con chiusino 90 kg carr.		cad	233,38	34,60%
	06	06.A12.E04.010		F.O. di pozzetto 40x40x90 cm con chiusino 75 kg carr.		cad	207,94	38,80%
	06	06.A12.E04.015		F.O. di pozzetto 50x50x90 cm con chiusino 90 kg carr.		cad	246,84	38,20%
	06	06.A12.E04.020		F.O. di pozzetto 50x50x90 cm con chiusino 75 kg carr.		cad	221,41	42,50%
	06	06.A12.E04.025		F.O. di pozzetto 60x60x90 cm con chiusino 90 kg carr.		cad	260,28	41,40%
	06	06.A12.E04.030		F.O. di pozzetto 60x60x90 cm con chiusino 75 kg carr.		cad	234,85	45,80%
	06	06.A12.F		Pressacavi
	06	06.A12.F01		F.O. Fornitura in opera di pressacavi, compreso l'eventuale foro nella scatola.
	06	06.A12.F01.005		F.O. di pressacavo in materiale termoplastico fino a PG 9 - fino a D. 8 mm		cad	1,60	84,40%
	06	06.A12.F01.010		F.O. di pressacavo in materiale termoplastico fino a PG 16 - da D. 9 a D.14 mm		cad	1,71	78,90%
	06	06.A12.F01.015		F.O. di pressacavo in materiale termoplastico PG 21 - da D.14 a D.18 mm		cad	2,08	75,50%
	06	06.A12.F01.020		F.O. di pressacavo in materiale termoplastico PG 29 - da D.19 a D.26 mm		cad	2,41	74,30%
	06	06.A12.F01.025		F.O. di pressacavo in materiale termoplastico PG 36 - da D.30 a D.34 mm		cad	3,06	65,90%
	06	06.A12.F01.030		F.O. di pressacavo in materiale termoplastico PG 42 - da D.30 a D.38 mm		cad	3,62	61,90%
	06	06.A12.F01.035		F.O. di pressacavo in materiale termoplastico PG 48 - da D.38 a D.50 mm		cad	3,96	62,10%
	06	06.A13		APPARECCHIATURE CIVILI
	06	06.A13.A		Apparecchi modulari componibili della serie civile standard di normale livello estetico, (tipo: serie Magic della Bticino, serie System della Gewiss, serie Cross della Legrand ecc.), di qualsiasi colore, per tensioni fino a 230 V.
	06	06.A13.A01		F.O. Fornitura in opera, entro contenitori predisposti, di apparecchi modulari di comando componibili, compresi i collegamenti elettrici.
	06	06.A13.A01.005		F.O. di interruttore 1P 16A		cad	3,39	58,50%
	06	06.A13.A01.010		F.O. di interruttore 1P 16A luminoso		cad	4,29	46,30%
	06	06.A13.A01.015		F.O. di interruttore 2P 16A		cad	6,50	38,20%
	06	06.A13.A01.020		F.O. di interruttore 2P 16A luminoso		cad	6,37	42,80%
	06	06.A13.A01.025		F.O. di interruttore 2P 16A a chiave		cad	15,93	15,60%
	06	06.A13.A01.030		F.O. di interruttore 2P 25A		cad	15,18	18,00%
	06	06.A13.A01.035		F.O. di deviatore 1P 16A		cad	3,99	56,00%
	06	06.A13.A01.040		F.O. di deviatore 1P 16A luminoso		cad	5,06	49,10%
	06	06.A13.A01.045		F.O. di invertitore 1P 16A		cad	7,02	35,30%
	06	06.A13.A01.050		F.O. di commutatore 1P 16A		cad	6,89	36,00%
	06	06.A13.A01.055		F.O. di pulsante 1P 10A		cad	3,64	54,50%
	06	06.A13.A01.060		F.O. di pulsante 1P 10A luminoso		cad	4,66	47,90%
	06	06.A13.A01.065		F.O. di pulsante 1P 10A a chiave		cad	16,53	12,00%
	06	06.A13.A01.070		F.O. di pulsante 1P 10A a tirante		cad	8,13	27,50%
	06	06.A13.A01.075		F.O. di targa portanome a pulsante		cad	7,76	25,60%
	06	06.A13.A01.080		F.O. di copriforo		cad	0,66	37,70%
	06	06.A13.A01.085		F.O. di relè passo passo 1P 10A		cad	12,23	20,30%
	06	06.A13.A01.090		F.O. di relè passo passo 2P 10A		cad	14,28	20,80%
	06	06.A13.A01.095		F.O. di relè monostabile 1P 10A		cad	15,31	16,20%
	06	06.A13.A01.100		F.O. di rivelatore infrarossi con relè e crepuscolare 1P 10A		cad	61,01	4,10%
	06	06.A13.A01.105		F.O. di lampada a scarica per comandi luminosi		cad	2,09	23,80%
	06	06.A13.A02		F.O. Fornitura in opera, entro contenitori predisposti, di prese elettriche componibili, compresi i collegamenti elettrici.
	06	06.A13.A02.005		F.O. di presa italiano 2P+T 10A		cad	4,10	54,50%
	06	06.A13.A02.010		F.O. di presa italiano 2P+T 10/16A		cad	4,28	52,30%
	06	06.A13.A02.015		F.O. di presa tedesco-italiano 2P+T 10/16A		cad	6,40	34,90%
	06	06.A13.A03		F.O. Fornitura in opera entro contenitori predisposti, di presa elettrica di qualsiasi tipo (10A - 16 A - bivalente - universale) con dispositivo di protezione magnetotermico differenziale, potenza fissa o regolabile, corrente differenziale da 10 o 30 mA, compresi i collegamenti elettrici.
	06	06.A13.A03.005		F.O. di presa protetta potenza massima fissa		cad	105,12	2,40%
	06	06.A13.A03.010		F.O. di presa protetta potenza massima regolabile		cad	111,88	2,20%
	06	06.A13.A04		F.O. Fornitura in opera, entro contenitori predisposti, di connettori modulari per i segnali TV, telefono, dati, ecc., compresi i collegamenti elettrici.
	06	06.A13.A04.005		F.O. di presa TV terrestre attenuata o passante		cad	9,75	40,70%
	06	06.A13.A04.010		F.O. di presa TV SAT		cad	9,22	43,00%
	06	06.A13.A04.015		F.O. di miscelatore per TV		cad	35,41	28,00%
	06	06.A13.A04.020		F.O. di presa circuiti ausiliari polarizzata		cad	4,10	48,40%
	06	06.A13.A04.025		F.O. di presa per altoparlante		cad	2,99	66,30%
	06	06.A13.A04.030		F.O. di presa dati RJ45 cat 5e UTP		cad	12,66	35,20%
	06	06.A13.A04.035		F.O. di presa dati RJ45 cat 6 UTP		cad	14,69	30,40%
	06	06.A13.A04.040		F.O. di presa dati RJ45 cat 5e-6 FTP schermata		cad	15,26	29,30%
	06	06.A13.A04.045		F.O. di presa telefono RJ12-RJ11		cad	10,34	38,40%
	06	06.A13.A05		F.O. Fornitura in opera, entro contenitori predisposti, di apparecchi modulari di protezione componibili, con potere d'interruzione fino a 3kA, compresi i collegamenti elettrici.
	06	06.A13.A05.005		F.O. di interr. MT 1P fino a 16A		cad	22,87	10,80%
	06	06.A13.A05.010		F.O. di interr. MT 1P+N fino a 16A		cad	27,31	10,90%
	06	06.A13.A05.015		F.O. di interr. MTD 1P+N fino a 16A		cad	65,87	4,50%
	06	06.A13.A05.020		F.O. di portafusibile		cad	5,75	43,10%
	06	06.A13.A05.025		F.O. di limitatore di sovratensione		cad	14,80	16,80%
	06	06.A13.A06		F.O. Fornitura in opera, entro contenitori predisposti, di apparecchi modulari per la regolazione elettronica di carichi resistivi e induttivi (Dimmer), compresi i collegamenti elettrici.
	06	06.A13.A06.005		F.O. di Dimmer per carico resistivo		cad	16,09	15,40%
	06	06.A13.A06.010		F.O. di Dimmer per carico resistivo/induttivo con deviatore		cad	21,30	12,80%
	06	06.A13.A06.015		F.O. di Regolatore per agitatori d'aria		cad	31,54	7,90%
	06	06.A13.A06.020		F.O. di Regolatore per alimentatori elettronici		cad	37,17	6,70%
	06	06.A13.A07		F.O. Fornitura in opera, entro contenitori predisposti, di apparecchi modulari di controllo del clima elettronici con funzione estate invermo, compresi i collegamenti elettrici.
	06	06.A13.A07.005		F.O. di cronotermostato settimanale a batteria 3 livelli di temperatura		cad	104,36	2,90%
	06	06.A13.A07.010		F.O. di termostato con display e tastiera		cad	73,88	4,00%
	06	06.A13.A07.015		F.O. di termostato a manopola con led		cad	69,36	4,30%
	06	06.A13.A08		F.O. Fornitura in opera, entro contenitori predisposti, di apparecchi modulari di segnalazione ottica acustica, compresi i collegamenti elettrici.
	06	06.A13.A08.005		F.O. di suonerie e ronzatori		cad	10,82	18,30%
	06	06.A13.A08.010		F.O. di suoneria elettronica 3 toni		cad	48,40	4,10%
	06	06.A13.A08.015		F.O. di spia di segnalazione		cad	5,25	37,90%
	06	06.A13.A08.020		F.O. di spia di segnalazione doppia		cad	7,90	31,40%
	06	06.A13.A08.025		F.O. di lampada segnapasso		cad	13,06	15,20%
	06	06.A13.A08.030		F.O. di lampada emergenza estraibile		cad	36,60	5,40%
	06	06.A13.A08.035		F.O. di lampada emergenza fissa		cad	52,04	3,80%
	06	06.A13.A08.040		F.O. di lampada a siluro da 2W di ricambio		cad	2,26	44,10%
	06	06.A13.B		Apparecchi modulari componibili della serie civile èlite di alto livello estetico e qualitativo, (tipo: serie Living della Bticino; serie Playbus della Gewiss, serie Vela della Legrand ecc.), di qualsiasi colore, per tensioni fino a 230 V.
	06	06.A13.B01		F.O. Fornitura in opera, entro contenitori predisposti, di apparecchi modulari di comando componibili, compresi i collegamenti elettrici
	06	06.A13.B01.005		F.O. di interruttore 1P 16A - serie èlite		cad	4,68	42,50%
	06	06.A13.B01.010		F.O. di interruttore 1P 16A luminoso - serie èlite		cad	5,58	40,00%
	06	06.A13.B01.015		F.O. di interruttore 2P 16A - serie èlite		cad	7,15	34,70%
	06	06.A13.B01.020		F.O. di interruttore 2P 16A luminoso - serie èlite		cad	7,69	35,40%
	06	06.A13.B01.025		F.O. di interruttore 2P 16A a chiave - serie èlite		cad	23,49	10,60%
	06	06.A13.B01.035		F.O. di deviatore 1P 16A - serie èlite		cad	5,41	41,30%
	06	06.A13.B01.040		F.O. di deviatore 1P 16A luminoso - serie èlite		cad	6,18	40,20%
	06	06.A13.B01.045		F.O. di invertitore 1P 16A - serie èlite		cad	7,82	31,70%
	06	06.A13.B01.050		F.O. di commutatore 1P 16A - serie èlite		cad	6,40	38,80%
	06	06.A13.B01.055		F.O. di pulsante 1P 10A - serie èlite		cad	5,04	39,40%
	06	06.A13.B01.060		F.O. di pulsante 1P 10A luminoso - serie èlite		cad	5,78	38,70%
	06	06.A13.B01.065		F.O. di pulsante 1P 10A a chiave - serie èlite		cad	18,47	10,70%
	06	06.A13.B01.070		F.O. di targa portanome - serie èlite		cad	9,55	23,40%
	06	06.A13.B01.075		F.O. di copriforo - serie èlite		cad	0,74	33,80%
	06	06.A13.B01.080		F.O. di relè passo passo 1P 10A - serie èlite		cad	11,20	22,20%
	06	06.A13.B01.085		F.O. di relè passo passo 2P 10A - serie èlite		cad	13,77	21,60%
	06	06.A13.B01.090		F.O. di relè monostabile 1P 10A - serie èlite		cad	15,62	15,90%
	06	06.A13.B01.095		F.O. di rivelatore infrarossi con relè e crepuscolare 1P 10A - serie èlite		cad	53,22	4,70%
	06	06.A13.B01.100		F.O. di pulsante 1P 10A a tirante		cad	8,13	27,50%
	06	06.A13.B02		F.O. Fornitura in opera, entro contenitori predisposti, di prese elettrche componibili, compresi i collegamenti elettrici.
	06	06.A13.B02.005		F.O. di presa italiano 2P+T 10A - serie èlite		cad	4,58	48,90%
	06	06.A13.B02.010		F.O. di presa italiano 2P+T 10/16A - serie èlite		cad	5,37	41,60%
	06	06.A13.B02.015		F.O. di presa tedesco-italiano 2P+T 10/16A - serie èlite		cad	8,44	26,50%
	06	06.A13.B04		F.O. Fornitura in opera, entro contenitori predisposti, di connettori modulari per i segnali TV, telefono, dati, ecc., compresi i collegamenti elettrici.
	06	06.A13.B04.005		F.O. di presa TV terrestre - serie èlite		cad	11,22	35,30%
	06	06.A13.B04.010		F.O. di presa TV SAT - serie èlite		cad	9,12	43,50%
	06	06.A13.B04.015		F.O. di Miscelatore TV		cad	35,41	28,00%
	06	06.A13.B04.020		F.O. di presa circuiti ausiliari polarizzata - serie èlite		cad	3,98	49,90%
	06	06.A13.B04.025		F.O. di presa per altoparlante - serie èlite		cad	7,88	25,20%
	06	06.A13.B04.030		F.O. di presa dati RJ45 cat 5e UTP - serie èlite		cad	11,81	37,80%
	06	06.A13.B04.035		F.O. di presa dati RJ45 cat 6 UTP - serie èlite		cad	13,17	33,90%
	06	06.A13.B04.040		F.O. di presa dati RJ45 cat 5e-6 FTP scherm - serie èlite		cad	17,56	25,40%
	06	06.A13.B04.045		F.O. di presa telefono RJ12-RJ11 - serie èlite		cad	11,91	33,30%
	06	06.A13.B05		F.O. Fornitura in opera, entro contenitori predisposti, di apparecchi modulari di protezione componibili, con potere d'interruzione fino a 3kA, compresi i collegamenti elettrici.
	06	06.A13.B05.005		F.O. di interr. MT 1P fino a 16A - serie èlite		cad	21,86	11,40%
	06	06.A13.B05.010		F.O. di interr. MT 1P+N fino a 16A - serie èlite		cad	28,15	10,60%
	06	06.A13.B05.015		F.O. di interr. MT differenziale 1P+N fino a 16A - serie èlite		cad	65,62	4,50%
	06	06.A13.B05.020		F.O. di portafusibile - serie èlite		cad	7,23	34,40%
	06	06.A13.B05.025		F.O. di limitatore di sovratensione - serie èlite		cad	15,29	16,20%
	06	06.A13.B06		F.O. Fornitura in opera, entro contenitori predisposti, di apparecchi modulari per la regolazione elettronica di carichi resistivi e induttivi (Dimmer), compresi i collegamenti elettrici.
	06	06.A13.B06.005		F.O. di Dimmer per carico resistivo - serie èlite		cad	16,25	15,30%
	06	06.A13.B06.010		F.O. di Dimmer per carico resistivo/induttivo con deviatore - serie èlite		cad	21,59	12,60%
	06	06.A13.B06.015		F.O. di Regolatore per agitatori d'aria - serie èlite		cad	22,12	11,20%
	06	06.A13.B06.020		F.O. di Regolatore per alimentatori elettronici - serie èlite		cad	34,72	7,10%
	06	06.A13.B07		F.O. Fornitura in opera, entro contenitori predisposti, di apparecchi modulari di controllo del clima elettronici con funzione estate invermo, compresi i collegamenti elettrici.
	06	06.A13.B07.005		F.O. di cronotermostato settimanale 3 livelli di temperatura - serie èlite		cad	110,04	2,70%
	06	06.A13.B07.010		F.O. di termostato con display e tastiera - serie èlite		cad	83,16	3,60%
	06	06.A13.B07.015		F.O. di termostato digitale - serie èlite		cad	54,49	5,50%
	06	06.A13.B08		F.O. Fornitura in opera, entro contenitori predisposti, di apparecchi modulari di segnalazione ottica acustica, compresi i collegamenti elettrici.
	06	06.A13.B08.005		F.O. di suonerie e ronzatori - serie èlite		cad	12,74	15,60%
	06	06.A13.B08.010		F.O. di suoneria elettronica 3 toni - serie èlite		cad	45,53	4,40%
	06	06.A13.B08.015		F.O. di spia di segnalazione - serie èlite		cad	5,16	38,50%
	06	06.A13.B08.020		F.O. di spia di segnalazione doppia - serie èlite		cad	7,15	34,70%
	06	06.A13.B08.025		F.O. di lampada segnapasso - serie èlite		cad	13,60	14,60%
	06	06.A13.B08.030		F.O. di lampada emergenza estraibile - serie èlite		cad	56,12	1,80%
	06	06.A13.C		Supporti e placche
	06	06.A13.C01		F.O. Fornitura in opera di supporti in materiale isolante per l'installazione di apparecchiature modulari componibili nelle scatole portafrutti da incasso. Compreso l'eventuale sostituzione dei supporti esistenti.
	06	06.A13.C01.005		F.O. di supporti fino a 3 moduli		cad	0,96	46,80%
	06	06.A13.C01.010		F.O. di supporti da 4 moduli		cad	1,68	26,70%
	06	06.A13.C01.015		F.O. di supporti da 6 moduli		cad	2,65	16,90%
	06	06.A13.C01.020		F.O. di supporti da 7 a 14 moduli		cad	3,96	22,60%
	06	06.A13.C02		F.O. Fornitura in opera di placche di copertura in materiale plastico con finitura in tecnopolimero o alluminio anotizzato, installate a vite o ad incastro. Compreso l'eventuale sostituzione delle placche esistenti.
	06	06.A13.C02.005		F.O. di placche finitura in tecnopolimero fino a 3 moduli		cad	1,83	12,30%
	06	06.A13.C02.010		F.O. di placche finitura in tecnopolimero da 4 moduli		cad	2,56	8,80%
	06	06.A13.C02.015		F.O. di placche finitura in tecnopolimero da 6 moduli		cad	3,58	6,30%
	06	06.A13.C02.020		F.O. di placche finitura in tecnopolimero da 7 a 14 moduli		cad	8,70	5,20%
	06	06.A13.C03		F.O. Fornitura in opera di placche di copertura con finitura metallica, installate a vite o ad incastro.
	06	06.A13.C03.005		F.O. di placche finitura metallica fino a 3 moduli		cad	5,64	4,00%
	06	06.A13.C03.010		F.O. di placche finitura metallica da 4 moduli		cad	8,44	2,70%
	06	06.A13.C03.015		F.O. di placche finitura metallica da 6 moduli		cad	11,42	2,00%
	06	06.A13.C03.020		F.O. di placche finitura metallica da 7 a 14 moduli		cad	10,11	4,40%
	06	06.A13.C04		F.O. Fornitura in opera di placche di copertura autoportanti, in materiale plastico con grado di protezione IP55 installate a vite sulle scatole da incasso. Compreso l'eventuale sostituzione delle placche esistenti.
	06	06.A13.C04.005		F.O. di placche stagne fino a 3 moduli		cad	4,29	20,90%
	06	06.A13.C04.010		F.O. di placche stagne da 4 moduli		cad	5,90	15,20%
	06	06.A13.C05		F.O Fornitura in opera di placche autoportanti, in materiale plastico complete di scatola isolante per pannelli e profilati installate a vite.
	06	06.A13.C05.005		F.O. di placche per profilati da 1 o 2 moduli		cad	1,76	25,40%
	06	06.A13.C05.010		F.O. di placche per profilati da 4 moduli		cad	2,33	19,20%
	06	06.A13.D		prese e spine mobili
	06	06.A13.D01		F.O. Fornitura in opera di spine per condutture mobili di qualsiasi tipo (piatte, rotonde, ad angolo) standard italiano o straniero, a 2 poli + terra, per correnti fino a 16A con tensioni fino a 250 V, compresi i collegamenti elettrici.
	06	06.A13.D01.005		F.O. di spina mobile fino a 16A		cad	4,27	84,20%
	06	06.A13.D02		F.O Fornitura in opera di prese per condutture mobili di qualsiasi tipo (piatte, rotonde, ad angolo) standard italino o straniero, a 2 poli + terra, per correnti fino a 16A con tensioni fino a 250 V, compresi i collegamenti elettrici.
	06	06.A13.D02.005		F.O. di presa mobile fino a 16A		cad	4,57	78,70%
	06	06.A13.D02.010		F.O. di presa mobile bivalente 10/16A		cad	4,82	74,50%
	06	06.A13.D03		F.O. Fornitura in opera di adattatori di qualsiasi tipo, 2P + terra, per correnti fino a 16A con tensioni fino a 250 V.
	06	06.A13.D03.005		F.O. di adattatore fino a 16 A		cad	1,46	15,30%
	06	06.A13.D03.010		F.O. di adattatore universale bivalente 10/16 A		cad	1,65	13,60%
	06	06.A13.D04		F.O. Fornitura in opera di prese multiple con cavo fino a 2 metri, spina da 16A e fino a 6 uscite da 16A per tensioni fino a 250 V.
	06	06.A13.D04.005		F.O. di presa mobile multipla con 6 uscite da 10 o 16 A		cad	8,70	15,50%
	06	06.A13.D04.010		F.O. di presa mobile multipla con 6 uscite universali		cad	9,08	14,80%
	06	06.A13.E		apparecchi di comando e prese, completi di scatola in materiale isolante autoestinguente munita di pressacavo, coperchio a sportello o a membrana. (atex)
	06	06.A13.E01		F.O. Fornitura in opera di apparecchi di comando (atex)
	06	06.A13.E01.005		F.O. di interruttore bipolare (atex)		cad	155,30	12,10%
	06	06.A13.E01.010		F.O. di pulsante (atex) a 1 funzione		cad	97,52	19,30%
	06	06.A13.E01.015		F.O. di pulsante (atex) a 2 funzioni		cad	142,51	13,20%
	06	06.A13.E01.020		F.O. di pulsante (atex)a 3 funzioni		cad	181,94	10,40%
	06	06.A13.F		Fornitura in opera di impianti di comando - ( vengono considerati i sistemi distributivi completi, che comprendono quindi canalizzazioni, cassette, organi di comando nonche' i collegamenti elettrici (inclusa incidenza della derivazione da dorsale) all'interno di locali con superficie massima di 50 m² . Per situazioni non comprese nei limiti suddetti si dovra' procedere per composizione delle voci elementari. Sono previsti conduttori flessibili h07v-k di adeguata sezione in relazione alla potenza prelevabile, con il minimo di 1.5 mm² per i sistemi luce e 2.5 mm² per i sistemi f.m. compresi gli scassi, le tracce in mattoni forati, il ripristino dell'intonaco alle condizioni originali del manufatto e lo smaltimento dei materiali di risulta.)
	06	06.A13.F01		F.o. impianto luce interrotto. Sistema per il comando e l'alimentazione di un corpo illuminante, a partire dalla dorsale di alimentazione sino alla cassetta terminale dalla quale sarà derivata l'alimentazione al corpo illuminante incluso quindi canalizzazioni, cassette, telaio portafrutti, interruttore unipolare 10 A, placca e collegamento al corpo iluminante (escluso).
	06	06.A13.F01.005		F.O. di Impianto in tubo PVC a vista punto luce interrotto		cad	56,11	72,10%
	06	06.A13.F01.010		F.O. di Impianto in tubo PVC incassato punto luce interrotto		cad	112,07	88,50%
	06	06.A13.F01.015		F.O. di Impianto in tubo metallico zincato punto luce interrotto		cad	114,92	65,60%
	06	06.A13.F02		F.O. Fornitura in opera di sistema per l'alimentazione di un corpo illuminante in parallelo ad un punto luce già alimentato.
	06	06.A13.F02.005		F.O. di Impianto in tubo PVC a vista punto luce in parallelo		cad	28,64	72,90%
	06	06.A13.F02.010		F.O. di Impianto in tubo PVC incassato punto luce in parallelo		cad	63,90	90,00%
	06	06.A13.F02.015		F.O. di Impianto in tubo metallico zincato punto luce in parallelo		cad	63,31	65,10%
	06	06.A13.F03		F.O. Fornitura in opera di sistema come il punto luce interrotto, ma con due deviatori per il comando di un singolo corpo illuminante da due punti diversi
	06	06.A13.F03.005		F.O. di Impianto in tubo PVC a vista punto luce con 2 deviatori		cad	68,88	67,30%
	06	06.A13.F03.010		F.O. di Impianto in tubo PVC incassato punto luce con 2 deviatori		cad	141,87	86,30%
	06	06.A13.F03.015		F.O. di Impianto in tubo metallico zincato punto luce con 2 deviatori		cad	139,84	62,60%
	06	06.A13.F04		F.O. Fornitura in opera di sistema come il punto luce interrotto, ma con un pulsante di comando ed un relè 10A.
	06	06.A13.F04.005		F.O. di Impianto in tubo PVC a vista punto luce con relè		cad	68,57	62,60%
	06	06.A13.F04.010		F.O. di Impianto in tubo PVC incassato punto luce con relè		cad	124,55	81,60%
	06	06.A13.F04.015		F.O. di Impianto in tubo metallico zincato punto luce con relè		cad	127,39	61,10%
	06	06.A13.F05		F.o. di comandi a relè successivi al primo
	06	06.A13.F05.005		F.O. di Impianto in tubo PVC a vista punto di comando successivo al primo		cad	31,36	68,40%
	06	06.A13.F05.010		F.O. di Impianto in tubo PVC incassato punto di comando successivo al primo		cad	56,52	85,60%
	06	06.A13.F05.015		F.O. di Imp. in tubo metallico zincato punto di comando successivo al primo		cad	60,87	61,70%
	06	06.A13.G		Fornitura in opera di impianti per comando piccoli utilizzatori -( vengono considerati i sistemi distributivi completi, che comprendono quindi canalizzazioni, cassette, organi di comando nonche' i collegamenti elettrici (inclusa incidenza della derivazione da dorsale) all'interno di locali con superficie massima di 50 m² . Per situazioni non comprese nei limiti suddetti si dovra' procedere per composizione delle voci elementari. Sono previsti conduttori flessibili h07v-k di adeguata sezione in relazione alla potenza prelevabile, con il minimo di 1.5 mm² per i sistemi luce e 2.5 mm² per i sistemi f.m. compresi gli scassi, le tracce in mattoni forati, il ripristino dell'intonaco alle condizioni originali del manufatto e lo smaltimento dei materiali di risulta.)
	06	06.A13.G01		F.o. impianti per comando piccoli utilizzatori
	06	06.A13.G01.005		F.O. di Imp. in tubo PVC a vista punto di comando con int. 2P 16A		cad	53,36	68,90%
	06	06.A13.G01.010		F.O. di Imp.in tubo PVC incassato punto di comando con int. 2P 16A		cad	90,66	83,60%
	06	06.A13.G01.015		F.O. di Imp. in tubo metallico zincato punto di comando con int. 2P 16A		cad	91,28	69,20%
	06	06.A13.H		Fornitura in opera di sistema distributivo per l'alimentazione di prese civili, a partire dalla dorsale di alimentazione sino al punto presa terminale. Incluse canalizzazioni, cassette, telai portafrutti, frutti, placche. (Nel caso in cui, all'interno di una stessa scatola si dovessero aggiungere frutti prese addizionali, si computerà il costo della f.o. della presa addizionale. L'impianto si considera in locali con superficie massima di 50 m² . Per situazioni non comprese nei limiti suddetti si dovra' procedere per composizione delle voci elementari. Sono previsti conduttori flessibili h07v-k di adeguata sezione in relazione alla potenza prelevabile. Sono compresi gli scassi, le tracce in mattoni forati, il ripristino dell'intonaco alle condizioni originali del manufatto e lo smaltimento dei materiali di risulta.)
	06	06.A13.H01		F.O. Impianto per presa civile di qualsiasi tipo
	06	06.A13.H01.005		F.O. di Impianto in tubo PVC a vista punto presa civile		cad	53,93	66,20%
	06	06.A13.H01.010		F.O. di Impianto in tubo PVC incassato punto presa civile		cad	96,92	83,70%
	06	06.A13.H01.015		F.O. di Impianto in tubo metallico zincato punto presa civile		cad	91,22	68,90%
	06	06.A13.H02		F.O. Impianto per presa protetta con MT
	06	06.A13.H02.010		F.O. di Impianto in tubo PVC incassato punto presa con MT 16A		cad	123,76	67,60%
	06	06.A13.H02.015		F.O. di Impianto in tubo metallico zincato punto presa con MT		cad	118,54	55,50%
	06	06.A13.H03		F.O. Impianto per presa protetta con MTD
	06	06.A13.H03.005		F.O. di Impianto in tubo PVC a vista punto presa con MTD 16A		cad	119,30	32,40%
	06	06.A13.H03.010		F.O. di Impianto in tubo PVC incassato punto presa con MTD 16A		cad	162,33	51,50%
	06	06.A13.H03.015		F.O. di Impianto in tubo metallico zincato punto presa con MTD		cad	157,09	41,90%
	06	06.A13.H04		F.O. impianto per presa da 10 A con trasformatore di isolamento
	06	06.A13.H04.005		F.O. di Impianto in tubo PVC a vista punto presa con trasf. d'isolamento		cad	47,03	71,20%
	06	06.A13.H04.010		F.O. di Impianto in tubo PVC incassato punto presa con trasf.d'isolamento		cad	90,06	87,10%
	06	06.A13.H05		F.O. quadretto con prese, contenente un interruttore magnetotermico da 16A con differenziale da 30 maA e tre prese 2P+T da 16 A
	06	06.A13.H05.005		F.O. di Impianto in tubo PVC a vista con quadretto prese 1MTD 2P e 3 prese		cad	172,16	34,20%
	06	06.A13.H05.010		F.O. di Impianto in tubo PVC incassato con quadretto prese 1MTD 2P e 3 prese		cad	226,19	54,40%
	06	06.A13.H05.015		F.O. di Imp. in tubo metallico zincato con quadretto prese 1MTD 2P e 3 prese		cad	208,12	39,90%
	06	06.A14		PRESE E SPINE INDUSTRIALI
	06	06.A14.A		prese tipo cee
	06	06.A14.A01		F.O. Fornitura in opera di prese tipo CEE-17 in materiale plastico IP-44. In esecuzione da parete senza interruttore di blocco
	06	06.A14.A01.005		F.O. di presa tipo CEE 17 , parete 2p+t, 16 A, IP-44		cad	17,62	56,30%
	06	06.A14.A01.010		F.O. di presa tipo CEE 17 , parete 3p+t, 16 A, IP-44		cad	17,97	55,20%
	06	06.A14.A01.015		F.O. di presa tipo CEE 17 , parete 4p+t, 16 A, IP-44		cad	24,41	40,60%
	06	06.A14.A01.020		F.O. di presa tipo CEE 17 , parete 2p+t, 32 A, IP-44		cad	23,80	52,10%
	06	06.A14.A01.025		F.O. di presa tipo CEE 17 , parete 3p+t, 32 A, IP-44		cad	23,28	53,30%
	06	06.A14.A01.030		F.O. di presa tipo CEE 17 , parete 4p+t, 32 A, IP-44		cad	25,30	49,00%
	06	06.A14.A02		F.O. Fornitura in opera di prese tipo CEE-17 in materiale plastico IP-44. In esecuzione da parete con interruttore di blocco
	06	06.A14.A02.005		F.O. di presa tipo CEE 17 , interbloc. 2p+t, 16 A, IP-44		cad	58,04	21,40%
	06	06.A14.A02.010		F.O. di presa tipo CEE 17 , interbloc. 3p+t, 16 A, IP-44		cad	60,91	20,40%
	06	06.A14.A02.015		F.O. di presa tipo CEE 17 , interbloc. 4p+t, 16 A, IP-44		cad	66,55	18,60%
	06	06.A14.A02.020		F.O. di presa tipo CEE 17 , interbloc. 2p+t, 32 A, IP-44		cad	80,07	17,30%
	06	06.A14.A02.025		F.O. di presa tipo CEE 17 , interbloc. 3p+t, 32 A, IP-44		cad	85,84	16,20%
	06	06.A14.A02.030		F.O. di presa tipo CEE 17 , interbloc. 4p+t, 32 A, IP-44		cad	93,20	14,90%
	06	06.A14.A02.035		F.O. di presa tipo CEE 17 , interbloc. 3p+t, 63 A, IP-44		cad	116,16	12,80%
	06	06.A14.A02.040		F.O. di presa tipo CEE 17 , interbloc. 4p+t, 63 A, IP-44		cad	127,88	11,60%
	06	06.A14.A03		F.O. Fornitura in opera di prese tipo CEE-17 in materiale plastico IP-55 e IP-65 in esecuzione da parete con interruttore di blocco e fusibili di protezione
	06	06.A14.A03.005		F.O. di presa CEE-17 interbloc. 2p+t, 16 A, IP-65, 6 h		cad	68,57	18,10%
	06	06.A14.A03.010		F.O. di presa CEE-17 interbloc. 3p+t, 16 A, IP-65, 6 h		cad	74,23	16,70%
	06	06.A14.A03.015		F.O. di presa CEE-17 interbloc. 4p+t, 16 A, IP-65, 6 h		cad	77,97	15,90%
	06	06.A14.A03.020		F.O. di presa CEE-17 interbloc. 2p+t, 32 A, IP-65, 6 h		cad	103,33	13,40%
	06	06.A14.A03.025		F.O. di presa CEE-17 interbloc. 3p+t, 32 A, IP-65, 6 h		cad	108,02	12,90%
	06	06.A14.A03.030		F.O. di presa CEE-17 interbloc. 4p+t, 32 A, IP-65, 6 h		cad	113,33	12,30%
	06	06.A14.A03.035		F.O. di presa CEE-17 interbloc. 3p+t, 63 A, IP-65, 6 h		cad	138,55	10,70%
	06	06.A14.A03.040		F.O. di presa CEE-17 interbloc. 4p+t, 63 A, IP-65, 6 h		cad	155,58	9,60%
	06	06.A14.A03.045		F.O. di presa CEE-17 2p,16 A,+trasf.380/24 V,144 VA, 1pr		cad	138,16	14,40%
	06	06.A14.A03.050		F.O. di presa CEE-17 2p,16 A,+trasf.380/24 V,144 VA, 2pr		cad	239,44	8,30%
	06	06.A14.A04		F.O. Fornitura in opera di prese tipo CEE-17 in contenitore metallico IP-55 e IP-65 in esecuzione da parete con interruttore di blocco e fusibili di protezione
	06	06.A14.A04.005		F.O. di presa CEE-17 interbloc. 2p+t, 16 A, IP-65, 6 h		cad	62,61	19,80%
	06	06.A14.A04.010		F.O. di presa CEE-17 interbloc. 3p+t, 16 A, IP-65, 6 h		cad	66,13	18,80%
	06	06.A14.A04.015		F.O. di presa CEE-17 interbloc. 4p+t, 16 A, IP-65, 6 h		cad	72,31	17,10%
	06	06.A14.A04.020		F.O. di presa CEE-17 interbloc. 2p+t, 32 A, IP-65, 6 h		cad	95,34	14,60%
	06	06.A14.A04.025		F.O. di presa CEE-17 interbloc. 3p+t, 32 A, IP-65, 6 h		cad	98,00	14,20%
	06	06.A14.A04.030		F.O. di presa CEE-17 interbloc. 4p+t, 32 A, IP-65, 6 h		cad	102,05	13,60%
	06	06.A14.A04.035		F.O. di presa CEE-17 interbloc. 3p+t, 63 A, IP-55, 6 h		cad	127,88	11,60%
	06	06.A14.A04.040		F.O. di presa CEE-17 interbloc. 4p+t, 63 A, IP-55, 6 h		cad	138,55	10,70%
	06	06.A14.A04.045		F.O. di presa CEE-17 2p,16 A,+trasf.380/24 V,144 VA,1 pr		cad	136,04	14,60%
	06	06.A14.A04.050		F.O. di presa CEE-17 2p,16 A,+trasf.380/24 V,144 VA,2 pr		cad	217,05	9,10%
	06	06.A14.A05		F.O. Fornitura in opera di basi modulari per montaggio in batteria di prese CEE con interruttore di blocco complete di accessori
	06	06.A14.A05.005		F.O. di base modulare per 1 presa 16/32 A		cad	18,38	27,00%
	06	06.A14.A05.010		F.O. di base modulare per 2 prese 16/32 A		cad	27,45	18,10%
	06	06.A14.A05.015		F.O. di base modulare per 3 prese 16/32 A		cad	39,07	12,70%
	06	06.A14.A05.020		F.O. di base modulare per 1 presa 63 A		cad	16,47	30,10%
	06	06.A14.B		spine a norma cee-17 in materiale plastico in esecuzione ip-44 e ip-67
	06	06.A14.B01		F.O. Fornitura in opera di spine a norma CEE-17 protette grado di protezione IP-44 50/60 Hz
	06	06.A14.B01.005		F.O. di spiNa 2p+t, 16 A, 220 V, ore 6		cad	7,46	66,50%
	06	06.A14.B01.010		F.O. di spiNa 3p+t, 16 A, 380 V, ore 6		cad	9,49	67,90%
	06	06.A14.B01.015		F.O. di spiNa 3p+n+t, 16 A, 380 V, ore 6		cad	11,02	67,50%
	06	06.A14.B01.020		F.O. di spiNa 2p+t, 32 A, 220 V, ore 6		cad	8,91	55,60%
	06	06.A14.B01.025		F.O. di spiNa 3p+t, 32 A, 380 V, ore 6		cad	10,93	59,00%
	06	06.A14.B01.030		F.O. di spiNa 3p+n+t, 32 A, 380 V, ore 6		cad	12,46	59,70%
	06	06.A14.B02		F.O. Fornitura in opera di spine a norma CEE-17 protette grado di protezione IP-67 50/60 Hz
	06	06.A14.B02.005		F.O. di spiNa 2p+t, 16 A, 220 V, ore 6		cad	9,25	53,60%
	06	06.A14.B02.010		F.O. di spiNa 3p+t, 16 A, 380 V, ore 6		cad	11,47	56,20%
	06	06.A14.B02.015		F.O. di spiNa 3p+n+t, 16 A, 380 V, ore 6		cad	13,27	56,10%
	06	06.A14.B02.020		F.O. di spiNa 2p+t, 32 A, 220 V, ore 6		cad	11,34	43,80%
	06	06.A14.B02.025		F.O. di spiNa 3p+t, 32 A, 380 V, ore 6		cad	13,35	48,30%
	06	06.A14.B02.030		F.O. di spiNa 3p+n+t, 32 A, 380 V, ore 6		cad	15,07	49,40%
	06	06.A14.B02.035		F.O. di spiNa 3p+t, 63 A, 380 V, ore 6		cad	21,32	39,50%
	06	06.A14.B02.040		F.O. di spiNa 3p+n+t, 63 A, 380 V, ore 6		cad	22,85	41,20%
	06	06.A14.D		Fornitura in opera di sistema distributivo per l'alimentazione di prese CEE, a partire dalla dorsale di alimentazione sino al punto presa terminale. Incluse canalizzazioni, cassette, telai portafrutti, frutti, placche. (Nel caso in cui, all'interno di una stessa scatola si dovessero aggiungere frutti prese addizionali, si computerà il costo della f.o. della presa addizionale. L'impianto si considera in locali con superficie massima di 50 m² . Per situazioni non comprese nei limiti suddetti si dovra' procedere per composizione delle voci elementari. Sono previsti conduttori flessibili h07v-k di adeguata sezione in relazione alla potenza prelevabile. Sono compresi gli scassi, le tracce in mattoni forati, il ripristino dell'intonaco alle condizioni originali del manufatto e lo smaltimento dei materiali di risulta.)
	06	06.A14.D01		F.O. impianto per presa tipo CEE 2P+T (escluso il gruppo presa)
	06	06.A14.D01.005		F.O. di impianto a vista con tubo PVC per presa CEE2P+T 16A (cond. min. 4 mmq)		cad	50,09	78,60%
	06	06.A14.D01.010		F.O. di imp, incassato con tubo PVC per presa CEE2P+T 16A (cond. min. 4 mmq)		cad	92,00	89,90%
	06	06.A14.D01.015		F.O. di imp. a vista con tubo metalico per presa CEE2P+T 16A (cond. min. 4 mmq)		cad	80,98	73,10%
	06	06.A14.D01.020		F.O. di impianto a vista con tubo PVC per presa CEE2P+T 32A (cond. min. 6 mmq)		cad	55,73	75,00%
	06	06.A14.D01.025		F.O. di imp. incassato con tubo PVC per presa CEE2P+T 32A (cond. min. 6 mmq)		cad	97,25	87,50%
	06	06.A14.D01.030		F.O. di imp. a vista con tubo metalico per presa CEE2P+T 32A (cond. min. 6 mmq)		cad	86,61	71,10%
	06	06.A14.D02		F.O. impianto per presa tipo CEE 3P+T (escluso il gruppo presa)
	06	06.A14.D02.005		F.O. di impianto a vista con tubo PVC per presa CEE3P+T 16A (cond. min. 4 mmq)		cad	55,72	76,70%
	06	06.A14.D02.010		F.O. di imp.incassato con tubo PVC per presa CEE 3+T 16A (cond. min. 4 mmq)		cad	97,24	88,50%
	06	06.A14.D02.015		F.O. di imp. a vista con tubo metalico per presa CEE3P+T 16A (cond. min. 4 mmq)		cad	87,96	71,10%
	06	06.A14.D02.020		F.O. di impianto a vista con tubo PVC per presa CEE3P+T 32A (cond. min. 6 mmq)		cad	65,40	72,30%
	06	06.A14.D02.025		F.O. di imp. incassato con tubo PVC per presa CEE3P+T 32A (cond. min. 6 mmq)		cad	105,50	85,50%
	06	06.A14.D02.030		F.O. di imp. a vista con tubo metalico per presa CEE3P+T 32A (cond. min. 6 mmq)		cad	103,22	66,00%
	06	06.A14.D02.035		F.O. di imp. a vista con tubo PVC per presa CEE3P+T 63A (cond. min. 10 mmq)		cad	79,73	66,40%
	06	06.A14.D02.040		F.O. di imp. incassato con tubo PVC per presa CEE3P+T 63A (cond. min. 10 mmq)		cad	118,59	80,40%
	06	06.A14.D02.045		F.O. di imp. a vista con tubo metallico per presa CEE3P+T 63A (cond. min. 10 mmq)		cad	117,65	62,70%
	06	06.A14.D03		F.O. impianto per presa tipo CEE 4p+t (escluso il gruppo presa)
	06	06.A14.D03.005		F.O. di imp. a vista con tubo PVC per presa CEE4P+T 16A (cond. min. 4 mmq)		cad	64,15	75,10%
	06	06.A14.D03.010		F.O. di impianto incassato con tubo PVC per presa CEE 4+T 16A (cond. min. 4 mmq)		cad	104,51	87,10%
	06	06.A14.D03.015		F.O. di imp. a vista con tubo metalico per presa CEE4P+T 16A (cond. min. 4 mmq)		cad	102,08	67,60%
	06	06.A14.D03.020		F.O. di imp. a vista con tubo PVC per presa CEE4P+T 32A (cond. min. 6 mmq)		cad	74,69	71,60%
	06	06.A14.D03.025		F.O. di imp. incassato con tubo PVC per presa CEE4P+T 32A (cond. min. 6 mmq)		cad	114,27	84,10%
	06	06.A14.D03.030		F.O. di imp. a vista con tubo metallico per presa CEE4P+T 32A (cond. min. 6 mmq)		cad	112,61	66,00%
	06	06.A14.D03.035		F.O. di imp. a vista con tubo PVC per presa CEE4P+T 63A (cond. min. 10 mmq)		cad	92,29	62,80%
	06	06.A14.D03.040		F.O. di imp. incassato con tubo PVC per presa CEE4P+T 63A (cond. min. 10 mmq)		cad	128,82	77,70%
	06	06.A14.D03.045		F.O. di imp. a vista con tubo metallico per presa CEE4P+T 63A (cond. min. 10 mmq)		cad	135,26	59,00%
	06	06.A15		SEGNALAZIONI ACUSTICHE E LUMINOSE	I componenti modulari sono compresi nel capitolo apparecchi civili
	06	06.A15.A		suonerie e campanelle
	06	06.A15.A04		PO. Posa in opera di suonerie e campanelle
	06	06.A15.A04.505		P.O. di suonerie e campanelle		cad	9,43	100,00%
	06	06.A15.B		trasformatori di sicurezza per suonerie e segnalazioni. tipi: da parete, con calotta in resina; da incasso con placca in alluminio anodizzato; a giorno; con coprimorsetti di entrata; modulari con moduli 25 mm.
	06	06.A15.B04		P.O. Posa in opera di trasformatori per suonerie e segnalazioni
	06	06.A15.B04.505		P.O. di trasformatore per suonerie e segnalazioni		cad	9,92	100,00%
	06	06.A15.C		quadretti indicatori di tipo componibile formati da scatola da incasso, placca con supporto, eventuale trasformatore, fotorele', con pellicola adesiva numerata. quadretti con numeri basculanti e luminosi
	06	06.A15.C04		P.O. Posa in opera di quadretti indicatori da incasso a numeri basculanti o a numeri luminosi compresa traccia e foratura
	06	06.A15.C04.505		P.O. di quadretti ind. Fino a 8 chiamate		cad	44,64	100,00%
	06	06.A15.C04.510		P.O. di quadretti ind. Da 10 a 12 chiamate		cad	71,92	100,00%
	06	06.A15.C04.515		P.O. di quadretti ind. Da 14 a 20 chiamate		cad	91,76	100,00%
	06	06.A15.D		pulsantiere e centralini richiesta di udienza
	06	06.A15.D01		F.O. Fornitura in opera di pulsantiera e centralini richiesta di udienza; pulsantiere da tavolo; centralini da incasso fuori porta compresi i collegamenti.
	06	06.A15.D01.010		F.O. di pulsantiera da tavolo 12 - 24 V 50 Hz con 2 int 1 pulsante		cad	55,42	13,40%
	06	06.A15.D01.015		F.O. di centralino fuori porta 12-24V richiesta udienza con puls 3 segn. Ronzatore		cad	81,36	36,60%
	06	06.A15.E		Impianti di chiamata
	06	06.A15.E01		F.O. Fornitura in opera di impianto (esterno o in tracce predisposte) di chiamata comprendente suoneria a ronzatore, pulsante canalizzazioni scatole portafrutti, cassette di derivazione, linea cavo di sez. 1,5 mm2
	06	06.A15.E01.005		F.O. di impianto di chiamata con ronzatore		cad	57,01	67,70%
	06	06.A15.E02		F.O. Fornitura in opera di impianto (esterno o in tracce predisposte) di chiamata con pulsante a tirante e pulsante di tacitazione a 12-24V, segnalazione acustica a 12-24V,segnalazione ottica di ripetizione,comprese canalizzazioni scatole portafrutti, cassette di derivazione, linea cavo di sez. 1,5 mm2 trasformatore 230/12-24V
	06	06.A15.E02.005		F.O. di impianto di chiamata con pulsante a tirante		cad	124,17	50,40%
	06	06.A15.E02.010		F.O. di pulsante addizionale		cad	35,10	82,10%
	06	06.A15.E02.015		F.O. di segnalazione addizionale		cad	31,81	70,10%
	06	06.A15.E03		F.O. Fornitura in opera di impianto ( esterno o in tracce predisposte) richiesta udienza comprendente centralina da tavolo , centralina fuori porta canalizzazioni scatole portafrutti, cassette di derivazione, linea cavo di sez. 1,5 mm2
	06	06.A15.E03.005		F.O. di impianto di richiesta udienza		cad	162,62	31,40%
	06	06.A16		CITOFONI, VIDEOCITOFONI, INTERFONI, TELEFONI	La fornitura in opera (f.o.) e la posa in opera (p.o) comprendendono la posa di tutti i componenti/ accessori necessari a realizzare l'opera e garantire il corretto funzionamento . I componenti modulari sono compresi nel capitolo apparecchi civili
	06	06.A16.A		pulsantiere per citofoni in alluminio anodizzato
	06	06.A16.A11		P.O. Posa in opera di pulsantiera e posto interno citofonico
	06	06.A16.A11.505		P.O. di collegamento a ogni singolo pulsante		cad	2,97	100,00%
	06	06.A16.A11.510		P.O. di pulsantiera per impianti citofonici		cad	49,60	100,00%
	06	06.A16.A11.515		P.O. di di posto interno bicanale		cad	29,26	100,00%
	06	06.A16.A12		F.O. Fornitura in opera di citofoni da parete e da tavolo per portiere elettrico o centralino.
	06	06.A16.A12.005		F.O. di citofono con cordone spiralato		cad	30,15	47,70%
	06	06.A16.A12.010		F.O. di citofono con commutatore incorporato		cad	70,40	27,50%
	06	06.A16.A13		F.O. Fornitura in opera di citofoni intercomunicanti a tasti selettivi per un servizio (intercomunicante) o per due servizi (intercomunicante e portiere elettrico); tipo a un servizio con tasti di selezione e tasto di chiamata (ch); tipo a due servizi con tasti di selezione e tasto di chiamata, portiere elettrico, apriporta (ch + pe + ap).
	06	06.A16.A13.005		F.O. di citofono intercom a 2 tasti		cad	34,42	46,10%
	06	06.A16.A13.010		F.O. di citofono intercom a 4 tasti		cad	43,32	48,10%
	06	06.A16.A13.015		F.O. di citofono intercom a 8 tasti		cad	89,21	28,90%
	06	06.A16.A13.020		F.O. di citofono intercom a 10-12 tasti		cad	105,97	29,50%
	06	06.A16.A13.025		F.O. di citofono intercom a 14-16 tasti		cad	121,61	29,80%
	06	06.A16.A13.030		F.O. di citofono intercom intelligente 1 + 1		cad	32,92	48,20%
	06	06.A16.A15		F.O. Fornitura in opera di Centralini citofonici da parete, da incasso, o da tavolo. Per servizio normale e con commutazione a portiere elettrico.
	06	06.A16.A15.005		F.O. di centralino da parete o incasso a 12 utenti		cad	419,55	35,50%
	06	06.A16.A15.010		F.O. di centralino da parete o incasso a 20 utenti		cad	554,80	34,90%
	06	06.A16.A15.015		F.O. di centralino da parete o incasso a 24 utenti		cad	625,02	38,10%
	06	06.A16.A15.020		F.O. di centralino da parete o incasso a 30 utenti		cad	731,48	38,60%
	06	06.A16.A15.025		F.O. di centralino da parete o incasso a 36 utenti		cad	821,96	39,80%
	06	06.A16.A15.030		F.O. di centralino da parete o incasso a 45 utenti		cad	936,95	39,70%
	06	06.A16.A15.035		F.O. di centralino da parete o incasso a 60 utenti		cad	€ 1.188,39	35,10%
	06	06.A16.A15.040		F.O. di centralino da parete o incasso a 75 utenti		cad	€ 1.362,02	33,90%
	06	06.A16.A15.045		F.O. di centralino da parete o incasso a 90 utenti		cad	€ 1.599,59	31,60%
	06	06.A16.B		impianti videocitofonici
	06	06.A16.B01		P.O. Posa in opera di monitor da parete e da tavolo, da 4" e 6", con apriporta separato.
	06	06.A16.B01.705		P.O. di monitor		cad	74,89	100,00%
	06	06.A16.B02		P.O. Posa in opera di pulsantiera videocitofonica . I collegamenti ad ogni singolo pulsante devono essere conteggiati a parte
	06	06.A16.B02.705		P.O. di pulsantiera videocitofonica		cad	79,35	100,00%
	06	06.A16.B03		F.O. fornitura in opera di collegamento ad ogni singolo pulsante
	06	06.A16.B03.505		P.O. di collegamento a ogni singolo pulsante		cad	2,97	100,00%
	06	06.A16.B05		P.O. posa in opera di unità di ripresa e telecamere da incasso e da esterno, con accessori
	06	06.A16.B05.705		P.O. di unità di ripresa		cad	59,51	100,00%
	06	06.A16.B06		P.O. Posa in opera di alimentatori per videocitofoni
	06	06.A16.B06.705		P.O. di alimentatore per impianti videocitofonici		cad	29,26	100,00%
	06	06.A16.B07		P.O. Posa in opera di accessori per impianti di videocitofono dispositivi di commutazione
	06	06.A16.B07.705		P.O. di dispositivo di commutazione modulare		cad	12,41	100,00%
	06	06.A16.C		impianti interfonici
	06	06.A16.C01		P.O. Posa in opera di apparecchi per impianti interfonici monocanale con segreto di conversazione.
	06	06.A16.C01.505		P.O. di posto principale a 3 tasti senza borchia 1 can.		cad	148,79	100,00%
	06	06.A16.C01.510		P.O. di posto princ. 6 tasti con borchia e cord. 1 can.		cad	465,20	100,00%
	06	06.A16.C01.515		P.O. di posto princ. 12 tasti con borchia e cord. 1 can.		cad	581,76	100,00%
	06	06.A16.C01.520		P.O. di derivato semplice senza borchia 1 canale		cad	232,61	100,00%
	06	06.A16.C02		P.O. Posa in opera di apparecchi per impianti interfonici pluricanale con segreto di conversazione.
	06	06.A16.C02.505		P.O. di posto principale imp. fino 6 linee pluricanale		cad	581,76	100,00%
	06	06.A16.C02.510		P.O. di posto principale imp. fino 12 linee pluricanale		cad	753,85	100,00%
	06	06.A16.C03		P.O. Posa in opera di apparecchi per impianti interfonici a onde convogliate in FM
	06	06.A16.C03.505		P.O. di apparecchio interfonico a onde convogliate FM		cad	32,24	100,00%
	06	06.A16.D		impianti telefonici
	06	06.A16.D02		P.O. Posa in opera di apparecchiature per impianti telefonici. la posa della centralina telefonica viene considerata mediante l'insieme di due componenti: centralina base (escluse le linee) e quota addizionale per ogni linea collegata
	06	06.A16.D02.705		P.O. di centralina telefonica base		cad	198,39	100,00%
	06	06.A16.D02.710		P.O. di collegamento linea		cad	9,92	100,00%
	06	06.A16.D03		P.O. Posa in opera di accessori per impianti telefonici
	06	06.A16.D03.505		P.O. di presa unificata a 3 poli		cad	4,96	100,00%
	06	06.A16.D03.510		P.O. di presa unificata standard USA		cad	7,45	100,00%
	06	06.A16.D04		F.O. Fornitura in opera di punti presa per impianti telefonici incassati o esterni realizzati con tubazioni/canalizzazioni , compresi i ripristini e tutti gli accessori per rendere l'impianto funzionante. Per la presa USA è compresa la programmazione del centralino.
	06	06.A16.D04.005		F.O. di presa unificata a 3 poli		cad	148,97	93,00%
	06	06.A16.D04.010		F.O. di presa unificata standard USA		cad	163,34	89,80%
	06	06.A17		TV CC - TV
	06	06.A17.A		impianti di tv cc
	06	06.A17.A01		P.O. Posa in opera di telecamere per impianti di tv cc
	06	06.A17.A01.705		P.O. di telecamera fissa		cad	148,79	100,00%
	06	06.A17.B		monitor video bianco e nero (b/n) o a colori per impianti tv cc.
	06	06.A17.B01		P.O. Posa in opera di monitor video bianco e nero (b/n) o a colori per fissaggio su armadio a rack o a tavolo, con regolazione luminosa e contrasto 220V 50Hz.
	06	06.A17.B01.705		P.O. di monitor da tavolo		cad	14,88	100,00%
	06	06.A17.B01.710		P.O. di monitor su rack		cad	29,76	100,00%
	06	06.A17.C		dispositivi di brandeggio
	06	06.A17.C01		P.O. Posa in opera di dispositivo di brandeggio motorizzato con rotazione orizzontale e verticale
	06	06.A17.C01.705		P.O. di brandeggio portata 5 kg		cad	34,22	100,00%
	06	06.A17.C01.710		P.O. di brandeggio portata 15 kg		cad	38,69	100,00%
	06	06.A17.H		impianti di antenne tv
	06	06.A17.H01		F.O. Fornitura in opera di antenne per ricezione tv di vario tipo complete di accessori di montaggio su tutti i tipi di tetto ed i collegamenti compresi accessori e collegamenti con la sola esclusione della fornitura del palo.
	06	06.A17.H01.005		F.O. di antenna logaritmica acc. zincocrom. attacco palo		cad	117,73	84,20%
	06	06.A17.H01.010		F.O. di antenna logaritmica allum. anodizz. attacco palo		cad	120,60	82,20%
	06	06.A17.H01.015		F.O. di antenna logaritmica 5 elem. VHF guad. 3.5-8 db		cad	132,78	74,70%
	06	06.A17.H01.020		F.O. di antenna direttiva larga banda UHF fino 90 elem.		cad	181,17	54,80%
	06	06.A17.H01.025		F.O. di antenna UHF a pannello		cad	120,60	82,20%
	06	06.A17.H03		F.O. Fornitura in opera di centralini a larga banda completamente schermati con componenti s.m.d. 5 ingressi, contenitore in metallo pressofuso ingressi ed uscita con connettori coassiali alimentazione 220 V, circuito automatico di protezione contro i cortocircuiti, fissaggio a parete, telealimentazione su ogni ingresso, attenuatore da 0 a 20 db per ogni ingresso, uNa sola uscita miscelata corrente di telealimentazione fino a 50 MA uscita fino a 119 db
	06	06.A17.H03.005		F.O. di centralino a larga banda		cad	273,77	21,70%
	06	06.A17.H04		F.O. Fornitura in opera di moduli amplificatori di potenza a larga banda per amplificare il segnale automiscelato in uscita. 1 ingresso rf+dc, 1 ingresso dc r.o.s. minore di 2 2 uscite indipendenti supporto modulare, 1 ponticello, 2 ganci di ritenuta gn80, 2 spine 2 attenuatori variabili da 0 a 20 db guadagno fino a 26 db, consumo 500 MA, banda passante 470-862 MHz compresi accessori e collegamenti
	06	06.A17.H04.005		F.O. di modulo amplificatore di potenza a larga banda		cad	231,14	25,70%
	06	06.A17.H05		F.O. Fornitura in opera di accessori vari, tra cui: filtri attivi alimentati 12 V, dislivello tra portante video e portante colore minore 1 db due connettori in uscita per automiscelazione - finali amplificazione separata 2+3 transistori con attenuatori variabili da 0 a 20 db - convertitori con 2 conn. uscita per automisc. compresi accessori e collegamenti
	06	06.A17.H05.005		F.O. di filtro attivo di canale, alimentazione 12 V		cad	84,02	35,40%
	06	06.A17.H05.010		F.O. di convertitore, alimentazione 12 V		cad	230,16	12,90%
	06	06.A17.H05.015		F.O. di finale larga banda VHF-UHF amplificaz. separata		cad	108,43	27,40%
	06	06.A17.H05.020		F.O. di modulo alimentatore stabiliz. uscita fino 100 MA		cad	98,31	30,30%
	06	06.A17.H07		F.O. Fornitura in opera di accessori demiscelatore
	06	06.A17.H07.005		F.O. di demiscelatore VHF/UHF		cad	36,92	80,60%
	06	06.A17.H08		F.O. Fornitura in opera di prese per antenne TV inclusa linea in cavo coassiale
	06	06.A17.H08.005		F.O. di f.o. presa per antenna TV		cad	98,26	71,40%
	06	06.A18		ANTI-INTRUSIONE
	06	06.A18.A		centrali di allarme per impianti anti-intrusione
	06	06.A18.A02		P.O. Posa in opera di centrali di controllo e comando a moduli da 1 a 16 moduli compresa la posa degli accessori,dei moduli e di tutti i collegamenti
	06	06.A18.A02.705		P.O. di centrale a moduli		cad	59,51	100,00%
	06	06.A18.B		accessori vari e componenti per impianti anti-intrusione
	06	06.A18.B02		P.O. Posa in opera di contatti magnetici compresi collegamenti
	06	06.A18.B02.705		P.O. di contatto magnetico		cad	59,51	100,00%
	06	06.A18.B03		P.O. Posa in opera di microfoni selettivi e sensori a vibrazione compresi accessori e collegamenti
	06	06.A18.B03.705		P.O. di microfono selettivo		cad	89,28	100,00%
	06	06.A18.B04		P.O. Posa in opera di rivelatori volumetrici da interno compresi i collegamenti
	06	06.A18.B04.705		P.O. di rivelatore volumetrico		cad	64,47	100,00%
	06	06.A18.B05		P.O. Posa in opera di rivelatori volumetrici da esterno compresi i collegamenti
	06	06.A18.B05.705		P.O. di rivelatore volumetrico da esterno		cad	89,28	100,00%
	06	06.A18.B06		P.O. Posa in opera di barriere laser da esterno composte da: - 2 colonne compreso gli accessori e tutti i collegamenti
	06	06.A18.B06.705		P.O. di barriere laser		cad	89,28	100,00%
	06	06.A18.B07		P.O. Posa in opera di segnalatori acustici e luminosi compresi collegamenti
	06	06.A18.B07.505		P.O. di sirena elettronica da interno 12 V		cad	9,92	100,00%
	06	06.A18.B07.510		P.O. di sirena elettronica da esterno con lampeggiatore		cad	19,83	100,00%
	06	06.A18.B07.515		P.O. di sirena elettronica da esterno autoprotetta		cad	19,83	100,00%
	06	06.A19		RIVELAZIONE FUMI E GAS
	06	06.A19.A		impianti di rivelazione fumi tipo convenzionale a zone di rivelazione a microprocessore
	06	06.A19.A01		F.O. Fornitura in opera di componenti individuali per sistema convenzionale ,sensori, zoccoli e basi per rivelatori di tipo convenzionale
	06	06.A19.A01.005		F.O. di sensore termico di massima temperatura 58/82 gradi		cad	34,67	21,80%
	06	06.A19.A01.010		F.O. di sensore termovelocimetrico più massima temperatura		cad	35,16	21,50%
	06	06.A19.A01.015		F.O. di sensore ottico di fumo		cad	37,44	20,20%
	06	06.A19.A01.020		F.O. di sensore ottico multicriterio (almeno doppia tecnologia)		cad	51,47	14,70%
	06	06.A19.A01.025		F.O. di base standard per sensori convenzionali o analogici		cad	22,12	68,30%
	06	06.A19.A01.030		F.O. di base per sensori convenzionali o analogici, con relè allarme		cad	37,93	49,80%
	06	06.A19.A02		F.O. Fornitura in opera di centrali a microprocessore per rilevazione fumi di tipo convenzionale con analisi linee ad assorbimento, display lcd per segnalazione zona di allarme controllo mancanza rete, orologio e alimentatori
	06	06.A19.A02.005		F.O. di cle antinc, conv. >= 12 zone espandibili , con aliment. >= 1,8 A 24V, display, tastiera, memoria eventi.		cad	891,13	15,90%
	06	06.A19.A02.010		F.O. di scheda di espansione da almeno 8 zone		cad	222,95	25,40%
	06	06.A19.A02.015		F.O. di scheda di espansione 8 relè di uscita + 8 o.c.		cad	145,26	39,00%
	06	06.A19.A02.020		F.O. di alimentatore in armadio metallico 24v 4+1 A (per ricarica) con vano batterie di 24/28ah		cad	300,97	18,80%
	06	06.A19.A02.025		F.O. di cle antinc. Conv. da 4 zone espandibili ad almeno 8, completa di aliment., segnalazioni a led, tastiera.		cad	406,02	20,90%
	06	06.A19.A02.030		F.O. di espansione da 4 zone per cle conv. con analisi linee ad assorb. da 4 zone espandibili ad 8.		cad	146,19	29,10%
	06	06.A19.A03		F.O. Fornitura in opera di sensori, zoccoli, basi, isolatori, unità di interfaccia per sistemi di rivelazione fumi analogici
	06	06.A19.A03.005		F.O. di sensore analogico multicriterio (almeno doppia tecnologia)		cad	72,96	12,90%
	06	06.A19.A03.010		F.O. di sensore analogico termico o termovelocimetrico		cad	56,12	16,80%
	06	06.A19.A03.015		F.O. di sensore analogico ottico di fumo		cad	60,57	15,60%
	06	06.A19.A03.020		F.O. di unità interfaccia ad un ingresso indirizzata		cad	72,06	26,20%
	06	06.A19.A03.025		F.O. di unità interfaccia ad un ingresso e ad una uscita indirizzate		cad	84,23	26,90%
	06	06.A19.A03.030		F.O. di unità interfaccia ad almeno 4 ingressi e 4 uscite indirizzate		cad	194,54	17,00%
	06	06.A19.A03.035		F.O. di unità interfaccia a 10 ingressi		cad	290,42	13,00%
	06	06.A19.A03.036		F.O. di unita' interfaccia a 10 uscite		cad	356,06	10,60%
	06	06.A19.A03.040		F.O. di modulo isolatore di linea		cad	60,42	12,50%
	06	06.A19.A03.045		F.O. di unità relè indirizzabile		cad	77,55	24,40%
	06	06.A19.A03.050		F.O. di camera d'analisi per condotte d'aria, con tubi di campionamento, escluso sensore e relativa base.		cad	193,31	29,30%
	06	06.A19.A04		F.O. Fornitura in opera di Centrali indirizzate a microprocessore, display lcd multiriga da 2 a 4 linee di collegamento espandibili, almeno 125 dispositivi collegabili ogni linea loop; scheda di comunicazione dati predisposizione per stampante segnalazione di preallarme, allarme e guasto
	06	06.A19.A04.005		F.O. di cle antinc. a 2 loop non espand. con alimentatore, display e tastiera , per gestire almeno 396 dispositivi		cad	€ 1.607,36	7,10%
	06	06.A19.A04.010		F.O. di cle antinc. a 2 loop non espand. con alimentatore, display e tastiera , per gestire almeno 125 dispositivi		cad	€ 1.325,63	8,50%
	06	06.A19.A04.015		F.O. di cle antinc. 4 loop espand. con alimentatore, display, tastiera, per gestire 792 dispositivi (non espansa)		cad	€ 3.362,45	3,80%
	06	06.A19.A04.020		F.O. di cle antinc. 4 loop espand. con alimentatore, display, tastiera, per gestire 348 dispositivi		cad	€ 1.355,00	9,40%
	06	06.A19.A04.025		F.O. di struttura per 4 schede di espansione, da 4 loop ciascuna, da inserire nella cle 06.P19.A04.015		cad	259,29	1,80%
	06	06.A19.A04.030		F.O. di scheda di espansione per centrale da 4 loop per art. 06.P19.A04.015 (max 3 installabili)		cad	€ 1.467,19	3,90%
	06	06.A19.A04.035		F.O. di scheda espans. per cle 4 loop 06.P19.A04.020 modulo analog. per 2 loop, gestente fino 128 dispositivi		cad	133,69	14,10%
	06	06.A19.A04.040		F.O. di display lcd remoto visione stato impianto e invio di comandi per 06.P19.A04.005 e 015		cad	576,60	3,30%
	06	06.A19.A04.045		F.O. di display lcd remoto visione stato dell'impianto e invio comandi elementari per art. 06.P19.A04.020		cad	122,62	15,40%
	06	06.A19.A04.050		F.O. di unità autonoma di controllo e gestione di sistema di estinzione incendi aut/man - 2 zone indipendenti		cad	694,25	8,20%
	06	06.A19.A04.055		F.O. di scheda programm. E gestione cle. 06.P19.A04.015 e pannelli "annunciator", da p.c. con porta rs-232		cad	296,38	4,80%
	06	06.A19.A05		programmazione di centralina antincendio
	06	06.A19.A05.005		F.O. di programmazione di cle antincendio di qualunque tipo, anche con uso di PC, per ogni sensore installato		cad	4,90	100,00%
	06	06.A19.A05.010		F.O. di startup di cle antincendio avvio/verifica imp. controllo sensori e attuazioni. per ogni sensore installato		cad	6,86	100,00%
	06	06.A19.B		impianti di rivelazione gas
	06	06.A19.B01		F.O. Fornitura in opera di rivelatori di gas esplosivi (metano, etano, propano, butano, etc.) completi di centralina con dispositivo di analisi e sirena resettabilecampo di temperatura da 20 a 40 gradi campo di pressione da 920 a 1080 millibar corrente di riscaldamento 0,14
	06	06.A19.B01.005		F.O. di interfaccia ad indirizzo per la gestione completa di un sensore gas		cad	96,90	19,50%
	06	06.A19.B01.010		F.O. di sensore catalitico gas esplosivi uscita a relè in contenitore ip55		cad	190,75	22,30%
	06	06.A19.B01.015		F.O. di sensore catalitico gas esplos. uscita a relè in contenitore ip55 antipolvere		cad	231,77	18,30%
	06	06.A19.B01.020		F.O. di sensore catalitico gas esplos.4-20 ma in contenitore ip55 antipolvere		cad	267,33	15,90%
	06	06.A19.B01.025		F.O. di sensore catalitico per analisi monossido di carbonio (co) in cont. ip55 antipolvere		cad	250,06	17,00%
	06	06.A19.B01.030		F.O. di sensore catalitico gas esplos. antideflagrante certificato cesi per aree atex		cad	396,83	11,90%
	06	06.A19.B02		F.O. Fornitura in opera di accessori per impianti di rivelazione fumi e gas
	06	06.A19.B02.005		F.O. di stampante per centrali antincendio		cad	825,63	1,10%
	06	06.A19.B02.010		F.O. di sirena 24 v in corrente continua		cad	54,47	26,00%
	06	06.A19.B02.015		F.O. di campana antincendio 12/24 v		cad	62,89	30,00%
	06	06.A19.B02.020		F.O. di pulsante manuale a rottura di vetro, per impianti convenzionali		cad	43,07	32,90%
	06	06.A19.B02.025		F.O. di pulsante manuale riarmabile, per impianti convenzionali		cad	28,11	50,40%
	06	06.A19.B02.030		F.O. di pulsante a rottura di vetro o riarmabile, con indirizzamento a bordo		cad	73,57	25,70%
	06	06.A19.B02.035		F.O. di ripetitore ottico di allarme per linee loop o tradizionali		cad	24,76	38,10%
	06	06.A19.B02.040		F.O. di pannello acustico/luminoso con crittogramma non autoalimentato		cad	71,40	19,80%
	06	06.A19.B02.045		F.O. di pannello acustico/luminoso con crittogramma autoalimentato		cad	87,18	16,30%
	06	06.A19.B02.050		F.O. di magnete di trattenimento porte, con pulsante di sgancio, da 100 kg e contropiastra		cad	96,34	39,20%
	06	06.A19.B03		F.O. Fornitura in opera di rilevatori ottici a barriera
	06	06.A19.B03.005		F.O. di barriera a riflessione su catadiottro con indirizz. a bordo o uscite a relè, portata fino a 70 m.		cad	831,48	10,20%
	06	06.A19.B03.010		F.O. di barriera formata da 2 elementi separati tx e rx per portate fino a 100 metri		cad	884,24	12,80%
	06	06.A19.B04		F.O. Fornitura in opera di cavi termosensibilicompreso ogni accessorio per la posa ed i collegamenti elettrici.
	06	06.A19.B04.005		F.O. di cavo termosensibile 68 °C		cad	6,63	28,50%
	06	06.A19.B04.010		F.O. di cavo termosensibile 105 °C		cad	5,38	35,10%
	06	06.A20		ESTINZIONE INCENDI
	06	06.A20.A		impianto a spegnimento a gas inerte
	06	06.A20.A01		F.O. fornitura e posa in opera o in sostituzione di bombola 300bar, colore rosso RAL 3000, con ogiva verde
	06	06.A20.A01.005		F.O. di bombola da l140 300 bar		cad	€ 2.320,11	0,90%
	06	06.A20.A01.010		F.O. di bombola da l 90 300 bar		cad	€ 1.139,26	1,80%
	06	06.A20.A02		F.O Fornitura e posa in opera o in sostituzione di bombola PILOTA 300bar per IG-55, colore rosso RAL 3000, con ogiva verde completa di: Valvola a scarica rapida per gas inerti uscita ¾ dia valvola di sicurezza (disco di rottura e a elemento fusibile 90C°), Collo d oca flessibile per alte alte pressioni diametro ¾ , manichetta flessibile di attuazione bombole, carica con AZOTO 50%+ARGON 50%, comando di attuazione removibile composto da elettrovalvola solenoide 24Vcc e comando manuale a volantino, manometro, sfiatatore, cappellotto di protezione in acciaio f 102mm FORMA T per innesto diretto sulla bombola e Certificato T-Ped. Compresa eventuale sostituzione di bombola esistente.
	06	06.A20.A02.005		F.O. di bombola 300 bar da l 140, con 56,15 kg di carica IG55 (pilota)		cad	€ 3.783,98	6,40%
	06	06.A20.A02.010		F.O. di bombola 300 bar da l 90, con 32,4 kg di carica IG55 (pilota)		cad	€ 2.339,98	9,90%
	06	06.A20.A03		F.O. Fornitura in opera di bombola 300bar, colore rosso RAL 3000, con ogiva verde completa di: Valvola a scarica rapida per gas inerti uscita ¾ completa di valvola di sicurezza, gruppo removibile con manometro, collo d oca flessibile per alte pressioni diametro ¾ , manichetta flessibile di attuazione bombole, carica con Azoto 50%+Argon 50%, cappellotto di protezione in acciaio f 102mm FORMA T per innesto diretto sulla bombola e Certificato T-Ped.
	06	06.A20.A03.005		F.O. di bombola 300 bar da l 140, con 56,15 kg di carica IG55 (pilotata)		cad	€ 3.657,79	6,40%
	06	06.A20.A03.010		F.O. di bombola 300 bar da l 90, con 32,4 kg di carica IG55 (pilotata)		cad	€ 2.213,78	9,90%
	06	06.A20.A04		F.O. valvole ed elettrovalvole
	06	06.A20.A04.005		F.O. di valvola sfogo aria automatica a galleggiante oltre Ø ¾		cad	41,56	76,80%
	06	06.A20.A04.010		F.O. di valvola di sicurezza a membrana Ø ½* ¾		cad	74,93	42,60%
	06	06.A20.A04.015		F.O. di separatore d'aria con valvola di sfogo D.1"		cad	60,90	26,20%
	06	06.A20.A04.020		F.O. di elettrovalvola per intercettazione per gas Ø 1 -1/4		cad	187,09	14,20%
	06	06.A20.A04.025		F.O. di elettrovalvola a riarmo manuale per gas Ø 3/4		cad	128,22	24,90%
	06	06.A20.A05		F.O. gruppo di comando
	06	06.A20.A05.005		F.O. di Comando pilota removibile 24V cc, con manometro e volantino		cad	351,69	18,20%
	06	06.A20.A05.010		F.O. di Comando removibile, con manometro e volantino		cad	267,06	31,90%
	06	06.A20.A06		F.O. gruppo di sicurezza
	06	06.A20.A06.005		F.O. di valvola a scarica rapida 3/4		cad	191,41	50,00%
	06	06.A20.A07		F.O. estinguente
	06	06.A20.A07.005		F.O. di gas IG-55		kg	11,10	4,80%
	06	06.A20.A07.010		F.O. di recupero e smaltimento gas		kg	21,00
	06	06.A20.A08		F.O di componenti per impianti a gas inerte ad alta pressione
	06	06.A20.A08.005		F.O. di collo d'oca flessibile alta pressione 3/4		cad	90,00	17,10%
	06	06.A20.A08.010		F.O. di manichetta flessibile di attuazione		cad	46,50	33,20%
	06	06.A20.A08.015		F.O. di cappellotto di protezione		cad	18,15	10,90%
	06	06.A20.A08.020		F.O. di manometro a gas a membrana		cad	36,40	14,60%
	06	06.A20.A09		F.O. ugelli
	06	06.A20.A09.005		F.O. di ugelli radiali in alluminio con diaframma calibrato da Ø 1/2 a Ø 1"		cad	130,79	35,40%
	06	06.A20.A09.010		F.O. di ugelli radiali in alluminio con diaframma calibrato da Ø 1 a Ø 1"1/2		cad	151,17	40,80%
	06	06.A20.A10		F.O. Fornitura e posa in opera di collettore per IG.55 fino a 6 posti bombola posizionate su 1 o 2 file, completo di valvole di non ritorno e staffe per fissaggio a parete
	06	06.A20.A10.005		F.O. di Collettore per bombole a 300 bar		cad	341,12	27,10%
	06	06.A20.A11		F.O. accessori
	06	06.A20.A11.005		F.O. di riduttore di pressione 300-60 bar ASA6000		cad	213,76	7,00%
	06	06.A20.A11.010		F.O. di Interruttore a pressione (300 bar) a 2 contatti con riarmo manuale		cad	223,27	27,60%
	06	06.A20.A11.015		F.O. di staffaggio completo di profilato per ogni bombola su 1 fila		cad	110,59	13,50%
	06	06.A20.A11.020		F.O. di staffaggio completo di profilato per ogni bombola su 2 file		cad	108,11	13,80%
	06	06.A20.B		tubazioni
	06	06.A20.B01		F.O. Fornitura e posa in opera di tubazione in acciaio trafilato senza saldatura API schedula 80. diametro Ø 1/2 inclusi pezzi speciali (Tee, Gomiti e Nippli ASA 3000)
	06	06.A20.B01.005		F.O. di tubazione D. 1/2" inclusi pezzi speciali schedula 80		m	53,22	58,00%
	06	06.A20.B01.010		F.O. di tubazione D. 1" inclusi pezzi speciali schedula 80		m	72,37	63,90%
	06	06.A20.B01.015		F.O. di tubazione D. 1"1/2 inclusi pezzi speciali schedula 80		m	98,97	62,30%
	06	06.A20.B01.020		F.O. di tubazione D. 2" inclusi pezzi speciali schedula 80		m	123,09	62,60%
	06	06.A20.B01.025		F.O. di tubazione D. 2"1/2 inclusi pezzi speciali schedula 80		m	148,46	62,30%
	06	06.A20.C		documentazioni e verifiche
	06	06.A20.C02		prove / verifiche
	06	06.A20.C02.005		F.O. di prova di tenuta DOOR FAN INTEGRITY TEST		cad	€ 2.979,42	16,60%
	06	06.A21		CANCELLI, PORTE, PORTONI E BARRIERE AUTOMATICHE - CONTROLLO ACCESSI
	06	06.A21.B		impianto di motorizzazione cancelli
	06	06.A21.B01		F.O. Fornitura in opera di impianti per la motorizzazione di cancelli
	06	06.A21.B01.005		F.O. di impianto motorizzazione cancelli		cad	€ 2.724,24	48,30%
	06	06.A22		OROLOGI ELETTRICI
	06	06.A22.A		orologi elettrici a lancette o palette per impianti con orologio segnalatore o pilota, e per impianti ad inserimento diretto.
	06	06.A22.A01		P.O. Posa in opera di orologi elettrici ed apparecchiature annesse, inclusi i collegamenti e programmazione.
	06	06.A22.A01.505		P.O. di orologio pilota modulo rack 19"		cad	117,04	100,00%
	06	06.A22.A01.510		P.O. di orologio pilota e segnalatore 6 circ. rack 19"		cad	135,40	100,00%
	06	06.A22.A01.515		P.O. di orologio segnalatore 2 circuiti		cad	117,04	100,00%
	06	06.A22.A02		P.O. Posa in opera di orologi elettrici secondari comprese apparecchiature annesse, collegamenti e programmazione.
	06	06.A22.A02.505		P.O. di orologio a cristalli liquidi 220 V		cad	29,26	100,00%
	06	06.A22.A02.705		P.O. di orologio ricevitore a lancette o palette		cad	14,38	100,00%
	06	06.A22.A03		P.O. Posa in opera di accessori per orologi elettrici
	06	06.A22.A03.505		P.O. di gruppo ripetitore impulsi 5/6 ah alim. batt.		cad	29,26	100,00%
	06	06.A23		DIFFUSIONE SONORA	La (P.O.) posa in opera di apparecchi per impianti di diffusione sonora comprende: microfoni completi di supporto, altoparlanti, trombe esponenziali, unità di riproduzione sonora quali amplificatori, equalizzatori o altre apparecchiature. Inclusi i collegamenti elettrici
	06	06.A23.A		microfoni ed accessori
	06	06.A23.A01		P.O. Posa in opera di microfoni completi di supporti, accessori e collegamenti.
	06	06.A23.A01.705		P.O. di microfono		cad	19,83	100,00%
	06	06.A23.B		diffusori sonori, proiettori di suono, cassette altoparlanti da parete o da plafone e da incasso, colonne sonore, trombe esponenziali
	06	06.A23.B01		P.O. Posa in opera di diffusori sonori inclusi i collegamenti
	06	06.A23.B01.705		P.O. di diffusore sonoro		cad	14,88	100,00%
	06	06.A23.B02		P.O. Posa in opera di proiettori di suono inclusi i collegamenti
	06	06.A23.B02.705		P.O. di proiettore di suono		cad	12,41	100,00%
	06	06.A23.B03		P.O. Posa in opera di cassette con altoparlanti in materiale plastico o in legno di diversa potenza ed installazione inclusi i collegamenti
	06	06.A23.B03.705		P.O. di altoparlante		cad	12,41	100,00%
	06	06.A23.B04		P.O. Posa in opera di altoparlanti da plafone e da incasso inclusi i collegamenti
	06	06.A23.B04.705		P.O. di altoparlante a plafone		cad	14,88	100,00%
	06	06.A23.B05		P.O. Posa in opera di colonne sonore inclusi i collegamenti
	06	06.A23.B05.705		P.O. di colonne sonore		cad	9,92	100,00%
	06	06.A23.B06		P.O. Posa in opera di trombe esponenziali inclusi i collegamenti
	06	06.A23.B06.705		P.O. di tromba esponenziale		cad	59,51	100,00%
	06	06.A23.C		amplificatori ingresso din pentapolare con regolatore di livello per base amplificata uscita altoparlanti impedenza 4/8/16 ohm risposta in frequenza 40-20000 hz ingressi microfonici indipendenti con comandi frontali di livello, predisposti per inserzione traslatore di linea. ingresso per registratore in/out, uscita per unità di potenza. morsettiera per precedenza prese microfoni su ingressi aux. predisposto per scheda "din - don". led overload.
	06	06.A23.C01		P.O. Posa in opera di Amplificatori ingresso din pentapolare con regolatore di livello. manopole frontali con indice mobile per la memorizzazione delle regolazioni controlli di volume e tono compresa la posa degli accessori e i collegamenti
	06	06.A23.C01.705		P.O. di unità di amplificazione		cad	9,92	100,00%
	06	06.A23.D		unità di potenza: booster con ingresso di linea con presa din e controllo di livello uscita con presa din pentapolare controlli per toni alti e bassi e volume ingressi per linea e base preamplificata uscite booster - monitor uscite altoparlanti 14/8/16 ohm risposta in frequenza 40-17000 hz
	06	06.A23.D01		P.O. Posa in opera di unità di potenza compresi accessori e i collegamenti.
	06	06.A23.D01.705		P.O. di unità di potenza		cad	17,37	100,00%
	06	06.A23.E		miscelatore in carpenteria metallica schermante comandi frontali, prese per conness. posteriori ingressi microfonici, ingressi aux selezionabili fono magnetico, fono ceramico, registratori, aux generico ingresso miscelato per generatore "din - don" presa per comando del dispositivo elettronico a precedenza voce/musica, presa mic - bus doppi controlli di tono per bassi ed acuti risposta 20-20000 hz +/- 2 db
	06	06.A23.E01		P.O. Posa in opera di miscelatore inseribile in rack 19" compresi accessori e collegamenti
	06	06.A23.E01.705		P.O. di miscelatore		cad	14,88	100,00%
	06	06.A23.E02		P.O.Posa in opera di amplificatori con ingressi microfonici ed aux, booster, equalizzatore, ricevitore, - accensione e protezione generale e monitor con altoparlante, strumento di misura, commutatore traslatore di linea, volume miscelatore, filodiffusione, lettore di cassette registratore di cassette, sintonizzatore con ricerca automatica della frequenza, preselezione di canale compresi accessori e collegamenti.
	06	06.A23.E02.705		P.O. di unità di amplificazione/ riproduzione sonora		cad	29,76	100,00%
	06	06.A24		ILLUMINAZIONE CIVILE E INDUSTRIALE - APPARECCHI ILLUMINATI	'La posa in opera (p.o.) dei corpi illuminanti (c.i.) comprende tutte le operazioni ed il materiale di fissaggio necessario (tasselli, sospensioni, etc.), indipendentemente dalle particolari condizioni operative e con la sola esclusione del corpo illuminante e relative lampade. Nessun sovrapprezzo e' dovuto nel caso in cui un corpo illuminante debba essere collegato ad un sistema con accensioni multiple.
	06	06.A24.T		posa di corpo illuminante
	06	06.A24.T01		P.O. Posa in opera di corpi illuminanti da interno, sporgenti ed incassati, di tipo civile o industriale.
	06	06.A24.T01.705		P.O. di corpo illuminante civile/ind. 1x18 W		cad	16,37	100,00%
	06	06.A24.T01.710		P.O. di corpo illuminante civile/ind. 1x36 W		cad	18,35	100,00%
	06	06.A24.T01.715		P.O. di corpo illuminante civile/ind. 1x58 W		cad	19,83	100,00%
	06	06.A24.T01.720		P.O. di corpo illuminante civile/ind. 2x18 W		cad	22,32	100,00%
	06	06.A24.T01.725		P.O. di corpo illuminante civile/ind. 2x36 W		cad	24,79	100,00%
	06	06.A24.T01.730		P.O. di corpo illuminante civile/ind. 2x58 W		cad	27,28	100,00%
	06	06.A24.T01.735		P.O. di corpo illuminante civile/ind. 3x18 W		cad	27,28	100,00%
	06	06.A24.T01.740		P.O. di corpo illuminante civile/ind. 3x36 W		cad	27,76	100,00%
	06	06.A24.T01.745		P.O. di corpo illuminante civile/ind. 3x58 W		cad	29,26	100,00%
	06	06.A24.T01.750		P.O. di corpo illuminante civile/ind. 4x18 W		cad	30,25	100,00%
	06	06.A24.T01.755		P.O. di corpo illuminante civile/ind. 4x36 W		cad	31,75	100,00%
	06	06.A24.T01.760		P.O. di corpo illuminante civile/ind. 4x58 W		cad	33,73	100,00%
	06	06.A24.T01.765		P.O. di corpo illuminante tipo tartaruga		cad	6,95	100,00%
	06	06.A24.T01.770		P.O. di corpo illuminante ad-pe 1/2x36 W		cad	37,20	100,00%
	06	06.A24.T01.775		P.O. di riflettore industriale 150/250/400 W		cad	37,20	100,00%
	06	06.A24.T02		P.O. posa in opera di proiettori ed armature tipo stradale su pali di varie altezze o sbracci a palo o a parete. posa di pali e sbracci a parete inclusa messa a piombo, sigillatura, messa a terra, numerazione, ecc. escluso eventuale nolo di macchine con cestello. l'ambito di applicazione di queste voci riguarda i complessi residenziali e sportivi, con esclusione degli impianti di illuminazione pubblica e stradale.
	06	06.A24.T02.705		P.O. di proiettore 200/400 W vari tipi		cad	26,79	100,00%
	06	06.A24.T02.710		P.O. di proiettore 1000/2000 W vari tipi		cad	40,67	100,00%
	06	06.A24.T02.715		P.O. di armatura stradale sino a 250 W		cad	13,39	100,00%
	06	06.A24.T02.720		P.O. di armatura stradale sino a 400 W		cad	14,38	100,00%
	06	06.A24.T02.725		P.O. di lampione a sfera sino a 150 W		cad	8,92	100,00%
	06	06.A24.T02.730		P.O. di lampione a sfera sino a 250 W		cad	13,39	100,00%
	06	06.A24.T02.735		P.O. di palo altezza franco terra 5-6 m		cad	37,20	100,00%
	06	06.A24.T02.740		P.O. di palo altezza franco terra 8-10 m		cad	59,51	100,00%
	06	06.A24.T02.745		P.O. di palo altezza franco terra 12 m		cad	66,96	100,00%
	06	06.A24.T02.750		P.O. di sbraccio a parete		cad	24,79	100,00%
	06	06.A24.U		smontaggio, pulizia e rimontaggio di corpi illuminanti
	06	06.A24.U01		smontaggio di corpi illuminanti da interno civili ed industriali, pulizia coppe in plexiglass o policarbonato tramite lavaggio con acqua e detersivo e rimontaggio.
	06	06.A24.U01.205		P.O. di c.i. fino 2x58 W compreso smontaggio e pulizia		cad	29,76	100,00%
	06	06.A24.U01.210		P.O. di c.i. fino 4x58 W compreso smontaggio e pulizia		cad	34,72	100,00%
	06	06.A25		ILLUMINAZIONE DI SICUREZZA	La Fornitura in opera (F.O.) dei corpi illuminanti (c.i.) comprende tutte le operazioni ed il materiale di fissaggio necessario (tasselli, sospensioni, etc.), indipendentemente dalle particolari condizioni operative comprese le lampade. Sono compresi i collegamenti elettrici il collegamento del Bus , l'indirizzamento nel sistema di gestione e la posa degli accessori.
	06	06.A25.A		plafoniere per illuminazione di emergenza con accumulatori ermetici ricaricabili incorporati; portatili e fisse.
	06	06.A25.A02		F.O. Fornitura in opera di plafoniere per illuminazione di emergenza i di tipo fisso con: corpo in materiale plastico, schermo in materiale acrilico, accumulatori ermetici Ni-Cd ricaricabili incorporati.
	06	06.A25.A02.005		F.O. di plaf. emerg. fissa 1x 6 W fluor. auton. 2 h		cad	54,46	32,80%
	06	06.A25.A02.010		F.O. di plaf. emerg. fissa 1x 8 W fluor. auton. 2 h		cad	78,69	22,70%
	06	06.A25.A02.015		F.O. di plaf. emerg. fissa 1x18 W fluor. auton. 2 h		cad	96,58	18,50%
	06	06.A25.A02.020		F.O. di plaf. emerg. fissa 2x 6 W fluor. auton. 2 h		cad	92,39	26,80%
	06	06.A25.A02.025		F.O. di plaf. emerg. fissa 2x 6 W fluor. auton. 4 h		cad	103,53	24,00%
	06	06.A25.A02.030		F.O. di plaf. emerg. fissa 2x(2.4 V/0.5 A) inc. aut. 2 h		cad	44,97	55,10%
	06	06.A25.A03		F.O. Fornitura in opera di plafoniere per illuminazione di emergenza indirizzabili di tipo fisso con: corpo in materiale plastico, schermo in materiale acrilico, accumulatori ermetici Ni-Cd ricaricabili incorporati; per funzionamento normale permanente con rete.
	06	06.A25.A03.005		F.O. di plaf. emerg. fissa 1x 8 W fluor. perm. auton. 2		cad	109,68	16,30%
	06	06.A25.A03.010		F.O. di plaf. emerg. fissa 1x18 W fluor. perm. auton. 2		cad	133,29	13,40%
	06	06.A25.A03.015		F.O. di plaf. emerg. fissa 2x 6 W fluor. perm. auton. 2		cad	118,39	20,90%
	06	06.A25.A03.020		F.O. di plaf. emerg. fissa 2x 6 W fluor. perm. auton. 4		cad	135,04	18,40%
	06	06.A25.A04		F.O. Fornitura in opera di plafoniere IP-65 per illuminazione di emergenza indirizzabili con: corpo in materiale plastico, schermo in materiale acrilico, accumulatori ermetici Ni-Cd ricaricabili incorporati.
	06	06.A25.A04.005		F.O. di plaf. emerg. IP-65 1x 8 W fluores. auton. 2 h		cad	101,16	17,60%
	06	06.A25.A04.010		F.O. di plaf. emerg. IP-65 2x 8 W fluores. auton. 2 h		cad	121,95	14,60%
	06	06.A25.A04.015		F.O. di plaf. emerg. IP-65 1x18 W fluores. auton. 2 h		cad	119,25	15,00%
	06	06.A25.A04.020		F.O. di plaf. emerg. IP-65 pl 24 W fluores. auton. 2 h		cad	121,95	14,60%
	06	06.A25.A05		F.O. Fornitura in opera di plafoniere di emergenza per segnalazioni varie: a bandiera, segnagradino, ecc
	06	06.A25.A05.005		F.O. di plaf. emer. att. bandiera 1x 8 W fluor. aut. 2 h		cad	108,75	16,40%
	06	06.A25.A05.010		F.O. di plaf. emer. att. bandiera 1x18 W fluor. aut. 2 h		cad	143,69	12,40%
	06	06.A25.A05.015		F.O. di plaf. emer. segnagradino 1.2 V/0.4 A con o senza presa		cad	27,54	64,80%
	06	06.A25.B		Centraline di monitoraggio e controllo
	06	06.A25.B01		F.O. fornitura in opera di centralina programmabile di monitoggio e controllo delle lampade di emergenza per quida DIN compreso le verifiche e la messa in servizio.
	06	06.A25.B01.005		F.O. di Centralina di controllo per guida Din		cad	972,90	10,60%
	06	06.A25.B02		F.O. fornitura in opera di centralina di monitoggio controllo, gestione eventi e guasti di lampade di emergenza indirizzate, completa di stampante e display. Installazione a parete o in quadro tipo rack compresi i collegamenti, la programmazione le verifiche e la messa in servizio.
	06	06.A25.B02.005		F.O. di Centralina di controllo programmabile con stampante		cad	€ 2.919,63	6,30%
	06	06.A25.C		Sistemi distributivi per l'alimentazione di lampade di emergenza compreso canalizzazioni, cassette, collegamenti elettrici (inclusa incidenza della derivazione da dorsale) all'interno di locali con superficie massima di 50 m² Per situazioni non comprese nei limiti suddetti si dovra' procedere per composizione delle voci elementari. Compresi gli scassi, le tracce in mattoni forati, il ripristino dell'intonaco alle condizioni originali del manufatto e lo smaltimento dei materiali di risulta)
	06	06.A25.C01		F.o. di sistema per l'alimentazione di una singola lampada di emergenza compresa linea BUS, escluso corpo illuminante.
	06	06.A25.C01.005		F.O. di Imp. in tubo PVC a vista per lampada di emergenza con linea bus		cad	21,45	79,10%
	06	06.A25.C01.010		F.O. di Imp. in tubo PVC incassato punto per lampada di emergenza con linea bus		cad	37,30	89,80%
	06	06.A25.C01.015		F.O. di Imp. in tubo metallico zincato per lampada di emergenza con linea bus		cad	41,18	71,70%
	06	06.A26		LAMPADE	La posa in opera (p.o.) delle lampade si riferisce sia alla posa semplice delle lampade che alla posa in sostituzione di lampade esistenti. Sono comprese l'eventuale apertura e richiusura del corpo illuminante.
	06	06.A26.A		lampade ad incandescenza normali per tensioni 220-230 v
	06	06.A26.A01		P.O. Posa in opera di lampade ad incandescenza
	06	06.A26.A01.705		P.O. di lampade ad incandescenza		cad	0,50	100,00%
	06	06.A26.B		lampade ad incandescenza con alogeni
	06	06.A26.B01		P.O. Posa in opera di lampade ad alogeni
	06	06.A26.B01.705		P.O. di landade ad alogeni		cad	0,75	100,00%
	06	06.A26.C		lampade per applicazioni speciali
	06	06.A26.C01		P.O. Posa in opera di lampade per applicazioni speciali
	06	06.A26.C01.705		P.O. di lampade per applicazioni speciali		cad	1,24	100,00%
	06	06.A26.D		lampade a polveri fluorescenti per funzionamento con alimentatore con o senza starter a 3 o 5 bande luminose.
	06	06.A26.D01		P.O. Posa in opera di lampade fluorescenti
	06	06.A26.D01.705		P.O. di posa di lampade fluorescenti		cad	0,99	100,00%
	06	06.A26.E		lampade fluorescenti speciali
	06	06.A26.E01		P.O. Posa in opera di lampade fluorescenti speciali
	06	06.A26.E01.705		P.O. di lampade fluorescenti speciali		cad	0,99	100,00%
	06	06.A26.F		accessori per lampade fluorescenti
	06	06.A26.F01		P.O. Posa in opera di alimentatore
	06	06.A26.F01.705		P.O. di alimentatore		cad	1,50	100,00%
	06	06.A26.G		lampade a vapori di mercurio
	06	06.A26.G01		P.O. Posa in opera di lampada hql di qualunque tipo
	06	06.A26.G01.705		P.O. di lampada hql di qualunque tipo		cad	2,49	100,00%
	06	06.A26.H		accessori per lampade a vapori di mercurio
	06	06.A26.H01		P.O. Posa in opera di Alimentatori in aria non rifasati per interni
	06	06.A26.H01.705		P.O. di alimentatore non rifasato		cad	2,97	100,00%
	06	06.A26.H02		P.O. Posa in opera di Alimentatori in custodia stagna rifasati per esterni
	06	06.A26.H02.705		P.O. di alimentatore per esterno rifasato		cad	2,97	100,00%
	06	06.A26.H03		P.O. Posa in opera di Riduttore di potenza
	06	06.A26.H03.505		P.O. di riduttori di potenza per lamp. hql		cad	1,50	100,00%
	06	06.A26.I		lampade a vapori di sodio
	06	06.A26.I01		P.O. Posa in opera di lampada na bp/ap di qualunque tipo
	06	06.A26.I01.705		P.O. di lampada na bp/ap di qualunque tipo		cad	2,49	100,00%
	06	06.A26.L		accessori per lampade a vapori di sodio
	06	06.A26.L01		P.O. Posa in opera di Alimentatori per lampade al sodio ad alta pressione in aria, non rifasati, per interni
	06	06.A26.L01.705		P.O. di alimentatore non rifasato		cad	3,96	100,00%
	06	06.A26.L02		P.O. Posa in opera di Alimentatori per lampade al sodio ad alta pressione in custodia stagna, rifasati, per esterni
	06	06.A26.L02.705		P.O. di alimentatore per esterno rifasato		cad	3,96	100,00%
	06	06.A26.L03		P.O. Posa in opera di Alimentatori per lampade al sodio a bassa pressione in aria, non rifasati, per interni
	06	06.A26.L03.705		P.O. di alimentatore non rifasato		cad	3,96	100,00%
	06	06.A26.L05		P.O. Posa in opera di Accenditori per lampade a vapori di sodio ad alta pressione, per interni
	06	06.A26.L05.705		P.O. di accenditore per interno		cad	3,96	100,00%
	06	06.A26.L06		P.O. Posa in opera di Accenditori per lampade a vapori di sodio ad alta pressione, per esterni
	06	06.A26.L06.705		P.O. di accenditore per esterno		cad	2,49	100,00%
	06	06.A26.M		lampade a vapori di alogenuri
	06	06.A26.M01		P.O. Posa in opera di lampada ad alogenuri
	06	06.A26.M01.705		P.O. di lampada ad alogenuri		cad	1,99	100,00%
	06	06.A26.N		accessori per lampade a vapori di alogenuri
	06	06.A26.N01		P.O. Posa in opera di Alimentatori per lampade a vapori di alogenuri, in aria, non rifasati, per interni
	06	06.A26.N01.705		P.O. di alimentatore per interno		cad	4,96	100,00%
	06	06.A26.N02		P.O. Posa in opera di Alimentatori per lampade a vapori di alogenuri, in custodia stagna, rifasati, per esterni
	06	06.A26.N02.705		P.O. di alimentatore per esterno		cad	6,61	100,00%
	06	06.A26.N03		P.O. Posa in opera di Accenditori per lampade a vapori di alogenuri, esecuzione per interni
	06	06.A26.N03.705		P.O. di accenditore per interno		cad	1,50	100,00%
	06	06.A26.N04		P.O. Posa in opera di Accenditori per lampade a vapori di alogenuri, esecuzione per esterni
	06	06.A26.N04.705		P.O. di accenditore per esterno		cad	1,50	100,00%
	06	06.A26.O		accessori vari
	06	06.A26.O01		P.O. Posa in opera di condensatori rifasatori per lampade
	06	06.A26.O01.705		P.O. di condensatore fino C40		cad	0,99	100,00%
	06	06.A26.O01.710		P.O. di condensatore da C50 c100		cad	1,50	100,00%
	06	06.A26.O02		P.O. Posa in opera di portalampade
	06	06.A26.O02.705		P.O. di portalampade qualunque tipo		cad	2,49	100,00%
	06	06.A27		APPARECCHI UTILIZZATORI	La posa in opera (p.o.) e la fornitura in opera (f.o.) degli apparecchi utilizzatori comprende i collegamenti necessari di ogni tipo (elettrici, idraulici, etc.)
	06	06.A27.A		scalda acqua elettrici spessore 35/10 mm caldaia in acciaio zincato provata a 15 bar resistenza corazzata, termostato, valvole di sicurezza e ritenuta, lampada spia, completi di raccordi di alimentazione e scarico costruzione a norme cei garanzia 7 anni e 10 anni
	06	06.A27.A01		F.O. Fornitura in opera di scalda acqua elettrici verticali ed orrizzontali potenza 1.2 kW alimentazione 220 V
	06	06.A27.A01.005		F.O. di scalda acqua vert. 220 V 50 l garanzia 7 anni		cad	211,51	46,90%
	06	06.A27.A01.010		F.O. di scalda acqua vert. 220 V 80 l garanzia 7 anni		cad	217,75	45,60%
	06	06.A27.A01.015		F.O. di scalda acqua vert. 220 V 100 l garanzia 7 anni		cad	248,48	43,90%
	06	06.A27.A01.020		F.O. di scalda acqua vert. 220 V 120 l garanzia 7 anni		cad	283,82	38,40%
	06	06.A27.A01.025		F.O. di scalda acqua vert. 220 V 50 l garanzia 10 anni		cad	223,99	44,30%
	06	06.A27.A01.030		F.O. di scalda acqua vert. 220 V 80 l garanzia 10 anni		cad	230,23	43,10%
	06	06.A27.A01.035		F.O. di scalda acqua vert. 220 V 100 l garanzia 10 anni		cad	276,55	39,50%
	06	06.A27.A01.040		F.O. di scalda acqua oriz. 220 V 80 l garanzia 7 anni		cad	238,56	41,60%
	06	06.A27.A01.045		F.O. di scalda acqua oriz. 220 V 100 l garanzia 7 anni		cad	283,82	38,40%
	06	06.A27.A01.050		F.O. di scalda acqua oriz. 220 V 80 l garanzia 10 anni		cad	256,23	38,70%
	06	06.A27.A02		F.O. accessori per scalda acqua elettrici
	06	06.A27.A02.005		F.O. di resistenza corazzata 220 V, 1.2 Kw		cad	50,62	17,60%
	06	06.A27.A02.010		F.O. di termostato		cad	19,95	12,40%
	06	06.A27.A02.015		F.O. di lampada spia		cad	3,60	41,50%
	06	06.A27.A02.020		F.O. di raccordi per alimentazione e scarico		cad	13,44	48,00%
	06	06.A27.B		estrattori da muro o da finestra, serie civile alimentazione monofase 220 v, 50 hz ( la posa in opera include opere di muratura, di falegnameria e di vetreria ed eventuali tubazioni di lunghezza non superiore ad 1 metro)
	06	06.A27.B01		P.O. Posa in opera di estrattori elettrici serie civile
	06	06.A27.B01.705		P.O. di estrattori elettrici da muro		cad	24,79	100,00%
	06	06.A27.B01.710		P.O. di estrattori elettrici da finestra		cad	27,28	100,00%
	06	06.A27.B01.715		P.O. di aspiratore per cappe /sottocappa		cad	24,79	100,00%
	06	06.A27.B02		P.O. Posa in opera di accessori per estrattori elettrici serie civile
	06	06.A27.B02.505		P.O. di timer elettronico programmabile 3-20 minuti		cad	7,45	100,00%
	06	06.A27.B02.510		P.O. di comando a distanza con variatore elettronico		cad	9,92	100,00%
	06	06.A27.B02.515		P.O. di griglia fissa o a gravità		cad	9,92	100,00%
	06	06.A27.B02.520		P.O. di deviatore di flusso		cad	7,45	100,00%
	06	06.A27.B02.525		P.O. di guarnizione anticondensa		cad	7,45	100,00%
	06	06.A27.C		ventilatori centrifughi industriali per espulsione in condotto di ventilazione, o diretta all' esterno alimentazione monofase o trifase, 50 hz
	06	06.A27.C01		P.O. posa in opera di Ventilatori per espulsione in condotto monofasi alimentazione 220 V, 50 Hz
	06	06.A27.C01.705		P.O. di ventilatore fino a 500 m³/ora		cad	178,54	100,00%
	06	06.A27.C01.710		P.O. di ventilatore fino a 1500 m³/ora		cad	337,25	100,00%
	06	06.A27.C02		P.O. Posa in opera Ventilatori per espulsione in condotto trifasi alimentazione 380/220 V, 50 Hz
	06	06.A27.C02.705		P.O. di ventilatore fino a 500 m³/ora		cad	178,54	100,00%
	06	06.A27.C02.710		P.O. di ventilatore fino a 1500 m³/ora		cad	337,25	100,00%
	06	06.A27.C02.715		P.O. di ventilatore fino a 5000 m³/ora		cad	619,95	100,00%
	06	06.A27.C03		P.O. Posa in opera di 'Ventilatori per espulsione diretta monofasi alimentazione 220 V, 50 Hz
	06	06.A27.C03.705		P.O. di ventil. espulsione diretta fino a 1500 m³/ora		cad	143,83	100,00%
	06	06.A27.C03.710		P.O. di ventil. espulsione diretta fino a 3400 m³/ora		cad	188,46	100,00%
	06	06.A27.C04		P.O. Posa in opera di Ventilatori per espulsione diretta trifasi alimentazione 380/220 V, 50 Hz
	06	06.A27.C04.705		P.O. di ventil. espulsione diretta fino a 1500 m³/ora		cad	143,83	100,00%
	06	06.A27.C04.710		P.O. di ventil. espulsione diretta fino a 3400 m³/ora		cad	188,46	100,00%
	06	06.A27.C04.715		P.O. di ventil. espulsione diretta fino a 6500 m³/ora		cad	312,46	100,00%
	06	06.A27.C05		P.O. Posa in opera di Accessori per ventilatori industriali
	06	06.A27.C05.505		P.O. di griglia di protezione		cad	7,45	100,00%
	06	06.A27.C05.510		P.O. di distanziatore		cad	4,96	100,00%
	06	06.A27.C05.515		P.O. di serranda a gravità		cad	4,96	100,00%
	06	06.A27.D		torrini da tetto ad espulsione libera o in condotto di ventilazione 2 velocita' alimentazione monofase 220 v o trifase 380/220 v
	06	06.A27.D02		P.O. Posa in opera di Torrini di estrazione trifasi alimentazione 380/220 V, 50 Hz
	06	06.A27.D02.705		P.O. di torrino di estrazione fino a 1500 m³/ora		cad	481,07	100,00%
	06	06.A27.D02.710		P.O. di torrino di estrazione fino a 3000 m³/ora		cad	719,14	100,00%
	06	06.A27.D02.715		P.O. di torrino di estrazione fino a 5000 m³/ora		cad	942,32	100,00%
	06	06.A27.D03		P.O. Posa in opera di Accessori per torrini di estrazione
	06	06.A27.D03.505		P.O. di serranda a gravità per torrino monofase		cad	4,96	100,00%
	06	06.A27.D03.510		P.O. di serranda a gravità per torrino trifase		cad	4,96	100,00%
	06	06.A27.D03.515		P.O. di boccaglio di aspirazione per torrino monofase		cad	7,45	100,00%
	06	06.A27.D03.520		P.O. di boccaglio di aspirazione per torrino trifase		cad	7,45	100,00%
	06	06.A27.D03.525		P.O. di controtelaio di base		cad	4,96	100,00%
	06	06.A27.D03.530		P.O. di griglia di protezione		cad	7,45	100,00%
	06	06.A27.D03.535		P.O. di commutatore di velocità monofase		cad	7,45	100,00%
	06	06.A27.D03.540		P.O. di commutatore di velocità trifase		cad	7,45	100,00%
	06	06.A27.E		aerotermi elettrici pensili con resistenze elettriche corazzate in acciaio a due stadi, ventilatore elicoidale, motore asincrono trifase a 4 o 6 poli con protezione termica incorporata a reinserzione automatica grado di protezione ip-44
	06	06.A27.E01		P.O. Posa in opera di Aerotermi elettrici trifasi escluse apparecchiature di comando
	06	06.A27.E01.705		P.O. di aerotermo elettrico fino a 10 kW		cad	24,79	100,00%
	06	06.A27.E01.710		P.O. di aerotermo elettrico oltre 10 kW fino a 20 kW		cad	27,28	100,00%
	06	06.A27.E01.715		P.O. di aerotermo elettrico oltre 20 kW fino a 36 kW		cad	29,76	100,00%
	06	06.A27.E02		P.O. Posa in opera di Aerotermi elettrici trifasi con apparecchiatura di comando automatico termostatico
	06	06.A27.E02.705		P.O. di aerotermo elettrico fino a 10 kW		cad	24,79	100,00%
	06	06.A27.E02.710		P.O. di aerotermo elettrico oltre 10 kW fino a 20 kW		cad	27,28	100,00%
	06	06.A27.E02.715		P.O. di aerotermo elettrico oltre 20 kW fino a 36 kW		cad	29,76	100,00%
	06	06.A27.E03		P.O. Posa in opera di Accessori per aerotermi elettrici
	06	06.A27.E03.505		P.O. di staffe o mensole di sostegno		cad	7,45	100,00%
	06	06.A27.E04		P.O. Posa in opera di Quadretto per il comando degli aerotermi composto da: - cassetta stagna - 3 contattori (ventil., i stadio, ii stadio) - 1 termostato di sicurezza - 1 termostato cons. ventilatore - 1 morsettiera
	06	06.A27.E04.505		P.O. di quadretto di comando per aerotermi fino 11000 W		cad	9,92	100,00%
	06	06.A27.E04.510		P.O. di quadretto di comando per aerotermi fino 24000 W		cad	9,92	100,00%
	06	06.A27.E05		P.O. Posa in opera di Apparecchiature di controllo per aerotermi pulsantiera composta da: - cassetta stagna - 2 selettori di scelta (i stadio, ii stadio) - 1 selettore estate/inverno
	06	06.A27.E05.505		P.O. di pulsantiera di controllo per aerotermi		cad	7,45	100,00%
	06	06.A27.E05.510		P.O. di termostato ambiente		cad	9,92	100,00%
	06	06.A27.F		convettori elettrici ( la posa in opera di convettori include opere di muratura e di carpenteria, staffe ed accessori vari).
	06	06.A27.F01		P.O. Posa in opera di Convettori elettrici da parete in lamiera di acciaio verniciata con resistenze corazzate in acciaio 2 o 3 stadi alimentazione 220 V, 50 Hz completi di termostato di sicurezza, termostato regolabile, comandi luminosi
	06	06.A27.F01.705		P.O. di convettori fino a 2 kW		cad	17,37	100,00%
	06	06.A27.F01.710		P.O. di convettori oltre 2 kW fino a 4 kW		cad	19,83	100,00%
	06	06.A27.F02		P.O. Posa in opera di Convettori elettrici da parete in lamiera di acciaio verniciata con resistenze corazzate in acciaio 2 o 3 stadi ventilatore tangenziale alimentazione 220 V, 50 Hz completi di termostato di sicurezza, termostato regolabile, programmatore giornaliero, comandi luminosi
	06	06.A27.F02.705		P.O. di convettori fino a 2 kW		cad	17,37	100,00%
	06	06.A27.F02.710		P.O. di convettori oltre 2 kW fino a 4 kW		cad	19,83	100,00%
	06	06.A27.G		asciugamani elettrici
	06	06.A27.G01		P.O. Posa in opera di Asciugamani elettrici automatici e relativo distributore automatico di sapone
	06	06.A27.G01.505		P.O. di asciugamani elettrico automatico		cad	12,41	100,00%
	06	06.A27.G01.510		P.O. di distributore automatico di sapone		cad	12,41	100,00%
	06	06.A27.H		elettropompe monoblocco per drenaggio di scavi, pozzi, scantinati, sottopassaggi, etc. (escluse acque di fognatura), ad immersione, grado di protezione ip-68 motore con protezione termica incorporata alimentazione monofase 220 v 50 hz, o trifase 380 v 50 hz.
	06	06.A27.H01		P.O. Posa in opera di Elettropompe sommerse monofasi alimentazione a 220 V, 50 Hz
	06	06.A27.H01.705		P.O. di pompa sommersa 1f		cad	29,76	100,00%
	06	06.A27.H02		P.O. Posa in opera di Elettropompe sommerse trifasi alimentazione a 380 V, 50 Hz
	06	06.A27.H02.705		P.O. di pompa sommersa 3f		cad	32,24	100,00%
	06	06.A27.H03		P.O. Posa in opera di Accessori per elettropompe sommerse quadretto per il comando composto da: - cassetta stagna - 1 sezionatore generale - 1 salvamotore -1 commutatore manuale/automatico -1 trasformatore di sicurezza 220/24 V
	06	06.A27.H03.505		P.O. di dispositivo di allarme		cad	9,92	100,00%
	06	06.A27.H03.510		P.O. di quadretto elettrico per comando elettropompe		cad	7,45	100,00%
	06	06.A28		GRUPPI ELETTROGENI E DI CONTINUITA'	Posa in opera (p.o.) di gruppi elettrogeni e di continuita'. Sono compresi nella posa in opera la movimentazione, il livellamento, il fissaggio a pavimento nonche' l'allacciamento elettrico dei cavi al gruppo ed al relativo quadro di comando. Nella posa sono anche inclusi i costi accessori per le prove ed i collaudi.
	06	06.A28.A		gruppi elettrogeni automatici, costituiti da motore diesel, alternatore trifase con neutro 380/220 v, 50 hz, basamento in lamiera serbatoio di servizio, quadro elettrico con dispositivo di commutazione automatica potenze da 10 a 220 kva
	06	06.A28.A01		P.O. Posa in opera di'Gruppi elettrogeni automatici
	06	06.A28.A01.705		P.O. di gruppo elettrogeno fino a 10 kVA		cad	708,36	100,00%
	06	06.A28.A01.710		P.O. di gruppo elettrogeno ogni kva oltre 10 kVA		cad	11,34	100,00%
	06	06.A28.A02		P.O. Posa in opera di'Gruppi elettrogeni costituiti da: motore a benzina, alternatore monofase a 50 Hz, serbatoio di servizio; avviamento a strappo; potenze da 1.3 a 6 kVA.
	06	06.A28.A02.705		P.O. di gruppo elettrogeno fino a 10 kVA		cad	708,36	100,00%
	06	06.A28.B		accessori per gruppi elettrogeni: cofanature insonorizzate, corredate di sportelli apribili per l'ispezione del gruppo, con livello di rumore a 7 m di 65 dba o di 80 dba. marmitte insonorizzate per la riduzione del rumore di scarico.
	06	06.A28.B01		P.O.Posa in opera di accessori per gruppi elettrogeni
	06	06.A28.B01.505		P.O. di cofanatura gruppi elettrogeni 10-20 kVA, 65 dba		cad	165,15	100,00%
	06	06.A28.B01.510		P.O. di cofanatura gruppo elettrogeno 30 kVA, 65 dba		cad	165,15	100,00%
	06	06.A28.B01.515		P.O. di cofanatura gruppi elettrogeni 40-50 kVA, 65 dba		cad	239,55	100,00%
	06	06.A28.B01.520		P.O. di cofanatura gruppi elettrogeni 60-70 kVA, 65 dba		cad	239,55	100,00%
	06	06.A28.B01.525		P.O. di cofanatura gruppi elettrog. 80-100 kVA, 65 dba		cad	239,55	100,00%
	06	06.A28.B01.530		P.O. di cofanatura gruppi elettrog. 150-180 kVA, 65 dba		cad	239,55	100,00%
	06	06.A28.B01.535		P.O. di cofanatura gruppi elettrogeni 220 kVA, 65 dba		cad	255,90	100,00%
	06	06.A28.B01.540		P.O. di cofanatura gruppi elettrogeni 10-20 kVA, 80 dba		cad	165,15	100,00%
	06	06.A28.B01.545		P.O. di cofanatura gruppo elettrogeno 30 kVA, 80 dba		cad	165,15	100,00%
	06	06.A28.B01.550		P.O. di cofanatura gruppi elettrogeni 40-50 kVA, 80 dba		cad	239,55	100,00%
	06	06.A28.B01.555		P.O. di cofanatura gruppi elettrogeni 60-70 kVA, 80 dba		cad	239,55	100,00%
	06	06.A28.B01.560		P.O. di cofanatura gruppi elettrog. 80-100 kVA, 80 dba		cad	239,55	100,00%
	06	06.A28.B01.565		P.O. di cofanatura gruppi elettrog. 150-180 kVA, 80 dba		cad	239,55	100,00%
	06	06.A28.B01.570		P.O. di cofanatura gruppi elettrogeni 220 kVA, 80 dba		cad	255,90	100,00%
	06	06.A28.B01.575		P.O. di marmitte silenziose gruppi elettrog. 10- 50 kVA		cad	74,39	100,00%
	06	06.A28.B01.580		P.O. di marmitte silenziose gruppi elettrog. 60- 70 kVA		cad	110,11	100,00%
	06	06.A28.B01.585		P.O. di marmitte silenziose gruppi elettrog. 80-100 kVA		cad	133,90	100,00%
	06	06.A28.B01.590		P.O. di marmitte silenziose gruppi elettrog. 150-220 kVA		cad	165,15	100,00%
	06	06.A28.C		gruppi di continuita' statici: alimentazione del carico tramite inverter statico, con batteria intampone e raddrizzatore collegato alla rete. caratteristiche nominali: tensione di rete 380/220 v +-10 % frequenza di rete 50 hz +- 5 % tensione regolata 380/220 v +- 1% frequenza regol. 50 hz +- 0.5% (0.05% in trifase escluso la fornitura della batteria tampone.
	06	06.A28.C01		P.O. Posa in opera di gruppi di continuità statici (UPS)
	06	06.A28.C01.705		P.O. di gruppi di continuità ups 1f 2.5-10 kVA		cad	141,68	100,00%
	06	06.A28.C01.710		P.O. di gruppi di continuità ups 3f 18 kVA		cad	283,34	100,00%
	06	06.A28.C01.715		P.O. di gruppi di continuità ups 3f 30-60 kVA		cad	330,56	100,00%
	06	06.A28.C01.720		P.O. di gruppi di continuità ups 3f 110-225 kVA		cad	377,78	100,00%
	06	06.A28.C01.725		P.O. di gruppi di continuità ups 3f 300-400 kVA		cad	425,02	100,00%
	06	06.A28.E		gruppi di continuita' rotanti costituiti da: - stabilizzatore rotante, raddrizzatore, modulatore e by - pass automatico su rete - caratteristiche nominali: tensione di rete 380/220 v +/- 10 % frequenza di rete 50 hz +/- 5 % tensione regolata 380/220 v +/- 1 % frequenza regolata 50 hz +/- 1 % esclusa fornitura della batteria
	06	06.A28.E01		P.O. Posa in opera di gruppi di continuità rotanti
	06	06.A28.E01.705		P.O. di gruppo elettrogeno fino a 10 Kva		cad	770,97	100,00%
	06	06.A28.E01.710		P.O. di gruppo elettrogeno ogni kva oltre 10 kVA		cad	12,33	100,00%
	06	06.A28.F		Batterie
	06	06.A28.F03		P.O. Posa in opera batterie
	06	06.A28.F03.705		P.O. di batterie aut. 15' per ups 2.5-10 kVA		cad	85,01	100,00%
	06	06.A28.F03.710		P.O. di batterie aut. 15' per ups 18 kVA		cad	198,34	100,00%
	06	06.A28.F03.715		P.O. di batterie aut. 15' per ups 30-60 kVA		cad	368,35	100,00%
	06	06.A28.F03.720		P.O. di batterie aut 15' per ups 3f 110-225 kVA		cad	793,35	100,00%
	06	06.A28.F03.725		P.O. di batterie aut 15' per ups 3f 300-400 kVA		cad	€ 1.133,36	100,00%
	06	06.A28.F03.730		P.O. di batterie aut. 30' per ups 2.5-10 kVA		cad	102,00	100,00%
	06	06.A28.F03.735		P.O. di batterie aut. 30' per ups 18 kVA		cad	214,39	100,00%
	06	06.A28.F03.740		P.O. di batterie aut. 30' per ups 30-60 kVA		cad	439,18	100,00%
	06	06.A28.F03.745		P.O. di batterie aut 30' per ups 3f 110-225 kVA		cad	952,03	100,00%
	06	06.A28.F03.750		P.O. di batterie aut 30' per ups 3f 300-400 kVA		cad	€ 1.360,04	100,00%
	06	06.A28.F04		sostituzione elementi di batterie per gruppi di continuita'
	06	06.A28.F04.705		P.O. di sostituzione elementi batterie per UPS		cad	37,77	100,00%
	06	06.A30		OPERE E PRESTAZIONI VARIE	Il capitolo comprende: rimozioni di apparecchiature; smantellamento impianti; scassi, fori e piccoli interventi edili di demolizioni e ripristino per installazioni apparecchiature ed impianti; pulizie e revisione apparecchiature.
	06	06.A30.A		smantellamenti
	06	06.A30.A01		Smantellamento delle condutture elettriche e relativi accessori (conduttori, tubo/canaline, staffe), di qualsiasi materiale, diametro o dimensione, compreso il trasporto alla pubblica discarica dei materiali di risulta ed il ripristino dell'intonaco, misurato sullo sviluppo dell'asse.
	06	06.A30.A01.005		F.O. di smantellamento di tubaz. in PVC		m	1,79	100,00%
	06	06.A30.A01.010		F.O. di smantellamento di tubaz. metalliche		m	2,23	100,00%
	06	06.A30.A01.015		F.O. di smantellamento di canalina a parete		m	4,49	100,00%
	06	06.A30.A01.020		F.O. di smantellamento di canalina con staffe		m	5,38	100,00%
	06	06.A30.A01.025		F.O. di smantellamento condutture su tesate		m	4,04	100,00%
	06	06.A30.A02		Sfilaggio di conduttori e cavi elettrici, in qualunque tipo di posa, compreso il trasporto alla pubblica discarica dei materiali di risulta.
	06	06.A30.A02.005		F.O. di rimozione cavo unipolari fino a 25 mm2		m	0,31	100,00%
	06	06.A30.A02.010		F.O. di rimozione cavo unipolari da 35 a 120 mm2		m	0,89	100,00%
	06	06.A30.A02.015		F.O. di rimozione cavo unipolari oltre 120 mm2		m	1,79	100,00%
	06	06.A30.A02.020		F.O. di rimozione cavo o linee multipolari fino a 25 mm2		m	0,67	100,00%
	06	06.A30.A02.025		F.O. di rimozione cavo o linee multipolari da 35 a 120 mm2		m	1,34	100,00%
	06	06.A30.A02.030		F.O. di rimozione cavo o linee multipolari oltre 120 mm2		m	2,70	100,00%
	06	06.A30.A02.035		F.O. di rimozione cavo telefonici e dati fino a 16 CP		m	0,67	100,00%
	06	06.A30.A02.040		F.O. di rimozione cavo telefonici e dati oltre 16 CP		m	1,34	100,00%
	06	06.A30.A02.050		F.O. di rimozione cavo coassiali e speciali		m	0,89	100,00%
	06	06.A30.A03		Rimozione per ricupero o alienazione di apparecchiature elettriche e relativi accessori (custodie, staffe di sostegno ecc.), compreso il trasporto alla pubblica discarica dei materiali di risulta ed il ripristino del grado di protezione del quadro e delle pareti, solette o pavimenti eventualmente danneggiati.
	06	06.A30.A03.005		F.O. di rimozione apparec. civili		cad	1,79	100,00%
	06	06.A30.A03.010		F.O. di rimozione apparec. Illuminanti		cad	4,49	100,00%
	06	06.A30.A03.015		F.O. di rimozione prese tipo CEE		cad	2,70	100,00%
	06	06.A30.A03.020		F.O. di rimozione interr. Modulari o similari		cad	2,70	100,00%
	06	06.A30.A03.025		F.O. di rimozione interr. scatolati fino 160A		cad	12,28	100,00%
	06	06.A30.A03.030		F.O. di rimozione interr. scatolati da 160A a 1000A		cad	18,90	100,00%
	06	06.A30.A03.035		F.O. di rimozione interr. scatolati oltre 1000A		cad	37,77	100,00%
	06	06.A30.A03.040		F.O. di rimozione interr. aperti fino 1600A		cad	75,56	100,00%
	06	06.A30.A03.045		F.O. di rimozione interr. aperti da 2000A a 3200A		cad	85,01	100,00%
	06	06.A30.A03.050		F.O. di rimozione interr. aperti da 4000A a 6300A		cad	103,90	100,00%
	06	06.A30.A03.055		F.O. di rimozione quadretti modulari		cad	11,34	100,00%
	06	06.A30.A03.060		F.O. di rimozione quadri fino a 2x1 m		cad	56,67	100,00%
	06	06.A30.A03.065		F.O. di rimozione quadri oltre 2x1 m		cad	94,45	100,00%
	06	06.A30.A03.070		F.O. di rimozione torrette portafrutti		cad	4,49	100,00%
	06	06.A30.A03.075		F.O. di rimozione centrali fumi, furto e similari		cad	42,49	100,00%
	06	06.A30.A03.080		F.O. di rimozione sensori fumi, furto e similari		cad	3,60	100,00%
	06	06.A30.A03.085		F.O. di rimozione batterie qualsiasi tipo		cad	8,09	100,00%
	06	06.A30.A03.090		F.O. di rimozione telecamere qualsiasi tipo		cad	13,46	100,00%
	06	06.A30.A03.095		F.O. di rimozione monitor qualsiasi tipo		cad	6,72	100,00%
	06	06.A30.A03.100		F.O. di rimozione operatori e motori per cancelli e porte		cad	13,46	100,00%
	06	06.A30.A03.105		F.O. di rimozione di pali, colonnine e sostegni		cad	8,98	100,00%
	06	06.A30.A03.110		F.O. di rimozione altre apparecchiature		cad	5,83	100,00%
	06	06.A30.A04		Smantellamento completo di impianto elettrico interno (luce , FM, e impianti speciali) a servizio di edifici di qualsiasi tipo, compreso il trasporto alla pubblica discarica dei materiali di risulta ed il ripristino delle pareti, solette o pavimenti eventualmente danneggiati.
	06	06.A30.A04.005		F.O. di smantellamento impianti completi		m²	2,70	100,00%
	06	06.A30.D		modifiche collegamenti
	06	06.A30.D01		Modifica dei collegamenti elettrici nelle apparecchiature compresa l'apertura e chiusura delle apparecchiature e delle scatole di connessione.
	06	06.A30.D01.005		F.O. di modifica collegamenti in apparecchi civili		cad	2,49	100,00%
	06	06.A30.D01.010		F.O. di modifica collegamenti in apparecchi illuminati		cad	20,78	100,00%
	06	06.A30.D01.015		F.O. di modifica collegamenti in prese tipo CEE		cad	9,92	100,00%
	06	06.A30.D01.020		F.O. di modifica collegamenti in torrette portafrutti		cad	7,45	100,00%
	06	06.A30.D01.025		F.O. di modifica collegamenti in altri utilizzatori		cad	9,92	100,00%
	06	06.A30.E		cablaggi
	06	06.A30.E01		Esecuzione di cablaggio di apparecchi illuminanti fluorescenti, tipo plafoniera di qualsiasi potenza.
	06	06.A30.E01.005		F.O. di cablaggio apparecchio illuminante per ogni tubo fluorescente		cad	8,49	87,70%
	06	06.A30.E02		Sistemazione cavi elettrici, fonia e dati presso le postazioni di lavoro con fissaggio alle scrivanie tramite fascette, compreso il materiale di consumo, la verifica dei collegamenti elettrici e dell'integrità delle apparecchiature.
	06	06.A30.E02.005		F.O. di sistemazioni cavi per postazione operativa		cad	5,74	93,70%
	06	06.A30.F		rimozioni e posa componenti vari
	06	06.A30.F01		Rimozione e successiva risistemazione di pannelli per controsoffittatura di qualsiasi tipo, per l'esecuzione di lavori nella zona soprastante.
	06	06.A30.F01.005		F.O. di rimozione e posa di controsoffitti		m²	10,65	100,00%
	06	06.A30.F01.010		F.O. di rimozione di lana di roccia		m²	3,15	100,00%
	06	06.A30.F02		Rimozione e successiva risistemazione di pannelli per pavimento modulare sopraelevato, di qualsiasi tipo, per l'esecuzione di lavori nelle zone sottostanti, compreso lo spostamento di eventuali arredi.
	06	06.A30.F02.005		F.O. di rimozione e posa di pavimenti		m²	5,38	100,00%
	06	06.A30.F03		Apertura e chiusura di canalina esistente, di qualsiasi tipo per la posa di linee elettriche, misurata sullo sviluppo dell'asse.
	06	06.A30.F03.005		F.O. di rimozione e posa coperchi di canaline		m	1,34	100,00%
	06	06.A30.F04		Montaggio e smontaggio di ponteggio tubolare da esterno o interno a telai prefabricati, per lavori ad altezze superiori ai 5 metri, comprensivo di ogni onere. (la misurazione viene effetuata in proiezione verticale)
	06	06.A30.F04.005		F.O. di montaggio e smontaggio di ponteggi		m²	3,15	100,00%
	06	06.A30.G		Esecuzione di fori per il passaggio di condutture elettriche, compreso il ripristino e lo smaltimento dei materiali di risulta.
	06	06.A30.G01		Fori in mattoni, legno, cartongesso o similare
	06	06.A30.G01.005		F.O. di fori nel mattone D.<=35 mm spess. fino a 25 cm		cad	5,38	100,00%
	06	06.A30.G01.010		F.O. di fori nel mattone D.<=35 mm spess. oltre 25 cm		cad	9,87	100,00%
	06	06.A30.G01.015		F.O. di fori nel mattone D. > 35 mm spess. fino a 25 cm		cad	9,87	100,00%
	06	06.A30.G01.020		F.O. di fori in mattone D. > 35 mm spess. oltre 25 cm		cad	17,94	100,00%
	06	06.A30.G02		Fori nel cemento armato o pietra
	06	06.A30.G02.005		F.O. di fori nel cemento o pietra D.<=35 mm spess. fino a 25 mm		cad	8,98	100,00%
	06	06.A30.G02.010		F.O. di fori nel cemento o pietra D.<=35 mm spess. oltre 25 mm		cad	15,70	100,00%
	06	06.A30.G02.015		F.O. di fori nel cemento o pietra D. > 35 mm spess. fino a 25 mm		cad	17,94	100,00%
	06	06.A30.G02.020		F.O. di fori nel cemento o pietra D. > 35 mm spess. oltre 25 mm		cad	26,91	100,00%
	06	06.A30.H		demolizioni
	06	06.A30.H01		Esecuzione di scasso o tracce su pareti, soletta o pavimento, per incassare apparecchiature o condutture elettriche, eseguito a mano o a macchina, compreso lo smaltimento dei materiali di risulta
	06	06.A30.H01.005		F.O. di scassi in mattoni forati		dm³	2,70	100,00%
	06	06.A30.H01.010		F.O. di scassi in mattoni pieni		dm³	5,38	100,00%
	06	06.A30.H01.015		F.O. di scassi in cemento armato o pietra		dm³	7,17	100,00%
	06	06.A30.H02		Esecuzione di tracce su pareti, soletta o pavimento, per incassare apparecchiature o condutture elettriche, eseguito a mano o a macchina, compreso lo smaltimento dei materiali di risulta
	06	06.A30.H02.005		F.O. di tracce in mattoni forati fino a 45 mm di larghezza		m	4,49	100,00%
	06	06.A30.H02.010		F.O. di tracce in mattoni pieni fino a 45 mmdi larghezza		m	11,21	100,00%
	06	06.A30.H02.015		F.O. di tracce in cemento armato o pietra fino a 25 mm di larghezza		m	19,68	100,00%
	06	06.A30.I		ripristini
	06	06.A30.I01		Ripristino e chiusura di scassi o tracce su pareti, solette, o pavimento con materiali idonei al tipo di muratura esistente, compresa la rifinitura dell'intonaco e lo smaltimento dei materiali di risulta.
	06	06.A30.I01.005		F.O. di ripristino di scassi		dm³	7,14	94,30%
	06	06.A30.I01.010		F.O. di ripristino di tracce		m	7,37	91,20%
	06	06.A31		IMPIANTI DI TERRA E PROTEZIONE ANTIFULMINE
	06	06.A31.H		corde, bandelle e puntazze per impianti di terra
	06	06.A31.H01		P.O. Posa in opera di corde tondi piattine per la realizzazione di impianti di terra a vista compresa la posa di supporti,morsetti ed ogni accessorio per il montaggio.
	06	06.A31.H01.705		P.O. di corde in rame o acciaio fino a 90 mm²		m	6,45	100,00%
	06	06.A31.H01.710		P.O. di corde in alluminio 90 - 120 mm²		m	7,45	100,00%
	06	06.A31.H01.715		P.O. di tondi in rame o acciaio fino a 75 mm²		m	6,45	100,00%
	06	06.A31.H01.720		P.O. di tondi in acciaio zincato fino a 75 mm²		m	6,45	100,00%
	06	06.A31.H01.725		P.O. di piattina di rame 40 x 3 mm		m	4,47	100,00%
	06	06.A31.H01.730		P.O. di piattina di rame 40/50 x 4 mm		m	6,45	100,00%
	06	06.A31.H01.735		P.O. di piattina acciaio zincato fino a 50 mm		m	2,97	100,00%
	06	06.A31.H01.740		P.O. di piattina acciaio zincato da 60 a 100 mm		m	4,47	100,00%
	06	06.A31.H01.745		P.O. di piattina acciaio zincato da 120 a 200 mm		m	8,92	100,00%
	06	06.A31.H02		P.O. Posa in opera di corde, tondi e piattine per la realizzazione di maglie di captazione e calate. la p.o. include tutti gli elementi di ancoraggio, sia a parete che al tetto supporti e morsetti. Si intendono inclusi anche gli oneri accessori derivanti dalla necessita' di operare ad altezze non raggiungibili con una comune scala o su tetti di un qualsiasi tipo e forma
	06	06.A31.H02.705		P.O. di corde in rame o acciaio fino a 90 mm²		m	25,80	100,00%
	06	06.A31.H02.710		P.O. di corde in alluminio 90 - 120 mm²		m	29,76	100,00%
	06	06.A31.H02.715		P.O. di tondi in rame o acciaio fino a 75 mm²		m	25,80	100,00%
	06	06.A31.H02.720		P.O. di tondi in acciaio zincato fino a 75 mm²		m	25,80	100,00%
	06	06.A31.H02.725		P.O. di piattina di rame 40 x 3 mm		m	17,85	100,00%
	06	06.A31.H02.730		P.O. di piattina di rame 40/50 x 4 mm		m	25,80	100,00%
	06	06.A31.H02.735		P.O. di piattina acciaio zincato fino a 50 mm		m	11,91	100,00%
	06	06.A31.H02.740		P.O. di piattina acciaio zincato da 60 a 100 mm		m	17,85	100,00%
	06	06.A31.H02.745		P.O. di piattina acciaio zincato da 120 a 200 mm		m	35,71	100,00%
	06	06.A31.H03		P.O. Posa in opera interrata di corde, tondi e piattine in apposito scavo interrato, escluso lo scavo ed il reinterro
	06	06.A31.H03.705		P.O. di corde in rame o acciaio fino a 90 mm²		m	1,99	100,00%
	06	06.A31.H03.710		P.O. di tondi Cu/acciaio fino a 90 mm² interrati		m	1,99	100,00%
	06	06.A31.H03.715		P.O. di tondi acciaio zincato fino 75 mm² interrati		m	1,99	100,00%
	06	06.A31.H03.720		P.O. di tondi in acc. fless. fino 150 mm² interrati		m	2,97	100,00%
	06	06.A31.H03.725		P.O. di piattina di rame 40 x 3 mm interrata		m	2,49	100,00%
	06	06.A31.H03.730		P.O. di piattina di rame 40/50 x 4 mm interrata		m	2,97	100,00%
	06	06.A31.H03.735		P.O. di piattina acc.zincato fino 50 mm interrata		m	1,50	100,00%
	06	06.A31.H03.740		P.O. di piattina acc.zincato 60-100 mm interrata		m	1,99	100,00%
	06	06.A31.H03.745		P.O. di piattina acc.zincato 120-200 mm interrata		m	3,47	100,00%
	06	06.A31.H04		P.O. Posa in opera di puntazze di messa a terra del tipo a croce o a tubo entro pozzetti ispezionabili e di piastre di messa a terra, complete di morsetti di collegamento.
	06	06.A31.H04.705		P.O. di puntazza a croce o a tubo da 1 m		cad	6,45	100,00%
	06	06.A31.H04.710		P.O. di puntazza a croce o a tubo da 1.5 m		cad	8,92	100,00%
	06	06.A31.H04.715		P.O. di puntazza a croce o a tubo da 2 m		cad	10,91	100,00%
	06	06.A31.H04.720		P.O. di puntazza a croce o a tubo da 2.5 m		cad	11,91	100,00%
	06	06.A31.H04.725		P.O. di puntazza a croce o a tubo da 3 m		cad	12,89	100,00%
	06	06.A31.H04.730		P.O. di piastra messa a terra fino 1000x1000x3 mm		cad	22,32	100,00%
	06	06.A31.I		fornitura in opera di elementi per imp. di terra
	06	06.A31.I01		F.O. Fornitura in opera di cassetta di terra, completa di piastra con bulloni per l'ancoraggio delle derivazioni all'impianto disperdente, e/o al sistema distributivo. La f.o. è onnicomprensiva, e comprende quindi anche gli oneri derivanti dall'effettuazione di tutti i collegamenti, qualunque ne sia il numero, comprese targhette ed ideogrammi identificatori.
	06	06.A31.I01.005		F.O. di cassetta di terra		cad	69,76	58,10%
	06	06.A31.I02		F.O. Fornitura in opera di rete e nodo equipotenziale per locali ad uso medico comprendenti la formazione di nodo per l'equalizzazione del potenziale in locali adibiti ad uso medico quali camere di degenza, ambulatori medici, ecc. da realizzarsi in esecuzione di quanto previsto dalla norma CEI 64-4. Inclusi quindi tutti i collegamenti sia al conduttore di protezione che alle masse estranee nonchè l'effettuazione di misure.
	06	06.A31.I02.005		F.O. di rete equipotenz. locali medici: quota base		cad	613,43
	06	06.A31.I02.010		F.O. di ogni utenza collegata		cad	76,73
	06	06.A31.I03		F.O. Fornitura in opera di soluzione salina per l'abbassamento del valore della resistenza di terra in impianti realizzati in terreni con elevata resistività
	06	06.A31.I03.005		F.O. di soluzione salina		kg	4,85	46,20%
	06	06.A31.L		varie per impianti protezione antifulmini
	06	06.A31.L01		F.O. Fornitura in opera di cassetta di misura e sezionamento, posata sulla calata della rete di captazione, con morsetto di sezionamento in acciaio zincato o ottone ramato, compresi i collegamenti, completa di ogni accessorio.
	06	06.A31.L01.005		F.O. di cassetta di misura e sezionamento		cad	97,41	29,10%
	06	06.A33		CARTELLI - TARGHETTE
	06	06.A33.A		cartelli monitori
	06	06.A33.A01		F.O. Fornitura in opera di cartello segnaletico in alluminio anotizzato o in materiale plastico, di qualsiasi forma o dimensione, da fissare con vite o colla, compresi i suppori e gli accessori per la posa in opera.
	06	06.A33.A01.005		F.O. di cartello con dimensioni fino a 1,8 dm2		cad	4,27	58,20%
	06	06.A33.A01.010		F.O. di cartello con dimensioni fino a 4 dm2		cad	5,09	58,30%
	06	06.A33.A01.015		F.O. di cartello con dimensioni fino a 8 dm2		cad	5,52	53,90%
	06	06.A33.A01.020		F.O. di cartello con dimensioni fino a 20 dm2		cad	9,79	30,40%
	06	06.A33.A01.025		F.O. di cartello con dimensioni fino a 35 dm2		cad	16,93	20,50%
	06	06.A33.A01.030		F.O. di cartello con dimensioni fino a 70 dm2		cad	30,57	13,00%
	06	06.A33.A02		F.O.Fornitura in opera di cartello segnaletico fotoluminoscente in alluminio o in materiale plastico, di qualsiasi forma o dimensione da fissare con vite o colla, compresi i suppori e gli accessori per la posa in opera.
	06	06.A33.A02.005		F.O. di cartello luminescente con dimensioni fino a 1,8 dm2		cad	5,17	48,00%
	06	06.A33.A02.010		F.O. di cartello luminescente con dimensioni fino a 4 dm2		cad	10,93	36,30%
	06	06.A33.A02.015		F.O. di cartello luminescente con dimensioni fino a 8 dm2		cad	14,27	27,80%
	06	06.A33.A02.020		F.O. di cartello luminescente con dimensioni fino a 20 dm2		cad	33,50	11,80%
	06	06.A33.A02.025		F.O. di cartello luminescente con dimensioni fino a 35 dm2		cad	62,78	6,30%
	06	06.A33.A03		F.O.Fornitura in opera di cartello segnaletico bifacciale in alluminio anotizzato o in materiale plastico, di qualsiasi forma o dimensione, da fissare con vite o colla, compresi i suppori e gli accessori per la posa in opera.
	06	06.A33.A03.005		F.O. di cartello bifacciale con dimensioni fino a 4 dm2		cad	10,01	39,60%
	06	06.A33.A03.010		F.O. di cartello bifacciale con dimensioni fino a 8 dm2		cad	11,95	33,20%
	06	06.A33.A03.015		F.O. di cartello bifacciale con dimensioni fino a 20 dm2		cad	24,35	18,30%
	06	06.A33.A04		F.O.Fornitura in opera di cartello segnaletico bifacciale fotoluminoscente in alluminio anotizzato o in materiale plastico, di qualsiasi forma o dimensione, da fissare con vite o colla, compresi i suppori e gli accessori per la posa in opera.
	06	06.A33.A04.005		F.O. di cartello luminoscente bifacciale con dimensioni fino a 4 dm2		cad	13,55	29,30%
	06	06.A33.A04.010		F.O. di cartello luminoscente bifacciale con dimensioni fino a 8 dm2		cad	27,51	14,40%
	06	06.A33.A04.015		F.O. di cartello luminoscente bifacciale con dimensioni fino a 20 dm2		cad	69,43	6,40%
	06	06.A33.A05		F.O. Fornitura in opera di supporto tipo a bandiera per cartelli di qualsiasi forma o dimensione, compresi gli accessori per la posa in opera.
	06	06.A33.A05.005		F.O. di supporto per cartelli fino a 6 dm2		cad	13,39	3,70%
	06	06.A33.A05.010		F.O. di supporto per cartelli fino a 20 dm2		cad	24,32	2,00%

## Note
PREMESSA SEZIONE 06 - IMPIANTI ELETTRICI E SPECIALI / La presente sezione frutto dell'integrazione e aggiornamento effettuato da IRIDE SERVIZI a partire dall'elenco prezzi dei materiali e opere impianti elettrici della Città di Torino - Settore Ispettorato Tecnico edizione Gennaio 1999 (ultima edizione stampata dal Comune di Torino), sulla base dell'ultimo aggiornamento (dicembre 2008). / La mano d'opera di categoria utilizzata per la valorizzazione delle analisi delle opere impianti elettrici è quella in vigore nel secondo semestre 2009. / I prezzi sono comprensivi del 24,30% per spese generali e utili d'impresa. / N.B.: nella presente edizione sono state ricodificate tutte le voci secondo lo standard del Prezzario Regione Piemonte. / Nell'ambito dell'attività la Sezione è stata riorganizzata con un nuovo indice . / Note: / - Le pose in opera (P.O.) si intendono comprensive di tutto quanto necessario per il regolare funzionamento delle apparecchiature inserite nel sistema previsto, con la sola esclusione della fornitura dei materiali. / Il costo relativo alla fornitura in opera (F.O.) è ottenuto componendo il costo dei materiali con il costo della posa in opera. / -I prezzi si riferiscono ai materiali in opera escludendo dal computo (contabilità) ogni eventuale sfrido già stimato nella valutazione del prezzo.