il num dei livelli e compreso tra 1 e 3
max 3 livelli
## Temp
	Descrizione	unità di misura	prezzo unitario in Euro	incid. manodopera	Cod. origine prezzo
	Fornitura e posa in opera di collettori autoportanti a norma "DIN 4032", per la realizzazione di condotte fognarie interrate su strade di prima categoria; a sezione interna circolare; prefabbricati in Cls vibrocompresso ad alta resistenza, classe R'ck > = 350 kg/cm2; confezionato con inerti selezionati di appropriata granulometria e basso rapporto acqua-cemento (< 0,50). Con giunto di innesto a bicchiere e base di appoggio piana. E’ escluso lo scavo ed il rinterro. Diametro interno di mm 300.	m	€ 36,01		(Puglia 06) F.01.001a

					Puglia 06
controlla che la descrizione sia completa e non ridondante... e, nel caso, modifica il livello di accodamento / nella cella G3 del foglio Listino.					- Idrici - Fognature – Acquedotti
Alla disperata correggi a mano direttamente qui sopra..					Estremi del Prezzario

	Questo è il file di contabilità di Contabilità Corrente (quello che stai compilando...)

	ed è li che invio la voce di Prezzario....

						Se vuoi rimanere su questo documento
						dopo l'invio della voce devi scrivere “A” nella cella sotto
					a

La scelta fra queste due modalità dipende dalle vostre preferenze o dalle specifiche di “qualità” del vostro committente.
I codici Originali sono lunghi e di difficile memorizzazione, noi preferiamo utilizzare dei codici interni... a voi la scelta

										posa * piastrel

## Listino
PREMESSA SEZIONE 2 - OPERE DI RESTAURO / La presente sezione è tratta dal Prezzario delle Opere Edili ed Impiantistiche sulla piazza di Torino, della Camera di Commercio, Industria, Artigianato e Agricoltura di Torino. / I prezzi del seguente capitolo sono stati determinati considerando un intervento su un edificio o su parte di esso isolabile, avente le seguenti caratteristiche medie: / 1) Dimensioni: edificio o parte di edificio di volume non inferiore a 2000 m³. / 2) Ubicazione: in centro urbano o comunque affacciato su strada pubblica con accessi compatibili con il transito e la manovra di mezzi di trasporto da cantiere aventi una portata non inferiore a 40 quintali. / 3) Vincoli qualitativi e normativi: edificio con limitata presenza di elementi di particolare pregio o di valore storico e non soggetto a vincoli delle Soprintendenze competenti (la limitata presenza si verifica quando gli elementi di pregio o di valore coprono una superficie di facciata, di pareti interne, di soffitto e di pavimento non superiore al 5% del totale della superficie fuori-terra). / 4) Stato di degrado: edificio apparentemente non ammalorato e staticamente transitabile in condizioni di sicurezza in tutti gli orizzontamenti. / Qualora non sussistessero le suddette condizioni, oltre al riconoscimento degli oneri derivanti per tutte le opere provvisionali occorrenti, i prezzi unitari potranno essere maggiorati con i seguenti parametri, limitatamente alle opere edili ed affini: punto 1) dal 5% al 10%; punto 2) dal 8% al 12%; punto 3) dal 5% al 10%; punto 4) da valutarsi di volta in volta anche in corso d'opera sino ad un massimo del 15%. / Nel caso ricorressero più percentuali correttive, le stesse vanno sommate e non moltiplicate, e comunque potrà essere raggiunto un totale massimo di aumento del 30%. Qualora esistano vincoli delle Soprintendenze, i prezzi di applicazione degli interventi conservativi o ricostruttivi potranno essere valutati a parte. / I prezzi si intendono comprensivi del 26,5% per spese generali ed utili di impresa.		Puglia 06	RP-2008	- Idrici - Fognature – Acquedotti		2	< livelli di / < accodamento
	CATALOGO	Codice		descrizione	NOTE	Unità di misura	Prezzo Euro	inc. Manodopera

2704	FOGNATURE ED ACQUEDOTTI. - Condotte ed accessori -	F.01.001a	Fornitura e posa in opera di collettori autoportan ... cluso lo scavo ed il rinterro. Diametro interno di mm 300.	Fornitura e posa in opera di collettori autoportanti a norma "DIN 4032", per la realizzazione di condotte fognarie interrate su strade di prima categoria; a sezione interna circolare; prefabbricati in Cls vibrocompresso ad alta resistenza, classe R'ck > = 350 kg/cm2; confezionato con inerti selezionati di appropriata granulometria e basso rapporto acqua-cemento (< 0,50). Con giunto di innesto a bicchiere e base di appoggio piana. E’ escluso lo scavo ed il rinterro. Diametro interno di mm 300.		m	€ 36,01
2705	FOGNATURE ED ACQUEDOTTI. - Condotte ed accessori -	F.01.001b	Fornitura e posa in opera di collettori autoportan ... cluso lo scavo ed il rinterro. Diametro interno di mm 400.	Fornitura e posa in opera di collettori autoportanti a norma "DIN 4032", per la realizzazione di condotte fognarie interrate su strade di prima categoria; a sezione interna circolare; prefabbricati in Cls vibrocompresso ad alta resistenza, classe R'ck > = 350 kg/cm2; confezionato con inerti selezionati di appropriata granulometria e basso rapporto acqua-cemento (< 0,50). Con giunto di innesto a bicchiere e base di appoggio piana. E’ escluso lo scavo ed il rinterro. Diametro interno di mm 400.		m	€ 40,45
2706	FOGNATURE ED ACQUEDOTTI. - Condotte ed accessori -	F.01.001c	Fornitura e posa in opera di collettori autoportan ... cluso lo scavo ed il rinterro. Diametro interno di mm 500.	Fornitura e posa in opera di collettori autoportanti a norma "DIN 4032", per la realizzazione di condotte fognarie interrate su strade di prima categoria; a sezione interna circolare; prefabbricati in Cls vibrocompresso ad alta resistenza, classe R'ck > = 350 kg/cm2; confezionato con inerti selezionati di appropriata granulometria e basso rapporto acqua-cemento (< 0,50). Con giunto di innesto a bicchiere e base di appoggio piana. E’ escluso lo scavo ed il rinterro. Diametro interno di mm 500.		m	€ 51,88
2707	FOGNATURE ED ACQUEDOTTI. - Condotte ed accessori -	F.01.001d	Fornitura e posa in opera di collettori autoportan ... cluso lo scavo ed il rinterro. Diametro interno di mm 600.	Fornitura e posa in opera di collettori autoportanti a norma "DIN 4032", per la realizzazione di condotte fognarie interrate su strade di prima categoria; a sezione interna circolare; prefabbricati in Cls vibrocompresso ad alta resistenza, classe R'ck > = 350 kg/cm2; confezionato con inerti selezionati di appropriata granulometria e basso rapporto acqua-cemento (< 0,50). Con giunto di innesto a bicchiere e base di appoggio piana. E’ escluso lo scavo ed il rinterro. Diametro interno di mm 600.		m	€ 60,23
2708	FOGNATURE ED ACQUEDOTTI. - Condotte ed accessori -	F.01.001e	Fornitura e posa in opera di collettori autoportan ... cluso lo scavo ed il rinterro. Diametro interno di mm 800.	Fornitura e posa in opera di collettori autoportanti a norma "DIN 4032", per la realizzazione di condotte fognarie interrate su strade di prima categoria; a sezione interna circolare; prefabbricati in Cls vibrocompresso ad alta resistenza, classe R'ck > = 350 kg/cm2; confezionato con inerti selezionati di appropriata granulometria e basso rapporto acqua-cemento (< 0,50). Con giunto di innesto a bicchiere e base di appoggio piana. E’ escluso lo scavo ed il rinterro. Diametro interno di mm 800.		m	€ 89,00
2709	FOGNATURE ED ACQUEDOTTI. - Condotte ed accessori -	F.01.001f	Fornitura e posa in opera di collettori autoportan ... luso lo scavo ed il rinterro. Diametro interno di mm 1000.	Fornitura e posa in opera di collettori autoportanti a norma "DIN 4032", per la realizzazione di condotte fognarie interrate su strade di prima categoria; a sezione interna circolare; prefabbricati in Cls vibrocompresso ad alta resistenza, classe R'ck > = 350 kg/cm2; confezionato con inerti selezionati di appropriata granulometria e basso rapporto acqua-cemento (< 0,50). Con giunto di innesto a bicchiere e base di appoggio piana. E’ escluso lo scavo ed il rinterro. Diametro interno di mm 1000.		m	€ 118,73
2710	FOGNATURE ED ACQUEDOTTI. - Condotte ed accessori -	F.01.001g	Fornitura e posa in opera di collettori autoportan ... luso lo scavo ed il rinterro. Diametro interno di mm 1200.	Fornitura e posa in opera di collettori autoportanti a norma "DIN 4032", per la realizzazione di condotte fognarie interrate su strade di prima categoria; a sezione interna circolare; prefabbricati in Cls vibrocompresso ad alta resistenza, classe R'ck > = 350 kg/cm2; confezionato con inerti selezionati di appropriata granulometria e basso rapporto acqua-cemento (< 0,50). Con giunto di innesto a bicchiere e base di appoggio piana. E’ escluso lo scavo ed il rinterro. Diametro interno di mm 1200.		m	€ 128,99
2711	FOGNATURE ED ACQUEDOTTI. - Condotte ed accessori -	F.01.002a	Fornitura e posa in opera di collettori autoportan ... luso lo scavo ed il rinterro. Diametro interno di mm 1400.	Fornitura e posa in opera di collettori autoportanti a norma "DIN 4035", per la realizzazione di condotte fognarie interrate su strade di prima categoria; a sezione interna circolare; prefabbricati in C.A. vibrocompresso ad alta resistenza, classe R'ck > = 350 kg/cm2; confezionato con inerti selezionati di appropriata granulometria e basso rapporto acqua-cemento (< 0,50). Con giunto di innesto incorporato nello spessore e completo di armatura elettrosaldata costituita da: spirale interna D=7/16", spirale esterna D=7/16" e n. 24+24 barre longitudinali D=5. E’ escluso lo scavo ed il rinterro. Diametro interno di mm 1400.		m	€ 221,74
2712	FOGNATURE ED ACQUEDOTTI. - Condotte ed accessori -	F.01.002b	Fornitura e posa in opera di collettori autoportan ... luso lo scavo ed il rinterro. Diametro interno di mm 1600.	Fornitura e posa in opera di collettori autoportanti a norma "DIN 4035", per la realizzazione di condotte fognarie interrate su strade di prima categoria; a sezione interna circolare; prefabbricati in C.A. vibrocompresso ad alta resistenza, classe R'ck > = 350 kg/cm2; confezionato con inerti selezionati di appropriata granulometria e basso rapporto acqua-cemento (< 0,50). Con giunto di innesto incorporato nello spessore e completo di armatura elettrosaldata costituita da: spirale interna D=7/16", spirale esterna D=7/16" e n. 24+24 barre longitudinali D=5. E’ escluso lo scavo ed il rinterro. Diametro interno di mm 1600.		m	€ 268,36
2713	FOGNATURE ED ACQUEDOTTI. - Condotte ed accessori -	F.01.002c	Fornitura e posa in opera di collettori autoportan ... luso lo scavo ed il rinterro. Diametro interno di mm 1800.	Fornitura e posa in opera di collettori autoportanti a norma "DIN 4035", per la realizzazione di condotte fognarie interrate su strade di prima categoria; a sezione interna circolare; prefabbricati in C.A. vibrocompresso ad alta resistenza, classe R'ck > = 350 kg/cm2; confezionato con inerti selezionati di appropriata granulometria e basso rapporto acqua-cemento (< 0,50). Con giunto di innesto incorporato nello spessore e completo di armatura elettrosaldata costituita da: spirale interna D=7/16", spirale esterna D=7/16" e n. 24+24 barre longitudinali D=5. E’ escluso lo scavo ed il rinterro. Diametro interno di mm 1800.		m	€ 285,40
2714	FOGNATURE ED ACQUEDOTTI. - Condotte ed accessori -	F.01.002d	Fornitura e posa in opera di collettori autoportan ... luso lo scavo ed il rinterro. Diametro interno di mm 2000.	Fornitura e posa in opera di collettori autoportanti a norma "DIN 4035", per la realizzazione di condotte fognarie interrate su strade di prima categoria; a sezione interna circolare; prefabbricati in C.A. vibrocompresso ad alta resistenza, classe R'ck > = 350 kg/cm2; confezionato con inerti selezionati di appropriata granulometria e basso rapporto acqua-cemento (< 0,50). Con giunto di innesto incorporato nello spessore e completo di armatura elettrosaldata costituita da: spirale interna D=7/16", spirale esterna D=7/16" e n. 24+24 barre longitudinali D=5. E’ escluso lo scavo ed il rinterro. Diametro interno di mm 2000.		m	€ 324,76
2715	FOGNATURE ED ACQUEDOTTI. - Condotte ed accessori -	F.01.002e	Fornitura e posa in opera di collettori autoportan ... luso lo scavo ed il rinterro. Diametro interno di mm 2000.	Fornitura e posa in opera di collettori autoportanti a norma "DIN 4035", per la realizzazione di condotte fognarie interrate su strade di prima categoria; a sezione interna circolare; prefabbricati in C.A. vibrocompresso ad alta resistenza, classe R'ck > = 350 kg/cm2; confezionato con inerti selezionati di appropriata granulometria e basso rapporto acqua-cemento (< 0,50). Con giunto di innesto incorporato nello spessore e completo di armatura elettrosaldata costituita da: spirale interna D=7/16", spirale esterna D=7/16" e n. 24+24 barre longitudinali D=5. E’ escluso lo scavo ed il rinterro. Diametro interno di mm 2000.		m	€ 392,47
2716	FOGNATURE ED ACQUEDOTTI. - Condotte ed accessori -	F.01.002f	Fornitura e posa in opera di collettori autoportan ... luso lo scavo ed il rinterro. Diametro interno di mm 2400.	Fornitura e posa in opera di collettori autoportanti a norma "DIN 4035", per la realizzazione di condotte fognarie interrate su strade di prima categoria; a sezione interna circolare; prefabbricati in C.A. vibrocompresso ad alta resistenza, classe R'ck > = 350 kg/cm2; confezionato con inerti selezionati di appropriata granulometria e basso rapporto acqua-cemento (< 0,50). Con giunto di innesto incorporato nello spessore e completo di armatura elettrosaldata costituita da: spirale interna D=7/16", spirale esterna D=7/16" e n. 24+24 barre longitudinali D=5. E’ escluso lo scavo ed il rinterro. Diametro interno di mm 2400.		m	€ 538,96
2717	FOGNATURE ED ACQUEDOTTI. - Condotte ed accessori -	F.01.003a	Fornitura e posa in opera di collettori autoportanti, per ... avo ed il rinterro. Ovoidi delle dimensioni di mm 300x450.	Fornitura e posa in opera di collettori autoportanti, per la realizzazione di condotte fognarie interrate su strade di prima categoria; a sezione interna ovoidale, con base di appoggio piana ed innesto a bicchiere esterno, prefabbricati in calcestruzzo vibrocompresso ad alta resistenza, classe R'ck > = 400 kg/cm2; confezionato con inerti selezionati, di appropriata granulometria e basso rapporto acqua-cemento (<0,50). E’ escluso lo scavo ed il rinterro. Ovoidi delle dimensioni di mm 300x450.		m	€ 47,19
2718	FOGNATURE ED ACQUEDOTTI. - Condotte ed accessori -	F.01.003b	Fornitura e posa in opera di collettori autoportanti, per ... avo ed il rinterro. Ovoidi delle dimensioni di mm 400x600.	Fornitura e posa in opera di collettori autoportanti, per la realizzazione di condotte fognarie interrate su strade di prima categoria; a sezione interna ovoidale, con base di appoggio piana ed innesto a bicchiere esterno, prefabbricati in calcestruzzo vibrocompresso ad alta resistenza, classe R'ck > = 400 kg/cm2; confezionato con inerti selezionati, di appropriata granulometria e basso rapporto acqua-cemento (<0,50). E’ escluso lo scavo ed il rinterro. Ovoidi delle dimensioni di mm 400x600.		m	€ 57,56
2719	FOGNATURE ED ACQUEDOTTI. - Condotte ed accessori -	F.01.003c	Fornitura e posa in opera di collettori autoportanti, per ... avo ed il rinterro. Ovoidi delle dimensioni di mm 500x750.	Fornitura e posa in opera di collettori autoportanti, per la realizzazione di condotte fognarie interrate su strade di prima categoria; a sezione interna ovoidale, con base di appoggio piana ed innesto a bicchiere esterno, prefabbricati in calcestruzzo vibrocompresso ad alta resistenza, classe R'ck > = 400 kg/cm2; confezionato con inerti selezionati, di appropriata granulometria e basso rapporto acqua-cemento (<0,50). E’ escluso lo scavo ed il rinterro. Ovoidi delle dimensioni di mm 500x750.		m	€ 71,68
2720	FOGNATURE ED ACQUEDOTTI. - Condotte ed accessori -	F.01.003d	Fornitura e posa in opera di collettori autoportanti, per ... avo ed il rinterro. Ovoidi delle dimensioni di mm 600x900.	Fornitura e posa in opera di collettori autoportanti, per la realizzazione di condotte fognarie interrate su strade di prima categoria; a sezione interna ovoidale, con base di appoggio piana ed innesto a bicchiere esterno, prefabbricati in calcestruzzo vibrocompresso ad alta resistenza, classe R'ck > = 400 kg/cm2; confezionato con inerti selezionati, di appropriata granulometria e basso rapporto acqua-cemento (<0,50). E’ escluso lo scavo ed il rinterro. Ovoidi delle dimensioni di mm 600x900.		m	€ 83,44
2721	FOGNATURE ED ACQUEDOTTI. - Condotte ed accessori -	F.01.003e	Fornitura e posa in opera di collettori autoportanti, per ... vo ed il rinterro. Ovoidi delle dimensioni di mm 700x1050.	Fornitura e posa in opera di collettori autoportanti, per la realizzazione di condotte fognarie interrate su strade di prima categoria; a sezione interna ovoidale, con base di appoggio piana ed innesto a bicchiere esterno, prefabbricati in calcestruzzo vibrocompresso ad alta resistenza, classe R'ck > = 400 kg/cm2; confezionato con inerti selezionati, di appropriata granulometria e basso rapporto acqua-cemento (<0,50). E’ escluso lo scavo ed il rinterro. Ovoidi delle dimensioni di mm 700x1050.		m	€ 99,68
2722	FOGNATURE ED ACQUEDOTTI. - Condotte ed accessori -	F.01.003f	Fornitura e posa in opera di collettori autoportanti, per ... vo ed il rinterro. Ovoidi delle dimensioni di mm 800x1200.	Fornitura e posa in opera di collettori autoportanti, per la realizzazione di condotte fognarie interrate su strade di prima categoria; a sezione interna ovoidale, con base di appoggio piana ed innesto a bicchiere esterno, prefabbricati in calcestruzzo vibrocompresso ad alta resistenza, classe R'ck > = 400 kg/cm2; confezionato con inerti selezionati, di appropriata granulometria e basso rapporto acqua-cemento (<0,50). E’ escluso lo scavo ed il rinterro. Ovoidi delle dimensioni di mm 800x1200.		m	€ 119,29
2723	FOGNATURE ED ACQUEDOTTI. - Condotte ed accessori -	F.01.003g	Fornitura e posa in opera di collettori autoportanti, per ... vo ed il rinterro. Ovoidi delle dimensioni di mm 900x1350.	Fornitura e posa in opera di collettori autoportanti, per la realizzazione di condotte fognarie interrate su strade di prima categoria; a sezione interna ovoidale, con base di appoggio piana ed innesto a bicchiere esterno, prefabbricati in calcestruzzo vibrocompresso ad alta resistenza, classe R'ck > = 400 kg/cm2; confezionato con inerti selezionati, di appropriata granulometria e basso rapporto acqua-cemento (<0,50). E’ escluso lo scavo ed il rinterro. Ovoidi delle dimensioni di mm 900x1350.		m	€ 143,94
2724	FOGNATURE ED ACQUEDOTTI. - Condotte ed accessori -	F.01.003h	Fornitura e posa in opera di collettori autoportanti, per ... o ed il rinterro. Ovoidi delle dimensioni di mm 1200x1800.	Fornitura e posa in opera di collettori autoportanti, per la realizzazione di condotte fognarie interrate su strade di prima categoria; a sezione interna ovoidale, con base di appoggio piana ed innesto a bicchiere esterno, prefabbricati in calcestruzzo vibrocompresso ad alta resistenza, classe R'ck > = 400 kg/cm2; confezionato con inerti selezionati, di appropriata granulometria e basso rapporto acqua-cemento (<0,50). E’ escluso lo scavo ed il rinterro. Ovoidi delle dimensioni di mm 1200x1800.		m	€ 184,42
2725	FOGNATURE ED ACQUEDOTTI. - Condotte ed accessori -	F.01.004a	Fornitura e posa in opera di elementi scatolari p ... nterro. Scatolare delle dimensioni interne di mm 1200x800.	Fornitura e posa in opera di elementi scatolari prefabbricati in calcestruzzo di cemento, turbovibrocompressi, a sezione nominale interna rettangolare o quadrata confezionati con alti dosaggi di cemento ad alta resistenza ai solfati ed aventi un peso specifico non inferiore a 2,4 Kg/dcm, con armatura adeguata in acciaio FeB44K controllato in stabilimento. Le condotte dovranno rispondere alle normative DIN 4263, UNI 8520/2, UNI 8981 ed essere conformi ai requisiti previsti dalle norme vigenti, dovranno essere realizzati secondo i disegni costruttivi e calcoli, da fornire, elaborati per supportare carichi per strade di 1^ Categoria con riempimento dall’estradosso superiore compreso tra m. 0,5 e m. 2,5. Gli elementi dovranno essere posti in opera su base continua in calcestruzzo con resistenza caratteristica non inferiore a RcK 200, armata con rete elettrosaldata in acciaio FeB44K, dimensioni mm. 10, maglia 20x20 non compresa nel prezzo. Ciascun elemento dovrà avere lunghezza non inferiore a quella prevista nel disegno costruttivo e terminare con apposito incastro perimetrale maschio-femmina come definito nello stesso, onde permettere le giunzioni tramite malta antiritiro. I manufatti non dovranno presentare alcun foro né per sollevamento né per movimentazione; tali operazioni devono essere eseguite con apposita forca tramite autogrù di adeguata potenza, l’Impresa dovrà essere altresì dotata di idonei mezzi tiratubi per l’inserimento della punta maschio nella femmina evitando tassativamente l’uso della benna o similari. Per la preparazione della base continua (piano di posa) a fondo scavo l’Impresa è tassativamente obbligata a far uso costante di apparecchiature a raggio laser. E’ compreso la fornitura e posa in opera di condotti prefabbricati e quanto altro occorre per dare l’opera compiuta. E’ escluso lo scavo ed il rinterro. Scatolare delle dimensioni interne di mm 1200x800.		m	€ 282,88
2726	FOGNATURE ED ACQUEDOTTI. - Condotte ed accessori -	F.01.004b	Fornitura e posa in opera di elementi scatolari p ... terro. Scatolare delle dimensioni interne di mm 1600x1000.	Fornitura e posa in opera di elementi scatolari prefabbricati in calcestruzzo di cemento, turbovibrocompressi, a sezione nominale interna rettangolare o quadrata confezionati con alti dosaggi di cemento ad alta resistenza ai solfati ed aventi un peso specifico non inferiore a 2,4 Kg/dcm, con armatura adeguata in acciaio FeB44K controllato in stabilimento. Le condotte dovranno rispondere alle normative DIN 4263, UNI 8520/2, UNI 8981 ed essere conformi ai requisiti previsti dalle norme vigenti, dovranno essere realizzati secondo i disegni costruttivi e calcoli, da fornire, elaborati per supportare carichi per strade di 1^ Categoria con riempimento dall’estradosso superiore compreso tra m. 0,5 e m. 2,5. Gli elementi dovranno essere posti in opera su base continua in calcestruzzo con resistenza caratteristica non inferiore a RcK 200, armata con rete elettrosaldata in acciaio FeB44K, dimensioni mm. 10, maglia 20x20 non compresa nel prezzo. Ciascun elemento dovrà avere lunghezza non inferiore a quella prevista nel disegno costruttivo e terminare con apposito incastro perimetrale maschio-femmina come definito nello stesso, onde permettere le giunzioni tramite malta antiritiro. I manufatti non dovranno presentare alcun foro né per sollevamento né per movimentazione; tali operazioni devono essere eseguite con apposita forca tramite autogrù di adeguata potenza, l’Impresa dovrà essere altresì dotata di idonei mezzi tiratubi per l’inserimento della punta maschio nella femmina evitando tassativamente l’uso della benna o similari. Per la preparazione della base continua (piano di posa) a fondo scavo l’Impresa è tassativamente obbligata a far uso costante di apparecchiature a raggio laser. E’ compreso la fornitura e posa in opera di condotti prefabbricati e quanto altro occorre per dare l’opera compiuta. E’ escluso lo scavo ed il rinterro. Scatolare delle dimensioni interne di mm 1600x1000.		m	€ 372,32
2727	FOGNATURE ED ACQUEDOTTI. - Condotte ed accessori -	F.01.004c	Fornitura e posa in opera di elementi scatolari p ... terro. Scatolare delle dimensioni interne di mm 1800x1200.	Fornitura e posa in opera di elementi scatolari prefabbricati in calcestruzzo di cemento, turbovibrocompressi, a sezione nominale interna rettangolare o quadrata confezionati con alti dosaggi di cemento ad alta resistenza ai solfati ed aventi un peso specifico non inferiore a 2,4 Kg/dcm, con armatura adeguata in acciaio FeB44K controllato in stabilimento. Le condotte dovranno rispondere alle normative DIN 4263, UNI 8520/2, UNI 8981 ed essere conformi ai requisiti previsti dalle norme vigenti, dovranno essere realizzati secondo i disegni costruttivi e calcoli, da fornire, elaborati per supportare carichi per strade di 1^ Categoria con riempimento dall’estradosso superiore compreso tra m. 0,5 e m. 2,5. Gli elementi dovranno essere posti in opera su base continua in calcestruzzo con resistenza caratteristica non inferiore a RcK 200, armata con rete elettrosaldata in acciaio FeB44K, dimensioni mm. 10, maglia 20x20 non compresa nel prezzo. Ciascun elemento dovrà avere lunghezza non inferiore a quella prevista nel disegno costruttivo e terminare con apposito incastro perimetrale maschio-femmina come definito nello stesso, onde permettere le giunzioni tramite malta antiritiro. I manufatti non dovranno presentare alcun foro né per sollevamento né per movimentazione; tali operazioni devono essere eseguite con apposita forca tramite autogrù di adeguata potenza, l’Impresa dovrà essere altresì dotata di idonei mezzi tiratubi per l’inserimento della punta maschio nella femmina evitando tassativamente l’uso della benna o similari. Per la preparazione della base continua (piano di posa) a fondo scavo l’Impresa è tassativamente obbligata a far uso costante di apparecchiature a raggio laser. E’ compreso la fornitura e posa in opera di condotti prefabbricati e quanto altro occorre per dare l’opera compiuta. E’ escluso lo scavo ed il rinterro. Scatolare delle dimensioni interne di mm 1800x1200.		m	€ 469,19
2728	FOGNATURE ED ACQUEDOTTI. - Condotte ed accessori -	F.01.004d	Fornitura e posa in opera di elementi scatolari p ... terro. Scatolare delle dimensioni interne di mm 1600x1600.	Fornitura e posa in opera di elementi scatolari prefabbricati in calcestruzzo di cemento, turbovibrocompressi, a sezione nominale interna rettangolare o quadrata confezionati con alti dosaggi di cemento ad alta resistenza ai solfati ed aventi un peso specifico non inferiore a 2,4 Kg/dcm, con armatura adeguata in acciaio FeB44K controllato in stabilimento. Le condotte dovranno rispondere alle normative DIN 4263, UNI 8520/2, UNI 8981 ed essere conformi ai requisiti previsti dalle norme vigenti, dovranno essere realizzati secondo i disegni costruttivi e calcoli, da fornire, elaborati per supportare carichi per strade di 1^ Categoria con riempimento dall’estradosso superiore compreso tra m. 0,5 e m. 2,5. Gli elementi dovranno essere posti in opera su base continua in calcestruzzo con resistenza caratteristica non inferiore a RcK 200, armata con rete elettrosaldata in acciaio FeB44K, dimensioni mm. 10, maglia 20x20 non compresa nel prezzo. Ciascun elemento dovrà avere lunghezza non inferiore a quella prevista nel disegno costruttivo e terminare con apposito incastro perimetrale maschio-femmina come definito nello stesso, onde permettere le giunzioni tramite malta antiritiro. I manufatti non dovranno presentare alcun foro né per sollevamento né per movimentazione; tali operazioni devono essere eseguite con apposita forca tramite autogrù di adeguata potenza, l’Impresa dovrà essere altresì dotata di idonei mezzi tiratubi per l’inserimento della punta maschio nella femmina evitando tassativamente l’uso della benna o similari. Per la preparazione della base continua (piano di posa) a fondo scavo l’Impresa è tassativamente obbligata a far uso costante di apparecchiature a raggio laser. E’ compreso la fornitura e posa in opera di condotti prefabbricati e quanto altro occorre per dare l’opera compiuta. E’ escluso lo scavo ed il rinterro. Scatolare delle dimensioni interne di mm 1600x1600.		m	€ 507,78
2729	FOGNATURE ED ACQUEDOTTI. - Condotte ed accessori -	F.01.004e	Fornitura e posa in opera di elementi scatolari p ... terro. Scatolare delle dimensioni interne di mm 1800x1800.	Fornitura e posa in opera di elementi scatolari prefabbricati in calcestruzzo di cemento, turbovibrocompressi, a sezione nominale interna rettangolare o quadrata confezionati con alti dosaggi di cemento ad alta resistenza ai solfati ed aventi un peso specifico non inferiore a 2,4 Kg/dcm, con armatura adeguata in acciaio FeB44K controllato in stabilimento. Le condotte dovranno rispondere alle normative DIN 4263, UNI 8520/2, UNI 8981 ed essere conformi ai requisiti previsti dalle norme vigenti, dovranno essere realizzati secondo i disegni costruttivi e calcoli, da fornire, elaborati per supportare carichi per strade di 1^ Categoria con riempimento dall’estradosso superiore compreso tra m. 0,5 e m. 2,5. Gli elementi dovranno essere posti in opera su base continua in calcestruzzo con resistenza caratteristica non inferiore a RcK 200, armata con rete elettrosaldata in acciaio FeB44K, dimensioni mm. 10, maglia 20x20 non compresa nel prezzo. Ciascun elemento dovrà avere lunghezza non inferiore a quella prevista nel disegno costruttivo e terminare con apposito incastro perimetrale maschio-femmina come definito nello stesso, onde permettere le giunzioni tramite malta antiritiro. I manufatti non dovranno presentare alcun foro né per sollevamento né per movimentazione; tali operazioni devono essere eseguite con apposita forca tramite autogrù di adeguata potenza, l’Impresa dovrà essere altresì dotata di idonei mezzi tiratubi per l’inserimento della punta maschio nella femmina evitando tassativamente l’uso della benna o similari. Per la preparazione della base continua (piano di posa) a fondo scavo l’Impresa è tassativamente obbligata a far uso costante di apparecchiature a raggio laser. E’ compreso la fornitura e posa in opera di condotti prefabbricati e quanto altro occorre per dare l’opera compiuta. E’ escluso lo scavo ed il rinterro. Scatolare delle dimensioni interne di mm 1800x1800.		m	€ 603,77
2730	FOGNATURE ED ACQUEDOTTI. - Condotte ed accessori -	F.01.004f	Fornitura e posa in opera di elementi scatolari p ... terro. Scatolare delle dimensioni interne di mm 2000x1500.	Fornitura e posa in opera di elementi scatolari prefabbricati in calcestruzzo di cemento, turbovibrocompressi, a sezione nominale interna rettangolare o quadrata confezionati con alti dosaggi di cemento ad alta resistenza ai solfati ed aventi un peso specifico non inferiore a 2,4 Kg/dcm, con armatura adeguata in acciaio FeB44K controllato in stabilimento. Le condotte dovranno rispondere alle normative DIN 4263, UNI 8520/2, UNI 8981 ed essere conformi ai requisiti previsti dalle norme vigenti, dovranno essere realizzati secondo i disegni costruttivi e calcoli, da fornire, elaborati per supportare carichi per strade di 1^ Categoria con riempimento dall’estradosso superiore compreso tra m. 0,5 e m. 2,5. Gli elementi dovranno essere posti in opera su base continua in calcestruzzo con resistenza caratteristica non inferiore a RcK 200, armata con rete elettrosaldata in acciaio FeB44K, dimensioni mm. 10, maglia 20x20 non compresa nel prezzo. Ciascun elemento dovrà avere lunghezza non inferiore a quella prevista nel disegno costruttivo e terminare con apposito incastro perimetrale maschio-femmina come definito nello stesso, onde permettere le giunzioni tramite malta antiritiro. I manufatti non dovranno presentare alcun foro né per sollevamento né per movimentazione; tali operazioni devono essere eseguite con apposita forca tramite autogrù di adeguata potenza, l’Impresa dovrà essere altresì dotata di idonei mezzi tiratubi per l’inserimento della punta maschio nella femmina evitando tassativamente l’uso della benna o similari. Per la preparazione della base continua (piano di posa) a fondo scavo l’Impresa è tassativamente obbligata a far uso costante di apparecchiature a raggio laser. E’ compreso la fornitura e posa in opera di condotti prefabbricati e quanto altro occorre per dare l’opera compiuta. E’ escluso lo scavo ed il rinterro. Scatolare delle dimensioni interne di mm 2000x1500.		m	€ 541,78
2731	FOGNATURE ED ACQUEDOTTI. - Condotte ed accessori -	F.01.004g	Fornitura e posa in opera di elementi scatolari p ... terro. Scatolare delle dimensioni interne di mm 2500x1500.	Fornitura e posa in opera di elementi scatolari prefabbricati in calcestruzzo di cemento, turbovibrocompressi, a sezione nominale interna rettangolare o quadrata confezionati con alti dosaggi di cemento ad alta resistenza ai solfati ed aventi un peso specifico non inferiore a 2,4 Kg/dcm, con armatura adeguata in acciaio FeB44K controllato in stabilimento. Le condotte dovranno rispondere alle normative DIN 4263, UNI 8520/2, UNI 8981 ed essere conformi ai requisiti previsti dalle norme vigenti, dovranno essere realizzati secondo i disegni costruttivi e calcoli, da fornire, elaborati per supportare carichi per strade di 1^ Categoria con riempimento dall’estradosso superiore compreso tra m. 0,5 e m. 2,5. Gli elementi dovranno essere posti in opera su base continua in calcestruzzo con resistenza caratteristica non inferiore a RcK 200, armata con rete elettrosaldata in acciaio FeB44K, dimensioni mm. 10, maglia 20x20 non compresa nel prezzo. Ciascun elemento dovrà avere lunghezza non inferiore a quella prevista nel disegno costruttivo e terminare con apposito incastro perimetrale maschio-femmina come definito nello stesso, onde permettere le giunzioni tramite malta antiritiro. I manufatti non dovranno presentare alcun foro né per sollevamento né per movimentazione; tali operazioni devono essere eseguite con apposita forca tramite autogrù di adeguata potenza, l’Impresa dovrà essere altresì dotata di idonei mezzi tiratubi per l’inserimento della punta maschio nella femmina evitando tassativamente l’uso della benna o similari. Per la preparazione della base continua (piano di posa) a fondo scavo l’Impresa è tassativamente obbligata a far uso costante di apparecchiature a raggio laser. E’ compreso la fornitura e posa in opera di condotti prefabbricati e quanto altro occorre per dare l’opera compiuta. E’ escluso lo scavo ed il rinterro. Scatolare delle dimensioni interne di mm 2500x1500.		m	€ 666,72
2732	FOGNATURE ED ACQUEDOTTI. - Condotte ed accessori -	F.01.004h	Fornitura e posa in opera di elementi scatolari p ... terro. Scatolare delle dimensioni interne di mm 2500x2000.	Fornitura e posa in opera di elementi scatolari prefabbricati in calcestruzzo di cemento, turbovibrocompressi, a sezione nominale interna rettangolare o quadrata confezionati con alti dosaggi di cemento ad alta resistenza ai solfati ed aventi un peso specifico non inferiore a 2,4 Kg/dcm, con armatura adeguata in acciaio FeB44K controllato in stabilimento. Le condotte dovranno rispondere alle normative DIN 4263, UNI 8520/2, UNI 8981 ed essere conformi ai requisiti previsti dalle norme vigenti, dovranno essere realizzati secondo i disegni costruttivi e calcoli, da fornire, elaborati per supportare carichi per strade di 1^ Categoria con riempimento dall’estradosso superiore compreso tra m. 0,5 e m. 2,5. Gli elementi dovranno essere posti in opera su base continua in calcestruzzo con resistenza caratteristica non inferiore a RcK 200, armata con rete elettrosaldata in acciaio FeB44K, dimensioni mm. 10, maglia 20x20 non compresa nel prezzo. Ciascun elemento dovrà avere lunghezza non inferiore a quella prevista nel disegno costruttivo e terminare con apposito incastro perimetrale maschio-femmina come definito nello stesso, onde permettere le giunzioni tramite malta antiritiro. I manufatti non dovranno presentare alcun foro né per sollevamento né per movimentazione; tali operazioni devono essere eseguite con apposita forca tramite autogrù di adeguata potenza, l’Impresa dovrà essere altresì dotata di idonei mezzi tiratubi per l’inserimento della punta maschio nella femmina evitando tassativamente l’uso della benna o similari. Per la preparazione della base continua (piano di posa) a fondo scavo l’Impresa è tassativamente obbligata a far uso costante di apparecchiature a raggio laser. E’ compreso la fornitura e posa in opera di condotti prefabbricati e quanto altro occorre per dare l’opera compiuta. E’ escluso lo scavo ed il rinterro. Scatolare delle dimensioni interne di mm 2500x2000.		m	€ 450,21
2733	FOGNATURE ED ACQUEDOTTI. - Condotte ed accessori -	F.01.004i	Fornitura e posa in opera di elementi scatolari p ... terro. Scatolare delle dimensioni interne di mm 3000x2000.	Fornitura e posa in opera di elementi scatolari prefabbricati in calcestruzzo di cemento, turbovibrocompressi, a sezione nominale interna rettangolare o quadrata confezionati con alti dosaggi di cemento ad alta resistenza ai solfati ed aventi un peso specifico non inferiore a 2,4 Kg/dcm, con armatura adeguata in acciaio FeB44K controllato in stabilimento. Le condotte dovranno rispondere alle normative DIN 4263, UNI 8520/2, UNI 8981 ed essere conformi ai requisiti previsti dalle norme vigenti, dovranno essere realizzati secondo i disegni costruttivi e calcoli, da fornire, elaborati per supportare carichi per strade di 1^ Categoria con riempimento dall’estradosso superiore compreso tra m. 0,5 e m. 2,5. Gli elementi dovranno essere posti in opera su base continua in calcestruzzo con resistenza caratteristica non inferiore a RcK 200, armata con rete elettrosaldata in acciaio FeB44K, dimensioni mm. 10, maglia 20x20 non compresa nel prezzo. Ciascun elemento dovrà avere lunghezza non inferiore a quella prevista nel disegno costruttivo e terminare con apposito incastro perimetrale maschio-femmina come definito nello stesso, onde permettere le giunzioni tramite malta antiritiro. I manufatti non dovranno presentare alcun foro né per sollevamento né per movimentazione; tali operazioni devono essere eseguite con apposita forca tramite autogrù di adeguata potenza, l’Impresa dovrà essere altresì dotata di idonei mezzi tiratubi per l’inserimento della punta maschio nella femmina evitando tassativamente l’uso della benna o similari. Per la preparazione della base continua (piano di posa) a fondo scavo l’Impresa è tassativamente obbligata a far uso costante di apparecchiature a raggio laser. E’ compreso la fornitura e posa in opera di condotti prefabbricati e quanto altro occorre per dare l’opera compiuta. E’ escluso lo scavo ed il rinterro. Scatolare delle dimensioni interne di mm 3000x2000.		m	€ 1.120,55
2734	FOGNATURE ED ACQUEDOTTI. - Condotte ed accessori -	F.01.004l	Fornitura e posa in opera di elementi scatolari p ... terro. Scatolare delle dimensioni interne di mm 3500x2000.	Fornitura e posa in opera di elementi scatolari prefabbricati in calcestruzzo di cemento, turbovibrocompressi, a sezione nominale interna rettangolare o quadrata confezionati con alti dosaggi di cemento ad alta resistenza ai solfati ed aventi un peso specifico non inferiore a 2,4 Kg/dcm, con armatura adeguata in acciaio FeB44K controllato in stabilimento. Le condotte dovranno rispondere alle normative DIN 4263, UNI 8520/2, UNI 8981 ed essere conformi ai requisiti previsti dalle norme vigenti, dovranno essere realizzati secondo i disegni costruttivi e calcoli, da fornire, elaborati per supportare carichi per strade di 1^ Categoria con riempimento dall’estradosso superiore compreso tra m. 0,5 e m. 2,5. Gli elementi dovranno essere posti in opera su base continua in calcestruzzo con resistenza caratteristica non inferiore a RcK 200, armata con rete elettrosaldata in acciaio FeB44K, dimensioni mm. 10, maglia 20x20 non compresa nel prezzo. Ciascun elemento dovrà avere lunghezza non inferiore a quella prevista nel disegno costruttivo e terminare con apposito incastro perimetrale maschio-femmina come definito nello stesso, onde permettere le giunzioni tramite malta antiritiro. I manufatti non dovranno presentare alcun foro né per sollevamento né per movimentazione; tali operazioni devono essere eseguite con apposita forca tramite autogrù di adeguata potenza, l’Impresa dovrà essere altresì dotata di idonei mezzi tiratubi per l’inserimento della punta maschio nella femmina evitando tassativamente l’uso della benna o similari. Per la preparazione della base continua (piano di posa) a fondo scavo l’Impresa è tassativamente obbligata a far uso costante di apparecchiature a raggio laser. E’ compreso la fornitura e posa in opera di condotti prefabbricati e quanto altro occorre per dare l’opera compiuta. E’ escluso lo scavo ed il rinterro. Scatolare delle dimensioni interne di mm 3500x2000.		m	€ 1.238,19
2735	FOGNATURE ED ACQUEDOTTI. - Condotte ed accessori -	F.01.004m	Fornitura e posa in opera di elementi scatolari p ... terro. Scatolare delle dimensioni interne di mm 3600x2200.	Fornitura e posa in opera di elementi scatolari prefabbricati in calcestruzzo di cemento, turbovibrocompressi, a sezione nominale interna rettangolare o quadrata confezionati con alti dosaggi di cemento ad alta resistenza ai solfati ed aventi un peso specifico non inferiore a 2,4 Kg/dcm, con armatura adeguata in acciaio FeB44K controllato in stabilimento. Le condotte dovranno rispondere alle normative DIN 4263, UNI 8520/2, UNI 8981 ed essere conformi ai requisiti previsti dalle norme vigenti, dovranno essere realizzati secondo i disegni costruttivi e calcoli, da fornire, elaborati per supportare carichi per strade di 1^ Categoria con riempimento dall’estradosso superiore compreso tra m. 0,5 e m. 2,5. Gli elementi dovranno essere posti in opera su base continua in calcestruzzo con resistenza caratteristica non inferiore a RcK 200, armata con rete elettrosaldata in acciaio FeB44K, dimensioni mm. 10, maglia 20x20 non compresa nel prezzo. Ciascun elemento dovrà avere lunghezza non inferiore a quella prevista nel disegno costruttivo e terminare con apposito incastro perimetrale maschio-femmina come definito nello stesso, onde permettere le giunzioni tramite malta antiritiro. I manufatti non dovranno presentare alcun foro né per sollevamento né per movimentazione; tali operazioni devono essere eseguite con apposita forca tramite autogrù di adeguata potenza, l’Impresa dovrà essere altresì dotata di idonei mezzi tiratubi per l’inserimento della punta maschio nella femmina evitando tassativamente l’uso della benna o similari. Per la preparazione della base continua (piano di posa) a fondo scavo l’Impresa è tassativamente obbligata a far uso costante di apparecchiature a raggio laser. E’ compreso la fornitura e posa in opera di condotti prefabbricati e quanto altro occorre per dare l’opera compiuta. E’ escluso lo scavo ed il rinterro. Scatolare delle dimensioni interne di mm 3600x2200.		m	€ 1.504,81
2736	FOGNATURE ED ACQUEDOTTI. - Condotte ed accessori -	F.01.004n	Fornitura e posa in opera di elementi scatolari p ... terro. Scatolare delle dimensioni interne di mm 4000x2200.	Fornitura e posa in opera di elementi scatolari prefabbricati in calcestruzzo di cemento, turbovibrocompressi, a sezione nominale interna rettangolare o quadrata confezionati con alti dosaggi di cemento ad alta resistenza ai solfati ed aventi un peso specifico non inferiore a 2,4 Kg/dcm, con armatura adeguata in acciaio FeB44K controllato in stabilimento. Le condotte dovranno rispondere alle normative DIN 4263, UNI 8520/2, UNI 8981 ed essere conformi ai requisiti previsti dalle norme vigenti, dovranno essere realizzati secondo i disegni costruttivi e calcoli, da fornire, elaborati per supportare carichi per strade di 1^ Categoria con riempimento dall’estradosso superiore compreso tra m. 0,5 e m. 2,5. Gli elementi dovranno essere posti in opera su base continua in calcestruzzo con resistenza caratteristica non inferiore a RcK 200, armata con rete elettrosaldata in acciaio FeB44K, dimensioni mm. 10, maglia 20x20 non compresa nel prezzo. Ciascun elemento dovrà avere lunghezza non inferiore a quella prevista nel disegno costruttivo e terminare con apposito incastro perimetrale maschio-femmina come definito nello stesso, onde permettere le giunzioni tramite malta antiritiro. I manufatti non dovranno presentare alcun foro né per sollevamento né per movimentazione; tali operazioni devono essere eseguite con apposita forca tramite autogrù di adeguata potenza, l’Impresa dovrà essere altresì dotata di idonei mezzi tiratubi per l’inserimento della punta maschio nella femmina evitando tassativamente l’uso della benna o similari. Per la preparazione della base continua (piano di posa) a fondo scavo l’Impresa è tassativamente obbligata a far uso costante di apparecchiature a raggio laser. E’ compreso la fornitura e posa in opera di condotti prefabbricati e quanto altro occorre per dare l’opera compiuta. E’ escluso lo scavo ed il rinterro. Scatolare delle dimensioni interne di mm 4000x2200.		m	€ 1.636,37
2737	FOGNATURE ED ACQUEDOTTI. - Condotte ed accessori -	F.01.005a	Fornitura e posa in opera di tubo estruso con miscela a b ... a premessa del presente capitolo. Diametro esterno mm 160.	Fornitura e posa in opera di tubo estruso con miscela a base di policloruro di vinile non plastificato (PVC rigido) con caratteristiche e spessori conformi alle norme UNI EN 1401-2 tipo SN 8 per traffico pesante, con marchio di conformità di prodotto rilasciato secondo UNI CEI EN 45011 da Istituto o Ente riconosciuto e accreditato Sincert, con giunto del tipo a bicchiere completo di anello elastomerico. Sono compresi: la posa anche in presenza di acqua fino ad un battente di cm 20 ed il relativo aggottamento; le prove di laboratorio sui materiali; le prove di tenuta in opera previste dalla vigente normativa e la fornitura dei relativi certificati. E' inoltre compreso quanto altro occorre per dare la tubazione finita e funzionante. Sono esclusi: lo scavo; il piano, il rinfianco ed il ricoprimento con sabbia; il rinterro; i pezzi speciali contabilizzati come indicato nella premessa del presente capitolo. Diametro esterno mm 160.		m	€ 13,33
2738	FOGNATURE ED ACQUEDOTTI. - Condotte ed accessori -	F.01.005b	Fornitura e posa in opera di tubo estruso con miscela a b ... a premessa del presente capitolo. Diametro esterno mm 200.	Fornitura e posa in opera di tubo estruso con miscela a base di policloruro di vinile non plastificato (PVC rigido) con caratteristiche e spessori conformi alle norme UNI EN 1401-2 tipo SN 8 per traffico pesante, con marchio di conformità di prodotto rilasciato secondo UNI CEI EN 45011 da Istituto o Ente riconosciuto e accreditato Sincert, con giunto del tipo a bicchiere completo di anello elastomerico. Sono compresi: la posa anche in presenza di acqua fino ad un battente di cm 20 ed il relativo aggottamento; le prove di laboratorio sui materiali; le prove di tenuta in opera previste dalla vigente normativa e la fornitura dei relativi certificati. E' inoltre compreso quanto altro occorre per dare la tubazione finita e funzionante. Sono esclusi: lo scavo; il piano, il rinfianco ed il ricoprimento con sabbia; il rinterro; i pezzi speciali contabilizzati come indicato nella premessa del presente capitolo. Diametro esterno mm 200.		m	€ 16,17
2739	FOGNATURE ED ACQUEDOTTI. - Condotte ed accessori -	F.01.005c	Fornitura e posa in opera di tubo estruso con miscela a b ... a premessa del presente capitolo. Diametro esterno mm 250.	Fornitura e posa in opera di tubo estruso con miscela a base di policloruro di vinile non plastificato (PVC rigido) con caratteristiche e spessori conformi alle norme UNI EN 1401-2 tipo SN 8 per traffico pesante, con marchio di conformità di prodotto rilasciato secondo UNI CEI EN 45011 da Istituto o Ente riconosciuto e accreditato Sincert, con giunto del tipo a bicchiere completo di anello elastomerico. Sono compresi: la posa anche in presenza di acqua fino ad un battente di cm 20 ed il relativo aggottamento; le prove di laboratorio sui materiali; le prove di tenuta in opera previste dalla vigente normativa e la fornitura dei relativi certificati. E' inoltre compreso quanto altro occorre per dare la tubazione finita e funzionante. Sono esclusi: lo scavo; il piano, il rinfianco ed il ricoprimento con sabbia; il rinterro; i pezzi speciali contabilizzati come indicato nella premessa del presente capitolo. Diametro esterno mm 250.		m	€ 20,91
2740	FOGNATURE ED ACQUEDOTTI. - Condotte ed accessori -	F.01.005d	Fornitura e posa in opera di tubo estruso con miscela a b ... a premessa del presente capitolo. Diametro esterno mm 315.	Fornitura e posa in opera di tubo estruso con miscela a base di policloruro di vinile non plastificato (PVC rigido) con caratteristiche e spessori conformi alle norme UNI EN 1401-2 tipo SN 8 per traffico pesante, con marchio di conformità di prodotto rilasciato secondo UNI CEI EN 45011 da Istituto o Ente riconosciuto e accreditato Sincert, con giunto del tipo a bicchiere completo di anello elastomerico. Sono compresi: la posa anche in presenza di acqua fino ad un battente di cm 20 ed il relativo aggottamento; le prove di laboratorio sui materiali; le prove di tenuta in opera previste dalla vigente normativa e la fornitura dei relativi certificati. E' inoltre compreso quanto altro occorre per dare la tubazione finita e funzionante. Sono esclusi: lo scavo; il piano, il rinfianco ed il ricoprimento con sabbia; il rinterro; i pezzi speciali contabilizzati come indicato nella premessa del presente capitolo. Diametro esterno mm 315.		m	€ 28,88
2741	FOGNATURE ED ACQUEDOTTI. - Condotte ed accessori -	F.01.005e	Fornitura e posa in opera di tubo estruso con miscela a b ... a premessa del presente capitolo. Diametro esterno mm 400.	Fornitura e posa in opera di tubo estruso con miscela a base di policloruro di vinile non plastificato (PVC rigido) con caratteristiche e spessori conformi alle norme UNI EN 1401-2 tipo SN 8 per traffico pesante, con marchio di conformità di prodotto rilasciato secondo UNI CEI EN 45011 da Istituto o Ente riconosciuto e accreditato Sincert, con giunto del tipo a bicchiere completo di anello elastomerico. Sono compresi: la posa anche in presenza di acqua fino ad un battente di cm 20 ed il relativo aggottamento; le prove di laboratorio sui materiali; le prove di tenuta in opera previste dalla vigente normativa e la fornitura dei relativi certificati. E' inoltre compreso quanto altro occorre per dare la tubazione finita e funzionante. Sono esclusi: lo scavo; il piano, il rinfianco ed il ricoprimento con sabbia; il rinterro; i pezzi speciali contabilizzati come indicato nella premessa del presente capitolo. Diametro esterno mm 400.		m	€ 42,60
2742	FOGNATURE ED ACQUEDOTTI. - Condotte ed accessori -	F.01.005f	Fornitura e posa in opera di tubo estruso con miscela a b ... a premessa del presente capitolo. Diametro esterno mm 500.	Fornitura e posa in opera di tubo estruso con miscela a base di policloruro di vinile non plastificato (PVC rigido) con caratteristiche e spessori conformi alle norme UNI EN 1401-2 tipo SN 8 per traffico pesante, con marchio di conformità di prodotto rilasciato secondo UNI CEI EN 45011 da Istituto o Ente riconosciuto e accreditato Sincert, con giunto del tipo a bicchiere completo di anello elastomerico. Sono compresi: la posa anche in presenza di acqua fino ad un battente di cm 20 ed il relativo aggottamento; le prove di laboratorio sui materiali; le prove di tenuta in opera previste dalla vigente normativa e la fornitura dei relativi certificati. E' inoltre compreso quanto altro occorre per dare la tubazione finita e funzionante. Sono esclusi: lo scavo; il piano, il rinfianco ed il ricoprimento con sabbia; il rinterro; i pezzi speciali contabilizzati come indicato nella premessa del presente capitolo. Diametro esterno mm 500.		m	€ 63,22
2743	FOGNATURE ED ACQUEDOTTI. - Condotte ed accessori -	F.01.005g	Fornitura e posa in opera di tubo estruso con miscela a b ... a premessa del presente capitolo. Diametro esterno mm 630.	Fornitura e posa in opera di tubo estruso con miscela a base di policloruro di vinile non plastificato (PVC rigido) con caratteristiche e spessori conformi alle norme UNI EN 1401-2 tipo SN 8 per traffico pesante, con marchio di conformità di prodotto rilasciato secondo UNI CEI EN 45011 da Istituto o Ente riconosciuto e accreditato Sincert, con giunto del tipo a bicchiere completo di anello elastomerico. Sono compresi: la posa anche in presenza di acqua fino ad un battente di cm 20 ed il relativo aggottamento; le prove di laboratorio sui materiali; le prove di tenuta in opera previste dalla vigente normativa e la fornitura dei relativi certificati. E' inoltre compreso quanto altro occorre per dare la tubazione finita e funzionante. Sono esclusi: lo scavo; il piano, il rinfianco ed il ricoprimento con sabbia; il rinterro; i pezzi speciali contabilizzati come indicato nella premessa del presente capitolo. Diametro esterno mm 630.		m	€ 95,25
2744	FOGNATURE ED ACQUEDOTTI. - Condotte ed accessori -	F.01.005h	Fornitura e posa in opera di tubo estruso con miscela a b ... a premessa del presente capitolo. Diametro esterno mm 710.	Fornitura e posa in opera di tubo estruso con miscela a base di policloruro di vinile non plastificato (PVC rigido) con caratteristiche e spessori conformi alle norme UNI EN 1401-2 tipo SN 8 per traffico pesante, con marchio di conformità di prodotto rilasciato secondo UNI CEI EN 45011 da Istituto o Ente riconosciuto e accreditato Sincert, con giunto del tipo a bicchiere completo di anello elastomerico. Sono compresi: la posa anche in presenza di acqua fino ad un battente di cm 20 ed il relativo aggottamento; le prove di laboratorio sui materiali; le prove di tenuta in opera previste dalla vigente normativa e la fornitura dei relativi certificati. E' inoltre compreso quanto altro occorre per dare la tubazione finita e funzionante. Sono esclusi: lo scavo; il piano, il rinfianco ed il ricoprimento con sabbia; il rinterro; i pezzi speciali contabilizzati come indicato nella premessa del presente capitolo. Diametro esterno mm 710.		m	€ 143,49
2745	FOGNATURE ED ACQUEDOTTI. - Condotte ed accessori -	F.01.005i	Fornitura e posa in opera di tubo estruso con miscela a b ... a premessa del presente capitolo. Diametro esterno mm 800.	Fornitura e posa in opera di tubo estruso con miscela a base di policloruro di vinile non plastificato (PVC rigido) con caratteristiche e spessori conformi alle norme UNI EN 1401-2 tipo SN 8 per traffico pesante, con marchio di conformità di prodotto rilasciato secondo UNI CEI EN 45011 da Istituto o Ente riconosciuto e accreditato Sincert, con giunto del tipo a bicchiere completo di anello elastomerico. Sono compresi: la posa anche in presenza di acqua fino ad un battente di cm 20 ed il relativo aggottamento; le prove di laboratorio sui materiali; le prove di tenuta in opera previste dalla vigente normativa e la fornitura dei relativi certificati. E' inoltre compreso quanto altro occorre per dare la tubazione finita e funzionante. Sono esclusi: lo scavo; il piano, il rinfianco ed il ricoprimento con sabbia; il rinterro; i pezzi speciali contabilizzati come indicato nella premessa del presente capitolo. Diametro esterno mm 800.		m	€ 189,66
2746	FOGNATURE ED ACQUEDOTTI. - Condotte ed accessori -	F.01.006a	Fornitura e posa in opera di tubo estruso con miscela a b ... a premessa del presente capitolo. Diametro esterno mm 160.	Fornitura e posa in opera di tubo estruso con miscela a base di policloruro di vinile non plastificato (PVC rigido) a parete strutturata, liscio internamente ed esternamente avente rigidità anulare SN 8, conforme al progetto di norma pr EN 13476-1 tipo A1 per traffico pesante, con marchio di conformità di prodotto rilasciato secondo UNI CEI EN 45011 da Istituto o Ente riconosciuto e accreditato Sincert, con giunto del tipo a bicchiere completo di anello elastomerico. Sono compresi: la posa anche in presenza di acqua fino ad un battente di cm 20 ed il relativo aggottamento; le prove di laboratorio sui materiali; le prove di tenuta in opera previste dalla vigente normativa e la fornitura dei relativi certificati. E' inoltre compreso quanto altro occorre per dare la tubazione finita e funzionante. Sono esclusi: lo scavo; il piano, il rinfianco ed il ricoprimento con sabbia; il rinterro; i pezzi speciali contabilizzati come indicato nella premessa del presente capitolo. Diametro esterno mm 160.		m	€ 12,85
2747	FOGNATURE ED ACQUEDOTTI. - Condotte ed accessori -	F.01.006b	Fornitura e posa in opera di tubo estruso con miscela a b ... a premessa del presente capitolo. Diametro esterno mm 200.	Fornitura e posa in opera di tubo estruso con miscela a base di policloruro di vinile non plastificato (PVC rigido) a parete strutturata, liscio internamente ed esternamente avente rigidità anulare SN 8, conforme al progetto di norma pr EN 13476-1 tipo A1 per traffico pesante, con marchio di conformità di prodotto rilasciato secondo UNI CEI EN 45011 da Istituto o Ente riconosciuto e accreditato Sincert, con giunto del tipo a bicchiere completo di anello elastomerico. Sono compresi: la posa anche in presenza di acqua fino ad un battente di cm 20 ed il relativo aggottamento; le prove di laboratorio sui materiali; le prove di tenuta in opera previste dalla vigente normativa e la fornitura dei relativi certificati. E' inoltre compreso quanto altro occorre per dare la tubazione finita e funzionante. Sono esclusi: lo scavo; il piano, il rinfianco ed il ricoprimento con sabbia; il rinterro; i pezzi speciali contabilizzati come indicato nella premessa del presente capitolo. Diametro esterno mm 200.		m	€ 15,45
2748	FOGNATURE ED ACQUEDOTTI. - Condotte ed accessori -	F.01.006c	Fornitura e posa in opera di tubo estruso con miscela a b ... a premessa del presente capitolo. Diametro esterno mm 250.	Fornitura e posa in opera di tubo estruso con miscela a base di policloruro di vinile non plastificato (PVC rigido) a parete strutturata, liscio internamente ed esternamente avente rigidità anulare SN 8, conforme al progetto di norma pr EN 13476-1 tipo A1 per traffico pesante, con marchio di conformità di prodotto rilasciato secondo UNI CEI EN 45011 da Istituto o Ente riconosciuto e accreditato Sincert, con giunto del tipo a bicchiere completo di anello elastomerico. Sono compresi: la posa anche in presenza di acqua fino ad un battente di cm 20 ed il relativo aggottamento; le prove di laboratorio sui materiali; le prove di tenuta in opera previste dalla vigente normativa e la fornitura dei relativi certificati. E' inoltre compreso quanto altro occorre per dare la tubazione finita e funzionante. Sono esclusi: lo scavo; il piano, il rinfianco ed il ricoprimento con sabbia; il rinterro; i pezzi speciali contabilizzati come indicato nella premessa del presente capitolo. Diametro esterno mm 250.		m	€ 20,05
2749	FOGNATURE ED ACQUEDOTTI. - Condotte ed accessori -	F.01.006d	Fornitura e posa in opera di tubo estruso con miscela a b ... a premessa del presente capitolo. Diametro esterno mm 315.	Fornitura e posa in opera di tubo estruso con miscela a base di policloruro di vinile non plastificato (PVC rigido) a parete strutturata, liscio internamente ed esternamente avente rigidità anulare SN 8, conforme al progetto di norma pr EN 13476-1 tipo A1 per traffico pesante, con marchio di conformità di prodotto rilasciato secondo UNI CEI EN 45011 da Istituto o Ente riconosciuto e accreditato Sincert, con giunto del tipo a bicchiere completo di anello elastomerico. Sono compresi: la posa anche in presenza di acqua fino ad un battente di cm 20 ed il relativo aggottamento; le prove di laboratorio sui materiali; le prove di tenuta in opera previste dalla vigente normativa e la fornitura dei relativi certificati. E' inoltre compreso quanto altro occorre per dare la tubazione finita e funzionante. Sono esclusi: lo scavo; il piano, il rinfianco ed il ricoprimento con sabbia; il rinterro; i pezzi speciali contabilizzati come indicato nella premessa del presente capitolo. Diametro esterno mm 315.		m	€ 27,50
2750	FOGNATURE ED ACQUEDOTTI. - Condotte ed accessori -	F.01.006e	Fornitura e posa in opera di tubo estruso con miscela a b ... a premessa del presente capitolo. Diametro esterno mm 400.	Fornitura e posa in opera di tubo estruso con miscela a base di policloruro di vinile non plastificato (PVC rigido) a parete strutturata, liscio internamente ed esternamente avente rigidità anulare SN 8, conforme al progetto di norma pr EN 13476-1 tipo A1 per traffico pesante, con marchio di conformità di prodotto rilasciato secondo UNI CEI EN 45011 da Istituto o Ente riconosciuto e accreditato Sincert, con giunto del tipo a bicchiere completo di anello elastomerico. Sono compresi: la posa anche in presenza di acqua fino ad un battente di cm 20 ed il relativo aggottamento; le prove di laboratorio sui materiali; le prove di tenuta in opera previste dalla vigente normativa e la fornitura dei relativi certificati. E' inoltre compreso quanto altro occorre per dare la tubazione finita e funzionante. Sono esclusi: lo scavo; il piano, il rinfianco ed il ricoprimento con sabbia; il rinterro; i pezzi speciali contabilizzati come indicato nella premessa del presente capitolo. Diametro esterno mm 400.		m	€ 40,10
2751	FOGNATURE ED ACQUEDOTTI. - Condotte ed accessori -	F.01.006f	Fornitura e posa in opera di tubo estruso con miscela a b ... a premessa del presente capitolo. Diametro esterno mm 500.	Fornitura e posa in opera di tubo estruso con miscela a base di policloruro di vinile non plastificato (PVC rigido) a parete strutturata, liscio internamente ed esternamente avente rigidità anulare SN 8, conforme al progetto di norma pr EN 13476-1 tipo A1 per traffico pesante, con marchio di conformità di prodotto rilasciato secondo UNI CEI EN 45011 da Istituto o Ente riconosciuto e accreditato Sincert, con giunto del tipo a bicchiere completo di anello elastomerico. Sono compresi: la posa anche in presenza di acqua fino ad un battente di cm 20 ed il relativo aggottamento; le prove di laboratorio sui materiali; le prove di tenuta in opera previste dalla vigente normativa e la fornitura dei relativi certificati. E' inoltre compreso quanto altro occorre per dare la tubazione finita e funzionante. Sono esclusi: lo scavo; il piano, il rinfianco ed il ricoprimento con sabbia; il rinterro; i pezzi speciali contabilizzati come indicato nella premessa del presente capitolo. Diametro esterno mm 500.		m	€ 60,25
2752	FOGNATURE ED ACQUEDOTTI. - Condotte ed accessori -	F.01.006g	Fornitura e posa in opera di tubo estruso con miscela a b ... a premessa del presente capitolo. Diametro esterno mm 630.	Fornitura e posa in opera di tubo estruso con miscela a base di policloruro di vinile non plastificato (PVC rigido) a parete strutturata, liscio internamente ed esternamente avente rigidità anulare SN 8, conforme al progetto di norma pr EN 13476-1 tipo A1 per traffico pesante, con marchio di conformità di prodotto rilasciato secondo UNI CEI EN 45011 da Istituto o Ente riconosciuto e accreditato Sincert, con giunto del tipo a bicchiere completo di anello elastomerico. Sono compresi: la posa anche in presenza di acqua fino ad un battente di cm 20 ed il relativo aggottamento; le prove di laboratorio sui materiali; le prove di tenuta in opera previste dalla vigente normativa e la fornitura dei relativi certificati. E' inoltre compreso quanto altro occorre per dare la tubazione finita e funzionante. Sono esclusi: lo scavo; il piano, il rinfianco ed il ricoprimento con sabbia; il rinterro; i pezzi speciali contabilizzati come indicato nella premessa del presente capitolo. Diametro esterno mm 630.		m	€ 90,15
2753	FOGNATURE ED ACQUEDOTTI. - Condotte ed accessori -	F.01.006h	Fornitura e posa in opera di tubo estruso con miscela a b ... a premessa del presente capitolo. Diametro esterno mm 800.	Fornitura e posa in opera di tubo estruso con miscela a base di policloruro di vinile non plastificato (PVC rigido) a parete strutturata, liscio internamente ed esternamente avente rigidità anulare SN 8, conforme al progetto di norma pr EN 13476-1 tipo A1 per traffico pesante, con marchio di conformità di prodotto rilasciato secondo UNI CEI EN 45011 da Istituto o Ente riconosciuto e accreditato Sincert, con giunto del tipo a bicchiere completo di anello elastomerico. Sono compresi: la posa anche in presenza di acqua fino ad un battente di cm 20 ed il relativo aggottamento; le prove di laboratorio sui materiali; le prove di tenuta in opera previste dalla vigente normativa e la fornitura dei relativi certificati. E' inoltre compreso quanto altro occorre per dare la tubazione finita e funzionante. Sono esclusi: lo scavo; il piano, il rinfianco ed il ricoprimento con sabbia; il rinterro; i pezzi speciali contabilizzati come indicato nella premessa del presente capitolo. Diametro esterno mm 800.		m	€ 178,52
2754	FOGNATURE ED ACQUEDOTTI. - Condotte ed accessori -	F.01.006i	Fornitura e posa in opera di tubo estruso con miscela a b ... premessa del presente capitolo. Diametro esterno mm 1000.	Fornitura e posa in opera di tubo estruso con miscela a base di policloruro di vinile non plastificato (PVC rigido) a parete strutturata, liscio internamente ed esternamente avente rigidità anulare SN 8, conforme al progetto di norma pr EN 13476-1 tipo A1 per traffico pesante, con marchio di conformità di prodotto rilasciato secondo UNI CEI EN 45011 da Istituto o Ente riconosciuto e accreditato Sincert, con giunto del tipo a bicchiere completo di anello elastomerico. Sono compresi: la posa anche in presenza di acqua fino ad un battente di cm 20 ed il relativo aggottamento; le prove di laboratorio sui materiali; le prove di tenuta in opera previste dalla vigente normativa e la fornitura dei relativi certificati. E' inoltre compreso quanto altro occorre per dare la tubazione finita e funzionante. Sono esclusi: lo scavo; il piano, il rinfianco ed il ricoprimento con sabbia; il rinterro; i pezzi speciali contabilizzati come indicato nella premessa del presente capitolo. Diametro esterno mm 1000.		m	€ 367,40
2755	FOGNATURE ED ACQUEDOTTI. - Condotte ed accessori -	F.01.007a	Fornitura di tubi in grès ceramico verniciati a piè d'ope ... di condotta utile posata: DN150 carico di rottura 40(KN/m)	Fornitura di tubi in grès ceramico verniciati a piè d'opera, compreso trasporto e prova di tenuta, di classe e carico di rottura non inferiore e conformi alla norma di fabbricazione UNI EN 295 parti 1, 2, 3 dell'aprile 1992, con sistema di giunzione a bicchiere definito "sistema C" e giunto ad anello elastico precostituito in fabbrica mediante colaggio di resina poliuretanica sulla punta ed all'interno del bicchiere. I tubi di materiale ceramico, provenienti da impasti omogenei, dovranno essere verniciati internamente ed esternamente, ad eccezione del bicchiere e della punta delle canne, con superfici interne ed esterne dei tubi a cui dovrà essere applicata una verniciatura detta vetrina, in grado di conferire al tubo l'aspetto lucido o smaltato e saranno impiegati per la costruzione di fognature di qualsiasi diametro e lunghezza utile di 1,0 e/o 1,5 e/o 2 metri. La fornitura sarà completata dalla formazione del letto di posa (esclusa la sola fornitura del materiale incoerente) il rinfianco e quant'altro occorre per l'esecuzione del lavoro a regola d'arte. Per ogni metro di condotta utile posata: DN150 carico di rottura 40(KN/m)		m	€ 30,39
2756	FOGNATURE ED ACQUEDOTTI. - Condotte ed accessori -	F.01.007b	Fornitura di tubi in grès ceramico verniciati a piè d'ope ... posata: DN200 classe 160(KN/mq) carico di rottura 32(KN/m)	Fornitura di tubi in grès ceramico verniciati a piè d'opera, compreso trasporto e prova di tenuta, di classe e carico di rottura non inferiore e conformi alla norma di fabbricazione UNI EN 295 parti 1, 2, 3 dell'aprile 1992, con sistema di giunzione a bicchiere definito "sistema C" e giunto ad anello elastico precostituito in fabbrica mediante colaggio di resina poliuretanica sulla punta ed all'interno del bicchiere. I tubi di materiale ceramico, provenienti da impasti omogenei, dovranno essere verniciati internamente ed esternamente, ad eccezione del bicchiere e della punta delle canne, con superfici interne ed esterne dei tubi a cui dovrà essere applicata una verniciatura detta vetrina, in grado di conferire al tubo l'aspetto lucido o smaltato e saranno impiegati per la costruzione di fognature di qualsiasi diametro e lunghezza utile di 1,0 e/o 1,5 e/o 2 metri. La fornitura sarà completata dalla formazione del letto di posa (esclusa la sola fornitura del materiale incoerente) il rinfianco e quant'altro occorre per l'esecuzione del lavoro a regola d'arte. Per ogni metro di condotta utile posata: DN200 classe 160(KN/mq) carico di rottura 32(KN/m)		m	€ 39,19
2757	FOGNATURE ED ACQUEDOTTI. - Condotte ed accessori -	F.01.007c	Fornitura di tubi in grès ceramico verniciati a piè d'ope ... posata: DN200 classe 240(KN/mq) carico di rottura 48(KN/m)	Fornitura di tubi in grès ceramico verniciati a piè d'opera, compreso trasporto e prova di tenuta, di classe e carico di rottura non inferiore e conformi alla norma di fabbricazione UNI EN 295 parti 1, 2, 3 dell'aprile 1992, con sistema di giunzione a bicchiere definito "sistema C" e giunto ad anello elastico precostituito in fabbrica mediante colaggio di resina poliuretanica sulla punta ed all'interno del bicchiere. I tubi di materiale ceramico, provenienti da impasti omogenei, dovranno essere verniciati internamente ed esternamente, ad eccezione del bicchiere e della punta delle canne, con superfici interne ed esterne dei tubi a cui dovrà essere applicata una verniciatura detta vetrina, in grado di conferire al tubo l'aspetto lucido o smaltato e saranno impiegati per la costruzione di fognature di qualsiasi diametro e lunghezza utile di 1,0 e/o 1,5 e/o 2 metri. La fornitura sarà completata dalla formazione del letto di posa (esclusa la sola fornitura del materiale incoerente) il rinfianco e quant'altro occorre per l'esecuzione del lavoro a regola d'arte. Per ogni metro di condotta utile posata: DN200 classe 240(KN/mq) carico di rottura 48(KN/m)		m	€ 42,32
2758	FOGNATURE ED ACQUEDOTTI. - Condotte ed accessori -	F.01.007d	Fornitura di tubi in grès ceramico verniciati a piè d'ope ... posata: DN250 classe 160(KN/mq) carico di rottura 40(KN/m)	Fornitura di tubi in grès ceramico verniciati a piè d'opera, compreso trasporto e prova di tenuta, di classe e carico di rottura non inferiore e conformi alla norma di fabbricazione UNI EN 295 parti 1, 2, 3 dell'aprile 1992, con sistema di giunzione a bicchiere definito "sistema C" e giunto ad anello elastico precostituito in fabbrica mediante colaggio di resina poliuretanica sulla punta ed all'interno del bicchiere. I tubi di materiale ceramico, provenienti da impasti omogenei, dovranno essere verniciati internamente ed esternamente, ad eccezione del bicchiere e della punta delle canne, con superfici interne ed esterne dei tubi a cui dovrà essere applicata una verniciatura detta vetrina, in grado di conferire al tubo l'aspetto lucido o smaltato e saranno impiegati per la costruzione di fognature di qualsiasi diametro e lunghezza utile di 1,0 e/o 1,5 e/o 2 metri. La fornitura sarà completata dalla formazione del letto di posa (esclusa la sola fornitura del materiale incoerente) il rinfianco e quant'altro occorre per l'esecuzione del lavoro a regola d'arte. Per ogni metro di condotta utile posata: DN250 classe 160(KN/mq) carico di rottura 40(KN/m)		m	€ 50,00
2759	FOGNATURE ED ACQUEDOTTI. - Condotte ed accessori -	F.01.007e	Fornitura di tubi in grès ceramico verniciati a piè d'ope ... posata: DN250 classe 240(KN/mq) carico di rottura 60(KN/m)	Fornitura di tubi in grès ceramico verniciati a piè d'opera, compreso trasporto e prova di tenuta, di classe e carico di rottura non inferiore e conformi alla norma di fabbricazione UNI EN 295 parti 1, 2, 3 dell'aprile 1992, con sistema di giunzione a bicchiere definito "sistema C" e giunto ad anello elastico precostituito in fabbrica mediante colaggio di resina poliuretanica sulla punta ed all'interno del bicchiere. I tubi di materiale ceramico, provenienti da impasti omogenei, dovranno essere verniciati internamente ed esternamente, ad eccezione del bicchiere e della punta delle canne, con superfici interne ed esterne dei tubi a cui dovrà essere applicata una verniciatura detta vetrina, in grado di conferire al tubo l'aspetto lucido o smaltato e saranno impiegati per la costruzione di fognature di qualsiasi diametro e lunghezza utile di 1,0 e/o 1,5 e/o 2 metri. La fornitura sarà completata dalla formazione del letto di posa (esclusa la sola fornitura del materiale incoerente) il rinfianco e quant'altro occorre per l'esecuzione del lavoro a regola d'arte. Per ogni metro di condotta utile posata: DN250 classe 240(KN/mq) carico di rottura 60(KN/m)		m	€ 54,00
2760	FOGNATURE ED ACQUEDOTTI. - Condotte ed accessori -	F.01.007f	Fornitura di tubi in grès ceramico verniciati a piè d'ope ... posata: DN300 classe 160(KN/mq) carico di rottura 48(KN/m)	Fornitura di tubi in grès ceramico verniciati a piè d'opera, compreso trasporto e prova di tenuta, di classe e carico di rottura non inferiore e conformi alla norma di fabbricazione UNI EN 295 parti 1, 2, 3 dell'aprile 1992, con sistema di giunzione a bicchiere definito "sistema C" e giunto ad anello elastico precostituito in fabbrica mediante colaggio di resina poliuretanica sulla punta ed all'interno del bicchiere. I tubi di materiale ceramico, provenienti da impasti omogenei, dovranno essere verniciati internamente ed esternamente, ad eccezione del bicchiere e della punta delle canne, con superfici interne ed esterne dei tubi a cui dovrà essere applicata una verniciatura detta vetrina, in grado di conferire al tubo l'aspetto lucido o smaltato e saranno impiegati per la costruzione di fognature di qualsiasi diametro e lunghezza utile di 1,0 e/o 1,5 e/o 2 metri. La fornitura sarà completata dalla formazione del letto di posa (esclusa la sola fornitura del materiale incoerente) il rinfianco e quant'altro occorre per l'esecuzione del lavoro a regola d'arte. Per ogni metro di condotta utile posata: DN300 classe 160(KN/mq) carico di rottura 48(KN/m)		m	€ 64,76
2761	FOGNATURE ED ACQUEDOTTI. - Condotte ed accessori -	F.01.007g	Fornitura di tubi in grès ceramico verniciati a piè d'ope ... posata: DN300 classe 240(KN/mq) carico di rottura 72(KN/m)	Fornitura di tubi in grès ceramico verniciati a piè d'opera, compreso trasporto e prova di tenuta, di classe e carico di rottura non inferiore e conformi alla norma di fabbricazione UNI EN 295 parti 1, 2, 3 dell'aprile 1992, con sistema di giunzione a bicchiere definito "sistema C" e giunto ad anello elastico precostituito in fabbrica mediante colaggio di resina poliuretanica sulla punta ed all'interno del bicchiere. I tubi di materiale ceramico, provenienti da impasti omogenei, dovranno essere verniciati internamente ed esternamente, ad eccezione del bicchiere e della punta delle canne, con superfici interne ed esterne dei tubi a cui dovrà essere applicata una verniciatura detta vetrina, in grado di conferire al tubo l'aspetto lucido o smaltato e saranno impiegati per la costruzione di fognature di qualsiasi diametro e lunghezza utile di 1,0 e/o 1,5 e/o 2 metri. La fornitura sarà completata dalla formazione del letto di posa (esclusa la sola fornitura del materiale incoerente) il rinfianco e quant'altro occorre per l'esecuzione del lavoro a regola d'arte. Per ogni metro di condotta utile posata: DN300 classe 240(KN/mq) carico di rottura 72(KN/m)		m	€ 70,00
2762	FOGNATURE ED ACQUEDOTTI. - Condotte ed accessori -	F.01.007h	Fornitura di tubi in grès ceramico verniciati a piè d'ope ... posata: DN350 classe 160(KN/mq) carico di rottura 56(KN/m)	Fornitura di tubi in grès ceramico verniciati a piè d'opera, compreso trasporto e prova di tenuta, di classe e carico di rottura non inferiore e conformi alla norma di fabbricazione UNI EN 295 parti 1, 2, 3 dell'aprile 1992, con sistema di giunzione a bicchiere definito "sistema C" e giunto ad anello elastico precostituito in fabbrica mediante colaggio di resina poliuretanica sulla punta ed all'interno del bicchiere. I tubi di materiale ceramico, provenienti da impasti omogenei, dovranno essere verniciati internamente ed esternamente, ad eccezione del bicchiere e della punta delle canne, con superfici interne ed esterne dei tubi a cui dovrà essere applicata una verniciatura detta vetrina, in grado di conferire al tubo l'aspetto lucido o smaltato e saranno impiegati per la costruzione di fognature di qualsiasi diametro e lunghezza utile di 1,0 e/o 1,5 e/o 2 metri. La fornitura sarà completata dalla formazione del letto di posa (esclusa la sola fornitura del materiale incoerente) il rinfianco e quant'altro occorre per l'esecuzione del lavoro a regola d'arte. Per ogni metro di condotta utile posata: DN350 classe 160(KN/mq) carico di rottura 56(KN/m)		m	€ 77,26
2763	FOGNATURE ED ACQUEDOTTI. - Condotte ed accessori -	F.01.007i	Fornitura di tubi in grès ceramico verniciati a piè d'ope ... posata: DN400 classe 120(KN/mq) carico di rottura 48(KN/m)	Fornitura di tubi in grès ceramico verniciati a piè d'opera, compreso trasporto e prova di tenuta, di classe e carico di rottura non inferiore e conformi alla norma di fabbricazione UNI EN 295 parti 1, 2, 3 dell'aprile 1992, con sistema di giunzione a bicchiere definito "sistema C" e giunto ad anello elastico precostituito in fabbrica mediante colaggio di resina poliuretanica sulla punta ed all'interno del bicchiere. I tubi di materiale ceramico, provenienti da impasti omogenei, dovranno essere verniciati internamente ed esternamente, ad eccezione del bicchiere e della punta delle canne, con superfici interne ed esterne dei tubi a cui dovrà essere applicata una verniciatura detta vetrina, in grado di conferire al tubo l'aspetto lucido o smaltato e saranno impiegati per la costruzione di fognature di qualsiasi diametro e lunghezza utile di 1,0 e/o 1,5 e/o 2 metri. La fornitura sarà completata dalla formazione del letto di posa (esclusa la sola fornitura del materiale incoerente) il rinfianco e quant'altro occorre per l'esecuzione del lavoro a regola d'arte. Per ogni metro di condotta utile posata: DN400 classe 120(KN/mq) carico di rottura 48(KN/m)		m	€ 94,90
2764	FOGNATURE ED ACQUEDOTTI. - Condotte ed accessori -	F.01.007l	Fornitura di tubi in grès ceramico verniciati a piè d'ope ... posata: DN400 classe 160(KN/mq) carico di rottura 64(KN/m)	Fornitura di tubi in grès ceramico verniciati a piè d'opera, compreso trasporto e prova di tenuta, di classe e carico di rottura non inferiore e conformi alla norma di fabbricazione UNI EN 295 parti 1, 2, 3 dell'aprile 1992, con sistema di giunzione a bicchiere definito "sistema C" e giunto ad anello elastico precostituito in fabbrica mediante colaggio di resina poliuretanica sulla punta ed all'interno del bicchiere. I tubi di materiale ceramico, provenienti da impasti omogenei, dovranno essere verniciati internamente ed esternamente, ad eccezione del bicchiere e della punta delle canne, con superfici interne ed esterne dei tubi a cui dovrà essere applicata una verniciatura detta vetrina, in grado di conferire al tubo l'aspetto lucido o smaltato e saranno impiegati per la costruzione di fognature di qualsiasi diametro e lunghezza utile di 1,0 e/o 1,5 e/o 2 metri. La fornitura sarà completata dalla formazione del letto di posa (esclusa la sola fornitura del materiale incoerente) il rinfianco e quant'altro occorre per l'esecuzione del lavoro a regola d'arte. Per ogni metro di condotta utile posata: DN400 classe 160(KN/mq) carico di rottura 64(KN/m)		m	€ 102,49
2765	FOGNATURE ED ACQUEDOTTI. - Condotte ed accessori -	F.01.007m	Fornitura di tubi in grès ceramico verniciati a piè d'ope ... posata: DN500 classe 120(KN/mq) carico di rottura 60(KN/m)	Fornitura di tubi in grès ceramico verniciati a piè d'opera, compreso trasporto e prova di tenuta, di classe e carico di rottura non inferiore e conformi alla norma di fabbricazione UNI EN 295 parti 1, 2, 3 dell'aprile 1992, con sistema di giunzione a bicchiere definito "sistema C" e giunto ad anello elastico precostituito in fabbrica mediante colaggio di resina poliuretanica sulla punta ed all'interno del bicchiere. I tubi di materiale ceramico, provenienti da impasti omogenei, dovranno essere verniciati internamente ed esternamente, ad eccezione del bicchiere e della punta delle canne, con superfici interne ed esterne dei tubi a cui dovrà essere applicata una verniciatura detta vetrina, in grado di conferire al tubo l'aspetto lucido o smaltato e saranno impiegati per la costruzione di fognature di qualsiasi diametro e lunghezza utile di 1,0 e/o 1,5 e/o 2 metri. La fornitura sarà completata dalla formazione del letto di posa (esclusa la sola fornitura del materiale incoerente) il rinfianco e quant'altro occorre per l'esecuzione del lavoro a regola d'arte. Per ogni metro di condotta utile posata: DN500 classe 120(KN/mq) carico di rottura 60(KN/m)		m	€ 140,45
2766	FOGNATURE ED ACQUEDOTTI. - Condotte ed accessori -	F.01.007n	Fornitura di tubi in grès ceramico verniciati a piè d'ope ... posata: DN600 classe 95(KN/mq) carico di rottura 57(KN/m)	Fornitura di tubi in grès ceramico verniciati a piè d'opera, compreso trasporto e prova di tenuta, di classe e carico di rottura non inferiore e conformi alla norma di fabbricazione UNI EN 295 parti 1, 2, 3 dell'aprile 1992, con sistema di giunzione a bicchiere definito "sistema C" e giunto ad anello elastico precostituito in fabbrica mediante colaggio di resina poliuretanica sulla punta ed all'interno del bicchiere. I tubi di materiale ceramico, provenienti da impasti omogenei, dovranno essere verniciati internamente ed esternamente, ad eccezione del bicchiere e della punta delle canne, con superfici interne ed esterne dei tubi a cui dovrà essere applicata una verniciatura detta vetrina, in grado di conferire al tubo l'aspetto lucido o smaltato e saranno impiegati per la costruzione di fognature di qualsiasi diametro e lunghezza utile di 1,0 e/o 1,5 e/o 2 metri. La fornitura sarà completata dalla formazione del letto di posa (esclusa la sola fornitura del materiale incoerente) il rinfianco e quant'altro occorre per l'esecuzione del lavoro a regola d'arte. Per ogni metro di condotta utile posata: DN600 classe 95(KN/mq) carico di rottura 57(KN/m)		m	€ 197,65
2767	FOGNATURE ED ACQUEDOTTI. - Condotte ed accessori -	F.01.007o	Fornitura di tubi in grès ceramico verniciati a piè d'ope ... utile posata: DN700 classe "L" carico di rottura 60(KN/m)	Fornitura di tubi in grès ceramico verniciati a piè d'opera, compreso trasporto e prova di tenuta, di classe e carico di rottura non inferiore e conformi alla norma di fabbricazione UNI EN 295 parti 1, 2, 3 dell'aprile 1992, con sistema di giunzione a bicchiere definito "sistema C" e giunto ad anello elastico precostituito in fabbrica mediante colaggio di resina poliuretanica sulla punta ed all'interno del bicchiere. I tubi di materiale ceramico, provenienti da impasti omogenei, dovranno essere verniciati internamente ed esternamente, ad eccezione del bicchiere e della punta delle canne, con superfici interne ed esterne dei tubi a cui dovrà essere applicata una verniciatura detta vetrina, in grado di conferire al tubo l'aspetto lucido o smaltato e saranno impiegati per la costruzione di fognature di qualsiasi diametro e lunghezza utile di 1,0 e/o 1,5 e/o 2 metri. La fornitura sarà completata dalla formazione del letto di posa (esclusa la sola fornitura del materiale incoerente) il rinfianco e quant'altro occorre per l'esecuzione del lavoro a regola d'arte. Per ogni metro di condotta utile posata: DN700 classe "L" carico di rottura 60(KN/m)		m	€ 292,80
2768	FOGNATURE ED ACQUEDOTTI. - Condotte ed accessori -	F.01.007p	Fornitura di tubi in grès ceramico verniciati a piè d'ope ... utile posata: DN800 classe "L" carico di rottura 60(KN/m)	Fornitura di tubi in grès ceramico verniciati a piè d'opera, compreso trasporto e prova di tenuta, di classe e carico di rottura non inferiore e conformi alla norma di fabbricazione UNI EN 295 parti 1, 2, 3 dell'aprile 1992, con sistema di giunzione a bicchiere definito "sistema C" e giunto ad anello elastico precostituito in fabbrica mediante colaggio di resina poliuretanica sulla punta ed all'interno del bicchiere. I tubi di materiale ceramico, provenienti da impasti omogenei, dovranno essere verniciati internamente ed esternamente, ad eccezione del bicchiere e della punta delle canne, con superfici interne ed esterne dei tubi a cui dovrà essere applicata una verniciatura detta vetrina, in grado di conferire al tubo l'aspetto lucido o smaltato e saranno impiegati per la costruzione di fognature di qualsiasi diametro e lunghezza utile di 1,0 e/o 1,5 e/o 2 metri. La fornitura sarà completata dalla formazione del letto di posa (esclusa la sola fornitura del materiale incoerente) il rinfianco e quant'altro occorre per l'esecuzione del lavoro a regola d'arte. Per ogni metro di condotta utile posata: DN800 classe "L" carico di rottura 60(KN/m)		m	€ 406,00
2769	FOGNATURE ED ACQUEDOTTI. - Condotte ed accessori -	F.01.008a	Fornitura e posa in opera di curve a 45° o a 90° in gres ... o a 90° con diametro interno di mm 200 classe 160 KN/MQ.	Fornitura e posa in opera di curve a 45° o a 90° in gres ceramico con giunto a bicchiere e guarnizione di tenuta in resina poliuretanica, verniciate internamente ed esternamente, conforme alle norme UNI-EN 295-1-2-3; per scarichi non in pressione compreso la suggellatura dei giunti. Classe 160 kN/m2. Curva a 45° o a 90° con diametro interno di mm 200 classe 160 KN/MQ.		cad	€ 35,79
2770	FOGNATURE ED ACQUEDOTTI. - Condotte ed accessori -	F.01.008b	Fornitura e posa in opera di curve a 45° o a 90° in gres ... o a 90° con diametro interno di mm 250 classe 160 KN/MQ.	Fornitura e posa in opera di curve a 45° o a 90° in gres ceramico con giunto a bicchiere e guarnizione di tenuta in resina poliuretanica, verniciate internamente ed esternamente, conforme alle norme UNI-EN 295-1-2-3; per scarichi non in pressione compreso la suggellatura dei giunti. Classe 160 kN/m2. Curva a 45° o a 90° con diametro interno di mm 250 classe 160 KN/MQ.		cad	€ 73,49
2771	FOGNATURE ED ACQUEDOTTI. - Condotte ed accessori -	F.01.008c	Fornitura e posa in opera di curve a 45° o a 90° in gres ... o a 90° con diametro interno di mm 300 classe 160 KN/MQ.	Fornitura e posa in opera di curve a 45° o a 90° in gres ceramico con giunto a bicchiere e guarnizione di tenuta in resina poliuretanica, verniciate internamente ed esternamente, conforme alle norme UNI-EN 295-1-2-3; per scarichi non in pressione compreso la suggellatura dei giunti. Classe 160 kN/m2. Curva a 45° o a 90° con diametro interno di mm 300 classe 160 KN/MQ.		cad	€ 103,00
2772	FOGNATURE ED ACQUEDOTTI. - Condotte ed accessori -	F.01.008d	Fornitura e posa in opera di curve a 45° o a 90° in gres ... m2. Braga con diametro interno di mm 200 classe 160 KN/MQ.	Fornitura e posa in opera di curve a 45° o a 90° in gres ceramico con giunto a bicchiere e guarnizione di tenuta in resina poliuretanica, verniciate internamente ed esternamente, conforme alle norme UNI-EN 295-1-2-3; per scarichi non in pressione compreso la suggellatura dei giunti. Classe 160 kN/m2. Braga con diametro interno di mm 200 classe 160 KN/MQ.		cad	€ 66,79
2773	FOGNATURE ED ACQUEDOTTI. - Condotte ed accessori -	F.01.008e	Fornitura e posa in opera di curve a 45° o a 90° in gres ... m2. Braga con diametro interno di mm 250 classe 160 KN/MQ.	Fornitura e posa in opera di curve a 45° o a 90° in gres ceramico con giunto a bicchiere e guarnizione di tenuta in resina poliuretanica, verniciate internamente ed esternamente, conforme alle norme UNI-EN 295-1-2-3; per scarichi non in pressione compreso la suggellatura dei giunti. Classe 160 kN/m2. Braga con diametro interno di mm 250 classe 160 KN/MQ.		cad	€ 87,91
2774	FOGNATURE ED ACQUEDOTTI. - Condotte ed accessori -	F.01.008f	Fornitura e posa in opera di curve a 45° o a 90° in gres ... m2. Braga con diametro interno di mm 300 classe 160 KN/MQ.	Fornitura e posa in opera di curve a 45° o a 90° in gres ceramico con giunto a bicchiere e guarnizione di tenuta in resina poliuretanica, verniciate internamente ed esternamente, conforme alle norme UNI-EN 295-1-2-3; per scarichi non in pressione compreso la suggellatura dei giunti. Classe 160 kN/m2. Braga con diametro interno di mm 300 classe 160 KN/MQ.		cad	€ 113,50
2775	FOGNATURE ED ACQUEDOTTI. - Condotte ed accessori -	F.01.009a	Fornitura e posa in opera di tubo in polietilene per fog ... remessa del presente capitolo. Diametro esterno da mm 110.	Fornitura e posa in opera di tubo in polietilene per fognature non in pressione, di caratteristiche corrispondenti alle norme UNI 7613, tipo 303 PN 3,2 e rigidità anulare SN 2, con marchio di conformità di prodotto rilasciato secondo UNI CEI EN 45011 da Istituto o Ente riconosciuto e accreditato Sincert, con giunzioni eseguite mediante saldatura di testa (polifusione) o manicotti elettrosaldabili sino al diametro 315 a mezzo di apposita attrezzatura. Sono compresi: la posa anche in presenza di acqua fino ad un battente di cm 20 ed il relativo aggottamento; le prove di laboratorio sui materiali; le prove di tenuta in opera previste dalla vigente normativa e la fornitura dei relativi certificati. E' inoltre compreso quanto altro occorre per dare la tubazione finita e funzionante. Sono esclusi: lo scavo; la formazione del letto di posa, il rinfianco ed il ricoprimento con sabbia; il rinterro; i pezzi speciali contabilizzati come indicato nella premessa del presente capitolo. Diametro esterno da mm 110.		m	€ 11,54
2776	FOGNATURE ED ACQUEDOTTI. - Condotte ed accessori -	F.01.009b	Fornitura e posa in opera di tubo in polietilene per fog ... remessa del presente capitolo. Diametro esterno da mm 125.	Fornitura e posa in opera di tubo in polietilene per fognature non in pressione, di caratteristiche corrispondenti alle norme UNI 7613, tipo 303 PN 3,2 e rigidità anulare SN 2, con marchio di conformità di prodotto rilasciato secondo UNI CEI EN 45011 da Istituto o Ente riconosciuto e accreditato Sincert, con giunzioni eseguite mediante saldatura di testa (polifusione) o manicotti elettrosaldabili sino al diametro 315 a mezzo di apposita attrezzatura. Sono compresi: la posa anche in presenza di acqua fino ad un battente di cm 20 ed il relativo aggottamento; le prove di laboratorio sui materiali; le prove di tenuta in opera previste dalla vigente normativa e la fornitura dei relativi certificati. E' inoltre compreso quanto altro occorre per dare la tubazione finita e funzionante. Sono esclusi: lo scavo; la formazione del letto di posa, il rinfianco ed il ricoprimento con sabbia; il rinterro; i pezzi speciali contabilizzati come indicato nella premessa del presente capitolo. Diametro esterno da mm 125.		m	€ 12,23
2777	FOGNATURE ED ACQUEDOTTI. - Condotte ed accessori -	F.01.009c	Fornitura e posa in opera di tubo in polietilene per fog ... remessa del presente capitolo. Diametro esterno da mm 160.	Fornitura e posa in opera di tubo in polietilene per fognature non in pressione, di caratteristiche corrispondenti alle norme UNI 7613, tipo 303 PN 3,2 e rigidità anulare SN 2, con marchio di conformità di prodotto rilasciato secondo UNI CEI EN 45011 da Istituto o Ente riconosciuto e accreditato Sincert, con giunzioni eseguite mediante saldatura di testa (polifusione) o manicotti elettrosaldabili sino al diametro 315 a mezzo di apposita attrezzatura. Sono compresi: la posa anche in presenza di acqua fino ad un battente di cm 20 ed il relativo aggottamento; le prove di laboratorio sui materiali; le prove di tenuta in opera previste dalla vigente normativa e la fornitura dei relativi certificati. E' inoltre compreso quanto altro occorre per dare la tubazione finita e funzionante. Sono esclusi: lo scavo; la formazione del letto di posa, il rinfianco ed il ricoprimento con sabbia; il rinterro; i pezzi speciali contabilizzati come indicato nella premessa del presente capitolo. Diametro esterno da mm 160.		m	€ 14,38
2778	FOGNATURE ED ACQUEDOTTI. - Condotte ed accessori -	F.01.009d	Fornitura e posa in opera di tubo in polietilene per fog ... remessa del presente capitolo. Diametro esterno da mm 200.	Fornitura e posa in opera di tubo in polietilene per fognature non in pressione, di caratteristiche corrispondenti alle norme UNI 7613, tipo 303 PN 3,2 e rigidità anulare SN 2, con marchio di conformità di prodotto rilasciato secondo UNI CEI EN 45011 da Istituto o Ente riconosciuto e accreditato Sincert, con giunzioni eseguite mediante saldatura di testa (polifusione) o manicotti elettrosaldabili sino al diametro 315 a mezzo di apposita attrezzatura. Sono compresi: la posa anche in presenza di acqua fino ad un battente di cm 20 ed il relativo aggottamento; le prove di laboratorio sui materiali; le prove di tenuta in opera previste dalla vigente normativa e la fornitura dei relativi certificati. E' inoltre compreso quanto altro occorre per dare la tubazione finita e funzionante. Sono esclusi: lo scavo; la formazione del letto di posa, il rinfianco ed il ricoprimento con sabbia; il rinterro; i pezzi speciali contabilizzati come indicato nella premessa del presente capitolo. Diametro esterno da mm 200.		m	€ 17,49
2779	FOGNATURE ED ACQUEDOTTI. - Condotte ed accessori -	F.01.009e	Fornitura e posa in opera di tubo in polietilene per fog ... remessa del presente capitolo. Diametro esterno da mm 250.	Fornitura e posa in opera di tubo in polietilene per fognature non in pressione, di caratteristiche corrispondenti alle norme UNI 7613, tipo 303 PN 3,2 e rigidità anulare SN 2, con marchio di conformità di prodotto rilasciato secondo UNI CEI EN 45011 da Istituto o Ente riconosciuto e accreditato Sincert, con giunzioni eseguite mediante saldatura di testa (polifusione) o manicotti elettrosaldabili sino al diametro 315 a mezzo di apposita attrezzatura. Sono compresi: la posa anche in presenza di acqua fino ad un battente di cm 20 ed il relativo aggottamento; le prove di laboratorio sui materiali; le prove di tenuta in opera previste dalla vigente normativa e la fornitura dei relativi certificati. E' inoltre compreso quanto altro occorre per dare la tubazione finita e funzionante. Sono esclusi: lo scavo; la formazione del letto di posa, il rinfianco ed il ricoprimento con sabbia; il rinterro; i pezzi speciali contabilizzati come indicato nella premessa del presente capitolo. Diametro esterno da mm 250.		m	€ 22,41
2780	FOGNATURE ED ACQUEDOTTI. - Condotte ed accessori -	F.01.009f	Fornitura e posa in opera di tubo in polietilene per fog ... remessa del presente capitolo. Diametro esterno da mm 315.	Fornitura e posa in opera di tubo in polietilene per fognature non in pressione, di caratteristiche corrispondenti alle norme UNI 7613, tipo 303 PN 3,2 e rigidità anulare SN 2, con marchio di conformità di prodotto rilasciato secondo UNI CEI EN 45011 da Istituto o Ente riconosciuto e accreditato Sincert, con giunzioni eseguite mediante saldatura di testa (polifusione) o manicotti elettrosaldabili sino al diametro 315 a mezzo di apposita attrezzatura. Sono compresi: la posa anche in presenza di acqua fino ad un battente di cm 20 ed il relativo aggottamento; le prove di laboratorio sui materiali; le prove di tenuta in opera previste dalla vigente normativa e la fornitura dei relativi certificati. E' inoltre compreso quanto altro occorre per dare la tubazione finita e funzionante. Sono esclusi: lo scavo; la formazione del letto di posa, il rinfianco ed il ricoprimento con sabbia; il rinterro; i pezzi speciali contabilizzati come indicato nella premessa del presente capitolo. Diametro esterno da mm 315.		m	€ 30,70
2781	FOGNATURE ED ACQUEDOTTI. - Condotte ed accessori -	F.01.009g	Fornitura e posa in opera di tubo in polietilene per fog ... remessa del presente capitolo. Diametro esterno da mm 400.	Fornitura e posa in opera di tubo in polietilene per fognature non in pressione, di caratteristiche corrispondenti alle norme UNI 7613, tipo 303 PN 3,2 e rigidità anulare SN 2, con marchio di conformità di prodotto rilasciato secondo UNI CEI EN 45011 da Istituto o Ente riconosciuto e accreditato Sincert, con giunzioni eseguite mediante saldatura di testa (polifusione) o manicotti elettrosaldabili sino al diametro 315 a mezzo di apposita attrezzatura. Sono compresi: la posa anche in presenza di acqua fino ad un battente di cm 20 ed il relativo aggottamento; le prove di laboratorio sui materiali; le prove di tenuta in opera previste dalla vigente normativa e la fornitura dei relativi certificati. E' inoltre compreso quanto altro occorre per dare la tubazione finita e funzionante. Sono esclusi: lo scavo; la formazione del letto di posa, il rinfianco ed il ricoprimento con sabbia; il rinterro; i pezzi speciali contabilizzati come indicato nella premessa del presente capitolo. Diametro esterno da mm 400.		m	€ 46,17
2782	FOGNATURE ED ACQUEDOTTI. - Condotte ed accessori -	F.01.009h	Fornitura e posa in opera di tubo in polietilene per fog ... remessa del presente capitolo. Diametro esterno da mm 500.	Fornitura e posa in opera di tubo in polietilene per fognature non in pressione, di caratteristiche corrispondenti alle norme UNI 7613, tipo 303 PN 3,2 e rigidità anulare SN 2, con marchio di conformità di prodotto rilasciato secondo UNI CEI EN 45011 da Istituto o Ente riconosciuto e accreditato Sincert, con giunzioni eseguite mediante saldatura di testa (polifusione) o manicotti elettrosaldabili sino al diametro 315 a mezzo di apposita attrezzatura. Sono compresi: la posa anche in presenza di acqua fino ad un battente di cm 20 ed il relativo aggottamento; le prove di laboratorio sui materiali; le prove di tenuta in opera previste dalla vigente normativa e la fornitura dei relativi certificati. E' inoltre compreso quanto altro occorre per dare la tubazione finita e funzionante. Sono esclusi: lo scavo; la formazione del letto di posa, il rinfianco ed il ricoprimento con sabbia; il rinterro; i pezzi speciali contabilizzati come indicato nella premessa del presente capitolo. Diametro esterno da mm 500.		m	€ 68,41
2783	FOGNATURE ED ACQUEDOTTI. - Condotte ed accessori -	F.01.009i	Fornitura e posa in opera di tubo in polietilene per fog ... remessa del presente capitolo. Diametro esterno da mm 630.	Fornitura e posa in opera di tubo in polietilene per fognature non in pressione, di caratteristiche corrispondenti alle norme UNI 7613, tipo 303 PN 3,2 e rigidità anulare SN 2, con marchio di conformità di prodotto rilasciato secondo UNI CEI EN 45011 da Istituto o Ente riconosciuto e accreditato Sincert, con giunzioni eseguite mediante saldatura di testa (polifusione) o manicotti elettrosaldabili sino al diametro 315 a mezzo di apposita attrezzatura. Sono compresi: la posa anche in presenza di acqua fino ad un battente di cm 20 ed il relativo aggottamento; le prove di laboratorio sui materiali; le prove di tenuta in opera previste dalla vigente normativa e la fornitura dei relativi certificati. E' inoltre compreso quanto altro occorre per dare la tubazione finita e funzionante. Sono esclusi: lo scavo; la formazione del letto di posa, il rinfianco ed il ricoprimento con sabbia; il rinterro; i pezzi speciali contabilizzati come indicato nella premessa del presente capitolo. Diametro esterno da mm 630.		m	€ 102,44
2784	FOGNATURE ED ACQUEDOTTI. - Condotte ed accessori -	F.01.009l	Fornitura e posa in opera di tubo in polietilene per fog ... remessa del presente capitolo. Diametro esterno da mm 710.	Fornitura e posa in opera di tubo in polietilene per fognature non in pressione, di caratteristiche corrispondenti alle norme UNI 7613, tipo 303 PN 3,2 e rigidità anulare SN 2, con marchio di conformità di prodotto rilasciato secondo UNI CEI EN 45011 da Istituto o Ente riconosciuto e accreditato Sincert, con giunzioni eseguite mediante saldatura di testa (polifusione) o manicotti elettrosaldabili sino al diametro 315 a mezzo di apposita attrezzatura. Sono compresi: la posa anche in presenza di acqua fino ad un battente di cm 20 ed il relativo aggottamento; le prove di laboratorio sui materiali; le prove di tenuta in opera previste dalla vigente normativa e la fornitura dei relativi certificati. E' inoltre compreso quanto altro occorre per dare la tubazione finita e funzionante. Sono esclusi: lo scavo; la formazione del letto di posa, il rinfianco ed il ricoprimento con sabbia; il rinterro; i pezzi speciali contabilizzati come indicato nella premessa del presente capitolo. Diametro esterno da mm 710.		m	€ 134,97
2785	FOGNATURE ED ACQUEDOTTI. - Condotte ed accessori -	F.01.009m	Fornitura e posa in opera di tubo in polietilene per fog ... remessa del presente capitolo. Diametro esterno da mm 800.	Fornitura e posa in opera di tubo in polietilene per fognature non in pressione, di caratteristiche corrispondenti alle norme UNI 7613, tipo 303 PN 3,2 e rigidità anulare SN 2, con marchio di conformità di prodotto rilasciato secondo UNI CEI EN 45011 da Istituto o Ente riconosciuto e accreditato Sincert, con giunzioni eseguite mediante saldatura di testa (polifusione) o manicotti elettrosaldabili sino al diametro 315 a mezzo di apposita attrezzatura. Sono compresi: la posa anche in presenza di acqua fino ad un battente di cm 20 ed il relativo aggottamento; le prove di laboratorio sui materiali; le prove di tenuta in opera previste dalla vigente normativa e la fornitura dei relativi certificati. E' inoltre compreso quanto altro occorre per dare la tubazione finita e funzionante. Sono esclusi: lo scavo; la formazione del letto di posa, il rinfianco ed il ricoprimento con sabbia; il rinterro; i pezzi speciali contabilizzati come indicato nella premessa del presente capitolo. Diametro esterno da mm 800.		m	€ 166,09
2786	FOGNATURE ED ACQUEDOTTI. - Condotte ed accessori -	F.01.009n	Fornitura e posa in opera di tubo in polietilene per fog ... remessa del presente capitolo. Diametro esterno da mm 900.	Fornitura e posa in opera di tubo in polietilene per fognature non in pressione, di caratteristiche corrispondenti alle norme UNI 7613, tipo 303 PN 3,2 e rigidità anulare SN 2, con marchio di conformità di prodotto rilasciato secondo UNI CEI EN 45011 da Istituto o Ente riconosciuto e accreditato Sincert, con giunzioni eseguite mediante saldatura di testa (polifusione) o manicotti elettrosaldabili sino al diametro 315 a mezzo di apposita attrezzatura. Sono compresi: la posa anche in presenza di acqua fino ad un battente di cm 20 ed il relativo aggottamento; le prove di laboratorio sui materiali; le prove di tenuta in opera previste dalla vigente normativa e la fornitura dei relativi certificati. E' inoltre compreso quanto altro occorre per dare la tubazione finita e funzionante. Sono esclusi: lo scavo; la formazione del letto di posa, il rinfianco ed il ricoprimento con sabbia; il rinterro; i pezzi speciali contabilizzati come indicato nella premessa del presente capitolo. Diametro esterno da mm 900.		m	€ 230,65
2787	FOGNATURE ED ACQUEDOTTI. - Condotte ed accessori -	F.01.009o	Fornitura e posa in opera di tubo in polietilene per fog ... emessa del presente capitolo. Diametro esterno da mm 1000.	Fornitura e posa in opera di tubo in polietilene per fognature non in pressione, di caratteristiche corrispondenti alle norme UNI 7613, tipo 303 PN 3,2 e rigidità anulare SN 2, con marchio di conformità di prodotto rilasciato secondo UNI CEI EN 45011 da Istituto o Ente riconosciuto e accreditato Sincert, con giunzioni eseguite mediante saldatura di testa (polifusione) o manicotti elettrosaldabili sino al diametro 315 a mezzo di apposita attrezzatura. Sono compresi: la posa anche in presenza di acqua fino ad un battente di cm 20 ed il relativo aggottamento; le prove di laboratorio sui materiali; le prove di tenuta in opera previste dalla vigente normativa e la fornitura dei relativi certificati. E' inoltre compreso quanto altro occorre per dare la tubazione finita e funzionante. Sono esclusi: lo scavo; la formazione del letto di posa, il rinfianco ed il ricoprimento con sabbia; il rinterro; i pezzi speciali contabilizzati come indicato nella premessa del presente capitolo. Diametro esterno da mm 1000.		m	€ 295,67
2788	FOGNATURE ED ACQUEDOTTI. - Condotte ed accessori -	F.01.010a	Fornitura e posa in opera di tubazione in PRFV interrata, ... premessa del presente capitolo. Diametro nominale mm 200.	Fornitura e posa in opera di tubazione in PRFV interrata, conforme alle norme UNI 9032 e 9033, per scarichi non in pressione, con giunto a bicchiere o a manicotto con guarnizione elastomerica, compreso la suggellatura dei giunti. E' inoltre compreso quanto altro occorre per dare la tubazione finita e funzionante. Sono esclusi: lo scavo; la formazione del letto di posa, il rinfianco ed il ricoprimento con sabbia; il rinterro; i pezzi speciali contabilizzati come indicato nella premessa del presente capitolo. Diametro nominale mm 200.		m	€ 37,57
2789	FOGNATURE ED ACQUEDOTTI. - Condotte ed accessori -	F.01.010b	Fornitura e posa in opera di tubazione in PRFV interrata, ... premessa del presente capitolo. Diametro nominale mm 250.	Fornitura e posa in opera di tubazione in PRFV interrata, conforme alle norme UNI 9032 e 9033, per scarichi non in pressione, con giunto a bicchiere o a manicotto con guarnizione elastomerica, compreso la suggellatura dei giunti. E' inoltre compreso quanto altro occorre per dare la tubazione finita e funzionante. Sono esclusi: lo scavo; la formazione del letto di posa, il rinfianco ed il ricoprimento con sabbia; il rinterro; i pezzi speciali contabilizzati come indicato nella premessa del presente capitolo. Diametro nominale mm 250.		m	€ 45,39
2790	FOGNATURE ED ACQUEDOTTI. - Condotte ed accessori -	F.01.010c	Fornitura e posa in opera di tubazione in PRFV interrata, ... premessa del presente capitolo. Diametro nominale mm 300.	Fornitura e posa in opera di tubazione in PRFV interrata, conforme alle norme UNI 9032 e 9033, per scarichi non in pressione, con giunto a bicchiere o a manicotto con guarnizione elastomerica, compreso la suggellatura dei giunti. E' inoltre compreso quanto altro occorre per dare la tubazione finita e funzionante. Sono esclusi: lo scavo; la formazione del letto di posa, il rinfianco ed il ricoprimento con sabbia; il rinterro; i pezzi speciali contabilizzati come indicato nella premessa del presente capitolo. Diametro nominale mm 300.		m	€ 54,46
2791	FOGNATURE ED ACQUEDOTTI. - Condotte ed accessori -	F.01.010d	Fornitura e posa in opera di tubazione in PRFV interrata, ... premessa del presente capitolo. Diametro nominale mm 350.	Fornitura e posa in opera di tubazione in PRFV interrata, conforme alle norme UNI 9032 e 9033, per scarichi non in pressione, con giunto a bicchiere o a manicotto con guarnizione elastomerica, compreso la suggellatura dei giunti. E' inoltre compreso quanto altro occorre per dare la tubazione finita e funzionante. Sono esclusi: lo scavo; la formazione del letto di posa, il rinfianco ed il ricoprimento con sabbia; il rinterro; i pezzi speciali contabilizzati come indicato nella premessa del presente capitolo. Diametro nominale mm 350.		m	€ 65,97
2792	FOGNATURE ED ACQUEDOTTI. - Condotte ed accessori -	F.01.010e	Fornitura e posa in opera di tubazione in PRFV interrata, ... premessa del presente capitolo. Diametro nominale mm 400.	Fornitura e posa in opera di tubazione in PRFV interrata, conforme alle norme UNI 9032 e 9033, per scarichi non in pressione, con giunto a bicchiere o a manicotto con guarnizione elastomerica, compreso la suggellatura dei giunti. E' inoltre compreso quanto altro occorre per dare la tubazione finita e funzionante. Sono esclusi: lo scavo; la formazione del letto di posa, il rinfianco ed il ricoprimento con sabbia; il rinterro; i pezzi speciali contabilizzati come indicato nella premessa del presente capitolo. Diametro nominale mm 400.		m	€ 77,15
2793	FOGNATURE ED ACQUEDOTTI. - Condotte ed accessori -	F.01.010f	Fornitura e posa in opera di tubazione in PRFV interrata, ... premessa del presente capitolo. Diametro nominale mm 450.	Fornitura e posa in opera di tubazione in PRFV interrata, conforme alle norme UNI 9032 e 9033, per scarichi non in pressione, con giunto a bicchiere o a manicotto con guarnizione elastomerica, compreso la suggellatura dei giunti. E' inoltre compreso quanto altro occorre per dare la tubazione finita e funzionante. Sono esclusi: lo scavo; la formazione del letto di posa, il rinfianco ed il ricoprimento con sabbia; il rinterro; i pezzi speciali contabilizzati come indicato nella premessa del presente capitolo. Diametro nominale mm 450.		m	€ 84,49
2794	FOGNATURE ED ACQUEDOTTI. - Condotte ed accessori -	F.01.010g	Fornitura e posa in opera di tubazione in PRFV interrata, ... premessa del presente capitolo. Diametro nominale mm 500.	Fornitura e posa in opera di tubazione in PRFV interrata, conforme alle norme UNI 9032 e 9033, per scarichi non in pressione, con giunto a bicchiere o a manicotto con guarnizione elastomerica, compreso la suggellatura dei giunti. E' inoltre compreso quanto altro occorre per dare la tubazione finita e funzionante. Sono esclusi: lo scavo; la formazione del letto di posa, il rinfianco ed il ricoprimento con sabbia; il rinterro; i pezzi speciali contabilizzati come indicato nella premessa del presente capitolo. Diametro nominale mm 500.		m	€ 92,23
2795	FOGNATURE ED ACQUEDOTTI. - Condotte ed accessori -	F.01.010h	Fornitura e posa in opera di tubazione in PRFV interrata, ... premessa del presente capitolo. Diametro nominale mm 600.	Fornitura e posa in opera di tubazione in PRFV interrata, conforme alle norme UNI 9032 e 9033, per scarichi non in pressione, con giunto a bicchiere o a manicotto con guarnizione elastomerica, compreso la suggellatura dei giunti. E' inoltre compreso quanto altro occorre per dare la tubazione finita e funzionante. Sono esclusi: lo scavo; la formazione del letto di posa, il rinfianco ed il ricoprimento con sabbia; il rinterro; i pezzi speciali contabilizzati come indicato nella premessa del presente capitolo. Diametro nominale mm 600.		m	€ 112,85
2796	FOGNATURE ED ACQUEDOTTI. - Condotte ed accessori -	F.01.010i	Fornitura e posa in opera di tubazione in PRFV interrata, ... premessa del presente capitolo. Diametro nominale mm 700.	Fornitura e posa in opera di tubazione in PRFV interrata, conforme alle norme UNI 9032 e 9033, per scarichi non in pressione, con giunto a bicchiere o a manicotto con guarnizione elastomerica, compreso la suggellatura dei giunti. E' inoltre compreso quanto altro occorre per dare la tubazione finita e funzionante. Sono esclusi: lo scavo; la formazione del letto di posa, il rinfianco ed il ricoprimento con sabbia; il rinterro; i pezzi speciali contabilizzati come indicato nella premessa del presente capitolo. Diametro nominale mm 700.		m	€ 139,64
2797	FOGNATURE ED ACQUEDOTTI. - Condotte ed accessori -	F.01.010lm	Fornitura e posa in opera di tubazione in PRFV interrata, ... premessa del presente capitolo. Diametro nominale mm 800.	Fornitura e posa in opera di tubazione in PRFV interrata, conforme alle norme UNI 9032 e 9033, per scarichi non in pressione, con giunto a bicchiere o a manicotto con guarnizione elastomerica, compreso la suggellatura dei giunti. E' inoltre compreso quanto altro occorre per dare la tubazione finita e funzionante. Sono esclusi: lo scavo; la formazione del letto di posa, il rinfianco ed il ricoprimento con sabbia; il rinterro; i pezzi speciali contabilizzati come indicato nella premessa del presente capitolo. Diametro nominale mm 800.		m	€ 164,94
2798	FOGNATURE ED ACQUEDOTTI. - Condotte ed accessori -	F.01.010n	Fornitura e posa in opera di tubazione in PRFV interrata, ... premessa del presente capitolo. Diametro nominale mm 900.	Fornitura e posa in opera di tubazione in PRFV interrata, conforme alle norme UNI 9032 e 9033, per scarichi non in pressione, con giunto a bicchiere o a manicotto con guarnizione elastomerica, compreso la suggellatura dei giunti. E' inoltre compreso quanto altro occorre per dare la tubazione finita e funzionante. Sono esclusi: lo scavo; la formazione del letto di posa, il rinfianco ed il ricoprimento con sabbia; il rinterro; i pezzi speciali contabilizzati come indicato nella premessa del presente capitolo. Diametro nominale mm 900.		m	€ 209,53
2799	FOGNATURE ED ACQUEDOTTI. - Condotte ed accessori -	F.01.010o	Fornitura e posa in opera di tubazione in PRFV interrata, ... premessa del presente capitolo. Diametro nominale mm 1000.	Fornitura e posa in opera di tubazione in PRFV interrata, conforme alle norme UNI 9032 e 9033, per scarichi non in pressione, con giunto a bicchiere o a manicotto con guarnizione elastomerica, compreso la suggellatura dei giunti. E' inoltre compreso quanto altro occorre per dare la tubazione finita e funzionante. Sono esclusi: lo scavo; la formazione del letto di posa, il rinfianco ed il ricoprimento con sabbia; il rinterro; i pezzi speciali contabilizzati come indicato nella premessa del presente capitolo. Diametro nominale mm 1000.		m	€ 256,33
2800	FOGNATURE ED ACQUEDOTTI. - Condotte ed accessori -	F.01.011a	Fornitura e posa in opera di tubazioni in ghisa sferoidal ... ale interno DN 60 mm. e per pressioni di esercizio 64 atm.	Fornitura e posa in opera di tubazioni in ghisa sferoidale per acquedotti, prodotte in stabilimento certificato a norma EN ISO 9001:2000 e conformi alla norma UNI EN 545/2003, aventi un’estremità a bicchiere per giunzione di tipo elastico automatico conforme alla norma UNI 9163 realizzataq a mezzo di guarnizione a profilo divergente in elastomero conforme alla Circolare N° 102 del Ministero della Sanità del 2/12/1978, e fabbricante nelle classi di spessore ammesse: -classe 40 per DN 60-300mm con rivestimento esterno costituito da una lega di zincoalluminio per uno spessore di 400 g/m² applicato per metallizzazione e successiva vernice epossidica, ed internamente rivestite con malta cementizia d’altoforno applicata per centrifugazione, per lunghezza utile tubi pari a 6m. -classe K=9 per DN 350-1000 mm con rivestimento esterno costituito da zinco per uno spessore di 200g/m² applicato per metallizzazione e successiva vernice sintetica ed interamente rivestite con malta cementizia d’altoforno applicata per centrifugazione per lunghezza utile pari a 6m fino a DN 600 mmincluso, 7m per DN 700-1000 mm incluso. Per ogni metro lineare di condotta utile: del diametro nominale interno DN 60 mm. e per pressioni di esercizio 64 atm.		m	€ 23,00
2801	FOGNATURE ED ACQUEDOTTI. - Condotte ed accessori -	F.01.011b	Fornitura e posa in opera di tubazioni in ghisa sferoidal ... ale interno DN 80 mm. e per pressioni di esercizio 64 atm.	Fornitura e posa in opera di tubazioni in ghisa sferoidale per acquedotti, prodotte in stabilimento certificato a norma EN ISO 9001:2000 e conformi alla norma UNI EN 545/2003, aventi un’estremità a bicchiere per giunzione di tipo elastico automatico conforme alla norma UNI 9163 realizzataq a mezzo di guarnizione a profilo divergente in elastomero conforme alla Circolare N° 102 del Ministero della Sanità del 2/12/1978, e fabbricante nelle classi di spessore ammesse: -classe 40 per DN 60-300mm con rivestimento esterno costituito da una lega di zincoalluminio per uno spessore di 400 g/m² applicato per metallizzazione e successiva vernice epossidica, ed internamente rivestite con malta cementizia d’altoforno applicata per centrifugazione, per lunghezza utile tubi pari a 6m. -classe K=9 per DN 350-1000 mm con rivestimento esterno costituito da zinco per uno spessore di 200g/m² applicato per metallizzazione e successiva vernice sintetica ed interamente rivestite con malta cementizia d’altoforno applicata per centrifugazione per lunghezza utile pari a 6m fino a DN 600 mmincluso, 7m per DN 700-1000 mm incluso. Per ogni metro lineare di condotta utile: del diametro nominale interno DN 80 mm. e per pressioni di esercizio 64 atm.		m	€ 27,00
2802	FOGNATURE ED ACQUEDOTTI. - Condotte ed accessori -	F.01.011c	Fornitura e posa in opera di tubazioni in ghisa sferoidal ... le interno DN 100 mm. e per pressioni di esercizio 64 atm.	Fornitura e posa in opera di tubazioni in ghisa sferoidale per acquedotti, prodotte in stabilimento certificato a norma EN ISO 9001:2000 e conformi alla norma UNI EN 545/2003, aventi un’estremità a bicchiere per giunzione di tipo elastico automatico conforme alla norma UNI 9163 realizzataq a mezzo di guarnizione a profilo divergente in elastomero conforme alla Circolare N° 102 del Ministero della Sanità del 2/12/1978, e fabbricante nelle classi di spessore ammesse: -classe 40 per DN 60-300mm con rivestimento esterno costituito da una lega di zincoalluminio per uno spessore di 400 g/m² applicato per metallizzazione e successiva vernice epossidica, ed internamente rivestite con malta cementizia d’altoforno applicata per centrifugazione, per lunghezza utile tubi pari a 6m. -classe K=9 per DN 350-1000 mm con rivestimento esterno costituito da zinco per uno spessore di 200g/m² applicato per metallizzazione e successiva vernice sintetica ed interamente rivestite con malta cementizia d’altoforno applicata per centrifugazione per lunghezza utile pari a 6m fino a DN 600 mmincluso, 7m per DN 700-1000 mm incluso. Per ogni metro lineare di condotta utile: del diametro nominale interno DN 100 mm. e per pressioni di esercizio 64 atm.		m	€ 30,00
2803	FOGNATURE ED ACQUEDOTTI. - Condotte ed accessori -	F.01.011d	Fornitura e posa in opera di tubazioni in ghisa sferoidal ... le interno DN 125 mm. e per pressioni di esercizio 64 atm.	Fornitura e posa in opera di tubazioni in ghisa sferoidale per acquedotti, prodotte in stabilimento certificato a norma EN ISO 9001:2000 e conformi alla norma UNI EN 545/2003, aventi un’estremità a bicchiere per giunzione di tipo elastico automatico conforme alla norma UNI 9163 realizzataq a mezzo di guarnizione a profilo divergente in elastomero conforme alla Circolare N° 102 del Ministero della Sanità del 2/12/1978, e fabbricante nelle classi di spessore ammesse: -classe 40 per DN 60-300mm con rivestimento esterno costituito da una lega di zincoalluminio per uno spessore di 400 g/m² applicato per metallizzazione e successiva vernice epossidica, ed internamente rivestite con malta cementizia d’altoforno applicata per centrifugazione, per lunghezza utile tubi pari a 6m. -classe K=9 per DN 350-1000 mm con rivestimento esterno costituito da zinco per uno spessore di 200g/m² applicato per metallizzazione e successiva vernice sintetica ed interamente rivestite con malta cementizia d’altoforno applicata per centrifugazione per lunghezza utile pari a 6m fino a DN 600 mmincluso, 7m per DN 700-1000 mm incluso. Per ogni metro lineare di condotta utile: del diametro nominale interno DN 125 mm. e per pressioni di esercizio 64 atm.		m	€ 41,00
2804	FOGNATURE ED ACQUEDOTTI. - Condotte ed accessori -	F.01.011e	Fornitura e posa in opera di tubazioni in ghisa sferoidal ... le interno DN 150 mm. e per pressioni di esercizio 64 atm.	Fornitura e posa in opera di tubazioni in ghisa sferoidale per acquedotti, prodotte in stabilimento certificato a norma EN ISO 9001:2000 e conformi alla norma UNI EN 545/2003, aventi un’estremità a bicchiere per giunzione di tipo elastico automatico conforme alla norma UNI 9163 realizzataq a mezzo di guarnizione a profilo divergente in elastomero conforme alla Circolare N° 102 del Ministero della Sanità del 2/12/1978, e fabbricante nelle classi di spessore ammesse: -classe 40 per DN 60-300mm con rivestimento esterno costituito da una lega di zincoalluminio per uno spessore di 400 g/m² applicato per metallizzazione e successiva vernice epossidica, ed internamente rivestite con malta cementizia d’altoforno applicata per centrifugazione, per lunghezza utile tubi pari a 6m. -classe K=9 per DN 350-1000 mm con rivestimento esterno costituito da zinco per uno spessore di 200g/m² applicato per metallizzazione e successiva vernice sintetica ed interamente rivestite con malta cementizia d’altoforno applicata per centrifugazione per lunghezza utile pari a 6m fino a DN 600 mmincluso, 7m per DN 700-1000 mm incluso. Per ogni metro lineare di condotta utile: del diametro nominale interno DN 150 mm. e per pressioni di esercizio 64 atm.		m	€ 43,50
2805	FOGNATURE ED ACQUEDOTTI. - Condotte ed accessori -	F.01.011f	Fornitura e posa in opera di tubazioni in ghisa sferoidal ... le interno DN 200 mm. e per pressioni di esercizio 64 atm.	Fornitura e posa in opera di tubazioni in ghisa sferoidale per acquedotti, prodotte in stabilimento certificato a norma EN ISO 9001:2000 e conformi alla norma UNI EN 545/2003, aventi un’estremità a bicchiere per giunzione di tipo elastico automatico conforme alla norma UNI 9163 realizzataq a mezzo di guarnizione a profilo divergente in elastomero conforme alla Circolare N° 102 del Ministero della Sanità del 2/12/1978, e fabbricante nelle classi di spessore ammesse: -classe 40 per DN 60-300mm con rivestimento esterno costituito da una lega di zincoalluminio per uno spessore di 400 g/m² applicato per metallizzazione e successiva vernice epossidica, ed internamente rivestite con malta cementizia d’altoforno applicata per centrifugazione, per lunghezza utile tubi pari a 6m. -classe K=9 per DN 350-1000 mm con rivestimento esterno costituito da zinco per uno spessore di 200g/m² applicato per metallizzazione e successiva vernice sintetica ed interamente rivestite con malta cementizia d’altoforno applicata per centrifugazione per lunghezza utile pari a 6m fino a DN 600 mmincluso, 7m per DN 700-1000 mm incluso. Per ogni metro lineare di condotta utile: del diametro nominale interno DN 200 mm. e per pressioni di esercizio 64 atm.		m	€ 60,00
2806	FOGNATURE ED ACQUEDOTTI. - Condotte ed accessori -	F.01.011g	Fornitura e posa in opera di tubazioni in ghisa sferoidal ... le interno DN 250 mm. e per pressioni di esercizio 64 atm.	Fornitura e posa in opera di tubazioni in ghisa sferoidale per acquedotti, prodotte in stabilimento certificato a norma EN ISO 9001:2000 e conformi alla norma UNI EN 545/2003, aventi un’estremità a bicchiere per giunzione di tipo elastico automatico conforme alla norma UNI 9163 realizzataq a mezzo di guarnizione a profilo divergente in elastomero conforme alla Circolare N° 102 del Ministero della Sanità del 2/12/1978, e fabbricante nelle classi di spessore ammesse: -classe 40 per DN 60-300mm con rivestimento esterno costituito da una lega di zincoalluminio per uno spessore di 400 g/m² applicato per metallizzazione e successiva vernice epossidica, ed internamente rivestite con malta cementizia d’altoforno applicata per centrifugazione, per lunghezza utile tubi pari a 6m. -classe K=9 per DN 350-1000 mm con rivestimento esterno costituito da zinco per uno spessore di 200g/m² applicato per metallizzazione e successiva vernice sintetica ed interamente rivestite con malta cementizia d’altoforno applicata per centrifugazione per lunghezza utile pari a 6m fino a DN 600 mmincluso, 7m per DN 700-1000 mm incluso. Per ogni metro lineare di condotta utile: del diametro nominale interno DN 250 mm. e per pressioni di esercizio 64 atm.		m	€ 80,19
2807	FOGNATURE ED ACQUEDOTTI. - Condotte ed accessori -	F.01.011h	Fornitura e posa in opera di tubazioni in ghisa sferoidal ... le interno DN 300 mm. e per pressioni di esercizio 64 atm.	Fornitura e posa in opera di tubazioni in ghisa sferoidale per acquedotti, prodotte in stabilimento certificato a norma EN ISO 9001:2000 e conformi alla norma UNI EN 545/2003, aventi un’estremità a bicchiere per giunzione di tipo elastico automatico conforme alla norma UNI 9163 realizzataq a mezzo di guarnizione a profilo divergente in elastomero conforme alla Circolare N° 102 del Ministero della Sanità del 2/12/1978, e fabbricante nelle classi di spessore ammesse: -classe 40 per DN 60-300mm con rivestimento esterno costituito da una lega di zincoalluminio per uno spessore di 400 g/m² applicato per metallizzazione e successiva vernice epossidica, ed internamente rivestite con malta cementizia d’altoforno applicata per centrifugazione, per lunghezza utile tubi pari a 6m. -classe K=9 per DN 350-1000 mm con rivestimento esterno costituito da zinco per uno spessore di 200g/m² applicato per metallizzazione e successiva vernice sintetica ed interamente rivestite con malta cementizia d’altoforno applicata per centrifugazione per lunghezza utile pari a 6m fino a DN 600 mmincluso, 7m per DN 700-1000 mm incluso. Per ogni metro lineare di condotta utile: del diametro nominale interno DN 300 mm. e per pressioni di esercizio 64 atm.		m	€ 100,00
2808	FOGNATURE ED ACQUEDOTTI. - Condotte ed accessori -	F.01.011i	Fornitura e posa in opera di tubazioni in ghisa sferoidal ... le interno DN 350 mm. e per pressioni di esercizio 64 atm.	Fornitura e posa in opera di tubazioni in ghisa sferoidale per acquedotti, prodotte in stabilimento certificato a norma EN ISO 9001:2000 e conformi alla norma UNI EN 545/2003, aventi un’estremità a bicchiere per giunzione di tipo elastico automatico conforme alla norma UNI 9163 realizzataq a mezzo di guarnizione a profilo divergente in elastomero conforme alla Circolare N° 102 del Ministero della Sanità del 2/12/1978, e fabbricante nelle classi di spessore ammesse: -classe 40 per DN 60-300mm con rivestimento esterno costituito da una lega di zincoalluminio per uno spessore di 400 g/m² applicato per metallizzazione e successiva vernice epossidica, ed internamente rivestite con malta cementizia d’altoforno applicata per centrifugazione, per lunghezza utile tubi pari a 6m. -classe K=9 per DN 350-1000 mm con rivestimento esterno costituito da zinco per uno spessore di 200g/m² applicato per metallizzazione e successiva vernice sintetica ed interamente rivestite con malta cementizia d’altoforno applicata per centrifugazione per lunghezza utile pari a 6m fino a DN 600 mmincluso, 7m per DN 700-1000 mm incluso. Per ogni metro lineare di condotta utile: del diametro nominale interno DN 350 mm. e per pressioni di esercizio 64 atm.		m	€ 131,50
2809	FOGNATURE ED ACQUEDOTTI. - Condotte ed accessori -	F.01.011l	Fornitura e posa in opera di tubazioni in ghisa sferoidal ... le interno DN 400 mm. e per pressioni di esercizio 64 atm.	Fornitura e posa in opera di tubazioni in ghisa sferoidale per acquedotti, prodotte in stabilimento certificato a norma EN ISO 9001:2000 e conformi alla norma UNI EN 545/2003, aventi un’estremità a bicchiere per giunzione di tipo elastico automatico conforme alla norma UNI 9163 realizzataq a mezzo di guarnizione a profilo divergente in elastomero conforme alla Circolare N° 102 del Ministero della Sanità del 2/12/1978, e fabbricante nelle classi di spessore ammesse: -classe 40 per DN 60-300mm con rivestimento esterno costituito da una lega di zincoalluminio per uno spessore di 400 g/m² applicato per metallizzazione e successiva vernice epossidica, ed internamente rivestite con malta cementizia d’altoforno applicata per centrifugazione, per lunghezza utile tubi pari a 6m. -classe K=9 per DN 350-1000 mm con rivestimento esterno costituito da zinco per uno spessore di 200g/m² applicato per metallizzazione e successiva vernice sintetica ed interamente rivestite con malta cementizia d’altoforno applicata per centrifugazione per lunghezza utile pari a 6m fino a DN 600 mmincluso, 7m per DN 700-1000 mm incluso. Per ogni metro lineare di condotta utile: del diametro nominale interno DN 400 mm. e per pressioni di esercizio 64 atm.		m	€ 153,00
2810	FOGNATURE ED ACQUEDOTTI. - Condotte ed accessori -	F.01.011m	Fornitura e posa in opera di tubazioni in ghisa sferoidal ... le interno DN 450 mm. e per pressioni di esercizio 64 atm.	Fornitura e posa in opera di tubazioni in ghisa sferoidale per acquedotti, prodotte in stabilimento certificato a norma EN ISO 9001:2000 e conformi alla norma UNI EN 545/2003, aventi un’estremità a bicchiere per giunzione di tipo elastico automatico conforme alla norma UNI 9163 realizzataq a mezzo di guarnizione a profilo divergente in elastomero conforme alla Circolare N° 102 del Ministero della Sanità del 2/12/1978, e fabbricante nelle classi di spessore ammesse: -classe 40 per DN 60-300mm con rivestimento esterno costituito da una lega di zincoalluminio per uno spessore di 400 g/m² applicato per metallizzazione e successiva vernice epossidica, ed internamente rivestite con malta cementizia d’altoforno applicata per centrifugazione, per lunghezza utile tubi pari a 6m. -classe K=9 per DN 350-1000 mm con rivestimento esterno costituito da zinco per uno spessore di 200g/m² applicato per metallizzazione e successiva vernice sintetica ed interamente rivestite con malta cementizia d’altoforno applicata per centrifugazione per lunghezza utile pari a 6m fino a DN 600 mmincluso, 7m per DN 700-1000 mm incluso. Per ogni metro lineare di condotta utile: del diametro nominale interno DN 450 mm. e per pressioni di esercizio 64 atm.		m	€ 181,00
2811	FOGNATURE ED ACQUEDOTTI. - Condotte ed accessori -	F.01.011n	Fornitura e posa in opera di tubazioni in ghisa sferoidal ... le interno DN 500 mm. e per pressioni di esercizio 64 atm.	Fornitura e posa in opera di tubazioni in ghisa sferoidale per acquedotti, prodotte in stabilimento certificato a norma EN ISO 9001:2000 e conformi alla norma UNI EN 545/2003, aventi un’estremità a bicchiere per giunzione di tipo elastico automatico conforme alla norma UNI 9163 realizzataq a mezzo di guarnizione a profilo divergente in elastomero conforme alla Circolare N° 102 del Ministero della Sanità del 2/12/1978, e fabbricante nelle classi di spessore ammesse: -classe 40 per DN 60-300mm con rivestimento esterno costituito da una lega di zincoalluminio per uno spessore di 400 g/m² applicato per metallizzazione e successiva vernice epossidica, ed internamente rivestite con malta cementizia d’altoforno applicata per centrifugazione, per lunghezza utile tubi pari a 6m. -classe K=9 per DN 350-1000 mm con rivestimento esterno costituito da zinco per uno spessore di 200g/m² applicato per metallizzazione e successiva vernice sintetica ed interamente rivestite con malta cementizia d’altoforno applicata per centrifugazione per lunghezza utile pari a 6m fino a DN 600 mmincluso, 7m per DN 700-1000 mm incluso. Per ogni metro lineare di condotta utile: del diametro nominale interno DN 500 mm. e per pressioni di esercizio 64 atm.		m	€ 205,00
2812	FOGNATURE ED ACQUEDOTTI. - Condotte ed accessori -	F.01.011o	Fornitura e posa in opera di tubazioni in ghisa sferoidal ... le interno DN 600 mm. e per pressioni di esercizio 64 atm.	Fornitura e posa in opera di tubazioni in ghisa sferoidale per acquedotti, prodotte in stabilimento certificato a norma EN ISO 9001:2000 e conformi alla norma UNI EN 545/2003, aventi un’estremità a bicchiere per giunzione di tipo elastico automatico conforme alla norma UNI 9163 realizzataq a mezzo di guarnizione a profilo divergente in elastomero conforme alla Circolare N° 102 del Ministero della Sanità del 2/12/1978, e fabbricante nelle classi di spessore ammesse: -classe 40 per DN 60-300mm con rivestimento esterno costituito da una lega di zincoalluminio per uno spessore di 400 g/m² applicato per metallizzazione e successiva vernice epossidica, ed internamente rivestite con malta cementizia d’altoforno applicata per centrifugazione, per lunghezza utile tubi pari a 6m. -classe K=9 per DN 350-1000 mm con rivestimento esterno costituito da zinco per uno spessore di 200g/m² applicato per metallizzazione e successiva vernice sintetica ed interamente rivestite con malta cementizia d’altoforno applicata per centrifugazione per lunghezza utile pari a 6m fino a DN 600 mmincluso, 7m per DN 700-1000 mm incluso. Per ogni metro lineare di condotta utile: del diametro nominale interno DN 600 mm. e per pressioni di esercizio 64 atm.		m	€ 265,50
2813	FOGNATURE ED ACQUEDOTTI. - Condotte ed accessori -	F.01.011p	Fornitura e posa in opera di tubazioni in ghisa sferoidal ... le interno DN 700 mm. e per pressioni di esercizio 64 atm.	Fornitura e posa in opera di tubazioni in ghisa sferoidale per acquedotti, prodotte in stabilimento certificato a norma EN ISO 9001:2000 e conformi alla norma UNI EN 545/2003, aventi un’estremità a bicchiere per giunzione di tipo elastico automatico conforme alla norma UNI 9163 realizzataq a mezzo di guarnizione a profilo divergente in elastomero conforme alla Circolare N° 102 del Ministero della Sanità del 2/12/1978, e fabbricante nelle classi di spessore ammesse: -classe 40 per DN 60-300mm con rivestimento esterno costituito da una lega di zincoalluminio per uno spessore di 400 g/m² applicato per metallizzazione e successiva vernice epossidica, ed internamente rivestite con malta cementizia d’altoforno applicata per centrifugazione, per lunghezza utile tubi pari a 6m. -classe K=9 per DN 350-1000 mm con rivestimento esterno costituito da zinco per uno spessore di 200g/m² applicato per metallizzazione e successiva vernice sintetica ed interamente rivestite con malta cementizia d’altoforno applicata per centrifugazione per lunghezza utile pari a 6m fino a DN 600 mmincluso, 7m per DN 700-1000 mm incluso. Per ogni metro lineare di condotta utile: del diametro nominale interno DN 700 mm. e per pressioni di esercizio 64 atm.		m	€ 344,30
2814	FOGNATURE ED ACQUEDOTTI. - Condotte ed accessori -	F.01.011q	Fornitura e posa in opera di tubazioni in ghisa sferoidal ... le interno DN 800 mm. e per pressioni di esercizio 64 atm.	Fornitura e posa in opera di tubazioni in ghisa sferoidale per acquedotti, prodotte in stabilimento certificato a norma EN ISO 9001:2000 e conformi alla norma UNI EN 545/2003, aventi un’estremità a bicchiere per giunzione di tipo elastico automatico conforme alla norma UNI 9163 realizzataq a mezzo di guarnizione a profilo divergente in elastomero conforme alla Circolare N° 102 del Ministero della Sanità del 2/12/1978, e fabbricante nelle classi di spessore ammesse: -classe 40 per DN 60-300mm con rivestimento esterno costituito da una lega di zincoalluminio per uno spessore di 400 g/m² applicato per metallizzazione e successiva vernice epossidica, ed internamente rivestite con malta cementizia d’altoforno applicata per centrifugazione, per lunghezza utile tubi pari a 6m. -classe K=9 per DN 350-1000 mm con rivestimento esterno costituito da zinco per uno spessore di 200g/m² applicato per metallizzazione e successiva vernice sintetica ed interamente rivestite con malta cementizia d’altoforno applicata per centrifugazione per lunghezza utile pari a 6m fino a DN 600 mmincluso, 7m per DN 700-1000 mm incluso. Per ogni metro lineare di condotta utile: del diametro nominale interno DN 800 mm. e per pressioni di esercizio 64 atm.		m	€ 421,85
2815	FOGNATURE ED ACQUEDOTTI. - Condotte ed accessori -	F.01.011r	Fornitura e posa in opera di tubazioni in ghisa sferoidal ... le interno DN 900 mm. e per pressioni di esercizio 64 atm.	Fornitura e posa in opera di tubazioni in ghisa sferoidale per acquedotti, prodotte in stabilimento certificato a norma EN ISO 9001:2000 e conformi alla norma UNI EN 545/2003, aventi un’estremità a bicchiere per giunzione di tipo elastico automatico conforme alla norma UNI 9163 realizzataq a mezzo di guarnizione a profilo divergente in elastomero conforme alla Circolare N° 102 del Ministero della Sanità del 2/12/1978, e fabbricante nelle classi di spessore ammesse: -classe 40 per DN 60-300mm con rivestimento esterno costituito da una lega di zincoalluminio per uno spessore di 400 g/m² applicato per metallizzazione e successiva vernice epossidica, ed internamente rivestite con malta cementizia d’altoforno applicata per centrifugazione, per lunghezza utile tubi pari a 6m. -classe K=9 per DN 350-1000 mm con rivestimento esterno costituito da zinco per uno spessore di 200g/m² applicato per metallizzazione e successiva vernice sintetica ed interamente rivestite con malta cementizia d’altoforno applicata per centrifugazione per lunghezza utile pari a 6m fino a DN 600 mmincluso, 7m per DN 700-1000 mm incluso. Per ogni metro lineare di condotta utile: del diametro nominale interno DN 900 mm. e per pressioni di esercizio 64 atm.		m	€ 508,50
2816	FOGNATURE ED ACQUEDOTTI. - Condotte ed accessori -	F.01.011s	Fornitura e posa in opera di tubazioni in ghisa sferoidal ... interno DN 1.000 mm. e per pressioni di esercizio 64 atm.	Fornitura e posa in opera di tubazioni in ghisa sferoidale per acquedotti, prodotte in stabilimento certificato a norma EN ISO 9001:2000 e conformi alla norma UNI EN 545/2003, aventi un’estremità a bicchiere per giunzione di tipo elastico automatico conforme alla norma UNI 9163 realizzataq a mezzo di guarnizione a profilo divergente in elastomero conforme alla Circolare N° 102 del Ministero della Sanità del 2/12/1978, e fabbricante nelle classi di spessore ammesse: -classe 40 per DN 60-300mm con rivestimento esterno costituito da una lega di zincoalluminio per uno spessore di 400 g/m² applicato per metallizzazione e successiva vernice epossidica, ed internamente rivestite con malta cementizia d’altoforno applicata per centrifugazione, per lunghezza utile tubi pari a 6m. -classe K=9 per DN 350-1000 mm con rivestimento esterno costituito da zinco per uno spessore di 200g/m² applicato per metallizzazione e successiva vernice sintetica ed interamente rivestite con malta cementizia d’altoforno applicata per centrifugazione per lunghezza utile pari a 6m fino a DN 600 mmincluso, 7m per DN 700-1000 mm incluso. Per ogni metro lineare di condotta utile: del diametro nominale interno DN 1.000 mm. e per pressioni di esercizio 64 atm.		m	€ 581,25
2817	FOGNATURE ED ACQUEDOTTI. - Condotte ed accessori -	F.01.012a	Fornitura e posa in opera di tubazioni in ghisa sferoidal ... successiva vernice sintetica rossa del diametro di 100 mm	Fornitura e posa in opera di tubazioni in ghisa sferoidale per fognatura a gravità e/o a pressione certificato secondo EN ISO 900:2000 conformi alla Norma UNI EN 598, provviste di giunto di tipo elastico automatico con guarnizioni in Nitrile NBR a profilo divergente a coda di rondine, conformi alla norma UNI 9163; riviste interamente con malta cementizia alluminosa applicata per centrifugazione, e rivestite esternamente con uno strato di zinco metallico di spessore 200 g/m² applicato per metallizzazione e successiva vernice sintetica rossa del diametro di 100 mm		m	€ 27,00
2818	FOGNATURE ED ACQUEDOTTI. - Condotte ed accessori -	F.01.012b	Fornitura e posa in opera di tubazioni in ghisa sferoidal ... successiva vernice sintetica rossa del diametro di 125 mm	Fornitura e posa in opera di tubazioni in ghisa sferoidale per fognatura a gravità e/o a pressione certificato secondo EN ISO 900:2000 conformi alla Norma UNI EN 598, provviste di giunto di tipo elastico automatico con guarnizioni in Nitrile NBR a profilo divergente a coda di rondine, conformi alla norma UNI 9163; riviste interamente con malta cementizia alluminosa applicata per centrifugazione, e rivestite esternamente con uno strato di zinco metallico di spessore 200 g/m² applicato per metallizzazione e successiva vernice sintetica rossa del diametro di 125 mm		m	€ 30,00
2819	FOGNATURE ED ACQUEDOTTI. - Condotte ed accessori -	F.01.012c	Fornitura e posa in opera di tubazioni in ghisa sferoidal ... successiva vernice sintetica rossa del diametro di 150 mm	Fornitura e posa in opera di tubazioni in ghisa sferoidale per fognatura a gravità e/o a pressione certificato secondo EN ISO 900:2000 conformi alla Norma UNI EN 598, provviste di giunto di tipo elastico automatico con guarnizioni in Nitrile NBR a profilo divergente a coda di rondine, conformi alla norma UNI 9163; riviste interamente con malta cementizia alluminosa applicata per centrifugazione, e rivestite esternamente con uno strato di zinco metallico di spessore 200 g/m² applicato per metallizzazione e successiva vernice sintetica rossa del diametro di 150 mm		m	€ 40,50
2820	FOGNATURE ED ACQUEDOTTI. - Condotte ed accessori -	F.01.012d	Fornitura e posa in opera di tubazioni in ghisa sferoidal ... successiva vernice sintetica rossa del diametro di 200 mm	Fornitura e posa in opera di tubazioni in ghisa sferoidale per fognatura a gravità e/o a pressione certificato secondo EN ISO 900:2000 conformi alla Norma UNI EN 598, provviste di giunto di tipo elastico automatico con guarnizioni in Nitrile NBR a profilo divergente a coda di rondine, conformi alla norma UNI 9163; riviste interamente con malta cementizia alluminosa applicata per centrifugazione, e rivestite esternamente con uno strato di zinco metallico di spessore 200 g/m² applicato per metallizzazione e successiva vernice sintetica rossa del diametro di 200 mm		m	€ 41,14
2821	FOGNATURE ED ACQUEDOTTI. - Condotte ed accessori -	F.01.012e	Fornitura e posa in opera di tubazioni in ghisa sferoidal ... successiva vernice sintetica rossa del diametro di 250 mm	Fornitura e posa in opera di tubazioni in ghisa sferoidale per fognatura a gravità e/o a pressione certificato secondo EN ISO 900:2000 conformi alla Norma UNI EN 598, provviste di giunto di tipo elastico automatico con guarnizioni in Nitrile NBR a profilo divergente a coda di rondine, conformi alla norma UNI 9163; riviste interamente con malta cementizia alluminosa applicata per centrifugazione, e rivestite esternamente con uno strato di zinco metallico di spessore 200 g/m² applicato per metallizzazione e successiva vernice sintetica rossa del diametro di 250 mm		m	€ 54,80
2822	FOGNATURE ED ACQUEDOTTI. - Condotte ed accessori -	F.01.012f	Fornitura e posa in opera di tubazioni in ghisa sferoidal ... successiva vernice sintetica rossa del diametro di 300 mm	Fornitura e posa in opera di tubazioni in ghisa sferoidale per fognatura a gravità e/o a pressione certificato secondo EN ISO 900:2000 conformi alla Norma UNI EN 598, provviste di giunto di tipo elastico automatico con guarnizioni in Nitrile NBR a profilo divergente a coda di rondine, conformi alla norma UNI 9163; riviste interamente con malta cementizia alluminosa applicata per centrifugazione, e rivestite esternamente con uno strato di zinco metallico di spessore 200 g/m² applicato per metallizzazione e successiva vernice sintetica rossa del diametro di 300 mm		m	€ 72,27
2823	FOGNATURE ED ACQUEDOTTI. - Condotte ed accessori -	F.01.012g	Fornitura e posa in opera di tubazioni in ghisa sferoidal ... successiva vernice sintetica rossa del diametro di 350 mm	Fornitura e posa in opera di tubazioni in ghisa sferoidale per fognatura a gravità e/o a pressione certificato secondo EN ISO 900:2000 conformi alla Norma UNI EN 598, provviste di giunto di tipo elastico automatico con guarnizioni in Nitrile NBR a profilo divergente a coda di rondine, conformi alla norma UNI 9163; riviste interamente con malta cementizia alluminosa applicata per centrifugazione, e rivestite esternamente con uno strato di zinco metallico di spessore 200 g/m² applicato per metallizzazione e successiva vernice sintetica rossa del diametro di 350 mm		m	€ 91,30
2824	FOGNATURE ED ACQUEDOTTI. - Condotte ed accessori -	F.01.012h	Fornitura e posa in opera di tubazioni in ghisa sferoidal ... successiva vernice sintetica rossa del diametro di 400 mm	Fornitura e posa in opera di tubazioni in ghisa sferoidale per fognatura a gravità e/o a pressione certificato secondo EN ISO 900:2000 conformi alla Norma UNI EN 598, provviste di giunto di tipo elastico automatico con guarnizioni in Nitrile NBR a profilo divergente a coda di rondine, conformi alla norma UNI 9163; riviste interamente con malta cementizia alluminosa applicata per centrifugazione, e rivestite esternamente con uno strato di zinco metallico di spessore 200 g/m² applicato per metallizzazione e successiva vernice sintetica rossa del diametro di 400 mm		m	€ 140,00
2825	FOGNATURE ED ACQUEDOTTI. - Condotte ed accessori -	F.01.012i	Fornitura e posa in opera di tubazioni in ghisa sferoidal ... successiva vernice sintetica rossa del diametro di 450 mm	Fornitura e posa in opera di tubazioni in ghisa sferoidale per fognatura a gravità e/o a pressione certificato secondo EN ISO 900:2000 conformi alla Norma UNI EN 598, provviste di giunto di tipo elastico automatico con guarnizioni in Nitrile NBR a profilo divergente a coda di rondine, conformi alla norma UNI 9163; riviste interamente con malta cementizia alluminosa applicata per centrifugazione, e rivestite esternamente con uno strato di zinco metallico di spessore 200 g/m² applicato per metallizzazione e successiva vernice sintetica rossa del diametro di 450 mm		m	€ 163,25
2826	FOGNATURE ED ACQUEDOTTI. - Condotte ed accessori -	F.01.012l	Fornitura e posa in opera di tubazioni in ghisa sferoidal ... successiva vernice sintetica rossa del diametro di 500 mm	Fornitura e posa in opera di tubazioni in ghisa sferoidale per fognatura a gravità e/o a pressione certificato secondo EN ISO 900:2000 conformi alla Norma UNI EN 598, provviste di giunto di tipo elastico automatico con guarnizioni in Nitrile NBR a profilo divergente a coda di rondine, conformi alla norma UNI 9163; riviste interamente con malta cementizia alluminosa applicata per centrifugazione, e rivestite esternamente con uno strato di zinco metallico di spessore 200 g/m² applicato per metallizzazione e successiva vernice sintetica rossa del diametro di 500 mm		m	€ 188,20
2827	FOGNATURE ED ACQUEDOTTI. - Condotte ed accessori -	F.01.012m	Fornitura e posa in opera di tubazioni in ghisa sferoidal ... successiva vernice sintetica rossa del diametro di 600 mm	Fornitura e posa in opera di tubazioni in ghisa sferoidale per fognatura a gravità e/o a pressione certificato secondo EN ISO 900:2000 conformi alla Norma UNI EN 598, provviste di giunto di tipo elastico automatico con guarnizioni in Nitrile NBR a profilo divergente a coda di rondine, conformi alla norma UNI 9163; riviste interamente con malta cementizia alluminosa applicata per centrifugazione, e rivestite esternamente con uno strato di zinco metallico di spessore 200 g/m² applicato per metallizzazione e successiva vernice sintetica rossa del diametro di 600 mm		m	€ 245,19
2828	FOGNATURE ED ACQUEDOTTI. - Condotte ed accessori -	F.01.012n	Fornitura e posa in opera di tubazioni in ghisa sferoidal ... successiva vernice sintetica rossa del diametro di 700 mm	Fornitura e posa in opera di tubazioni in ghisa sferoidale per fognatura a gravità e/o a pressione certificato secondo EN ISO 900:2000 conformi alla Norma UNI EN 598, provviste di giunto di tipo elastico automatico con guarnizioni in Nitrile NBR a profilo divergente a coda di rondine, conformi alla norma UNI 9163; riviste interamente con malta cementizia alluminosa applicata per centrifugazione, e rivestite esternamente con uno strato di zinco metallico di spessore 200 g/m² applicato per metallizzazione e successiva vernice sintetica rossa del diametro di 700 mm		m	€ 335,85
2829	FOGNATURE ED ACQUEDOTTI. - Condotte ed accessori -	F.01.012o	Fornitura e posa in opera di tubazioni in ghisa sferoidal ... successiva vernice sintetica rossa del diametro di 800 mm	Fornitura e posa in opera di tubazioni in ghisa sferoidale per fognatura a gravità e/o a pressione certificato secondo EN ISO 900:2000 conformi alla Norma UNI EN 598, provviste di giunto di tipo elastico automatico con guarnizioni in Nitrile NBR a profilo divergente a coda di rondine, conformi alla norma UNI 9163; riviste interamente con malta cementizia alluminosa applicata per centrifugazione, e rivestite esternamente con uno strato di zinco metallico di spessore 200 g/m² applicato per metallizzazione e successiva vernice sintetica rossa del diametro di 800 mm		m	€ 411,00
2830	FOGNATURE ED ACQUEDOTTI. - Condotte ed accessori -	F.01.012p	Fornitura e posa in opera di tubazioni in ghisa sferoidal ... successiva vernice sintetica rossa del diametro di 900 mm	Fornitura e posa in opera di tubazioni in ghisa sferoidale per fognatura a gravità e/o a pressione certificato secondo EN ISO 900:2000 conformi alla Norma UNI EN 598, provviste di giunto di tipo elastico automatico con guarnizioni in Nitrile NBR a profilo divergente a coda di rondine, conformi alla norma UNI 9163; riviste interamente con malta cementizia alluminosa applicata per centrifugazione, e rivestite esternamente con uno strato di zinco metallico di spessore 200 g/m² applicato per metallizzazione e successiva vernice sintetica rossa del diametro di 900 mm		m	€ 508,50
2831	FOGNATURE ED ACQUEDOTTI. - Condotte ed accessori -	F.01.012q	Fornitura e posa in opera di tubazioni in ghisa sferoidal ... uccessiva vernice sintetica rossa del diametro di 1.000 mm	Fornitura e posa in opera di tubazioni in ghisa sferoidale per fognatura a gravità e/o a pressione certificato secondo EN ISO 900:2000 conformi alla Norma UNI EN 598, provviste di giunto di tipo elastico automatico con guarnizioni in Nitrile NBR a profilo divergente a coda di rondine, conformi alla norma UNI 9163; riviste interamente con malta cementizia alluminosa applicata per centrifugazione, e rivestite esternamente con uno strato di zinco metallico di spessore 200 g/m² applicato per metallizzazione e successiva vernice sintetica rossa del diametro di 1.000 mm		m	€ 581,25
2832	FOGNATURE ED ACQUEDOTTI. - Condotte ed accessori -	F.01.013a	Fornitura, trasporto e posa in opera di pezzi speciali di ... arte: Curve – manicotti – riduzioni: del diametro di 60 mm	Fornitura, trasporto e posa in opera di pezzi speciali di ghisa sferoidale tipo Express o Triduct o simili, da montarsi lungo l’asse della condotta o nelle camere di manovra e nei pozzetti, compresa nel prezzo la fornitura dei materiali di giunzione quali guarnizioni, bulloni, ecc., e quant’altro occorre per dare il lavoro finito a perfetta regola d’arte: Curve – manicotti – riduzioni: del diametro di 60 mm		cad	€ 71,50
2833	FOGNATURE ED ACQUEDOTTI. - Condotte ed accessori -	F.01.013b	Fornitura, trasporto e posa in opera di pezzi speciali di ... arte: Curve – manicotti – riduzioni: del diametro di 80 mm	Fornitura, trasporto e posa in opera di pezzi speciali di ghisa sferoidale tipo Express o Triduct o simili, da montarsi lungo l’asse della condotta o nelle camere di manovra e nei pozzetti, compresa nel prezzo la fornitura dei materiali di giunzione quali guarnizioni, bulloni, ecc., e quant’altro occorre per dare il lavoro finito a perfetta regola d’arte: Curve – manicotti – riduzioni: del diametro di 80 mm		cad	€ 98,00
2834	FOGNATURE ED ACQUEDOTTI. - Condotte ed accessori -	F.01.013c	Fornitura, trasporto e posa in opera di pezzi speciali di ... rte: Curve – manicotti – riduzioni: del diametro di 100 mm	Fornitura, trasporto e posa in opera di pezzi speciali di ghisa sferoidale tipo Express o Triduct o simili, da montarsi lungo l’asse della condotta o nelle camere di manovra e nei pozzetti, compresa nel prezzo la fornitura dei materiali di giunzione quali guarnizioni, bulloni, ecc., e quant’altro occorre per dare il lavoro finito a perfetta regola d’arte: Curve – manicotti – riduzioni: del diametro di 100 mm		cad	€ 119,00
2835	FOGNATURE ED ACQUEDOTTI. - Condotte ed accessori -	F.01.013d	Fornitura, trasporto e posa in opera di pezzi speciali di ... rte: Curve – manicotti – riduzioni: del diametro di 125 mm	Fornitura, trasporto e posa in opera di pezzi speciali di ghisa sferoidale tipo Express o Triduct o simili, da montarsi lungo l’asse della condotta o nelle camere di manovra e nei pozzetti, compresa nel prezzo la fornitura dei materiali di giunzione quali guarnizioni, bulloni, ecc., e quant’altro occorre per dare il lavoro finito a perfetta regola d’arte: Curve – manicotti – riduzioni: del diametro di 125 mm		cad	€ 158,00
2836	FOGNATURE ED ACQUEDOTTI. - Condotte ed accessori -	F.01.013e	Fornitura, trasporto e posa in opera di pezzi speciali di ... rte: Curve – manicotti – riduzioni: del diametro di 150 mm	Fornitura, trasporto e posa in opera di pezzi speciali di ghisa sferoidale tipo Express o Triduct o simili, da montarsi lungo l’asse della condotta o nelle camere di manovra e nei pozzetti, compresa nel prezzo la fornitura dei materiali di giunzione quali guarnizioni, bulloni, ecc., e quant’altro occorre per dare il lavoro finito a perfetta regola d’arte: Curve – manicotti – riduzioni: del diametro di 150 mm		cad	€ 193,50
2837	FOGNATURE ED ACQUEDOTTI. - Condotte ed accessori -	F.01.013f	Fornitura, trasporto e posa in opera di pezzi speciali di ... rte: Curve – manicotti – riduzioni: del diametro di 200 mm	Fornitura, trasporto e posa in opera di pezzi speciali di ghisa sferoidale tipo Express o Triduct o simili, da montarsi lungo l’asse della condotta o nelle camere di manovra e nei pozzetti, compresa nel prezzo la fornitura dei materiali di giunzione quali guarnizioni, bulloni, ecc., e quant’altro occorre per dare il lavoro finito a perfetta regola d’arte: Curve – manicotti – riduzioni: del diametro di 200 mm		cad	€ 302,00
2838	FOGNATURE ED ACQUEDOTTI. - Condotte ed accessori -	F.01.013g	Fornitura, trasporto e posa in opera di pezzi speciali di ... rte: Curve – manicotti – riduzioni: del diametro di 250 mm	Fornitura, trasporto e posa in opera di pezzi speciali di ghisa sferoidale tipo Express o Triduct o simili, da montarsi lungo l’asse della condotta o nelle camere di manovra e nei pozzetti, compresa nel prezzo la fornitura dei materiali di giunzione quali guarnizioni, bulloni, ecc., e quant’altro occorre per dare il lavoro finito a perfetta regola d’arte: Curve – manicotti – riduzioni: del diametro di 250 mm		cad	€ 436,00
2839	FOGNATURE ED ACQUEDOTTI. - Condotte ed accessori -	F.01.013h	Fornitura, trasporto e posa in opera di pezzi speciali di ... rte: Curve – manicotti – riduzioni: del diametro di 300 mm	Fornitura, trasporto e posa in opera di pezzi speciali di ghisa sferoidale tipo Express o Triduct o simili, da montarsi lungo l’asse della condotta o nelle camere di manovra e nei pozzetti, compresa nel prezzo la fornitura dei materiali di giunzione quali guarnizioni, bulloni, ecc., e quant’altro occorre per dare il lavoro finito a perfetta regola d’arte: Curve – manicotti – riduzioni: del diametro di 300 mm		cad	€ 559,00
2840	FOGNATURE ED ACQUEDOTTI. - Condotte ed accessori -	F.01.013i	Fornitura, trasporto e posa in opera di pezzi speciali di ... a regola d’arte: Pezzi a TE e croci: del diametro di 60 mm	Fornitura, trasporto e posa in opera di pezzi speciali di ghisa sferoidale tipo Express o Triduct o simili, da montarsi lungo l’asse della condotta o nelle camere di manovra e nei pozzetti, compresa nel prezzo la fornitura dei materiali di giunzione quali guarnizioni, bulloni, ecc., e quant’altro occorre per dare il lavoro finito a perfetta regola d’arte: Pezzi a TE e croci: del diametro di 60 mm		cad	€ 101,70
2841	FOGNATURE ED ACQUEDOTTI. - Condotte ed accessori -	F.01.013l	Fornitura, trasporto e posa in opera di pezzi speciali di ... a regola d’arte: Pezzi a TE e croci: del diametro di 80 mm	Fornitura, trasporto e posa in opera di pezzi speciali di ghisa sferoidale tipo Express o Triduct o simili, da montarsi lungo l’asse della condotta o nelle camere di manovra e nei pozzetti, compresa nel prezzo la fornitura dei materiali di giunzione quali guarnizioni, bulloni, ecc., e quant’altro occorre per dare il lavoro finito a perfetta regola d’arte: Pezzi a TE e croci: del diametro di 80 mm		cad	€ 134,00
2842	FOGNATURE ED ACQUEDOTTI. - Condotte ed accessori -	F.01.013m	Fornitura, trasporto e posa in opera di pezzi speciali di ... regola d’arte: Pezzi a TE e croci: del diametro di 100 mm	Fornitura, trasporto e posa in opera di pezzi speciali di ghisa sferoidale tipo Express o Triduct o simili, da montarsi lungo l’asse della condotta o nelle camere di manovra e nei pozzetti, compresa nel prezzo la fornitura dei materiali di giunzione quali guarnizioni, bulloni, ecc., e quant’altro occorre per dare il lavoro finito a perfetta regola d’arte: Pezzi a TE e croci: del diametro di 100 mm		cad	€ 165,00
2843	FOGNATURE ED ACQUEDOTTI. - Condotte ed accessori -	F.01.013n	Fornitura, trasporto e posa in opera di pezzi speciali di ... regola d’arte: Pezzi a TE e croci: del diametro di 125 mm	Fornitura, trasporto e posa in opera di pezzi speciali di ghisa sferoidale tipo Express o Triduct o simili, da montarsi lungo l’asse della condotta o nelle camere di manovra e nei pozzetti, compresa nel prezzo la fornitura dei materiali di giunzione quali guarnizioni, bulloni, ecc., e quant’altro occorre per dare il lavoro finito a perfetta regola d’arte: Pezzi a TE e croci: del diametro di 125 mm		cad	€ 229,00
2844	FOGNATURE ED ACQUEDOTTI. - Condotte ed accessori -	F.01.013o	Fornitura, trasporto e posa in opera di pezzi speciali di ... regola d’arte: Pezzi a TE e croci: del diametro di 150 mm	Fornitura, trasporto e posa in opera di pezzi speciali di ghisa sferoidale tipo Express o Triduct o simili, da montarsi lungo l’asse della condotta o nelle camere di manovra e nei pozzetti, compresa nel prezzo la fornitura dei materiali di giunzione quali guarnizioni, bulloni, ecc., e quant’altro occorre per dare il lavoro finito a perfetta regola d’arte: Pezzi a TE e croci: del diametro di 150 mm		cad	€ 280,00
2845	FOGNATURE ED ACQUEDOTTI. - Condotte ed accessori -	F.01.013p	Fornitura, trasporto e posa in opera di pezzi speciali di ... regola d’arte: Pezzi a TE e croci: del diametro di 200 mm	Fornitura, trasporto e posa in opera di pezzi speciali di ghisa sferoidale tipo Express o Triduct o simili, da montarsi lungo l’asse della condotta o nelle camere di manovra e nei pozzetti, compresa nel prezzo la fornitura dei materiali di giunzione quali guarnizioni, bulloni, ecc., e quant’altro occorre per dare il lavoro finito a perfetta regola d’arte: Pezzi a TE e croci: del diametro di 200 mm		cad	€ 414,00
2846	FOGNATURE ED ACQUEDOTTI. - Condotte ed accessori -	F.01.013q	Fornitura, trasporto e posa in opera di pezzi speciali di ... regola d’arte: Pezzi a TE e croci: del diametro di 250 mm	Fornitura, trasporto e posa in opera di pezzi speciali di ghisa sferoidale tipo Express o Triduct o simili, da montarsi lungo l’asse della condotta o nelle camere di manovra e nei pozzetti, compresa nel prezzo la fornitura dei materiali di giunzione quali guarnizioni, bulloni, ecc., e quant’altro occorre per dare il lavoro finito a perfetta regola d’arte: Pezzi a TE e croci: del diametro di 250 mm		cad	€ 559,00
2847	FOGNATURE ED ACQUEDOTTI. - Condotte ed accessori -	F.01.013r	Fornitura, trasporto e posa in opera di pezzi speciali di ... regola d’arte: Pezzi a TE e croci: del diametro di 300 mm	Fornitura, trasporto e posa in opera di pezzi speciali di ghisa sferoidale tipo Express o Triduct o simili, da montarsi lungo l’asse della condotta o nelle camere di manovra e nei pozzetti, compresa nel prezzo la fornitura dei materiali di giunzione quali guarnizioni, bulloni, ecc., e quant’altro occorre per dare il lavoro finito a perfetta regola d’arte: Pezzi a TE e croci: del diametro di 300 mm		cad	€ 752,00
2848	FOGNATURE ED ACQUEDOTTI. - Condotte ed accessori -	F.01.013s	Fornitura, trasporto e posa in opera di pezzi speciali di ... to a perfetta regola d’arte: Flange: del diametro di 60 mm	Fornitura, trasporto e posa in opera di pezzi speciali di ghisa sferoidale tipo Express o Triduct o simili, da montarsi lungo l’asse della condotta o nelle camere di manovra e nei pozzetti, compresa nel prezzo la fornitura dei materiali di giunzione quali guarnizioni, bulloni, ecc., e quant’altro occorre per dare il lavoro finito a perfetta regola d’arte: Flange: del diametro di 60 mm		cad	€ 25,80
2849	FOGNATURE ED ACQUEDOTTI. - Condotte ed accessori -	F.01.013t	Fornitura, trasporto e posa in opera di pezzi speciali di ... to a perfetta regola d’arte: Flange: del diametro di 80 mm	Fornitura, trasporto e posa in opera di pezzi speciali di ghisa sferoidale tipo Express o Triduct o simili, da montarsi lungo l’asse della condotta o nelle camere di manovra e nei pozzetti, compresa nel prezzo la fornitura dei materiali di giunzione quali guarnizioni, bulloni, ecc., e quant’altro occorre per dare il lavoro finito a perfetta regola d’arte: Flange: del diametro di 80 mm		cad	€ 33,30
2850	FOGNATURE ED ACQUEDOTTI. - Condotte ed accessori -	F.01.013u	Fornitura, trasporto e posa in opera di pezzi speciali di ... o a perfetta regola d’arte: Flange: del diametro di 100 mm	Fornitura, trasporto e posa in opera di pezzi speciali di ghisa sferoidale tipo Express o Triduct o simili, da montarsi lungo l’asse della condotta o nelle camere di manovra e nei pozzetti, compresa nel prezzo la fornitura dei materiali di giunzione quali guarnizioni, bulloni, ecc., e quant’altro occorre per dare il lavoro finito a perfetta regola d’arte: Flange: del diametro di 100 mm		cad	€ 41,30
2851	FOGNATURE ED ACQUEDOTTI. - Condotte ed accessori -	F.01.013v	Fornitura, trasporto e posa in opera di pezzi speciali di ... o a perfetta regola d’arte: Flange: del diametro di 125 mm	Fornitura, trasporto e posa in opera di pezzi speciali di ghisa sferoidale tipo Express o Triduct o simili, da montarsi lungo l’asse della condotta o nelle camere di manovra e nei pozzetti, compresa nel prezzo la fornitura dei materiali di giunzione quali guarnizioni, bulloni, ecc., e quant’altro occorre per dare il lavoro finito a perfetta regola d’arte: Flange: del diametro di 125 mm		cad	€ 54,30
2852	FOGNATURE ED ACQUEDOTTI. - Condotte ed accessori -	F.01.013z	Fornitura, trasporto e posa in opera di pezzi speciali di ... o a perfetta regola d’arte: Flange: del diametro di 150 mm	Fornitura, trasporto e posa in opera di pezzi speciali di ghisa sferoidale tipo Express o Triduct o simili, da montarsi lungo l’asse della condotta o nelle camere di manovra e nei pozzetti, compresa nel prezzo la fornitura dei materiali di giunzione quali guarnizioni, bulloni, ecc., e quant’altro occorre per dare il lavoro finito a perfetta regola d’arte: Flange: del diametro di 150 mm		cad	€ 67,00
2853	FOGNATURE ED ACQUEDOTTI. - Condotte ed accessori -	F.01.013z.01	Fornitura, trasporto e posa in opera di pezzi speciali di ... o a perfetta regola d’arte: Flange: del diametro di 200 mm	Fornitura, trasporto e posa in opera di pezzi speciali di ghisa sferoidale tipo Express o Triduct o simili, da montarsi lungo l’asse della condotta o nelle camere di manovra e nei pozzetti, compresa nel prezzo la fornitura dei materiali di giunzione quali guarnizioni, bulloni, ecc., e quant’altro occorre per dare il lavoro finito a perfetta regola d’arte: Flange: del diametro di 200 mm		cad	€ 98,60
2854	FOGNATURE ED ACQUEDOTTI. - Condotte ed accessori -	F.01.013z.02	Fornitura, trasporto e posa in opera di pezzi speciali di ... o a perfetta regola d’arte: Flange: del diametro di 250 mm	Fornitura, trasporto e posa in opera di pezzi speciali di ghisa sferoidale tipo Express o Triduct o simili, da montarsi lungo l’asse della condotta o nelle camere di manovra e nei pozzetti, compresa nel prezzo la fornitura dei materiali di giunzione quali guarnizioni, bulloni, ecc., e quant’altro occorre per dare il lavoro finito a perfetta regola d’arte: Flange: del diametro di 250 mm		cad	€ 143,20
2855	FOGNATURE ED ACQUEDOTTI. - Condotte ed accessori -	F.01.013z.03	Fornitura, trasporto e posa in opera di pezzi speciali di ... o a perfetta regola d’arte: Flange: del diametro di 300 mm	Fornitura, trasporto e posa in opera di pezzi speciali di ghisa sferoidale tipo Express o Triduct o simili, da montarsi lungo l’asse della condotta o nelle camere di manovra e nei pozzetti, compresa nel prezzo la fornitura dei materiali di giunzione quali guarnizioni, bulloni, ecc., e quant’altro occorre per dare il lavoro finito a perfetta regola d’arte: Flange: del diametro di 300 mm		cad	€ 204,00
2856	FOGNATURE ED ACQUEDOTTI. - Condotte ed accessori -	F.01.013z.04	Fornitura, trasporto e posa in opera di pezzi speciali di ... rte: Imbocchi tazze e flange mobili: del diametro di 60 mm	Fornitura, trasporto e posa in opera di pezzi speciali di ghisa sferoidale tipo Express o Triduct o simili, da montarsi lungo l’asse della condotta o nelle camere di manovra e nei pozzetti, compresa nel prezzo la fornitura dei materiali di giunzione quali guarnizioni, bulloni, ecc., e quant’altro occorre per dare il lavoro finito a perfetta regola d’arte: Imbocchi tazze e flange mobili: del diametro di 60 mm		cad	€ 56,15
2857	FOGNATURE ED ACQUEDOTTI. - Condotte ed accessori -	F.01.013z.05	Fornitura, trasporto e posa in opera di pezzi speciali di ... rte: Imbocchi tazze e flange mobili: del diametro di 80 mm	Fornitura, trasporto e posa in opera di pezzi speciali di ghisa sferoidale tipo Express o Triduct o simili, da montarsi lungo l’asse della condotta o nelle camere di manovra e nei pozzetti, compresa nel prezzo la fornitura dei materiali di giunzione quali guarnizioni, bulloni, ecc., e quant’altro occorre per dare il lavoro finito a perfetta regola d’arte: Imbocchi tazze e flange mobili: del diametro di 80 mm		cad	€ 75,50
2858	FOGNATURE ED ACQUEDOTTI. - Condotte ed accessori -	F.01.013z.06	Fornitura, trasporto e posa in opera di pezzi speciali di ... te: Imbocchi tazze e flange mobili: del diametro di 100 mm	Fornitura, trasporto e posa in opera di pezzi speciali di ghisa sferoidale tipo Express o Triduct o simili, da montarsi lungo l’asse della condotta o nelle camere di manovra e nei pozzetti, compresa nel prezzo la fornitura dei materiali di giunzione quali guarnizioni, bulloni, ecc., e quant’altro occorre per dare il lavoro finito a perfetta regola d’arte: Imbocchi tazze e flange mobili: del diametro di 100 mm		cad	€ 91,35
2859	FOGNATURE ED ACQUEDOTTI. - Condotte ed accessori -	F.01.013z.07	Fornitura, trasporto e posa in opera di pezzi speciali di ... te: Imbocchi tazze e flange mobili: del diametro di 125 mm	Fornitura, trasporto e posa in opera di pezzi speciali di ghisa sferoidale tipo Express o Triduct o simili, da montarsi lungo l’asse della condotta o nelle camere di manovra e nei pozzetti, compresa nel prezzo la fornitura dei materiali di giunzione quali guarnizioni, bulloni, ecc., e quant’altro occorre per dare il lavoro finito a perfetta regola d’arte: Imbocchi tazze e flange mobili: del diametro di 125 mm		cad	€ 109,00
2860	FOGNATURE ED ACQUEDOTTI. - Condotte ed accessori -	F.01.013z.08	Fornitura, trasporto e posa in opera di pezzi speciali di ... te: Imbocchi tazze e flange mobili: del diametro di 150 mm	Fornitura, trasporto e posa in opera di pezzi speciali di ghisa sferoidale tipo Express o Triduct o simili, da montarsi lungo l’asse della condotta o nelle camere di manovra e nei pozzetti, compresa nel prezzo la fornitura dei materiali di giunzione quali guarnizioni, bulloni, ecc., e quant’altro occorre per dare il lavoro finito a perfetta regola d’arte: Imbocchi tazze e flange mobili: del diametro di 150 mm		cad	€ 137,00
2861	FOGNATURE ED ACQUEDOTTI. - Condotte ed accessori -	F.01.013z.09	Fornitura, trasporto e posa in opera di pezzi speciali di ... te: Imbocchi tazze e flange mobili: del diametro di 200 mm	Fornitura, trasporto e posa in opera di pezzi speciali di ghisa sferoidale tipo Express o Triduct o simili, da montarsi lungo l’asse della condotta o nelle camere di manovra e nei pozzetti, compresa nel prezzo la fornitura dei materiali di giunzione quali guarnizioni, bulloni, ecc., e quant’altro occorre per dare il lavoro finito a perfetta regola d’arte: Imbocchi tazze e flange mobili: del diametro di 200 mm		cad	€ 206,00
2862	FOGNATURE ED ACQUEDOTTI. - Condotte ed accessori -	F.01.013z.10	Fornitura, trasporto e posa in opera di pezzi speciali di ... te: Imbocchi tazze e flange mobili: del diametro di 250 mm	Fornitura, trasporto e posa in opera di pezzi speciali di ghisa sferoidale tipo Express o Triduct o simili, da montarsi lungo l’asse della condotta o nelle camere di manovra e nei pozzetti, compresa nel prezzo la fornitura dei materiali di giunzione quali guarnizioni, bulloni, ecc., e quant’altro occorre per dare il lavoro finito a perfetta regola d’arte: Imbocchi tazze e flange mobili: del diametro di 250 mm		cad	€ 296,00
2863	FOGNATURE ED ACQUEDOTTI. - Condotte ed accessori -	F.01.013z.11	Fornitura, trasporto e posa in opera di pezzi speciali di ... te: Imbocchi tazze e flange mobili: del diametro di 300 mm	Fornitura, trasporto e posa in opera di pezzi speciali di ghisa sferoidale tipo Express o Triduct o simili, da montarsi lungo l’asse della condotta o nelle camere di manovra e nei pozzetti, compresa nel prezzo la fornitura dei materiali di giunzione quali guarnizioni, bulloni, ecc., e quant’altro occorre per dare il lavoro finito a perfetta regola d’arte: Imbocchi tazze e flange mobili: del diametro di 300 mm		cad	€ 373,00
2864	FOGNATURE ED ACQUEDOTTI. - Condotte ed accessori -	F.01.014a	Fornitura e posa in opera di tubazione in acciaio jutat ... recchi idraulici e la protezione catodica. DN = 40 (1"1/2)	Fornitura e posa in opera di tubazione in acciaio jutata e catramata, elettrosaldata longitudinalmente con giunto a bicchiere sferico o cilindrico per saldatura, secondo le norme UNI 6363, con rivestimento pesante, da certificare, costituito da: un fondo di pellicola di bitume, uno strato protettivo di adeguato spessore di miscela bituminosa, prima armatura di strato di feltro di vetro impregnato di detta miscela bituminosa, seconda armatura di strato di tessuto di vetro impregnato di detta miscela bituminosa, finitura con pellicola di idrato di calcio, fornita e posta in opera a qualsiasi altezza e profondità. Sono compresi: la posa anche in presenza d'acqua fino ad un battente di cm 20 e il relativo aggottamento; l'eventuale taglio delle tubazioni; la saldatura elettrica dei giunti e la fornitura degli elettrodi ed ogni altro onere ad essa relativo; il ripristino eseguito a mano con apposito apparecchio del rivestimento bituminoso della parete esterna dei tubi in corrispondenza delle giunzioni; tutte le prove di tenuta, di carico e di laboratorio previste dalla vigente normativa e la fornitura dei relativi certificati; il lavaggio e la disinfezione delle condotte e ogni altra operazione per dare la tubazione pronta all'uso. E' inoltre compreso quanto altro necessario per dare la tubazione finita e funzionante. Sono esclusi: lo scavo; il rinfianco con sabbia fine e asciutta; i pezzi speciali contabilizzati come indicato nella premessa del presente capitolo; gli apparecchi idraulici e la protezione catodica. DN = 40 (1"1/2)		m	€ 8,43
2865	FOGNATURE ED ACQUEDOTTI. - Condotte ed accessori -	F.01.014b	Fornitura e posa in opera di tubazione in acciaio jutat ... pparecchi idraulici e la protezione catodica. DN = 50 (2")	Fornitura e posa in opera di tubazione in acciaio jutata e catramata, elettrosaldata longitudinalmente con giunto a bicchiere sferico o cilindrico per saldatura, secondo le norme UNI 6363, con rivestimento pesante, da certificare, costituito da: un fondo di pellicola di bitume, uno strato protettivo di adeguato spessore di miscela bituminosa, prima armatura di strato di feltro di vetro impregnato di detta miscela bituminosa, seconda armatura di strato di tessuto di vetro impregnato di detta miscela bituminosa, finitura con pellicola di idrato di calcio, fornita e posta in opera a qualsiasi altezza e profondità. Sono compresi: la posa anche in presenza d'acqua fino ad un battente di cm 20 e il relativo aggottamento; l'eventuale taglio delle tubazioni; la saldatura elettrica dei giunti e la fornitura degli elettrodi ed ogni altro onere ad essa relativo; il ripristino eseguito a mano con apposito apparecchio del rivestimento bituminoso della parete esterna dei tubi in corrispondenza delle giunzioni; tutte le prove di tenuta, di carico e di laboratorio previste dalla vigente normativa e la fornitura dei relativi certificati; il lavaggio e la disinfezione delle condotte e ogni altra operazione per dare la tubazione pronta all'uso. E' inoltre compreso quanto altro necessario per dare la tubazione finita e funzionante. Sono esclusi: lo scavo; il rinfianco con sabbia fine e asciutta; i pezzi speciali contabilizzati come indicato nella premessa del presente capitolo; gli apparecchi idraulici e la protezione catodica. DN = 50 (2")		m	€ 10,23
2866	FOGNATURE ED ACQUEDOTTI. - Condotte ed accessori -	F.01.014c	Fornitura e posa in opera di tubazione in acciaio jutat ... recchi idraulici e la protezione catodica. DN = 65 (2"1/2)	Fornitura e posa in opera di tubazione in acciaio jutata e catramata, elettrosaldata longitudinalmente con giunto a bicchiere sferico o cilindrico per saldatura, secondo le norme UNI 6363, con rivestimento pesante, da certificare, costituito da: un fondo di pellicola di bitume, uno strato protettivo di adeguato spessore di miscela bituminosa, prima armatura di strato di feltro di vetro impregnato di detta miscela bituminosa, seconda armatura di strato di tessuto di vetro impregnato di detta miscela bituminosa, finitura con pellicola di idrato di calcio, fornita e posta in opera a qualsiasi altezza e profondità. Sono compresi: la posa anche in presenza d'acqua fino ad un battente di cm 20 e il relativo aggottamento; l'eventuale taglio delle tubazioni; la saldatura elettrica dei giunti e la fornitura degli elettrodi ed ogni altro onere ad essa relativo; il ripristino eseguito a mano con apposito apparecchio del rivestimento bituminoso della parete esterna dei tubi in corrispondenza delle giunzioni; tutte le prove di tenuta, di carico e di laboratorio previste dalla vigente normativa e la fornitura dei relativi certificati; il lavaggio e la disinfezione delle condotte e ogni altra operazione per dare la tubazione pronta all'uso. E' inoltre compreso quanto altro necessario per dare la tubazione finita e funzionante. Sono esclusi: lo scavo; il rinfianco con sabbia fine e asciutta; i pezzi speciali contabilizzati come indicato nella premessa del presente capitolo; gli apparecchi idraulici e la protezione catodica. DN = 65 (2"1/2)		m	€ 11,40
2867	FOGNATURE ED ACQUEDOTTI. - Condotte ed accessori -	F.01.014d	Fornitura e posa in opera di tubazione in acciaio jutat ... pparecchi idraulici e la protezione catodica. DN = 80 (3")	Fornitura e posa in opera di tubazione in acciaio jutata e catramata, elettrosaldata longitudinalmente con giunto a bicchiere sferico o cilindrico per saldatura, secondo le norme UNI 6363, con rivestimento pesante, da certificare, costituito da: un fondo di pellicola di bitume, uno strato protettivo di adeguato spessore di miscela bituminosa, prima armatura di strato di feltro di vetro impregnato di detta miscela bituminosa, seconda armatura di strato di tessuto di vetro impregnato di detta miscela bituminosa, finitura con pellicola di idrato di calcio, fornita e posta in opera a qualsiasi altezza e profondità. Sono compresi: la posa anche in presenza d'acqua fino ad un battente di cm 20 e il relativo aggottamento; l'eventuale taglio delle tubazioni; la saldatura elettrica dei giunti e la fornitura degli elettrodi ed ogni altro onere ad essa relativo; il ripristino eseguito a mano con apposito apparecchio del rivestimento bituminoso della parete esterna dei tubi in corrispondenza delle giunzioni; tutte le prove di tenuta, di carico e di laboratorio previste dalla vigente normativa e la fornitura dei relativi certificati; il lavaggio e la disinfezione delle condotte e ogni altra operazione per dare la tubazione pronta all'uso. E' inoltre compreso quanto altro necessario per dare la tubazione finita e funzionante. Sono esclusi: lo scavo; il rinfianco con sabbia fine e asciutta; i pezzi speciali contabilizzati come indicato nella premessa del presente capitolo; gli apparecchi idraulici e la protezione catodica. DN = 80 (3")		m	€ 12,86
2868	FOGNATURE ED ACQUEDOTTI. - Condotte ed accessori -	F.01.014e	Fornitura e posa in opera di tubazione in acciaio jutat ... parecchi idraulici e la protezione catodica. DN = 100 (4")	Fornitura e posa in opera di tubazione in acciaio jutata e catramata, elettrosaldata longitudinalmente con giunto a bicchiere sferico o cilindrico per saldatura, secondo le norme UNI 6363, con rivestimento pesante, da certificare, costituito da: un fondo di pellicola di bitume, uno strato protettivo di adeguato spessore di miscela bituminosa, prima armatura di strato di feltro di vetro impregnato di detta miscela bituminosa, seconda armatura di strato di tessuto di vetro impregnato di detta miscela bituminosa, finitura con pellicola di idrato di calcio, fornita e posta in opera a qualsiasi altezza e profondità. Sono compresi: la posa anche in presenza d'acqua fino ad un battente di cm 20 e il relativo aggottamento; l'eventuale taglio delle tubazioni; la saldatura elettrica dei giunti e la fornitura degli elettrodi ed ogni altro onere ad essa relativo; il ripristino eseguito a mano con apposito apparecchio del rivestimento bituminoso della parete esterna dei tubi in corrispondenza delle giunzioni; tutte le prove di tenuta, di carico e di laboratorio previste dalla vigente normativa e la fornitura dei relativi certificati; il lavaggio e la disinfezione delle condotte e ogni altra operazione per dare la tubazione pronta all'uso. E' inoltre compreso quanto altro necessario per dare la tubazione finita e funzionante. Sono esclusi: lo scavo; il rinfianco con sabbia fine e asciutta; i pezzi speciali contabilizzati come indicato nella premessa del presente capitolo; gli apparecchi idraulici e la protezione catodica. DN = 100 (4")		m	€ 16,85
2869	FOGNATURE ED ACQUEDOTTI. - Condotte ed accessori -	F.01.014f	Fornitura e posa in opera di tubazione in acciaio jutat ... parecchi idraulici e la protezione catodica. DN = 125 (5")	Fornitura e posa in opera di tubazione in acciaio jutata e catramata, elettrosaldata longitudinalmente con giunto a bicchiere sferico o cilindrico per saldatura, secondo le norme UNI 6363, con rivestimento pesante, da certificare, costituito da: un fondo di pellicola di bitume, uno strato protettivo di adeguato spessore di miscela bituminosa, prima armatura di strato di feltro di vetro impregnato di detta miscela bituminosa, seconda armatura di strato di tessuto di vetro impregnato di detta miscela bituminosa, finitura con pellicola di idrato di calcio, fornita e posta in opera a qualsiasi altezza e profondità. Sono compresi: la posa anche in presenza d'acqua fino ad un battente di cm 20 e il relativo aggottamento; l'eventuale taglio delle tubazioni; la saldatura elettrica dei giunti e la fornitura degli elettrodi ed ogni altro onere ad essa relativo; il ripristino eseguito a mano con apposito apparecchio del rivestimento bituminoso della parete esterna dei tubi in corrispondenza delle giunzioni; tutte le prove di tenuta, di carico e di laboratorio previste dalla vigente normativa e la fornitura dei relativi certificati; il lavaggio e la disinfezione delle condotte e ogni altra operazione per dare la tubazione pronta all'uso. E' inoltre compreso quanto altro necessario per dare la tubazione finita e funzionante. Sono esclusi: lo scavo; il rinfianco con sabbia fine e asciutta; i pezzi speciali contabilizzati come indicato nella premessa del presente capitolo; gli apparecchi idraulici e la protezione catodica. DN = 125 (5")		m	€ 22,51
2870	FOGNATURE ED ACQUEDOTTI. - Condotte ed accessori -	F.01.014g	Fornitura e posa in opera di tubazione in acciaio jutat ... parecchi idraulici e la protezione catodica. DN = 150 (6")	Fornitura e posa in opera di tubazione in acciaio jutata e catramata, elettrosaldata longitudinalmente con giunto a bicchiere sferico o cilindrico per saldatura, secondo le norme UNI 6363, con rivestimento pesante, da certificare, costituito da: un fondo di pellicola di bitume, uno strato protettivo di adeguato spessore di miscela bituminosa, prima armatura di strato di feltro di vetro impregnato di detta miscela bituminosa, seconda armatura di strato di tessuto di vetro impregnato di detta miscela bituminosa, finitura con pellicola di idrato di calcio, fornita e posta in opera a qualsiasi altezza e profondità. Sono compresi: la posa anche in presenza d'acqua fino ad un battente di cm 20 e il relativo aggottamento; l'eventuale taglio delle tubazioni; la saldatura elettrica dei giunti e la fornitura degli elettrodi ed ogni altro onere ad essa relativo; il ripristino eseguito a mano con apposito apparecchio del rivestimento bituminoso della parete esterna dei tubi in corrispondenza delle giunzioni; tutte le prove di tenuta, di carico e di laboratorio previste dalla vigente normativa e la fornitura dei relativi certificati; il lavaggio e la disinfezione delle condotte e ogni altra operazione per dare la tubazione pronta all'uso. E' inoltre compreso quanto altro necessario per dare la tubazione finita e funzionante. Sono esclusi: lo scavo; il rinfianco con sabbia fine e asciutta; i pezzi speciali contabilizzati come indicato nella premessa del presente capitolo; gli apparecchi idraulici e la protezione catodica. DN = 150 (6")		m	€ 28,45
2871	FOGNATURE ED ACQUEDOTTI. - Condotte ed accessori -	F.01.014h	Fornitura e posa in opera di tubazione in acciaio jutat ... parecchi idraulici e la protezione catodica. DN = 200 (8")	Fornitura e posa in opera di tubazione in acciaio jutata e catramata, elettrosaldata longitudinalmente con giunto a bicchiere sferico o cilindrico per saldatura, secondo le norme UNI 6363, con rivestimento pesante, da certificare, costituito da: un fondo di pellicola di bitume, uno strato protettivo di adeguato spessore di miscela bituminosa, prima armatura di strato di feltro di vetro impregnato di detta miscela bituminosa, seconda armatura di strato di tessuto di vetro impregnato di detta miscela bituminosa, finitura con pellicola di idrato di calcio, fornita e posta in opera a qualsiasi altezza e profondità. Sono compresi: la posa anche in presenza d'acqua fino ad un battente di cm 20 e il relativo aggottamento; l'eventuale taglio delle tubazioni; la saldatura elettrica dei giunti e la fornitura degli elettrodi ed ogni altro onere ad essa relativo; il ripristino eseguito a mano con apposito apparecchio del rivestimento bituminoso della parete esterna dei tubi in corrispondenza delle giunzioni; tutte le prove di tenuta, di carico e di laboratorio previste dalla vigente normativa e la fornitura dei relativi certificati; il lavaggio e la disinfezione delle condotte e ogni altra operazione per dare la tubazione pronta all'uso. E' inoltre compreso quanto altro necessario per dare la tubazione finita e funzionante. Sono esclusi: lo scavo; il rinfianco con sabbia fine e asciutta; i pezzi speciali contabilizzati come indicato nella premessa del presente capitolo; gli apparecchi idraulici e la protezione catodica. DN = 200 (8")		m	€ 42,12
2872	FOGNATURE ED ACQUEDOTTI. - Condotte ed accessori -	F.01.014i	Fornitura e posa in opera di tubazione in acciaio jutat ... arecchi idraulici e la protezione catodica. DN = 250 (10")	Fornitura e posa in opera di tubazione in acciaio jutata e catramata, elettrosaldata longitudinalmente con giunto a bicchiere sferico o cilindrico per saldatura, secondo le norme UNI 6363, con rivestimento pesante, da certificare, costituito da: un fondo di pellicola di bitume, uno strato protettivo di adeguato spessore di miscela bituminosa, prima armatura di strato di feltro di vetro impregnato di detta miscela bituminosa, seconda armatura di strato di tessuto di vetro impregnato di detta miscela bituminosa, finitura con pellicola di idrato di calcio, fornita e posta in opera a qualsiasi altezza e profondità. Sono compresi: la posa anche in presenza d'acqua fino ad un battente di cm 20 e il relativo aggottamento; l'eventuale taglio delle tubazioni; la saldatura elettrica dei giunti e la fornitura degli elettrodi ed ogni altro onere ad essa relativo; il ripristino eseguito a mano con apposito apparecchio del rivestimento bituminoso della parete esterna dei tubi in corrispondenza delle giunzioni; tutte le prove di tenuta, di carico e di laboratorio previste dalla vigente normativa e la fornitura dei relativi certificati; il lavaggio e la disinfezione delle condotte e ogni altra operazione per dare la tubazione pronta all'uso. E' inoltre compreso quanto altro necessario per dare la tubazione finita e funzionante. Sono esclusi: lo scavo; il rinfianco con sabbia fine e asciutta; i pezzi speciali contabilizzati come indicato nella premessa del presente capitolo; gli apparecchi idraulici e la protezione catodica. DN = 250 (10")		m	€ 58,14
2873	FOGNATURE ED ACQUEDOTTI. - Condotte ed accessori -	F.01.014l	Fornitura e posa in opera di tubazione in acciaio jutat ... arecchi idraulici e la protezione catodica. DN = 300 (12")	Fornitura e posa in opera di tubazione in acciaio jutata e catramata, elettrosaldata longitudinalmente con giunto a bicchiere sferico o cilindrico per saldatura, secondo le norme UNI 6363, con rivestimento pesante, da certificare, costituito da: un fondo di pellicola di bitume, uno strato protettivo di adeguato spessore di miscela bituminosa, prima armatura di strato di feltro di vetro impregnato di detta miscela bituminosa, seconda armatura di strato di tessuto di vetro impregnato di detta miscela bituminosa, finitura con pellicola di idrato di calcio, fornita e posta in opera a qualsiasi altezza e profondità. Sono compresi: la posa anche in presenza d'acqua fino ad un battente di cm 20 e il relativo aggottamento; l'eventuale taglio delle tubazioni; la saldatura elettrica dei giunti e la fornitura degli elettrodi ed ogni altro onere ad essa relativo; il ripristino eseguito a mano con apposito apparecchio del rivestimento bituminoso della parete esterna dei tubi in corrispondenza delle giunzioni; tutte le prove di tenuta, di carico e di laboratorio previste dalla vigente normativa e la fornitura dei relativi certificati; il lavaggio e la disinfezione delle condotte e ogni altra operazione per dare la tubazione pronta all'uso. E' inoltre compreso quanto altro necessario per dare la tubazione finita e funzionante. Sono esclusi: lo scavo; il rinfianco con sabbia fine e asciutta; i pezzi speciali contabilizzati come indicato nella premessa del presente capitolo; gli apparecchi idraulici e la protezione catodica. DN = 300 (12")		m	€ 70,14
2874	FOGNATURE ED ACQUEDOTTI. - Condotte ed accessori -	F.01.014m	Fornitura e posa in opera di tubazione in acciaio jutat ... arecchi idraulici e la protezione catodica. DN = 350 (14")	Fornitura e posa in opera di tubazione in acciaio jutata e catramata, elettrosaldata longitudinalmente con giunto a bicchiere sferico o cilindrico per saldatura, secondo le norme UNI 6363, con rivestimento pesante, da certificare, costituito da: un fondo di pellicola di bitume, uno strato protettivo di adeguato spessore di miscela bituminosa, prima armatura di strato di feltro di vetro impregnato di detta miscela bituminosa, seconda armatura di strato di tessuto di vetro impregnato di detta miscela bituminosa, finitura con pellicola di idrato di calcio, fornita e posta in opera a qualsiasi altezza e profondità. Sono compresi: la posa anche in presenza d'acqua fino ad un battente di cm 20 e il relativo aggottamento; l'eventuale taglio delle tubazioni; la saldatura elettrica dei giunti e la fornitura degli elettrodi ed ogni altro onere ad essa relativo; il ripristino eseguito a mano con apposito apparecchio del rivestimento bituminoso della parete esterna dei tubi in corrispondenza delle giunzioni; tutte le prove di tenuta, di carico e di laboratorio previste dalla vigente normativa e la fornitura dei relativi certificati; il lavaggio e la disinfezione delle condotte e ogni altra operazione per dare la tubazione pronta all'uso. E' inoltre compreso quanto altro necessario per dare la tubazione finita e funzionante. Sono esclusi: lo scavo; il rinfianco con sabbia fine e asciutta; i pezzi speciali contabilizzati come indicato nella premessa del presente capitolo; gli apparecchi idraulici e la protezione catodica. DN = 350 (14")		m	€ 83,42
2875	FOGNATURE ED ACQUEDOTTI. - Condotte ed accessori -	F.01.014n	Fornitura e posa in opera di tubazione in acciaio jutat ... arecchi idraulici e la protezione catodica. DN = 400 (16")	Fornitura e posa in opera di tubazione in acciaio jutata e catramata, elettrosaldata longitudinalmente con giunto a bicchiere sferico o cilindrico per saldatura, secondo le norme UNI 6363, con rivestimento pesante, da certificare, costituito da: un fondo di pellicola di bitume, uno strato protettivo di adeguato spessore di miscela bituminosa, prima armatura di strato di feltro di vetro impregnato di detta miscela bituminosa, seconda armatura di strato di tessuto di vetro impregnato di detta miscela bituminosa, finitura con pellicola di idrato di calcio, fornita e posta in opera a qualsiasi altezza e profondità. Sono compresi: la posa anche in presenza d'acqua fino ad un battente di cm 20 e il relativo aggottamento; l'eventuale taglio delle tubazioni; la saldatura elettrica dei giunti e la fornitura degli elettrodi ed ogni altro onere ad essa relativo; il ripristino eseguito a mano con apposito apparecchio del rivestimento bituminoso della parete esterna dei tubi in corrispondenza delle giunzioni; tutte le prove di tenuta, di carico e di laboratorio previste dalla vigente normativa e la fornitura dei relativi certificati; il lavaggio e la disinfezione delle condotte e ogni altra operazione per dare la tubazione pronta all'uso. E' inoltre compreso quanto altro necessario per dare la tubazione finita e funzionante. Sono esclusi: lo scavo; il rinfianco con sabbia fine e asciutta; i pezzi speciali contabilizzati come indicato nella premessa del presente capitolo; gli apparecchi idraulici e la protezione catodica. DN = 400 (16")		m	€ 95,11
2876	FOGNATURE ED ACQUEDOTTI. - Condotte ed accessori -	F.01.014o	Fornitura e posa in opera di tubazione in acciaio jutat ... arecchi idraulici e la protezione catodica. DN = 450 (18")	Fornitura e posa in opera di tubazione in acciaio jutata e catramata, elettrosaldata longitudinalmente con giunto a bicchiere sferico o cilindrico per saldatura, secondo le norme UNI 6363, con rivestimento pesante, da certificare, costituito da: un fondo di pellicola di bitume, uno strato protettivo di adeguato spessore di miscela bituminosa, prima armatura di strato di feltro di vetro impregnato di detta miscela bituminosa, seconda armatura di strato di tessuto di vetro impregnato di detta miscela bituminosa, finitura con pellicola di idrato di calcio, fornita e posta in opera a qualsiasi altezza e profondità. Sono compresi: la posa anche in presenza d'acqua fino ad un battente di cm 20 e il relativo aggottamento; l'eventuale taglio delle tubazioni; la saldatura elettrica dei giunti e la fornitura degli elettrodi ed ogni altro onere ad essa relativo; il ripristino eseguito a mano con apposito apparecchio del rivestimento bituminoso della parete esterna dei tubi in corrispondenza delle giunzioni; tutte le prove di tenuta, di carico e di laboratorio previste dalla vigente normativa e la fornitura dei relativi certificati; il lavaggio e la disinfezione delle condotte e ogni altra operazione per dare la tubazione pronta all'uso. E' inoltre compreso quanto altro necessario per dare la tubazione finita e funzionante. Sono esclusi: lo scavo; il rinfianco con sabbia fine e asciutta; i pezzi speciali contabilizzati come indicato nella premessa del presente capitolo; gli apparecchi idraulici e la protezione catodica. DN = 450 (18")		m	€ 109,45
2877	FOGNATURE ED ACQUEDOTTI. - Condotte ed accessori -	F.01.014p	Fornitura e posa in opera di tubazione in acciaio jutat ... arecchi idraulici e la protezione catodica. DN = 500 (20")	Fornitura e posa in opera di tubazione in acciaio jutata e catramata, elettrosaldata longitudinalmente con giunto a bicchiere sferico o cilindrico per saldatura, secondo le norme UNI 6363, con rivestimento pesante, da certificare, costituito da: un fondo di pellicola di bitume, uno strato protettivo di adeguato spessore di miscela bituminosa, prima armatura di strato di feltro di vetro impregnato di detta miscela bituminosa, seconda armatura di strato di tessuto di vetro impregnato di detta miscela bituminosa, finitura con pellicola di idrato di calcio, fornita e posta in opera a qualsiasi altezza e profondità. Sono compresi: la posa anche in presenza d'acqua fino ad un battente di cm 20 e il relativo aggottamento; l'eventuale taglio delle tubazioni; la saldatura elettrica dei giunti e la fornitura degli elettrodi ed ogni altro onere ad essa relativo; il ripristino eseguito a mano con apposito apparecchio del rivestimento bituminoso della parete esterna dei tubi in corrispondenza delle giunzioni; tutte le prove di tenuta, di carico e di laboratorio previste dalla vigente normativa e la fornitura dei relativi certificati; il lavaggio e la disinfezione delle condotte e ogni altra operazione per dare la tubazione pronta all'uso. E' inoltre compreso quanto altro necessario per dare la tubazione finita e funzionante. Sono esclusi: lo scavo; il rinfianco con sabbia fine e asciutta; i pezzi speciali contabilizzati come indicato nella premessa del presente capitolo; gli apparecchi idraulici e la protezione catodica. DN = 500 (20")		m	€ 123,02
2878	FOGNATURE ED ACQUEDOTTI. - Condotte ed accessori -	F.01.015a	Fornitura e posa in opera di tubi in acciaio saldati per ... i scavi, rinfianchi e rinterri e i pezzi speciali. DN = 80	Fornitura e posa in opera di tubi in acciaio saldati per pressioni fino a PN 30, di qualsiasi lunghezza, secondo le norme UNI 6363/84 e le prescrizioni per la fornitura di tubi e pezzi speciali in acciaio, con rivestimento esterno in polietilene in triplo strato rinforzato secondo le norme UNI 9099 e rivestito internamente con resina epossidica per acqua potabile dello spessore minimo di 250 micron, con giunto a bicchiere sferico a camera d’aria. Compresi altresì gli eventuali spostamenti longitudinali nel cavo per intralci di qualsiasi genere, l’esecuzione delle prove idrauliche, il lavaggio e la disinfezione, sono esclusi gli scavi, rinfianchi e rinterri e i pezzi speciali. DN = 80		m	€ 22,01
2879	FOGNATURE ED ACQUEDOTTI. - Condotte ed accessori -	F.01.015b	Fornitura e posa in opera di tubi in acciaio saldati per ... scavi, rinfianchi e rinterri e i pezzi speciali. DN = 100	Fornitura e posa in opera di tubi in acciaio saldati per pressioni fino a PN 30, di qualsiasi lunghezza, secondo le norme UNI 6363/84 e le prescrizioni per la fornitura di tubi e pezzi speciali in acciaio, con rivestimento esterno in polietilene in triplo strato rinforzato secondo le norme UNI 9099 e rivestito internamente con resina epossidica per acqua potabile dello spessore minimo di 250 micron, con giunto a bicchiere sferico a camera d’aria. Compresi altresì gli eventuali spostamenti longitudinali nel cavo per intralci di qualsiasi genere, l’esecuzione delle prove idrauliche, il lavaggio e la disinfezione, sono esclusi gli scavi, rinfianchi e rinterri e i pezzi speciali. DN = 100		m	€ 25,12
2880	FOGNATURE ED ACQUEDOTTI. - Condotte ed accessori -	F.01.015c	Fornitura e posa in opera di tubi in acciaio saldati per ... scavi, rinfianchi e rinterri e i pezzi speciali. DN = 125	Fornitura e posa in opera di tubi in acciaio saldati per pressioni fino a PN 30, di qualsiasi lunghezza, secondo le norme UNI 6363/84 e le prescrizioni per la fornitura di tubi e pezzi speciali in acciaio, con rivestimento esterno in polietilene in triplo strato rinforzato secondo le norme UNI 9099 e rivestito internamente con resina epossidica per acqua potabile dello spessore minimo di 250 micron, con giunto a bicchiere sferico a camera d’aria. Compresi altresì gli eventuali spostamenti longitudinali nel cavo per intralci di qualsiasi genere, l’esecuzione delle prove idrauliche, il lavaggio e la disinfezione, sono esclusi gli scavi, rinfianchi e rinterri e i pezzi speciali. DN = 125		m	€ 30,14
2881	FOGNATURE ED ACQUEDOTTI. - Condotte ed accessori -	F.01.015d	Fornitura e posa in opera di tubi in acciaio saldati per ... scavi, rinfianchi e rinterri e i pezzi speciali. DN = 150	Fornitura e posa in opera di tubi in acciaio saldati per pressioni fino a PN 30, di qualsiasi lunghezza, secondo le norme UNI 6363/84 e le prescrizioni per la fornitura di tubi e pezzi speciali in acciaio, con rivestimento esterno in polietilene in triplo strato rinforzato secondo le norme UNI 9099 e rivestito internamente con resina epossidica per acqua potabile dello spessore minimo di 250 micron, con giunto a bicchiere sferico a camera d’aria. Compresi altresì gli eventuali spostamenti longitudinali nel cavo per intralci di qualsiasi genere, l’esecuzione delle prove idrauliche, il lavaggio e la disinfezione, sono esclusi gli scavi, rinfianchi e rinterri e i pezzi speciali. DN = 150		m	€ 35,52
2882	FOGNATURE ED ACQUEDOTTI. - Condotte ed accessori -	F.01.015e	Fornitura e posa in opera di tubi in acciaio saldati per ... scavi, rinfianchi e rinterri e i pezzi speciali. DN = 200	Fornitura e posa in opera di tubi in acciaio saldati per pressioni fino a PN 30, di qualsiasi lunghezza, secondo le norme UNI 6363/84 e le prescrizioni per la fornitura di tubi e pezzi speciali in acciaio, con rivestimento esterno in polietilene in triplo strato rinforzato secondo le norme UNI 9099 e rivestito internamente con resina epossidica per acqua potabile dello spessore minimo di 250 micron, con giunto a bicchiere sferico a camera d’aria. Compresi altresì gli eventuali spostamenti longitudinali nel cavo per intralci di qualsiasi genere, l’esecuzione delle prove idrauliche, il lavaggio e la disinfezione, sono esclusi gli scavi, rinfianchi e rinterri e i pezzi speciali. DN = 200		m	€ 49,26
2883	FOGNATURE ED ACQUEDOTTI. - Condotte ed accessori -	F.01.015f	Fornitura e posa in opera di tubi in acciaio saldati per ... scavi, rinfianchi e rinterri e i pezzi speciali. DN = 250	Fornitura e posa in opera di tubi in acciaio saldati per pressioni fino a PN 30, di qualsiasi lunghezza, secondo le norme UNI 6363/84 e le prescrizioni per la fornitura di tubi e pezzi speciali in acciaio, con rivestimento esterno in polietilene in triplo strato rinforzato secondo le norme UNI 9099 e rivestito internamente con resina epossidica per acqua potabile dello spessore minimo di 250 micron, con giunto a bicchiere sferico a camera d’aria. Compresi altresì gli eventuali spostamenti longitudinali nel cavo per intralci di qualsiasi genere, l’esecuzione delle prove idrauliche, il lavaggio e la disinfezione, sono esclusi gli scavi, rinfianchi e rinterri e i pezzi speciali. DN = 250		m	€ 60,12
2884	FOGNATURE ED ACQUEDOTTI. - Condotte ed accessori -	F.01.015g	Fornitura e posa in opera di tubi in acciaio saldati per ... scavi, rinfianchi e rinterri e i pezzi speciali. DN = 300	Fornitura e posa in opera di tubi in acciaio saldati per pressioni fino a PN 30, di qualsiasi lunghezza, secondo le norme UNI 6363/84 e le prescrizioni per la fornitura di tubi e pezzi speciali in acciaio, con rivestimento esterno in polietilene in triplo strato rinforzato secondo le norme UNI 9099 e rivestito internamente con resina epossidica per acqua potabile dello spessore minimo di 250 micron, con giunto a bicchiere sferico a camera d’aria. Compresi altresì gli eventuali spostamenti longitudinali nel cavo per intralci di qualsiasi genere, l’esecuzione delle prove idrauliche, il lavaggio e la disinfezione, sono esclusi gli scavi, rinfianchi e rinterri e i pezzi speciali. DN = 300		m	€ 72,68
2885	FOGNATURE ED ACQUEDOTTI. - Condotte ed accessori -	F.01.015h	Fornitura e posa in opera di tubi in acciaio saldati per ... scavi, rinfianchi e rinterri e i pezzi speciali. DN = 350	Fornitura e posa in opera di tubi in acciaio saldati per pressioni fino a PN 30, di qualsiasi lunghezza, secondo le norme UNI 6363/84 e le prescrizioni per la fornitura di tubi e pezzi speciali in acciaio, con rivestimento esterno in polietilene in triplo strato rinforzato secondo le norme UNI 9099 e rivestito internamente con resina epossidica per acqua potabile dello spessore minimo di 250 micron, con giunto a bicchiere sferico a camera d’aria. Compresi altresì gli eventuali spostamenti longitudinali nel cavo per intralci di qualsiasi genere, l’esecuzione delle prove idrauliche, il lavaggio e la disinfezione, sono esclusi gli scavi, rinfianchi e rinterri e i pezzi speciali. DN = 350		m	€ 82,47
2886	FOGNATURE ED ACQUEDOTTI. - Condotte ed accessori -	F.01.015i	Fornitura e posa in opera di tubi in acciaio saldati per ... scavi, rinfianchi e rinterri e i pezzi speciali. DN = 400	Fornitura e posa in opera di tubi in acciaio saldati per pressioni fino a PN 30, di qualsiasi lunghezza, secondo le norme UNI 6363/84 e le prescrizioni per la fornitura di tubi e pezzi speciali in acciaio, con rivestimento esterno in polietilene in triplo strato rinforzato secondo le norme UNI 9099 e rivestito internamente con resina epossidica per acqua potabile dello spessore minimo di 250 micron, con giunto a bicchiere sferico a camera d’aria. Compresi altresì gli eventuali spostamenti longitudinali nel cavo per intralci di qualsiasi genere, l’esecuzione delle prove idrauliche, il lavaggio e la disinfezione, sono esclusi gli scavi, rinfianchi e rinterri e i pezzi speciali. DN = 400		m	€ 93,16
2887	FOGNATURE ED ACQUEDOTTI. - Condotte ed accessori -	F.01.015l	Fornitura e posa in opera di tubi in acciaio saldati per ... scavi, rinfianchi e rinterri e i pezzi speciali. DN = 450	Fornitura e posa in opera di tubi in acciaio saldati per pressioni fino a PN 30, di qualsiasi lunghezza, secondo le norme UNI 6363/84 e le prescrizioni per la fornitura di tubi e pezzi speciali in acciaio, con rivestimento esterno in polietilene in triplo strato rinforzato secondo le norme UNI 9099 e rivestito internamente con resina epossidica per acqua potabile dello spessore minimo di 250 micron, con giunto a bicchiere sferico a camera d’aria. Compresi altresì gli eventuali spostamenti longitudinali nel cavo per intralci di qualsiasi genere, l’esecuzione delle prove idrauliche, il lavaggio e la disinfezione, sono esclusi gli scavi, rinfianchi e rinterri e i pezzi speciali. DN = 450		m	€ 111,23
2888	FOGNATURE ED ACQUEDOTTI. - Condotte ed accessori -	F.01.015m	Fornitura e posa in opera di tubi in acciaio saldati per ... scavi, rinfianchi e rinterri e i pezzi speciali. DN = 500	Fornitura e posa in opera di tubi in acciaio saldati per pressioni fino a PN 30, di qualsiasi lunghezza, secondo le norme UNI 6363/84 e le prescrizioni per la fornitura di tubi e pezzi speciali in acciaio, con rivestimento esterno in polietilene in triplo strato rinforzato secondo le norme UNI 9099 e rivestito internamente con resina epossidica per acqua potabile dello spessore minimo di 250 micron, con giunto a bicchiere sferico a camera d’aria. Compresi altresì gli eventuali spostamenti longitudinali nel cavo per intralci di qualsiasi genere, l’esecuzione delle prove idrauliche, il lavaggio e la disinfezione, sono esclusi gli scavi, rinfianchi e rinterri e i pezzi speciali. DN = 500		m	€ 122,24
2889	FOGNATURE ED ACQUEDOTTI. - Condotte ed accessori -	F.01.016a	Fornitura e posa in opera di tubazioni in polietilen ... Diametro esterno x spessore: D x s (mm). D x s = 50 x 3,0.	Fornitura e posa in opera di tubazioni in polietilene ad alta densità PE 100, colore nero, conteggiate a metro lineare, per condotte interrate in pressione (acquedotti, irrigazione, impianti idrici), PN 10, prodotte secondo UNI 10910, rispondenti alle prescrizioni della Circolare n.102 del 02/12/78 del Ministero Sanità, dotate di Marchio di Qualità, giunzioni a manicotto oppure con saldatura di testa. Il costo a metro lineare comprende la fornitura e la posa in opera del tubo, i pezzi speciali ed il materiale di giunzione con esclusione delle valvole di intercettazione, delle opere di scavo, riempimento, pavimentazione ed eventuali pozzetti di ispezione. Diametro esterno x spessore: D x s (mm). D x s = 50 x 3,0.		m	€ 5,63
2890	FOGNATURE ED ACQUEDOTTI. - Condotte ed accessori -	F.01.016b	Fornitura e posa in opera di tubazioni in polietilen ... Diametro esterno x spessore: D x s (mm). D x s = 63 x 3,8.	Fornitura e posa in opera di tubazioni in polietilene ad alta densità PE 100, colore nero, conteggiate a metro lineare, per condotte interrate in pressione (acquedotti, irrigazione, impianti idrici), PN 10, prodotte secondo UNI 10910, rispondenti alle prescrizioni della Circolare n.102 del 02/12/78 del Ministero Sanità, dotate di Marchio di Qualità, giunzioni a manicotto oppure con saldatura di testa. Il costo a metro lineare comprende la fornitura e la posa in opera del tubo, i pezzi speciali ed il materiale di giunzione con esclusione delle valvole di intercettazione, delle opere di scavo, riempimento, pavimentazione ed eventuali pozzetti di ispezione. Diametro esterno x spessore: D x s (mm). D x s = 63 x 3,8.		m	€ 6,81
2891	FOGNATURE ED ACQUEDOTTI. - Condotte ed accessori -	F.01.016c	Fornitura e posa in opera di tubazioni in polietilen ... Diametro esterno x spessore: D x s (mm). D x s = 75 x 4,5.	Fornitura e posa in opera di tubazioni in polietilene ad alta densità PE 100, colore nero, conteggiate a metro lineare, per condotte interrate in pressione (acquedotti, irrigazione, impianti idrici), PN 10, prodotte secondo UNI 10910, rispondenti alle prescrizioni della Circolare n.102 del 02/12/78 del Ministero Sanità, dotate di Marchio di Qualità, giunzioni a manicotto oppure con saldatura di testa. Il costo a metro lineare comprende la fornitura e la posa in opera del tubo, i pezzi speciali ed il materiale di giunzione con esclusione delle valvole di intercettazione, delle opere di scavo, riempimento, pavimentazione ed eventuali pozzetti di ispezione. Diametro esterno x spessore: D x s (mm). D x s = 75 x 4,5.		m	€ 8,15
2892	FOGNATURE ED ACQUEDOTTI. - Condotte ed accessori -	F.01.016d	Fornitura e posa in opera di tubazioni in polietilen ... Diametro esterno x spessore: D x s (mm). D x s = 90 x 5,4.	Fornitura e posa in opera di tubazioni in polietilene ad alta densità PE 100, colore nero, conteggiate a metro lineare, per condotte interrate in pressione (acquedotti, irrigazione, impianti idrici), PN 10, prodotte secondo UNI 10910, rispondenti alle prescrizioni della Circolare n.102 del 02/12/78 del Ministero Sanità, dotate di Marchio di Qualità, giunzioni a manicotto oppure con saldatura di testa. Il costo a metro lineare comprende la fornitura e la posa in opera del tubo, i pezzi speciali ed il materiale di giunzione con esclusione delle valvole di intercettazione, delle opere di scavo, riempimento, pavimentazione ed eventuali pozzetti di ispezione. Diametro esterno x spessore: D x s (mm). D x s = 90 x 5,4.		m	€ 9,88
2893	FOGNATURE ED ACQUEDOTTI. - Condotte ed accessori -	F.01.016e	Fornitura e posa in opera di tubazioni in polietilen ... iametro esterno x spessore: D x s (mm). D x s = 110 x 6,6.	Fornitura e posa in opera di tubazioni in polietilene ad alta densità PE 100, colore nero, conteggiate a metro lineare, per condotte interrate in pressione (acquedotti, irrigazione, impianti idrici), PN 10, prodotte secondo UNI 10910, rispondenti alle prescrizioni della Circolare n.102 del 02/12/78 del Ministero Sanità, dotate di Marchio di Qualità, giunzioni a manicotto oppure con saldatura di testa. Il costo a metro lineare comprende la fornitura e la posa in opera del tubo, i pezzi speciali ed il materiale di giunzione con esclusione delle valvole di intercettazione, delle opere di scavo, riempimento, pavimentazione ed eventuali pozzetti di ispezione. Diametro esterno x spessore: D x s (mm). D x s = 110 x 6,6.		m	€ 17,29
2894	FOGNATURE ED ACQUEDOTTI. - Condotte ed accessori -	F.01.016f	Fornitura e posa in opera di tubazioni in polietilen ... iametro esterno x spessore: D x s (mm). D x s = 125 x 7,4.	Fornitura e posa in opera di tubazioni in polietilene ad alta densità PE 100, colore nero, conteggiate a metro lineare, per condotte interrate in pressione (acquedotti, irrigazione, impianti idrici), PN 10, prodotte secondo UNI 10910, rispondenti alle prescrizioni della Circolare n.102 del 02/12/78 del Ministero Sanità, dotate di Marchio di Qualità, giunzioni a manicotto oppure con saldatura di testa. Il costo a metro lineare comprende la fornitura e la posa in opera del tubo, i pezzi speciali ed il materiale di giunzione con esclusione delle valvole di intercettazione, delle opere di scavo, riempimento, pavimentazione ed eventuali pozzetti di ispezione. Diametro esterno x spessore: D x s (mm). D x s = 125 x 7,4.		m	€ 20,02
2895	FOGNATURE ED ACQUEDOTTI. - Condotte ed accessori -	F.01.016g	Fornitura e posa in opera di tubazioni in polietilen ... iametro esterno x spessore: D x s (mm). D x s = 140 x 8,3.	Fornitura e posa in opera di tubazioni in polietilene ad alta densità PE 100, colore nero, conteggiate a metro lineare, per condotte interrate in pressione (acquedotti, irrigazione, impianti idrici), PN 10, prodotte secondo UNI 10910, rispondenti alle prescrizioni della Circolare n.102 del 02/12/78 del Ministero Sanità, dotate di Marchio di Qualità, giunzioni a manicotto oppure con saldatura di testa. Il costo a metro lineare comprende la fornitura e la posa in opera del tubo, i pezzi speciali ed il materiale di giunzione con esclusione delle valvole di intercettazione, delle opere di scavo, riempimento, pavimentazione ed eventuali pozzetti di ispezione. Diametro esterno x spessore: D x s (mm). D x s = 140 x 8,3.		m	€ 23,12
2896	FOGNATURE ED ACQUEDOTTI. - Condotte ed accessori -	F.01.016h	Fornitura e posa in opera di tubazioni in polietilen ... iametro esterno x spessore: D x s (mm). D x s = 160 x 9,5.	Fornitura e posa in opera di tubazioni in polietilene ad alta densità PE 100, colore nero, conteggiate a metro lineare, per condotte interrate in pressione (acquedotti, irrigazione, impianti idrici), PN 10, prodotte secondo UNI 10910, rispondenti alle prescrizioni della Circolare n.102 del 02/12/78 del Ministero Sanità, dotate di Marchio di Qualità, giunzioni a manicotto oppure con saldatura di testa. Il costo a metro lineare comprende la fornitura e la posa in opera del tubo, i pezzi speciali ed il materiale di giunzione con esclusione delle valvole di intercettazione, delle opere di scavo, riempimento, pavimentazione ed eventuali pozzetti di ispezione. Diametro esterno x spessore: D x s (mm). D x s = 160 x 9,5.		m	€ 27,71
2897	FOGNATURE ED ACQUEDOTTI. - Condotte ed accessori -	F.01.016i	Fornitura e posa in opera di tubazioni in polietilen ... ametro esterno x spessore: D x s (mm). D x s = 180 x 10,7.	Fornitura e posa in opera di tubazioni in polietilene ad alta densità PE 100, colore nero, conteggiate a metro lineare, per condotte interrate in pressione (acquedotti, irrigazione, impianti idrici), PN 10, prodotte secondo UNI 10910, rispondenti alle prescrizioni della Circolare n.102 del 02/12/78 del Ministero Sanità, dotate di Marchio di Qualità, giunzioni a manicotto oppure con saldatura di testa. Il costo a metro lineare comprende la fornitura e la posa in opera del tubo, i pezzi speciali ed il materiale di giunzione con esclusione delle valvole di intercettazione, delle opere di scavo, riempimento, pavimentazione ed eventuali pozzetti di ispezione. Diametro esterno x spessore: D x s (mm). D x s = 180 x 10,7.		m	€ 34,94
2898	FOGNATURE ED ACQUEDOTTI. - Condotte ed accessori -	F.01.016l	Fornitura e posa in opera di tubazioni in polietilen ... ametro esterno x spessore: D x s (mm). D x s = 200 x 11,9.	Fornitura e posa in opera di tubazioni in polietilene ad alta densità PE 100, colore nero, conteggiate a metro lineare, per condotte interrate in pressione (acquedotti, irrigazione, impianti idrici), PN 10, prodotte secondo UNI 10910, rispondenti alle prescrizioni della Circolare n.102 del 02/12/78 del Ministero Sanità, dotate di Marchio di Qualità, giunzioni a manicotto oppure con saldatura di testa. Il costo a metro lineare comprende la fornitura e la posa in opera del tubo, i pezzi speciali ed il materiale di giunzione con esclusione delle valvole di intercettazione, delle opere di scavo, riempimento, pavimentazione ed eventuali pozzetti di ispezione. Diametro esterno x spessore: D x s (mm). D x s = 200 x 11,9.		m	€ 40,76
2899	FOGNATURE ED ACQUEDOTTI. - Condotte ed accessori -	F.01.016m	Fornitura e posa in opera di tubazioni in polietilen ... ametro esterno x spessore: D x s (mm). D x s = 225 x 13,4.	Fornitura e posa in opera di tubazioni in polietilene ad alta densità PE 100, colore nero, conteggiate a metro lineare, per condotte interrate in pressione (acquedotti, irrigazione, impianti idrici), PN 10, prodotte secondo UNI 10910, rispondenti alle prescrizioni della Circolare n.102 del 02/12/78 del Ministero Sanità, dotate di Marchio di Qualità, giunzioni a manicotto oppure con saldatura di testa. Il costo a metro lineare comprende la fornitura e la posa in opera del tubo, i pezzi speciali ed il materiale di giunzione con esclusione delle valvole di intercettazione, delle opere di scavo, riempimento, pavimentazione ed eventuali pozzetti di ispezione. Diametro esterno x spessore: D x s (mm). D x s = 225 x 13,4.		m	€ 48,90
2900	FOGNATURE ED ACQUEDOTTI. - Condotte ed accessori -	F.01.016n	Fornitura e posa in opera di tubazioni in polietilen ... ametro esterno x spessore: D x s (mm). D x s = 250 x 14,8.	Fornitura e posa in opera di tubazioni in polietilene ad alta densità PE 100, colore nero, conteggiate a metro lineare, per condotte interrate in pressione (acquedotti, irrigazione, impianti idrici), PN 10, prodotte secondo UNI 10910, rispondenti alle prescrizioni della Circolare n.102 del 02/12/78 del Ministero Sanità, dotate di Marchio di Qualità, giunzioni a manicotto oppure con saldatura di testa. Il costo a metro lineare comprende la fornitura e la posa in opera del tubo, i pezzi speciali ed il materiale di giunzione con esclusione delle valvole di intercettazione, delle opere di scavo, riempimento, pavimentazione ed eventuali pozzetti di ispezione. Diametro esterno x spessore: D x s (mm). D x s = 250 x 14,8.		m	€ 57,98
2901	FOGNATURE ED ACQUEDOTTI. - Condotte ed accessori -	F.01.016o	Fornitura e posa in opera di tubazioni in polietilen ... ametro esterno x spessore: D x s (mm). D x s = 280 x 16,6.	Fornitura e posa in opera di tubazioni in polietilene ad alta densità PE 100, colore nero, conteggiate a metro lineare, per condotte interrate in pressione (acquedotti, irrigazione, impianti idrici), PN 10, prodotte secondo UNI 10910, rispondenti alle prescrizioni della Circolare n.102 del 02/12/78 del Ministero Sanità, dotate di Marchio di Qualità, giunzioni a manicotto oppure con saldatura di testa. Il costo a metro lineare comprende la fornitura e la posa in opera del tubo, i pezzi speciali ed il materiale di giunzione con esclusione delle valvole di intercettazione, delle opere di scavo, riempimento, pavimentazione ed eventuali pozzetti di ispezione. Diametro esterno x spessore: D x s (mm). D x s = 280 x 16,6.		m	€ 72,37
2902	FOGNATURE ED ACQUEDOTTI. - Condotte ed accessori -	F.01.016p	Fornitura e posa in opera di tubazioni in polietilen ... ametro esterno x spessore: D x s (mm). D x s = 315 x 18,7.	Fornitura e posa in opera di tubazioni in polietilene ad alta densità PE 100, colore nero, conteggiate a metro lineare, per condotte interrate in pressione (acquedotti, irrigazione, impianti idrici), PN 10, prodotte secondo UNI 10910, rispondenti alle prescrizioni della Circolare n.102 del 02/12/78 del Ministero Sanità, dotate di Marchio di Qualità, giunzioni a manicotto oppure con saldatura di testa. Il costo a metro lineare comprende la fornitura e la posa in opera del tubo, i pezzi speciali ed il materiale di giunzione con esclusione delle valvole di intercettazione, delle opere di scavo, riempimento, pavimentazione ed eventuali pozzetti di ispezione. Diametro esterno x spessore: D x s (mm). D x s = 315 x 18,7.		m	€ 88,31
2903	FOGNATURE ED ACQUEDOTTI. - Condotte ed accessori -	F.01.016q	Fornitura e posa in opera di tubazioni in polietilen ... ametro esterno x spessore: D x s (mm). D x s = 355 x 21,1.	Fornitura e posa in opera di tubazioni in polietilene ad alta densità PE 100, colore nero, conteggiate a metro lineare, per condotte interrate in pressione (acquedotti, irrigazione, impianti idrici), PN 10, prodotte secondo UNI 10910, rispondenti alle prescrizioni della Circolare n.102 del 02/12/78 del Ministero Sanità, dotate di Marchio di Qualità, giunzioni a manicotto oppure con saldatura di testa. Il costo a metro lineare comprende la fornitura e la posa in opera del tubo, i pezzi speciali ed il materiale di giunzione con esclusione delle valvole di intercettazione, delle opere di scavo, riempimento, pavimentazione ed eventuali pozzetti di ispezione. Diametro esterno x spessore: D x s (mm). D x s = 355 x 21,1.		m	€ 108,70
2904	FOGNATURE ED ACQUEDOTTI. - Condotte ed accessori -	F.01.016r	Fornitura e posa in opera di tubazioni in polietilen ... ametro esterno x spessore: D x s (mm). D x s = 400 x 23,7.	Fornitura e posa in opera di tubazioni in polietilene ad alta densità PE 100, colore nero, conteggiate a metro lineare, per condotte interrate in pressione (acquedotti, irrigazione, impianti idrici), PN 10, prodotte secondo UNI 10910, rispondenti alle prescrizioni della Circolare n.102 del 02/12/78 del Ministero Sanità, dotate di Marchio di Qualità, giunzioni a manicotto oppure con saldatura di testa. Il costo a metro lineare comprende la fornitura e la posa in opera del tubo, i pezzi speciali ed il materiale di giunzione con esclusione delle valvole di intercettazione, delle opere di scavo, riempimento, pavimentazione ed eventuali pozzetti di ispezione. Diametro esterno x spessore: D x s (mm). D x s = 400 x 23,7.		m	€ 134,67
2905	FOGNATURE ED ACQUEDOTTI. - Condotte ed accessori -	F.01.017a	Fornitura e posa in opera di tubazioni in polietilen ... Diametro esterno x spessore: D x s (mm). D x s = 32 x 3,0.	Fornitura e posa in opera di tubazioni in polietilene ad alta densità PE 100, colore nero, conteggiate a metro lineare, per condotte interrate in pressione (acquedotti, irrigazione, impianti idrici), PN 16, prodotte secondo UNI 10910, rispondenti alle prescrizioni della Circolare n.102 del 02/12/78 del Ministero Sanità, dotate di Marchio di Qualità, giunzioni a manicotto oppure con saldatura di testa. Il costo a metro lineare comprende la fornitura e la posa in opera del tubo, i pezzi speciali ed il materiale di giunzione con esclusione delle valvole di intercettazione, delle opere di scavo, riempimento, pavimentazione ed eventuali pozzetti di ispezione. Diametro esterno x spessore: D x s (mm). D x s = 32 x 3,0.		m	€ 4,20
2906	FOGNATURE ED ACQUEDOTTI. - Condotte ed accessori -	F.01.017b	Fornitura e posa in opera di tubazioni in polietilen ... Diametro esterno x spessore: D x s (mm). D x s = 40 x 3,7.	Fornitura e posa in opera di tubazioni in polietilene ad alta densità PE 100, colore nero, conteggiate a metro lineare, per condotte interrate in pressione (acquedotti, irrigazione, impianti idrici), PN 16, prodotte secondo UNI 10910, rispondenti alle prescrizioni della Circolare n.102 del 02/12/78 del Ministero Sanità, dotate di Marchio di Qualità, giunzioni a manicotto oppure con saldatura di testa. Il costo a metro lineare comprende la fornitura e la posa in opera del tubo, i pezzi speciali ed il materiale di giunzione con esclusione delle valvole di intercettazione, delle opere di scavo, riempimento, pavimentazione ed eventuali pozzetti di ispezione. Diametro esterno x spessore: D x s (mm). D x s = 40 x 3,7.		m	€ 4,84
2907	FOGNATURE ED ACQUEDOTTI. - Condotte ed accessori -	F.01.017c	Fornitura e posa in opera di tubazioni in polietilen ... Diametro esterno x spessore: D x s (mm). D x s = 50 x 4,6.	Fornitura e posa in opera di tubazioni in polietilene ad alta densità PE 100, colore nero, conteggiate a metro lineare, per condotte interrate in pressione (acquedotti, irrigazione, impianti idrici), PN 16, prodotte secondo UNI 10910, rispondenti alle prescrizioni della Circolare n.102 del 02/12/78 del Ministero Sanità, dotate di Marchio di Qualità, giunzioni a manicotto oppure con saldatura di testa. Il costo a metro lineare comprende la fornitura e la posa in opera del tubo, i pezzi speciali ed il materiale di giunzione con esclusione delle valvole di intercettazione, delle opere di scavo, riempimento, pavimentazione ed eventuali pozzetti di ispezione. Diametro esterno x spessore: D x s (mm). D x s = 50 x 4,6.		m	€ 5,87
2908	FOGNATURE ED ACQUEDOTTI. - Condotte ed accessori -	F.01.017d	Fornitura e posa in opera di tubazioni in polietilen ... Diametro esterno x spessore: D x s (mm). D x s = 63 x 5,8.	Fornitura e posa in opera di tubazioni in polietilene ad alta densità PE 100, colore nero, conteggiate a metro lineare, per condotte interrate in pressione (acquedotti, irrigazione, impianti idrici), PN 16, prodotte secondo UNI 10910, rispondenti alle prescrizioni della Circolare n.102 del 02/12/78 del Ministero Sanità, dotate di Marchio di Qualità, giunzioni a manicotto oppure con saldatura di testa. Il costo a metro lineare comprende la fornitura e la posa in opera del tubo, i pezzi speciali ed il materiale di giunzione con esclusione delle valvole di intercettazione, delle opere di scavo, riempimento, pavimentazione ed eventuali pozzetti di ispezione. Diametro esterno x spessore: D x s (mm). D x s = 63 x 5,8.		m	€ 7,63
2909	FOGNATURE ED ACQUEDOTTI. - Condotte ed accessori -	F.01.017e	Fornitura e posa in opera di tubazioni in polietilen ... Diametro esterno x spessore: D x s (mm). D x s = 75 x 6,8.	Fornitura e posa in opera di tubazioni in polietilene ad alta densità PE 100, colore nero, conteggiate a metro lineare, per condotte interrate in pressione (acquedotti, irrigazione, impianti idrici), PN 16, prodotte secondo UNI 10910, rispondenti alle prescrizioni della Circolare n.102 del 02/12/78 del Ministero Sanità, dotate di Marchio di Qualità, giunzioni a manicotto oppure con saldatura di testa. Il costo a metro lineare comprende la fornitura e la posa in opera del tubo, i pezzi speciali ed il materiale di giunzione con esclusione delle valvole di intercettazione, delle opere di scavo, riempimento, pavimentazione ed eventuali pozzetti di ispezione. Diametro esterno x spessore: D x s (mm). D x s = 75 x 6,8.		m	€ 9,62
2910	FOGNATURE ED ACQUEDOTTI. - Condotte ed accessori -	F.01.017f	Fornitura e posa in opera di tubazioni in polietilen ... Diametro esterno x spessore: D x s (mm). D x s = 90 x 8,2.	Fornitura e posa in opera di tubazioni in polietilene ad alta densità PE 100, colore nero, conteggiate a metro lineare, per condotte interrate in pressione (acquedotti, irrigazione, impianti idrici), PN 16, prodotte secondo UNI 10910, rispondenti alle prescrizioni della Circolare n.102 del 02/12/78 del Ministero Sanità, dotate di Marchio di Qualità, giunzioni a manicotto oppure con saldatura di testa. Il costo a metro lineare comprende la fornitura e la posa in opera del tubo, i pezzi speciali ed il materiale di giunzione con esclusione delle valvole di intercettazione, delle opere di scavo, riempimento, pavimentazione ed eventuali pozzetti di ispezione. Diametro esterno x spessore: D x s (mm). D x s = 90 x 8,2.		m	€ 12,24
2911	FOGNATURE ED ACQUEDOTTI. - Condotte ed accessori -	F.01.017g	Fornitura e posa in opera di tubazioni in polietilen ... ametro esterno x spessore: D x s (mm). D x s = 110 x 10,0.	Fornitura e posa in opera di tubazioni in polietilene ad alta densità PE 100, colore nero, conteggiate a metro lineare, per condotte interrate in pressione (acquedotti, irrigazione, impianti idrici), PN 16, prodotte secondo UNI 10910, rispondenti alle prescrizioni della Circolare n.102 del 02/12/78 del Ministero Sanità, dotate di Marchio di Qualità, giunzioni a manicotto oppure con saldatura di testa. Il costo a metro lineare comprende la fornitura e la posa in opera del tubo, i pezzi speciali ed il materiale di giunzione con esclusione delle valvole di intercettazione, delle opere di scavo, riempimento, pavimentazione ed eventuali pozzetti di ispezione. Diametro esterno x spessore: D x s (mm). D x s = 110 x 10,0.		m	€ 24,44
2912	FOGNATURE ED ACQUEDOTTI. - Condotte ed accessori -	F.01.017h	Fornitura e posa in opera di tubazioni in polietilen ... ametro esterno x spessore: D x s (mm). D x s = 125 x 11,4.	Fornitura e posa in opera di tubazioni in polietilene ad alta densità PE 100, colore nero, conteggiate a metro lineare, per condotte interrate in pressione (acquedotti, irrigazione, impianti idrici), PN 16, prodotte secondo UNI 10910, rispondenti alle prescrizioni della Circolare n.102 del 02/12/78 del Ministero Sanità, dotate di Marchio di Qualità, giunzioni a manicotto oppure con saldatura di testa. Il costo a metro lineare comprende la fornitura e la posa in opera del tubo, i pezzi speciali ed il materiale di giunzione con esclusione delle valvole di intercettazione, delle opere di scavo, riempimento, pavimentazione ed eventuali pozzetti di ispezione. Diametro esterno x spessore: D x s (mm). D x s = 125 x 11,4.		m	€ 28,47
2913	FOGNATURE ED ACQUEDOTTI. - Condotte ed accessori -	F.01.017i	Fornitura e posa in opera di tubazioni in polietilen ... ametro esterno x spessore: D x s (mm). D x s = 140 x 12,7.	Fornitura e posa in opera di tubazioni in polietilene ad alta densità PE 100, colore nero, conteggiate a metro lineare, per condotte interrate in pressione (acquedotti, irrigazione, impianti idrici), PN 16, prodotte secondo UNI 10910, rispondenti alle prescrizioni della Circolare n.102 del 02/12/78 del Ministero Sanità, dotate di Marchio di Qualità, giunzioni a manicotto oppure con saldatura di testa. Il costo a metro lineare comprende la fornitura e la posa in opera del tubo, i pezzi speciali ed il materiale di giunzione con esclusione delle valvole di intercettazione, delle opere di scavo, riempimento, pavimentazione ed eventuali pozzetti di ispezione. Diametro esterno x spessore: D x s (mm). D x s = 140 x 12,7.		m	€ 33,03
2914	FOGNATURE ED ACQUEDOTTI. - Condotte ed accessori -	F.01.017l	Fornitura e posa in opera di tubazioni in polietilen ... ametro esterno x spessore: D x s (mm). D x s = 160 x 14,6.	Fornitura e posa in opera di tubazioni in polietilene ad alta densità PE 100, colore nero, conteggiate a metro lineare, per condotte interrate in pressione (acquedotti, irrigazione, impianti idrici), PN 16, prodotte secondo UNI 10910, rispondenti alle prescrizioni della Circolare n.102 del 02/12/78 del Ministero Sanità, dotate di Marchio di Qualità, giunzioni a manicotto oppure con saldatura di testa. Il costo a metro lineare comprende la fornitura e la posa in opera del tubo, i pezzi speciali ed il materiale di giunzione con esclusione delle valvole di intercettazione, delle opere di scavo, riempimento, pavimentazione ed eventuali pozzetti di ispezione. Diametro esterno x spessore: D x s (mm). D x s = 160 x 14,6.		m	€ 39,77
2915	FOGNATURE ED ACQUEDOTTI. - Condotte ed accessori -	F.01.017m	Fornitura e posa in opera di tubazioni in polietilen ... ametro esterno x spessore: D x s (mm). D x s = 180 x 16,4.	Fornitura e posa in opera di tubazioni in polietilene ad alta densità PE 100, colore nero, conteggiate a metro lineare, per condotte interrate in pressione (acquedotti, irrigazione, impianti idrici), PN 16, prodotte secondo UNI 10910, rispondenti alle prescrizioni della Circolare n.102 del 02/12/78 del Ministero Sanità, dotate di Marchio di Qualità, giunzioni a manicotto oppure con saldatura di testa. Il costo a metro lineare comprende la fornitura e la posa in opera del tubo, i pezzi speciali ed il materiale di giunzione con esclusione delle valvole di intercettazione, delle opere di scavo, riempimento, pavimentazione ed eventuali pozzetti di ispezione. Diametro esterno x spessore: D x s (mm). D x s = 180 x 16,4.		m	€ 49,50
2916	FOGNATURE ED ACQUEDOTTI. - Condotte ed accessori -	F.01.017n	Fornitura e posa in opera di tubazioni in polietilen ... ametro esterno x spessore: D x s (mm). D x s = 200 x 18,2.	Fornitura e posa in opera di tubazioni in polietilene ad alta densità PE 100, colore nero, conteggiate a metro lineare, per condotte interrate in pressione (acquedotti, irrigazione, impianti idrici), PN 16, prodotte secondo UNI 10910, rispondenti alle prescrizioni della Circolare n.102 del 02/12/78 del Ministero Sanità, dotate di Marchio di Qualità, giunzioni a manicotto oppure con saldatura di testa. Il costo a metro lineare comprende la fornitura e la posa in opera del tubo, i pezzi speciali ed il materiale di giunzione con esclusione delle valvole di intercettazione, delle opere di scavo, riempimento, pavimentazione ed eventuali pozzetti di ispezione. Diametro esterno x spessore: D x s (mm). D x s = 200 x 18,2.		m	€ 58,05
2917	FOGNATURE ED ACQUEDOTTI. - Condotte ed accessori -	F.01.017o	Fornitura e posa in opera di tubazioni in polietilen ... ametro esterno x spessore: D x s (mm). D x s = 225 x 20,5.	Fornitura e posa in opera di tubazioni in polietilene ad alta densità PE 100, colore nero, conteggiate a metro lineare, per condotte interrate in pressione (acquedotti, irrigazione, impianti idrici), PN 16, prodotte secondo UNI 10910, rispondenti alle prescrizioni della Circolare n.102 del 02/12/78 del Ministero Sanità, dotate di Marchio di Qualità, giunzioni a manicotto oppure con saldatura di testa. Il costo a metro lineare comprende la fornitura e la posa in opera del tubo, i pezzi speciali ed il materiale di giunzione con esclusione delle valvole di intercettazione, delle opere di scavo, riempimento, pavimentazione ed eventuali pozzetti di ispezione. Diametro esterno x spessore: D x s (mm). D x s = 225 x 20,5.		m	€ 70,22
2918	FOGNATURE ED ACQUEDOTTI. - Condotte ed accessori -	F.01.017p	Fornitura e posa in opera di tubazioni in polietilen ... ametro esterno x spessore: D x s (mm). D x s = 250 x 22,7.	Fornitura e posa in opera di tubazioni in polietilene ad alta densità PE 100, colore nero, conteggiate a metro lineare, per condotte interrate in pressione (acquedotti, irrigazione, impianti idrici), PN 16, prodotte secondo UNI 10910, rispondenti alle prescrizioni della Circolare n.102 del 02/12/78 del Ministero Sanità, dotate di Marchio di Qualità, giunzioni a manicotto oppure con saldatura di testa. Il costo a metro lineare comprende la fornitura e la posa in opera del tubo, i pezzi speciali ed il materiale di giunzione con esclusione delle valvole di intercettazione, delle opere di scavo, riempimento, pavimentazione ed eventuali pozzetti di ispezione. Diametro esterno x spessore: D x s (mm). D x s = 250 x 22,7.		m	€ 83,56
2919	FOGNATURE ED ACQUEDOTTI. - Condotte ed accessori -	F.01.018a	Fornitura e posa in opera di tubazioni in PVC ri ... terri e i pezzi speciali. Diametro nominale 110 mm – PN 10	Fornitura e posa in opera di tubazioni in PVC rigido per acquedotti, fabbricate secondo le norme EN 1452, di qualità alimentare con mescola libera da piombo, secondo prescrizioni igienico sanitarie del Ministero della Sanità, circolare n. 102 del 2-12-1978 e con spessori calcolati per resistere ad una sollecitazione circonferenziale a 20 øC di 12,5 N/ mmq, fornite in barre di lunghezza commerciale di sei metri con giunto gielle e di giunzione con anello di tenuta, conforme alla norma UNI EN 681-1, di materiale elastomerico. Le tubazioni sono prodotte da aziende certificate secondo la norma UNI EN 9002. Compresi gli eventuali spostamenti longitudinali nel cavo per intralcio di qualsiasi genere, la fornitura dei materiali per le giunzioni e l’esecuzione delle medesime, l’esecuzione delle prove idrauliche, il lavaggio e la disinfezione. Sono esclusi gli scavi, rinfianchi e rinterri e i pezzi speciali. Diametro nominale 110 mm – PN 10		m	€ 9,65
2920	FOGNATURE ED ACQUEDOTTI. - Condotte ed accessori -	F.01.018b	Fornitura e posa in opera di tubazioni in PVC ri ... terri e i pezzi speciali. Diametro nominale 125 mm – PN 10	Fornitura e posa in opera di tubazioni in PVC rigido per acquedotti, fabbricate secondo le norme EN 1452, di qualità alimentare con mescola libera da piombo, secondo prescrizioni igienico sanitarie del Ministero della Sanità, circolare n. 102 del 2-12-1978 e con spessori calcolati per resistere ad una sollecitazione circonferenziale a 20 øC di 12,5 N/ mmq, fornite in barre di lunghezza commerciale di sei metri con giunto gielle e di giunzione con anello di tenuta, conforme alla norma UNI EN 681-1, di materiale elastomerico. Le tubazioni sono prodotte da aziende certificate secondo la norma UNI EN 9002. Compresi gli eventuali spostamenti longitudinali nel cavo per intralcio di qualsiasi genere, la fornitura dei materiali per le giunzioni e l’esecuzione delle medesime, l’esecuzione delle prove idrauliche, il lavaggio e la disinfezione. Sono esclusi gli scavi, rinfianchi e rinterri e i pezzi speciali. Diametro nominale 125 mm – PN 10		m	€ 11,42
2921	FOGNATURE ED ACQUEDOTTI. - Condotte ed accessori -	F.01.018c	Fornitura e posa in opera di tubazioni in PVC ri ... terri e i pezzi speciali. Diametro nominale 140 mm – PN 10	Fornitura e posa in opera di tubazioni in PVC rigido per acquedotti, fabbricate secondo le norme EN 1452, di qualità alimentare con mescola libera da piombo, secondo prescrizioni igienico sanitarie del Ministero della Sanità, circolare n. 102 del 2-12-1978 e con spessori calcolati per resistere ad una sollecitazione circonferenziale a 20 øC di 12,5 N/ mmq, fornite in barre di lunghezza commerciale di sei metri con giunto gielle e di giunzione con anello di tenuta, conforme alla norma UNI EN 681-1, di materiale elastomerico. Le tubazioni sono prodotte da aziende certificate secondo la norma UNI EN 9002. Compresi gli eventuali spostamenti longitudinali nel cavo per intralcio di qualsiasi genere, la fornitura dei materiali per le giunzioni e l’esecuzione delle medesime, l’esecuzione delle prove idrauliche, il lavaggio e la disinfezione. Sono esclusi gli scavi, rinfianchi e rinterri e i pezzi speciali. Diametro nominale 140 mm – PN 10		m	€ 12,98
2922	FOGNATURE ED ACQUEDOTTI. - Condotte ed accessori -	F.01.018d	Fornitura e posa in opera di tubazioni in PVC ri ... terri e i pezzi speciali. Diametro nominale 160 mm – PN 10	Fornitura e posa in opera di tubazioni in PVC rigido per acquedotti, fabbricate secondo le norme EN 1452, di qualità alimentare con mescola libera da piombo, secondo prescrizioni igienico sanitarie del Ministero della Sanità, circolare n. 102 del 2-12-1978 e con spessori calcolati per resistere ad una sollecitazione circonferenziale a 20 øC di 12,5 N/ mmq, fornite in barre di lunghezza commerciale di sei metri con giunto gielle e di giunzione con anello di tenuta, conforme alla norma UNI EN 681-1, di materiale elastomerico. Le tubazioni sono prodotte da aziende certificate secondo la norma UNI EN 9002. Compresi gli eventuali spostamenti longitudinali nel cavo per intralcio di qualsiasi genere, la fornitura dei materiali per le giunzioni e l’esecuzione delle medesime, l’esecuzione delle prove idrauliche, il lavaggio e la disinfezione. Sono esclusi gli scavi, rinfianchi e rinterri e i pezzi speciali. Diametro nominale 160 mm – PN 10		m	€ 14,96
2923	FOGNATURE ED ACQUEDOTTI. - Condotte ed accessori -	F.01.018e	Fornitura e posa in opera di tubazioni in PVC ri ... terri e i pezzi speciali. Diametro nominale 180 mm – PN 10	Fornitura e posa in opera di tubazioni in PVC rigido per acquedotti, fabbricate secondo le norme EN 1452, di qualità alimentare con mescola libera da piombo, secondo prescrizioni igienico sanitarie del Ministero della Sanità, circolare n. 102 del 2-12-1978 e con spessori calcolati per resistere ad una sollecitazione circonferenziale a 20 øC di 12,5 N/ mmq, fornite in barre di lunghezza commerciale di sei metri con giunto gielle e di giunzione con anello di tenuta, conforme alla norma UNI EN 681-1, di materiale elastomerico. Le tubazioni sono prodotte da aziende certificate secondo la norma UNI EN 9002. Compresi gli eventuali spostamenti longitudinali nel cavo per intralcio di qualsiasi genere, la fornitura dei materiali per le giunzioni e l’esecuzione delle medesime, l’esecuzione delle prove idrauliche, il lavaggio e la disinfezione. Sono esclusi gli scavi, rinfianchi e rinterri e i pezzi speciali. Diametro nominale 180 mm – PN 10		m	€ 17,42
2924	FOGNATURE ED ACQUEDOTTI. - Condotte ed accessori -	F.01.018f	Fornitura e posa in opera di tubazioni in PVC ri ... terri e i pezzi speciali. Diametro nominale 200 mm – PN 10	Fornitura e posa in opera di tubazioni in PVC rigido per acquedotti, fabbricate secondo le norme EN 1452, di qualità alimentare con mescola libera da piombo, secondo prescrizioni igienico sanitarie del Ministero della Sanità, circolare n. 102 del 2-12-1978 e con spessori calcolati per resistere ad una sollecitazione circonferenziale a 20 øC di 12,5 N/ mmq, fornite in barre di lunghezza commerciale di sei metri con giunto gielle e di giunzione con anello di tenuta, conforme alla norma UNI EN 681-1, di materiale elastomerico. Le tubazioni sono prodotte da aziende certificate secondo la norma UNI EN 9002. Compresi gli eventuali spostamenti longitudinali nel cavo per intralcio di qualsiasi genere, la fornitura dei materiali per le giunzioni e l’esecuzione delle medesime, l’esecuzione delle prove idrauliche, il lavaggio e la disinfezione. Sono esclusi gli scavi, rinfianchi e rinterri e i pezzi speciali. Diametro nominale 200 mm – PN 10		m	€ 19,89
2925	FOGNATURE ED ACQUEDOTTI. - Condotte ed accessori -	F.01.018g	Fornitura e posa in opera di tubazioni in PVC ri ... terri e i pezzi speciali. Diametro nominale 225 mm – PN 10	Fornitura e posa in opera di tubazioni in PVC rigido per acquedotti, fabbricate secondo le norme EN 1452, di qualità alimentare con mescola libera da piombo, secondo prescrizioni igienico sanitarie del Ministero della Sanità, circolare n. 102 del 2-12-1978 e con spessori calcolati per resistere ad una sollecitazione circonferenziale a 20 øC di 12,5 N/ mmq, fornite in barre di lunghezza commerciale di sei metri con giunto gielle e di giunzione con anello di tenuta, conforme alla norma UNI EN 681-1, di materiale elastomerico. Le tubazioni sono prodotte da aziende certificate secondo la norma UNI EN 9002. Compresi gli eventuali spostamenti longitudinali nel cavo per intralcio di qualsiasi genere, la fornitura dei materiali per le giunzioni e l’esecuzione delle medesime, l’esecuzione delle prove idrauliche, il lavaggio e la disinfezione. Sono esclusi gli scavi, rinfianchi e rinterri e i pezzi speciali. Diametro nominale 225 mm – PN 10		m	€ 24,01
2926	FOGNATURE ED ACQUEDOTTI. - Condotte ed accessori -	F.01.018h	Fornitura e posa in opera di tubazioni in PVC ri ... terri e i pezzi speciali. Diametro nominale 250 mm – PN 10	Fornitura e posa in opera di tubazioni in PVC rigido per acquedotti, fabbricate secondo le norme EN 1452, di qualità alimentare con mescola libera da piombo, secondo prescrizioni igienico sanitarie del Ministero della Sanità, circolare n. 102 del 2-12-1978 e con spessori calcolati per resistere ad una sollecitazione circonferenziale a 20 øC di 12,5 N/ mmq, fornite in barre di lunghezza commerciale di sei metri con giunto gielle e di giunzione con anello di tenuta, conforme alla norma UNI EN 681-1, di materiale elastomerico. Le tubazioni sono prodotte da aziende certificate secondo la norma UNI EN 9002. Compresi gli eventuali spostamenti longitudinali nel cavo per intralcio di qualsiasi genere, la fornitura dei materiali per le giunzioni e l’esecuzione delle medesime, l’esecuzione delle prove idrauliche, il lavaggio e la disinfezione. Sono esclusi gli scavi, rinfianchi e rinterri e i pezzi speciali. Diametro nominale 250 mm – PN 10		m	€ 27,65
2927	FOGNATURE ED ACQUEDOTTI. - Condotte ed accessori -	F.01.018i	Fornitura e posa in opera di tubazioni in PVC ri ... terri e i pezzi speciali. Diametro nominale 280 mm – PN 10	Fornitura e posa in opera di tubazioni in PVC rigido per acquedotti, fabbricate secondo le norme EN 1452, di qualità alimentare con mescola libera da piombo, secondo prescrizioni igienico sanitarie del Ministero della Sanità, circolare n. 102 del 2-12-1978 e con spessori calcolati per resistere ad una sollecitazione circonferenziale a 20 øC di 12,5 N/ mmq, fornite in barre di lunghezza commerciale di sei metri con giunto gielle e di giunzione con anello di tenuta, conforme alla norma UNI EN 681-1, di materiale elastomerico. Le tubazioni sono prodotte da aziende certificate secondo la norma UNI EN 9002. Compresi gli eventuali spostamenti longitudinali nel cavo per intralcio di qualsiasi genere, la fornitura dei materiali per le giunzioni e l’esecuzione delle medesime, l’esecuzione delle prove idrauliche, il lavaggio e la disinfezione. Sono esclusi gli scavi, rinfianchi e rinterri e i pezzi speciali. Diametro nominale 280 mm – PN 10		m	€ 33,14
2928	FOGNATURE ED ACQUEDOTTI. - Condotte ed accessori -	F.01.018l	Fornitura e posa in opera di tubazioni in PVC ri ... terri e i pezzi speciali. Diametro nominale 315 mm – PN 10	Fornitura e posa in opera di tubazioni in PVC rigido per acquedotti, fabbricate secondo le norme EN 1452, di qualità alimentare con mescola libera da piombo, secondo prescrizioni igienico sanitarie del Ministero della Sanità, circolare n. 102 del 2-12-1978 e con spessori calcolati per resistere ad una sollecitazione circonferenziale a 20 øC di 12,5 N/ mmq, fornite in barre di lunghezza commerciale di sei metri con giunto gielle e di giunzione con anello di tenuta, conforme alla norma UNI EN 681-1, di materiale elastomerico. Le tubazioni sono prodotte da aziende certificate secondo la norma UNI EN 9002. Compresi gli eventuali spostamenti longitudinali nel cavo per intralcio di qualsiasi genere, la fornitura dei materiali per le giunzioni e l’esecuzione delle medesime, l’esecuzione delle prove idrauliche, il lavaggio e la disinfezione. Sono esclusi gli scavi, rinfianchi e rinterri e i pezzi speciali. Diametro nominale 315 mm – PN 10		m	€ 40,26
2929	FOGNATURE ED ACQUEDOTTI. - Condotte ed accessori -	F.01.018m	Fornitura e posa in opera di tubazioni in PVC ri ... terri e i pezzi speciali. Diametro nominale 355 mm – PN 10	Fornitura e posa in opera di tubazioni in PVC rigido per acquedotti, fabbricate secondo le norme EN 1452, di qualità alimentare con mescola libera da piombo, secondo prescrizioni igienico sanitarie del Ministero della Sanità, circolare n. 102 del 2-12-1978 e con spessori calcolati per resistere ad una sollecitazione circonferenziale a 20 øC di 12,5 N/ mmq, fornite in barre di lunghezza commerciale di sei metri con giunto gielle e di giunzione con anello di tenuta, conforme alla norma UNI EN 681-1, di materiale elastomerico. Le tubazioni sono prodotte da aziende certificate secondo la norma UNI EN 9002. Compresi gli eventuali spostamenti longitudinali nel cavo per intralcio di qualsiasi genere, la fornitura dei materiali per le giunzioni e l’esecuzione delle medesime, l’esecuzione delle prove idrauliche, il lavaggio e la disinfezione. Sono esclusi gli scavi, rinfianchi e rinterri e i pezzi speciali. Diametro nominale 355 mm – PN 10		m	€ 55,13
2930	FOGNATURE ED ACQUEDOTTI. - Condotte ed accessori -	F.01.018n	Fornitura e posa in opera di tubazioni in PVC ri ... terri e i pezzi speciali. Diametro nominale 400 mm – PN 10	Fornitura e posa in opera di tubazioni in PVC rigido per acquedotti, fabbricate secondo le norme EN 1452, di qualità alimentare con mescola libera da piombo, secondo prescrizioni igienico sanitarie del Ministero della Sanità, circolare n. 102 del 2-12-1978 e con spessori calcolati per resistere ad una sollecitazione circonferenziale a 20 øC di 12,5 N/ mmq, fornite in barre di lunghezza commerciale di sei metri con giunto gielle e di giunzione con anello di tenuta, conforme alla norma UNI EN 681-1, di materiale elastomerico. Le tubazioni sono prodotte da aziende certificate secondo la norma UNI EN 9002. Compresi gli eventuali spostamenti longitudinali nel cavo per intralcio di qualsiasi genere, la fornitura dei materiali per le giunzioni e l’esecuzione delle medesime, l’esecuzione delle prove idrauliche, il lavaggio e la disinfezione. Sono esclusi gli scavi, rinfianchi e rinterri e i pezzi speciali. Diametro nominale 400 mm – PN 10		m	€ 68,14
2931	FOGNATURE ED ACQUEDOTTI. - Condotte ed accessori -	F.01.018o	Fornitura e posa in opera di tubazioni in PVC ri ... terri e i pezzi speciali. Diametro nominale 450 mm – PN 10	Fornitura e posa in opera di tubazioni in PVC rigido per acquedotti, fabbricate secondo le norme EN 1452, di qualità alimentare con mescola libera da piombo, secondo prescrizioni igienico sanitarie del Ministero della Sanità, circolare n. 102 del 2-12-1978 e con spessori calcolati per resistere ad una sollecitazione circonferenziale a 20 øC di 12,5 N/ mmq, fornite in barre di lunghezza commerciale di sei metri con giunto gielle e di giunzione con anello di tenuta, conforme alla norma UNI EN 681-1, di materiale elastomerico. Le tubazioni sono prodotte da aziende certificate secondo la norma UNI EN 9002. Compresi gli eventuali spostamenti longitudinali nel cavo per intralcio di qualsiasi genere, la fornitura dei materiali per le giunzioni e l’esecuzione delle medesime, l’esecuzione delle prove idrauliche, il lavaggio e la disinfezione. Sono esclusi gli scavi, rinfianchi e rinterri e i pezzi speciali. Diametro nominale 450 mm – PN 10		m	€ 89,78
2932	FOGNATURE ED ACQUEDOTTI. - Condotte ed accessori -	F.01.018p	Fornitura e posa in opera di tubazioni in PVC ri ... terri e i pezzi speciali. Diametro nominale 500 mm – PN 10	Fornitura e posa in opera di tubazioni in PVC rigido per acquedotti, fabbricate secondo le norme EN 1452, di qualità alimentare con mescola libera da piombo, secondo prescrizioni igienico sanitarie del Ministero della Sanità, circolare n. 102 del 2-12-1978 e con spessori calcolati per resistere ad una sollecitazione circonferenziale a 20 øC di 12,5 N/ mmq, fornite in barre di lunghezza commerciale di sei metri con giunto gielle e di giunzione con anello di tenuta, conforme alla norma UNI EN 681-1, di materiale elastomerico. Le tubazioni sono prodotte da aziende certificate secondo la norma UNI EN 9002. Compresi gli eventuali spostamenti longitudinali nel cavo per intralcio di qualsiasi genere, la fornitura dei materiali per le giunzioni e l’esecuzione delle medesime, l’esecuzione delle prove idrauliche, il lavaggio e la disinfezione. Sono esclusi gli scavi, rinfianchi e rinterri e i pezzi speciali. Diametro nominale 500 mm – PN 10		m	€ 114,20
2933	FOGNATURE ED ACQUEDOTTI. - Condotte ed accessori -	F.01.018q	Fornitura e posa in opera di tubazioni in PVC ri ... terri e i pezzi speciali. Diametro nominale 110 mm – PN 16	Fornitura e posa in opera di tubazioni in PVC rigido per acquedotti, fabbricate secondo le norme EN 1452, di qualità alimentare con mescola libera da piombo, secondo prescrizioni igienico sanitarie del Ministero della Sanità, circolare n. 102 del 2-12-1978 e con spessori calcolati per resistere ad una sollecitazione circonferenziale a 20 øC di 12,5 N/ mmq, fornite in barre di lunghezza commerciale di sei metri con giunto gielle e di giunzione con anello di tenuta, conforme alla norma UNI EN 681-1, di materiale elastomerico. Le tubazioni sono prodotte da aziende certificate secondo la norma UNI EN 9002. Compresi gli eventuali spostamenti longitudinali nel cavo per intralcio di qualsiasi genere, la fornitura dei materiali per le giunzioni e l’esecuzione delle medesime, l’esecuzione delle prove idrauliche, il lavaggio e la disinfezione. Sono esclusi gli scavi, rinfianchi e rinterri e i pezzi speciali. Diametro nominale 110 mm – PN 16		m	€ 11,75
2934	FOGNATURE ED ACQUEDOTTI. - Condotte ed accessori -	F.01.018r	Fornitura e posa in opera di tubazioni in PVC ri ... terri e i pezzi speciali. Diametro nominale 125 mm – PN 16	Fornitura e posa in opera di tubazioni in PVC rigido per acquedotti, fabbricate secondo le norme EN 1452, di qualità alimentare con mescola libera da piombo, secondo prescrizioni igienico sanitarie del Ministero della Sanità, circolare n. 102 del 2-12-1978 e con spessori calcolati per resistere ad una sollecitazione circonferenziale a 20 øC di 12,5 N/ mmq, fornite in barre di lunghezza commerciale di sei metri con giunto gielle e di giunzione con anello di tenuta, conforme alla norma UNI EN 681-1, di materiale elastomerico. Le tubazioni sono prodotte da aziende certificate secondo la norma UNI EN 9002. Compresi gli eventuali spostamenti longitudinali nel cavo per intralcio di qualsiasi genere, la fornitura dei materiali per le giunzioni e l’esecuzione delle medesime, l’esecuzione delle prove idrauliche, il lavaggio e la disinfezione. Sono esclusi gli scavi, rinfianchi e rinterri e i pezzi speciali. Diametro nominale 125 mm – PN 16		m	€ 13,56
2935	FOGNATURE ED ACQUEDOTTI. - Condotte ed accessori -	F.01.018s	Fornitura e posa in opera di tubazioni in PVC ri ... terri e i pezzi speciali. Diametro nominale 140 mm – PN 16	Fornitura e posa in opera di tubazioni in PVC rigido per acquedotti, fabbricate secondo le norme EN 1452, di qualità alimentare con mescola libera da piombo, secondo prescrizioni igienico sanitarie del Ministero della Sanità, circolare n. 102 del 2-12-1978 e con spessori calcolati per resistere ad una sollecitazione circonferenziale a 20 øC di 12,5 N/ mmq, fornite in barre di lunghezza commerciale di sei metri con giunto gielle e di giunzione con anello di tenuta, conforme alla norma UNI EN 681-1, di materiale elastomerico. Le tubazioni sono prodotte da aziende certificate secondo la norma UNI EN 9002. Compresi gli eventuali spostamenti longitudinali nel cavo per intralcio di qualsiasi genere, la fornitura dei materiali per le giunzioni e l’esecuzione delle medesime, l’esecuzione delle prove idrauliche, il lavaggio e la disinfezione. Sono esclusi gli scavi, rinfianchi e rinterri e i pezzi speciali. Diametro nominale 140 mm – PN 16		m	€ 16,04
2936	FOGNATURE ED ACQUEDOTTI. - Condotte ed accessori -	F.01.018t	Fornitura e posa in opera di tubazioni in PVC ri ... terri e i pezzi speciali. Diametro nominale 160 mm – PN 16	Fornitura e posa in opera di tubazioni in PVC rigido per acquedotti, fabbricate secondo le norme EN 1452, di qualità alimentare con mescola libera da piombo, secondo prescrizioni igienico sanitarie del Ministero della Sanità, circolare n. 102 del 2-12-1978 e con spessori calcolati per resistere ad una sollecitazione circonferenziale a 20 øC di 12,5 N/ mmq, fornite in barre di lunghezza commerciale di sei metri con giunto gielle e di giunzione con anello di tenuta, conforme alla norma UNI EN 681-1, di materiale elastomerico. Le tubazioni sono prodotte da aziende certificate secondo la norma UNI EN 9002. Compresi gli eventuali spostamenti longitudinali nel cavo per intralcio di qualsiasi genere, la fornitura dei materiali per le giunzioni e l’esecuzione delle medesime, l’esecuzione delle prove idrauliche, il lavaggio e la disinfezione. Sono esclusi gli scavi, rinfianchi e rinterri e i pezzi speciali. Diametro nominale 160 mm – PN 16		m	€ 19,14
2937	FOGNATURE ED ACQUEDOTTI. - Condotte ed accessori -	F.01.018u	Fornitura e posa in opera di tubazioni in PVC ri ... terri e i pezzi speciali. Diametro nominale 180 mm – PN 16	Fornitura e posa in opera di tubazioni in PVC rigido per acquedotti, fabbricate secondo le norme EN 1452, di qualità alimentare con mescola libera da piombo, secondo prescrizioni igienico sanitarie del Ministero della Sanità, circolare n. 102 del 2-12-1978 e con spessori calcolati per resistere ad una sollecitazione circonferenziale a 20 øC di 12,5 N/ mmq, fornite in barre di lunghezza commerciale di sei metri con giunto gielle e di giunzione con anello di tenuta, conforme alla norma UNI EN 681-1, di materiale elastomerico. Le tubazioni sono prodotte da aziende certificate secondo la norma UNI EN 9002. Compresi gli eventuali spostamenti longitudinali nel cavo per intralcio di qualsiasi genere, la fornitura dei materiali per le giunzioni e l’esecuzione delle medesime, l’esecuzione delle prove idrauliche, il lavaggio e la disinfezione. Sono esclusi gli scavi, rinfianchi e rinterri e i pezzi speciali. Diametro nominale 180 mm – PN 16		m	€ 22,31
2938	FOGNATURE ED ACQUEDOTTI. - Condotte ed accessori -	F.01.018v	Fornitura e posa in opera di tubazioni in PVC ri ... terri e i pezzi speciali. Diametro nominale 200 mm – PN 16	Fornitura e posa in opera di tubazioni in PVC rigido per acquedotti, fabbricate secondo le norme EN 1452, di qualità alimentare con mescola libera da piombo, secondo prescrizioni igienico sanitarie del Ministero della Sanità, circolare n. 102 del 2-12-1978 e con spessori calcolati per resistere ad una sollecitazione circonferenziale a 20 øC di 12,5 N/ mmq, fornite in barre di lunghezza commerciale di sei metri con giunto gielle e di giunzione con anello di tenuta, conforme alla norma UNI EN 681-1, di materiale elastomerico. Le tubazioni sono prodotte da aziende certificate secondo la norma UNI EN 9002. Compresi gli eventuali spostamenti longitudinali nel cavo per intralcio di qualsiasi genere, la fornitura dei materiali per le giunzioni e l’esecuzione delle medesime, l’esecuzione delle prove idrauliche, il lavaggio e la disinfezione. Sono esclusi gli scavi, rinfianchi e rinterri e i pezzi speciali. Diametro nominale 200 mm – PN 16		m	€ 26,23
2939	FOGNATURE ED ACQUEDOTTI. - Condotte ed accessori -	F.01.018z	Fornitura e posa in opera di tubazioni in PVC ri ... terri e i pezzi speciali. Diametro nominale 225 mm – PN 16	Fornitura e posa in opera di tubazioni in PVC rigido per acquedotti, fabbricate secondo le norme EN 1452, di qualità alimentare con mescola libera da piombo, secondo prescrizioni igienico sanitarie del Ministero della Sanità, circolare n. 102 del 2-12-1978 e con spessori calcolati per resistere ad una sollecitazione circonferenziale a 20 øC di 12,5 N/ mmq, fornite in barre di lunghezza commerciale di sei metri con giunto gielle e di giunzione con anello di tenuta, conforme alla norma UNI EN 681-1, di materiale elastomerico. Le tubazioni sono prodotte da aziende certificate secondo la norma UNI EN 9002. Compresi gli eventuali spostamenti longitudinali nel cavo per intralcio di qualsiasi genere, la fornitura dei materiali per le giunzioni e l’esecuzione delle medesime, l’esecuzione delle prove idrauliche, il lavaggio e la disinfezione. Sono esclusi gli scavi, rinfianchi e rinterri e i pezzi speciali. Diametro nominale 225 mm – PN 16		m	€ 34,10
2940	FOGNATURE ED ACQUEDOTTI. - Condotte ed accessori -	F.01.019a	Fornitura e posa in opera di saracinesca in ghisa e bronz ... compreso ogni onere per dare il lavoro finito. Diametro 1"	Fornitura e posa in opera di saracinesca in ghisa e bronzo a corpo ovale per pressioni di esercizio fino a 10 atmosfere. E' compreso ogni onere per dare il lavoro finito. Diametro 1"		cad	€ 45,44
2941	FOGNATURE ED ACQUEDOTTI. - Condotte ed accessori -	F.01.019b	Fornitura e posa in opera di saracinesca in ghisa e bronz ... compreso ogni onere per dare il lavoro finito. Diametro 2"	Fornitura e posa in opera di saracinesca in ghisa e bronzo a corpo ovale per pressioni di esercizio fino a 10 atmosfere. E' compreso ogni onere per dare il lavoro finito. Diametro 2"		cad	€ 52,12
2942	FOGNATURE ED ACQUEDOTTI. - Condotte ed accessori -	F.01.019c	Fornitura e posa in opera di saracinesca in ghisa e bronz ... mpreso ogni onere per dare il lavoro finito. Diametro 2" ½	Fornitura e posa in opera di saracinesca in ghisa e bronzo a corpo ovale per pressioni di esercizio fino a 10 atmosfere. E' compreso ogni onere per dare il lavoro finito. Diametro 2" ½		cad	€ 72,11
2943	FOGNATURE ED ACQUEDOTTI. - Condotte ed accessori -	F.01.019d	Fornitura e posa in opera di saracinesca in ghisa e bronz ... compreso ogni onere per dare il lavoro finito. Diametro 3"	Fornitura e posa in opera di saracinesca in ghisa e bronzo a corpo ovale per pressioni di esercizio fino a 10 atmosfere. E' compreso ogni onere per dare il lavoro finito. Diametro 3"		cad	€ 83,24
2944	FOGNATURE ED ACQUEDOTTI. - Condotte ed accessori -	F.01.019e	Fornitura e posa in opera di saracinesca in ghisa e bronz ... compreso ogni onere per dare il lavoro finito. Diametro 4"	Fornitura e posa in opera di saracinesca in ghisa e bronzo a corpo ovale per pressioni di esercizio fino a 10 atmosfere. E' compreso ogni onere per dare il lavoro finito. Diametro 4"		cad	€ 98,45
2945	FOGNATURE ED ACQUEDOTTI. - Condotte ed accessori -	F.01.019f	Fornitura e posa in opera di saracinesca in ghisa e bronz ... compreso ogni onere per dare il lavoro finito. Diametro 5"	Fornitura e posa in opera di saracinesca in ghisa e bronzo a corpo ovale per pressioni di esercizio fino a 10 atmosfere. E' compreso ogni onere per dare il lavoro finito. Diametro 5"		cad	€ 142,12
2946	FOGNATURE ED ACQUEDOTTI. - Condotte ed accessori -	F.01.019g	Fornitura e posa in opera di saracinesca in ghisa e bronz ... compreso ogni onere per dare il lavoro finito. Diametro 6"	Fornitura e posa in opera di saracinesca in ghisa e bronzo a corpo ovale per pressioni di esercizio fino a 10 atmosfere. E' compreso ogni onere per dare il lavoro finito. Diametro 6"		cad	€ 169,74
2947	FOGNATURE ED ACQUEDOTTI. - Condotte ed accessori -	F.01.019h	Fornitura e posa in opera di saracinesca in ghisa e bronz ... compreso ogni onere per dare il lavoro finito. Diametro 8"	Fornitura e posa in opera di saracinesca in ghisa e bronzo a corpo ovale per pressioni di esercizio fino a 10 atmosfere. E' compreso ogni onere per dare il lavoro finito. Diametro 8"		cad	€ 302,46
2948	FOGNATURE ED ACQUEDOTTI. - Condotte ed accessori -	F.01.019i	Fornitura e posa in opera di saracinesca in ghisa e bronz ... ompreso ogni onere per dare il lavoro finito. Diametro 10”	Fornitura e posa in opera di saracinesca in ghisa e bronzo a corpo ovale per pressioni di esercizio fino a 10 atmosfere. E' compreso ogni onere per dare il lavoro finito. Diametro 10”		cad	€ 431,12
2949	FOGNATURE ED ACQUEDOTTI. - Condotte ed accessori -	F.01.019l	Fornitura e posa in opera di saracinesca in ghisa e bronz ... ompreso ogni onere per dare il lavoro finito. Diametro 12"	Fornitura e posa in opera di saracinesca in ghisa e bronzo a corpo ovale per pressioni di esercizio fino a 10 atmosfere. E' compreso ogni onere per dare il lavoro finito. Diametro 12"		cad	€ 603,45
2950	FOGNATURE ED ACQUEDOTTI. - Condotte ed accessori -	F.01.020a	Fornitura e posa in opera di saracinesca in ghisa, a corp ... compreso ogni onere per dare il lavoro finito. Diametro 1"	Fornitura e posa in opera di saracinesca in ghisa, a corpo ovale rinforzato con vite interna, per pressioni di esercizio fino a 16 atmosfere. E' compreso ogni onere per dare il lavoro finito. Diametro 1"		cad	€ 52,42
2951	FOGNATURE ED ACQUEDOTTI. - Condotte ed accessori -	F.01.020b	Fornitura e posa in opera di saracinesca in ghisa, a corp ... compreso ogni onere per dare il lavoro finito. Diametro 2"	Fornitura e posa in opera di saracinesca in ghisa, a corpo ovale rinforzato con vite interna, per pressioni di esercizio fino a 16 atmosfere. E' compreso ogni onere per dare il lavoro finito. Diametro 2"		cad	€ 61,12
2952	FOGNATURE ED ACQUEDOTTI. - Condotte ed accessori -	F.01.020c	Fornitura e posa in opera di saracinesca in ghisa, a corp ... mpreso ogni onere per dare il lavoro finito. Diametro 2" ½	Fornitura e posa in opera di saracinesca in ghisa, a corpo ovale rinforzato con vite interna, per pressioni di esercizio fino a 16 atmosfere. E' compreso ogni onere per dare il lavoro finito. Diametro 2" ½		cad	€ 83,39
2953	FOGNATURE ED ACQUEDOTTI. - Condotte ed accessori -	F.01.020d	Fornitura e posa in opera di saracinesca in ghisa, a corp ... compreso ogni onere per dare il lavoro finito. Diametro 3"	Fornitura e posa in opera di saracinesca in ghisa, a corpo ovale rinforzato con vite interna, per pressioni di esercizio fino a 16 atmosfere. E' compreso ogni onere per dare il lavoro finito. Diametro 3"		cad	€ 92,88
2954	FOGNATURE ED ACQUEDOTTI. - Condotte ed accessori -	F.01.020e	Fornitura e posa in opera di saracinesca in ghisa, a corp ... compreso ogni onere per dare il lavoro finito. Diametro 4"	Fornitura e posa in opera di saracinesca in ghisa, a corpo ovale rinforzato con vite interna, per pressioni di esercizio fino a 16 atmosfere. E' compreso ogni onere per dare il lavoro finito. Diametro 4"		cad	€ 116,14
2955	FOGNATURE ED ACQUEDOTTI. - Condotte ed accessori -	F.01.020f	Fornitura e posa in opera di saracinesca in ghisa, a corp ... compreso ogni onere per dare il lavoro finito. Diametro 5"	Fornitura e posa in opera di saracinesca in ghisa, a corpo ovale rinforzato con vite interna, per pressioni di esercizio fino a 16 atmosfere. E' compreso ogni onere per dare il lavoro finito. Diametro 5"		cad	€ 164,53
2956	FOGNATURE ED ACQUEDOTTI. - Condotte ed accessori -	F.01.020g	Fornitura e posa in opera di saracinesca in ghisa, a corp ... compreso ogni onere per dare il lavoro finito. Diametro 6"	Fornitura e posa in opera di saracinesca in ghisa, a corpo ovale rinforzato con vite interna, per pressioni di esercizio fino a 16 atmosfere. E' compreso ogni onere per dare il lavoro finito. Diametro 6"		cad	€ 206,16
2957	FOGNATURE ED ACQUEDOTTI. - Condotte ed accessori -	F.01.020h	Fornitura e posa in opera di saracinesca in ghisa, a corp ... compreso ogni onere per dare il lavoro finito. Diametro 8"	Fornitura e posa in opera di saracinesca in ghisa, a corpo ovale rinforzato con vite interna, per pressioni di esercizio fino a 16 atmosfere. E' compreso ogni onere per dare il lavoro finito. Diametro 8"		cad	€ 362,10
2958	FOGNATURE ED ACQUEDOTTI. - Condotte ed accessori -	F.01.020i	Fornitura e posa in opera di saracinesca in ghisa, a corp ... ompreso ogni onere per dare il lavoro finito. Diametro 10”	Fornitura e posa in opera di saracinesca in ghisa, a corpo ovale rinforzato con vite interna, per pressioni di esercizio fino a 16 atmosfere. E' compreso ogni onere per dare il lavoro finito. Diametro 10”		cad	€ 528,31
2959	FOGNATURE ED ACQUEDOTTI. - Condotte ed accessori -	F.01.020l	Fornitura e posa in opera di saracinesca in ghisa, a corp ... ompreso ogni onere per dare il lavoro finito. Diametro 12"	Fornitura e posa in opera di saracinesca in ghisa, a corpo ovale rinforzato con vite interna, per pressioni di esercizio fino a 16 atmosfere. E' compreso ogni onere per dare il lavoro finito. Diametro 12"		cad	€ 748,18
2960	FOGNATURE ED ACQUEDOTTI. - Condotte ed accessori -	F.01.021a	Fornitura e posa in opera di saracinesca in ghisa costitu ... so ogni altro onere per dare il lavoro finito. Diametro 1"	Fornitura e posa in opera di saracinesca in ghisa costituita da: corpo, cuneo, cappello, premi stoppa e volantino di ghisa UNI 5007 G 20, anelli di tenuta nel cuneo e nel corpo di bronzo, albero di ottone trafilato e stampato di grande resistenza, tornito e rettificato con madre vite di bronzo, bulloni di acciaio, flange di attacco per alte pressioni, forate e lavorate secondo le norme UNI PN 25 con risalto tornito UNI 2229, chiusura normale destrorsa. Le saracinesche sono accuratamente verniciate di grigio. E' inoltre compreso ogni altro onere per dare il lavoro finito. Diametro 1"		cad	€ 178,17
2961	FOGNATURE ED ACQUEDOTTI. - Condotte ed accessori -	F.01.021b	Fornitura e posa in opera di saracinesca in ghisa costitu ... so ogni altro onere per dare il lavoro finito. Diametro 2"	Fornitura e posa in opera di saracinesca in ghisa costituita da: corpo, cuneo, cappello, premi stoppa e volantino di ghisa UNI 5007 G 20, anelli di tenuta nel cuneo e nel corpo di bronzo, albero di ottone trafilato e stampato di grande resistenza, tornito e rettificato con madre vite di bronzo, bulloni di acciaio, flange di attacco per alte pressioni, forate e lavorate secondo le norme UNI PN 25 con risalto tornito UNI 2229, chiusura normale destrorsa. Le saracinesche sono accuratamente verniciate di grigio. E' inoltre compreso ogni altro onere per dare il lavoro finito. Diametro 2"		cad	€ 223,12
2962	FOGNATURE ED ACQUEDOTTI. - Condotte ed accessori -	F.01.021c	Fornitura e posa in opera di saracinesca in ghisa costitu ... ogni altro onere per dare il lavoro finito. Diametro 2" ½	Fornitura e posa in opera di saracinesca in ghisa costituita da: corpo, cuneo, cappello, premi stoppa e volantino di ghisa UNI 5007 G 20, anelli di tenuta nel cuneo e nel corpo di bronzo, albero di ottone trafilato e stampato di grande resistenza, tornito e rettificato con madre vite di bronzo, bulloni di acciaio, flange di attacco per alte pressioni, forate e lavorate secondo le norme UNI PN 25 con risalto tornito UNI 2229, chiusura normale destrorsa. Le saracinesche sono accuratamente verniciate di grigio. E' inoltre compreso ogni altro onere per dare il lavoro finito. Diametro 2" ½		cad	€ 254,61
2963	FOGNATURE ED ACQUEDOTTI. - Condotte ed accessori -	F.01.021d	Fornitura e posa in opera di saracinesca in ghisa costitu ... so ogni altro onere per dare il lavoro finito. Diametro 3"	Fornitura e posa in opera di saracinesca in ghisa costituita da: corpo, cuneo, cappello, premi stoppa e volantino di ghisa UNI 5007 G 20, anelli di tenuta nel cuneo e nel corpo di bronzo, albero di ottone trafilato e stampato di grande resistenza, tornito e rettificato con madre vite di bronzo, bulloni di acciaio, flange di attacco per alte pressioni, forate e lavorate secondo le norme UNI PN 25 con risalto tornito UNI 2229, chiusura normale destrorsa. Le saracinesche sono accuratamente verniciate di grigio. E' inoltre compreso ogni altro onere per dare il lavoro finito. Diametro 3"		cad	€ 304,55
2964	FOGNATURE ED ACQUEDOTTI. - Condotte ed accessori -	F.01.021e	Fornitura e posa in opera di saracinesca in ghisa costitu ... so ogni altro onere per dare il lavoro finito. Diametro 4"	Fornitura e posa in opera di saracinesca in ghisa costituita da: corpo, cuneo, cappello, premi stoppa e volantino di ghisa UNI 5007 G 20, anelli di tenuta nel cuneo e nel corpo di bronzo, albero di ottone trafilato e stampato di grande resistenza, tornito e rettificato con madre vite di bronzo, bulloni di acciaio, flange di attacco per alte pressioni, forate e lavorate secondo le norme UNI PN 25 con risalto tornito UNI 2229, chiusura normale destrorsa. Le saracinesche sono accuratamente verniciate di grigio. E' inoltre compreso ogni altro onere per dare il lavoro finito. Diametro 4"		cad	€ 339,16
2965	FOGNATURE ED ACQUEDOTTI. - Condotte ed accessori -	F.01.021f	Fornitura e posa in opera di saracinesca in ghisa costitu ... so ogni altro onere per dare il lavoro finito. Diametro 5"	Fornitura e posa in opera di saracinesca in ghisa costituita da: corpo, cuneo, cappello, premi stoppa e volantino di ghisa UNI 5007 G 20, anelli di tenuta nel cuneo e nel corpo di bronzo, albero di ottone trafilato e stampato di grande resistenza, tornito e rettificato con madre vite di bronzo, bulloni di acciaio, flange di attacco per alte pressioni, forate e lavorate secondo le norme UNI PN 25 con risalto tornito UNI 2229, chiusura normale destrorsa. Le saracinesche sono accuratamente verniciate di grigio. E' inoltre compreso ogni altro onere per dare il lavoro finito. Diametro 5"		cad	€ 457,74
2966	FOGNATURE ED ACQUEDOTTI. - Condotte ed accessori -	F.01.021g	Fornitura e posa in opera di saracinesca in ghisa costitu ... so ogni altro onere per dare il lavoro finito. Diametro 6"	Fornitura e posa in opera di saracinesca in ghisa costituita da: corpo, cuneo, cappello, premi stoppa e volantino di ghisa UNI 5007 G 20, anelli di tenuta nel cuneo e nel corpo di bronzo, albero di ottone trafilato e stampato di grande resistenza, tornito e rettificato con madre vite di bronzo, bulloni di acciaio, flange di attacco per alte pressioni, forate e lavorate secondo le norme UNI PN 25 con risalto tornito UNI 2229, chiusura normale destrorsa. Le saracinesche sono accuratamente verniciate di grigio. E' inoltre compreso ogni altro onere per dare il lavoro finito. Diametro 6"		cad	€ 439,37
2967	FOGNATURE ED ACQUEDOTTI. - Condotte ed accessori -	F.01.021h	Fornitura e posa in opera di saracinesca in ghisa costitu ... so ogni altro onere per dare il lavoro finito. Diametro 8"	Fornitura e posa in opera di saracinesca in ghisa costituita da: corpo, cuneo, cappello, premi stoppa e volantino di ghisa UNI 5007 G 20, anelli di tenuta nel cuneo e nel corpo di bronzo, albero di ottone trafilato e stampato di grande resistenza, tornito e rettificato con madre vite di bronzo, bulloni di acciaio, flange di attacco per alte pressioni, forate e lavorate secondo le norme UNI PN 25 con risalto tornito UNI 2229, chiusura normale destrorsa. Le saracinesche sono accuratamente verniciate di grigio. E' inoltre compreso ogni altro onere per dare il lavoro finito. Diametro 8"		cad	€ 787,42
2968	FOGNATURE ED ACQUEDOTTI. - Condotte ed accessori -	F.01.021i	Fornitura e posa in opera di saracinesca in ghisa costitu ... o ogni altro onere per dare il lavoro finito. Diametro 10”	Fornitura e posa in opera di saracinesca in ghisa costituita da: corpo, cuneo, cappello, premi stoppa e volantino di ghisa UNI 5007 G 20, anelli di tenuta nel cuneo e nel corpo di bronzo, albero di ottone trafilato e stampato di grande resistenza, tornito e rettificato con madre vite di bronzo, bulloni di acciaio, flange di attacco per alte pressioni, forate e lavorate secondo le norme UNI PN 25 con risalto tornito UNI 2229, chiusura normale destrorsa. Le saracinesche sono accuratamente verniciate di grigio. E' inoltre compreso ogni altro onere per dare il lavoro finito. Diametro 10”		cad	€ 1.157,19
2969	FOGNATURE ED ACQUEDOTTI. - Condotte ed accessori -	F.01.021l	Fornitura e posa in opera di saracinesca in ghisa costitu ... o ogni altro onere per dare il lavoro finito. Diametro 12"	Fornitura e posa in opera di saracinesca in ghisa costituita da: corpo, cuneo, cappello, premi stoppa e volantino di ghisa UNI 5007 G 20, anelli di tenuta nel cuneo e nel corpo di bronzo, albero di ottone trafilato e stampato di grande resistenza, tornito e rettificato con madre vite di bronzo, bulloni di acciaio, flange di attacco per alte pressioni, forate e lavorate secondo le norme UNI PN 25 con risalto tornito UNI 2229, chiusura normale destrorsa. Le saracinesche sono accuratamente verniciate di grigio. E' inoltre compreso ogni altro onere per dare il lavoro finito. Diametro 12"		cad	€ 1.784,86
2970	FOGNATURE ED ACQUEDOTTI. - Condotte ed accessori -	F.01.022a	Fornitura e posa in opera di saracinesca in ghisa a co ... compreso ogni onere per dare il lavoro finito. Diametro 1"	Fornitura e posa in opera di saracinesca in ghisa a corpo piatto per pressioni di esercizio fino a 10 Atmosfere flangiate, con vite interna e volantino. E' compreso ogni onere per dare il lavoro finito. Diametro 1"		cad	€ 38,44
2971	FOGNATURE ED ACQUEDOTTI. - Condotte ed accessori -	F.01.022b	Fornitura e posa in opera di saracinesca in ghisa a co ... compreso ogni onere per dare il lavoro finito. Diametro 2"	Fornitura e posa in opera di saracinesca in ghisa a corpo piatto per pressioni di esercizio fino a 10 Atmosfere flangiate, con vite interna e volantino. E' compreso ogni onere per dare il lavoro finito. Diametro 2"		cad	€ 46,14
2972	FOGNATURE ED ACQUEDOTTI. - Condotte ed accessori -	F.01.022c	Fornitura e posa in opera di saracinesca in ghisa a co ... mpreso ogni onere per dare il lavoro finito. Diametro 2" ½	Fornitura e posa in opera di saracinesca in ghisa a corpo piatto per pressioni di esercizio fino a 10 Atmosfere flangiate, con vite interna e volantino. E' compreso ogni onere per dare il lavoro finito. Diametro 2" ½		cad	€ 57,37
2973	FOGNATURE ED ACQUEDOTTI. - Condotte ed accessori -	F.01.022d	Fornitura e posa in opera di saracinesca in ghisa a co ... compreso ogni onere per dare il lavoro finito. Diametro 3"	Fornitura e posa in opera di saracinesca in ghisa a corpo piatto per pressioni di esercizio fino a 10 Atmosfere flangiate, con vite interna e volantino. E' compreso ogni onere per dare il lavoro finito. Diametro 3"		cad	€ 71,28
2974	FOGNATURE ED ACQUEDOTTI. - Condotte ed accessori -	F.01.022e	Fornitura e posa in opera di saracinesca in ghisa a co ... compreso ogni onere per dare il lavoro finito. Diametro 4"	Fornitura e posa in opera di saracinesca in ghisa a corpo piatto per pressioni di esercizio fino a 10 Atmosfere flangiate, con vite interna e volantino. E' compreso ogni onere per dare il lavoro finito. Diametro 4"		cad	€ 91,44
2975	FOGNATURE ED ACQUEDOTTI. - Condotte ed accessori -	F.01.022f	Fornitura e posa in opera di saracinesca in ghisa a co ... compreso ogni onere per dare il lavoro finito. Diametro 5"	Fornitura e posa in opera di saracinesca in ghisa a corpo piatto per pressioni di esercizio fino a 10 Atmosfere flangiate, con vite interna e volantino. E' compreso ogni onere per dare il lavoro finito. Diametro 5"		cad	€ 119,19
2976	FOGNATURE ED ACQUEDOTTI. - Condotte ed accessori -	F.01.022g	Fornitura e posa in opera di saracinesca in ghisa a co ... compreso ogni onere per dare il lavoro finito. Diametro 6"	Fornitura e posa in opera di saracinesca in ghisa a corpo piatto per pressioni di esercizio fino a 10 Atmosfere flangiate, con vite interna e volantino. E' compreso ogni onere per dare il lavoro finito. Diametro 6"		cad	€ 148,13
2977	FOGNATURE ED ACQUEDOTTI. - Condotte ed accessori -	F.01.022h	Fornitura e posa in opera di saracinesca in ghisa a co ... compreso ogni onere per dare il lavoro finito. Diametro 8"	Fornitura e posa in opera di saracinesca in ghisa a corpo piatto per pressioni di esercizio fino a 10 Atmosfere flangiate, con vite interna e volantino. E' compreso ogni onere per dare il lavoro finito. Diametro 8"		cad	€ 213,66
2978	FOGNATURE ED ACQUEDOTTI. - Condotte ed accessori -	F.01.022i	Fornitura e posa in opera di saracinesca in ghisa a co ... ompreso ogni onere per dare il lavoro finito. Diametro 10”	Fornitura e posa in opera di saracinesca in ghisa a corpo piatto per pressioni di esercizio fino a 10 Atmosfere flangiate, con vite interna e volantino. E' compreso ogni onere per dare il lavoro finito. Diametro 10”		cad	€ 344,81
2979	FOGNATURE ED ACQUEDOTTI. - Condotte ed accessori -	F.01.022l	Fornitura e posa in opera di saracinesca in ghisa a co ... ompreso ogni onere per dare il lavoro finito. Diametro 12"	Fornitura e posa in opera di saracinesca in ghisa a corpo piatto per pressioni di esercizio fino a 10 Atmosfere flangiate, con vite interna e volantino. E' compreso ogni onere per dare il lavoro finito. Diametro 12"		cad	€ 438,41
2980	FOGNATURE ED ACQUEDOTTI. - Condotte ed accessori -	F.01.023a	Fornitura e posa in opera di saracinesca in ghisa sferoid ... preso ogni onere per dare il lavoro finito. Diametro 1"1/2	Fornitura e posa in opera di saracinesca in ghisa sferoidale con cuneo gommato PN 16, realizzata con scartamento ovale o piatto, per pressioni di esercizio fino a 16 Atmosfere. E' compreso ogni onere per dare il lavoro finito. Diametro 1"1/2		cad	€ 91,64
2981	FOGNATURE ED ACQUEDOTTI. - Condotte ed accessori -	F.01.023b	Fornitura e posa in opera di saracinesca in ghisa sferoid ... compreso ogni onere per dare il lavoro finito. Diametro 2"	Fornitura e posa in opera di saracinesca in ghisa sferoidale con cuneo gommato PN 16, realizzata con scartamento ovale o piatto, per pressioni di esercizio fino a 16 Atmosfere. E' compreso ogni onere per dare il lavoro finito. Diametro 2"		cad	€ 93,16
2982	FOGNATURE ED ACQUEDOTTI. - Condotte ed accessori -	F.01.023c	Fornitura e posa in opera di saracinesca in ghisa sferoid ... mpreso ogni onere per dare il lavoro finito. Diametro 2" ½	Fornitura e posa in opera di saracinesca in ghisa sferoidale con cuneo gommato PN 16, realizzata con scartamento ovale o piatto, per pressioni di esercizio fino a 16 Atmosfere. E' compreso ogni onere per dare il lavoro finito. Diametro 2" ½		cad	€ 114,64
2983	FOGNATURE ED ACQUEDOTTI. - Condotte ed accessori -	F.01.023d	Fornitura e posa in opera di saracinesca in ghisa sferoid ... compreso ogni onere per dare il lavoro finito. Diametro 3"	Fornitura e posa in opera di saracinesca in ghisa sferoidale con cuneo gommato PN 16, realizzata con scartamento ovale o piatto, per pressioni di esercizio fino a 16 Atmosfere. E' compreso ogni onere per dare il lavoro finito. Diametro 3"		cad	€ 142,43
2984	FOGNATURE ED ACQUEDOTTI. - Condotte ed accessori -	F.01.023e	Fornitura e posa in opera di saracinesca in ghisa sferoid ... compreso ogni onere per dare il lavoro finito. Diametro 4"	Fornitura e posa in opera di saracinesca in ghisa sferoidale con cuneo gommato PN 16, realizzata con scartamento ovale o piatto, per pressioni di esercizio fino a 16 Atmosfere. E' compreso ogni onere per dare il lavoro finito. Diametro 4"		cad	€ 158,24
2985	FOGNATURE ED ACQUEDOTTI. - Condotte ed accessori -	F.01.023f	Fornitura e posa in opera di saracinesca in ghisa sferoid ... compreso ogni onere per dare il lavoro finito. Diametro 5"	Fornitura e posa in opera di saracinesca in ghisa sferoidale con cuneo gommato PN 16, realizzata con scartamento ovale o piatto, per pressioni di esercizio fino a 16 Atmosfere. E' compreso ogni onere per dare il lavoro finito. Diametro 5"		cad	€ 203,07
2986	FOGNATURE ED ACQUEDOTTI. - Condotte ed accessori -	F.01.023g	Fornitura e posa in opera di saracinesca in ghisa sferoid ... compreso ogni onere per dare il lavoro finito. Diametro 6"	Fornitura e posa in opera di saracinesca in ghisa sferoidale con cuneo gommato PN 16, realizzata con scartamento ovale o piatto, per pressioni di esercizio fino a 16 Atmosfere. E' compreso ogni onere per dare il lavoro finito. Diametro 6"		cad	€ 263,14
2987	FOGNATURE ED ACQUEDOTTI. - Condotte ed accessori -	F.01.023h	Fornitura e posa in opera di saracinesca in ghisa sferoid ... compreso ogni onere per dare il lavoro finito. Diametro 8"	Fornitura e posa in opera di saracinesca in ghisa sferoidale con cuneo gommato PN 16, realizzata con scartamento ovale o piatto, per pressioni di esercizio fino a 16 Atmosfere. E' compreso ogni onere per dare il lavoro finito. Diametro 8"		cad	€ 431,66
2988	FOGNATURE ED ACQUEDOTTI. - Condotte ed accessori -	F.01.023i	Fornitura e posa in opera di saracinesca in ghisa sferoid ... ompreso ogni onere per dare il lavoro finito. Diametro 10”	Fornitura e posa in opera di saracinesca in ghisa sferoidale con cuneo gommato PN 16, realizzata con scartamento ovale o piatto, per pressioni di esercizio fino a 16 Atmosfere. E' compreso ogni onere per dare il lavoro finito. Diametro 10”		cad	€ 638,47
2989	FOGNATURE ED ACQUEDOTTI. - Condotte ed accessori -	F.01.024a	Fornitura e posa in opera di saracinesca in ghisa sferoid ... preso ogni onere per dare il lavoro finito. Diametro 1"1/2	Fornitura e posa in opera di saracinesca in ghisa sferoidale con cuneo gommato PN25, realizzata con scartamento ovale o piatto, per pressioni di esercizio fino a 16 Atmosfere. E' compreso ogni onere per dare il lavoro finito. Diametro 1"1/2		cad	€ 146,42
2990	FOGNATURE ED ACQUEDOTTI. - Condotte ed accessori -	F.01.024b	Fornitura e posa in opera di saracinesca in ghisa sferoid ... compreso ogni onere per dare il lavoro finito. Diametro 2"	Fornitura e posa in opera di saracinesca in ghisa sferoidale con cuneo gommato PN25, realizzata con scartamento ovale o piatto, per pressioni di esercizio fino a 16 Atmosfere. E' compreso ogni onere per dare il lavoro finito. Diametro 2"		cad	€ 154,14
2991	FOGNATURE ED ACQUEDOTTI. - Condotte ed accessori -	F.01.024c	Fornitura e posa in opera di saracinesca in ghisa sferoid ... mpreso ogni onere per dare il lavoro finito. Diametro 2" ½	Fornitura e posa in opera di saracinesca in ghisa sferoidale con cuneo gommato PN25, realizzata con scartamento ovale o piatto, per pressioni di esercizio fino a 16 Atmosfere. E' compreso ogni onere per dare il lavoro finito. Diametro 2" ½		cad	€ 176,16
2992	FOGNATURE ED ACQUEDOTTI. - Condotte ed accessori -	F.01.024d	Fornitura e posa in opera di saracinesca in ghisa sferoid ... compreso ogni onere per dare il lavoro finito. Diametro 3"	Fornitura e posa in opera di saracinesca in ghisa sferoidale con cuneo gommato PN25, realizzata con scartamento ovale o piatto, per pressioni di esercizio fino a 16 Atmosfere. E' compreso ogni onere per dare il lavoro finito. Diametro 3"		cad	€ 241,84
2993	FOGNATURE ED ACQUEDOTTI. - Condotte ed accessori -	F.01.024e	Fornitura e posa in opera di saracinesca in ghisa sferoid ... compreso ogni onere per dare il lavoro finito. Diametro 4"	Fornitura e posa in opera di saracinesca in ghisa sferoidale con cuneo gommato PN25, realizzata con scartamento ovale o piatto, per pressioni di esercizio fino a 16 Atmosfere. E' compreso ogni onere per dare il lavoro finito. Diametro 4"		cad	€ 291,64
2994	FOGNATURE ED ACQUEDOTTI. - Condotte ed accessori -	F.01.024f	Fornitura e posa in opera di saracinesca in ghisa sferoid ... compreso ogni onere per dare il lavoro finito. Diametro 5"	Fornitura e posa in opera di saracinesca in ghisa sferoidale con cuneo gommato PN25, realizzata con scartamento ovale o piatto, per pressioni di esercizio fino a 16 Atmosfere. E' compreso ogni onere per dare il lavoro finito. Diametro 5"		cad	€ 372,17
2995	FOGNATURE ED ACQUEDOTTI. - Condotte ed accessori -	F.01.024g	Fornitura e posa in opera di saracinesca in ghisa sferoid ... compreso ogni onere per dare il lavoro finito. Diametro 6"	Fornitura e posa in opera di saracinesca in ghisa sferoidale con cuneo gommato PN25, realizzata con scartamento ovale o piatto, per pressioni di esercizio fino a 16 Atmosfere. E' compreso ogni onere per dare il lavoro finito. Diametro 6"		cad	€ 460,44
2996	FOGNATURE ED ACQUEDOTTI. - Condotte ed accessori -	F.01.024h	Fornitura e posa in opera di saracinesca in ghisa sferoid ... compreso ogni onere per dare il lavoro finito. Diametro 8"	Fornitura e posa in opera di saracinesca in ghisa sferoidale con cuneo gommato PN25, realizzata con scartamento ovale o piatto, per pressioni di esercizio fino a 16 Atmosfere. E' compreso ogni onere per dare il lavoro finito. Diametro 8"		cad	€ 761,31
2997	FOGNATURE ED ACQUEDOTTI. - Condotte ed accessori -	F.01.024i	Fornitura e posa in opera di saracinesca in ghisa sferoid ... ompreso ogni onere per dare il lavoro finito. Diametro 10”	Fornitura e posa in opera di saracinesca in ghisa sferoidale con cuneo gommato PN25, realizzata con scartamento ovale o piatto, per pressioni di esercizio fino a 16 Atmosfere. E' compreso ogni onere per dare il lavoro finito. Diametro 10”		cad	€ 971,18
2998	FOGNATURE ED ACQUEDOTTI. - Condotte ed accessori -	F.01.025a	Fornitura e posa in opera di valvola diritta a flusso avv ... preso ogni onere per dare il lavoro finito. Diametro 1"½	Fornitura e posa in opera di valvola diritta a flusso avviato, in ghisa, per pressione di esercizio fino a 16 Atmosfere flangiata. E' compreso ogni onere per dare il lavoro finito. Diametro 1"½		cad	€ 84,13
2999	FOGNATURE ED ACQUEDOTTI. - Condotte ed accessori -	F.01.025b	Fornitura e posa in opera di valvola diritta a flusso avv ... mpreso ogni onere per dare il lavoro finito. Diametro 2"	Fornitura e posa in opera di valvola diritta a flusso avviato, in ghisa, per pressione di esercizio fino a 16 Atmosfere flangiata. E' compreso ogni onere per dare il lavoro finito. Diametro 2"		cad	€ 92,16
3000	FOGNATURE ED ACQUEDOTTI. - Condotte ed accessori -	F.01.025c	Fornitura e posa in opera di valvola diritta a flusso avv ... reso ogni onere per dare il lavoro finito. Diametro 2" ½	Fornitura e posa in opera di valvola diritta a flusso avviato, in ghisa, per pressione di esercizio fino a 16 Atmosfere flangiata. E' compreso ogni onere per dare il lavoro finito. Diametro 2" ½		cad	€ 140,44
3001	FOGNATURE ED ACQUEDOTTI. - Condotte ed accessori -	F.01.025d	Fornitura e posa in opera di valvola diritta a flusso avv ... mpreso ogni onere per dare il lavoro finito. Diametro 3"	Fornitura e posa in opera di valvola diritta a flusso avviato, in ghisa, per pressione di esercizio fino a 16 Atmosfere flangiata. E' compreso ogni onere per dare il lavoro finito. Diametro 3"		cad	€ 165,16
3002	FOGNATURE ED ACQUEDOTTI. - Condotte ed accessori -	F.01.025e	Fornitura e posa in opera di valvola diritta a flusso avv ... mpreso ogni onere per dare il lavoro finito. Diametro 4"	Fornitura e posa in opera di valvola diritta a flusso avviato, in ghisa, per pressione di esercizio fino a 16 Atmosfere flangiata. E' compreso ogni onere per dare il lavoro finito. Diametro 4"		cad	€ 204,31
3003	FOGNATURE ED ACQUEDOTTI. - Condotte ed accessori -	F.01.025f	Fornitura e posa in opera di valvola diritta a flusso avv ... mpreso ogni onere per dare il lavoro finito. Diametro 5"	Fornitura e posa in opera di valvola diritta a flusso avviato, in ghisa, per pressione di esercizio fino a 16 Atmosfere flangiata. E' compreso ogni onere per dare il lavoro finito. Diametro 5"		cad	€ 278,16
3004	FOGNATURE ED ACQUEDOTTI. - Condotte ed accessori -	F.01.025g	Fornitura e posa in opera di valvola diritta a flusso avv ... mpreso ogni onere per dare il lavoro finito. Diametro 6"	Fornitura e posa in opera di valvola diritta a flusso avviato, in ghisa, per pressione di esercizio fino a 16 Atmosfere flangiata. E' compreso ogni onere per dare il lavoro finito. Diametro 6"		cad	€ 413,15
3005	FOGNATURE ED ACQUEDOTTI. - Condotte ed accessori -	F.01.025h	Fornitura e posa in opera di valvola diritta a flusso avv ... mpreso ogni onere per dare il lavoro finito. Diametro 8"	Fornitura e posa in opera di valvola diritta a flusso avviato, in ghisa, per pressione di esercizio fino a 16 Atmosfere flangiata. E' compreso ogni onere per dare il lavoro finito. Diametro 8"		cad	€ 674,18
3006	FOGNATURE ED ACQUEDOTTI. - Condotte ed accessori -	F.01.025i	Fornitura e posa in opera di valvola diritta a flusso avv ... preso ogni onere per dare il lavoro finito. Diametro 10”	Fornitura e posa in opera di valvola diritta a flusso avviato, in ghisa, per pressione di esercizio fino a 16 Atmosfere flangiata. E' compreso ogni onere per dare il lavoro finito. Diametro 10”		cad	€ 1.044,61
3007	FOGNATURE ED ACQUEDOTTI. - Condotte ed accessori -	F.01.025l	Fornitura e posa in opera di valvola diritta a flusso avv ... preso ogni onere per dare il lavoro finito. Diametro 12”	Fornitura e posa in opera di valvola diritta a flusso avviato, in ghisa, per pressione di esercizio fino a 16 Atmosfere flangiata. E' compreso ogni onere per dare il lavoro finito. Diametro 12”		cad	€ 1.574,19
3008	FOGNATURE ED ACQUEDOTTI. - Condotte ed accessori -	F.01.026a	Fornitura e posa in opera di valvola diritta a flusso avv ... preso ogni onere per dare il lavoro finito. Diametro 1"½	Fornitura e posa in opera di valvola diritta a flusso avviato, in ghisa, per pressione di esercizio fino a 16 Atmosfere flangiata. E' compreso ogni onere per dare il lavoro finito. Diametro 1"½		cad	€ 110,12
3009	FOGNATURE ED ACQUEDOTTI. - Condotte ed accessori -	F.01.026b	Fornitura e posa in opera di valvola diritta a flusso avv ... mpreso ogni onere per dare il lavoro finito. Diametro 2"	Fornitura e posa in opera di valvola diritta a flusso avviato, in ghisa, per pressione di esercizio fino a 16 Atmosfere flangiata. E' compreso ogni onere per dare il lavoro finito. Diametro 2"		cad	€ 140,61
3010	FOGNATURE ED ACQUEDOTTI. - Condotte ed accessori -	F.01.026c	Fornitura e posa in opera di valvola diritta a flusso avv ... reso ogni onere per dare il lavoro finito. Diametro 2" ½	Fornitura e posa in opera di valvola diritta a flusso avviato, in ghisa, per pressione di esercizio fino a 16 Atmosfere flangiata. E' compreso ogni onere per dare il lavoro finito. Diametro 2" ½		cad	€ 201,44
3011	FOGNATURE ED ACQUEDOTTI. - Condotte ed accessori -	F.01.026d	Fornitura e posa in opera di valvola diritta a flusso avv ... mpreso ogni onere per dare il lavoro finito. Diametro 3"	Fornitura e posa in opera di valvola diritta a flusso avviato, in ghisa, per pressione di esercizio fino a 16 Atmosfere flangiata. E' compreso ogni onere per dare il lavoro finito. Diametro 3"		cad	€ 264,42
3012	FOGNATURE ED ACQUEDOTTI. - Condotte ed accessori -	F.01.026e	Fornitura e posa in opera di valvola diritta a flusso avv ... mpreso ogni onere per dare il lavoro finito. Diametro 4"	Fornitura e posa in opera di valvola diritta a flusso avviato, in ghisa, per pressione di esercizio fino a 16 Atmosfere flangiata. E' compreso ogni onere per dare il lavoro finito. Diametro 4"		cad	€ 310,18
3013	FOGNATURE ED ACQUEDOTTI. - Condotte ed accessori -	F.01.026f	Fornitura e posa in opera di valvola diritta a flusso avv ... mpreso ogni onere per dare il lavoro finito. Diametro 5"	Fornitura e posa in opera di valvola diritta a flusso avviato, in ghisa, per pressione di esercizio fino a 16 Atmosfere flangiata. E' compreso ogni onere per dare il lavoro finito. Diametro 5"		cad	€ 540,17
3014	FOGNATURE ED ACQUEDOTTI. - Condotte ed accessori -	F.01.026g	Fornitura e posa in opera di valvola diritta a flusso avv ... mpreso ogni onere per dare il lavoro finito. Diametro 6"	Fornitura e posa in opera di valvola diritta a flusso avviato, in ghisa, per pressione di esercizio fino a 16 Atmosfere flangiata. E' compreso ogni onere per dare il lavoro finito. Diametro 6"		cad	€ 705,27
3015	FOGNATURE ED ACQUEDOTTI. - Condotte ed accessori -	F.01.026h	Fornitura e posa in opera di valvola diritta a flusso avv ... mpreso ogni onere per dare il lavoro finito. Diametro 8"	Fornitura e posa in opera di valvola diritta a flusso avviato, in ghisa, per pressione di esercizio fino a 16 Atmosfere flangiata. E' compreso ogni onere per dare il lavoro finito. Diametro 8"		cad	€ 1.121,54
3016	FOGNATURE ED ACQUEDOTTI. - Condotte ed accessori -	F.01.026i	Fornitura e posa in opera di valvola diritta a flusso avv ... preso ogni onere per dare il lavoro finito. Diametro 10”	Fornitura e posa in opera di valvola diritta a flusso avviato, in ghisa, per pressione di esercizio fino a 16 Atmosfere flangiata. E' compreso ogni onere per dare il lavoro finito. Diametro 10”		cad	€ 2.031,23
3017	FOGNATURE ED ACQUEDOTTI. - Condotte ed accessori -	F.01.026l	Fornitura e posa in opera di valvola diritta a flusso avv ... preso ogni onere per dare il lavoro finito. Diametro 12”	Fornitura e posa in opera di valvola diritta a flusso avviato, in ghisa, per pressione di esercizio fino a 16 Atmosfere flangiata. E' compreso ogni onere per dare il lavoro finito. Diametro 12”		cad	€ 2.402,78
3018	FOGNATURE ED ACQUEDOTTI. - Condotte ed accessori -	F.01.027a	Fornitura e posa in opera di valvola di ritegno in ghisa ... preso ogni onere per dare il lavoro finito. Diametro 50 mm	Fornitura e posa in opera di valvola di ritegno in ghisa ad ugello, tipo "Venturi" per pressioni di esercizio 16 Atmosfere, con flange di attacco. E' compreso ogni onere per dare il lavoro finito. Diametro 50 mm		cad	€ 73,16
3019	FOGNATURE ED ACQUEDOTTI. - Condotte ed accessori -	F.01.027b	Fornitura e posa in opera di valvola di ritegno in ghisa ... preso ogni onere per dare il lavoro finito. Diametro 65 mm	Fornitura e posa in opera di valvola di ritegno in ghisa ad ugello, tipo "Venturi" per pressioni di esercizio 16 Atmosfere, con flange di attacco. E' compreso ogni onere per dare il lavoro finito. Diametro 65 mm		cad	€ 103,62
3020	FOGNATURE ED ACQUEDOTTI. - Condotte ed accessori -	F.01.027c	Fornitura e posa in opera di valvola di ritegno in ghisa ... preso ogni onere per dare il lavoro finito. Diametro 80 mm	Fornitura e posa in opera di valvola di ritegno in ghisa ad ugello, tipo "Venturi" per pressioni di esercizio 16 Atmosfere, con flange di attacco. E' compreso ogni onere per dare il lavoro finito. Diametro 80 mm		cad	€ 114,81
3021	FOGNATURE ED ACQUEDOTTI. - Condotte ed accessori -	F.01.027d	Fornitura e posa in opera di valvola di ritegno in ghisa ... reso ogni onere per dare il lavoro finito. Diametro 100 mm	Fornitura e posa in opera di valvola di ritegno in ghisa ad ugello, tipo "Venturi" per pressioni di esercizio 16 Atmosfere, con flange di attacco. E' compreso ogni onere per dare il lavoro finito. Diametro 100 mm		cad	€ 162,66
3022	FOGNATURE ED ACQUEDOTTI. - Condotte ed accessori -	F.01.027e	Fornitura e posa in opera di valvola di ritegno in ghisa ... reso ogni onere per dare il lavoro finito. Diametro 125 mm	Fornitura e posa in opera di valvola di ritegno in ghisa ad ugello, tipo "Venturi" per pressioni di esercizio 16 Atmosfere, con flange di attacco. E' compreso ogni onere per dare il lavoro finito. Diametro 125 mm		cad	€ 202,18
3023	FOGNATURE ED ACQUEDOTTI. - Condotte ed accessori -	F.01.027f	Fornitura e posa in opera di valvola di ritegno in ghisa ... reso ogni onere per dare il lavoro finito. Diametro 150 mm	Fornitura e posa in opera di valvola di ritegno in ghisa ad ugello, tipo "Venturi" per pressioni di esercizio 16 Atmosfere, con flange di attacco. E' compreso ogni onere per dare il lavoro finito. Diametro 150 mm		cad	€ 271,69
3024	FOGNATURE ED ACQUEDOTTI. - Condotte ed accessori -	F.01.027g	Fornitura e posa in opera di valvola di ritegno in ghisa ... reso ogni onere per dare il lavoro finito. Diametro 200 mm	Fornitura e posa in opera di valvola di ritegno in ghisa ad ugello, tipo "Venturi" per pressioni di esercizio 16 Atmosfere, con flange di attacco. E' compreso ogni onere per dare il lavoro finito. Diametro 200 mm		cad	€ 536,08
3025	FOGNATURE ED ACQUEDOTTI. - Condotte ed accessori -	F.01.027h	Fornitura e posa in opera di valvola di ritegno in ghisa ... reso ogni onere per dare il lavoro finito. Diametro 250 mm	Fornitura e posa in opera di valvola di ritegno in ghisa ad ugello, tipo "Venturi" per pressioni di esercizio 16 Atmosfere, con flange di attacco. E' compreso ogni onere per dare il lavoro finito. Diametro 250 mm		cad	€ 1.098,16
3026	FOGNATURE ED ACQUEDOTTI. - Condotte ed accessori -	F.01.027i	Fornitura e posa in opera di valvola di ritegno in ghisa ... reso ogni onere per dare il lavoro finito. Diametro 300 mm	Fornitura e posa in opera di valvola di ritegno in ghisa ad ugello, tipo "Venturi" per pressioni di esercizio 16 Atmosfere, con flange di attacco. E' compreso ogni onere per dare il lavoro finito. Diametro 300 mm		cad	€ 1.574,61
3027	FOGNATURE ED ACQUEDOTTI. - Condotte ed accessori -	F.01.028a	Fornitura e posa in opera di valvola di ritegno in ghisa ... preso ogni onere per dare il lavoro finito. Diametro 50 mm	Fornitura e posa in opera di valvola di ritegno in ghisa ad ugello, tipo "Venturi" per pressioni di esercizio 25 Atmosfere, con flange di attacco. E' compreso ogni onere per dare il lavoro finito. Diametro 50 mm		cad	€ 115,79
3028	FOGNATURE ED ACQUEDOTTI. - Condotte ed accessori -	F.01.028b	Fornitura e posa in opera di valvola di ritegno in ghisa ... preso ogni onere per dare il lavoro finito. Diametro 65 mm	Fornitura e posa in opera di valvola di ritegno in ghisa ad ugello, tipo "Venturi" per pressioni di esercizio 25 Atmosfere, con flange di attacco. E' compreso ogni onere per dare il lavoro finito. Diametro 65 mm		cad	€ 165,02
3029	FOGNATURE ED ACQUEDOTTI. - Condotte ed accessori -	F.01.028c	Fornitura e posa in opera di valvola di ritegno in ghisa ... preso ogni onere per dare il lavoro finito. Diametro 80 mm	Fornitura e posa in opera di valvola di ritegno in ghisa ad ugello, tipo "Venturi" per pressioni di esercizio 25 Atmosfere, con flange di attacco. E' compreso ogni onere per dare il lavoro finito. Diametro 80 mm		cad	€ 228,18
3030	FOGNATURE ED ACQUEDOTTI. - Condotte ed accessori -	F.01.028d	Fornitura e posa in opera di valvola di ritegno in ghisa ... reso ogni onere per dare il lavoro finito. Diametro 100 mm	Fornitura e posa in opera di valvola di ritegno in ghisa ad ugello, tipo "Venturi" per pressioni di esercizio 25 Atmosfere, con flange di attacco. E' compreso ogni onere per dare il lavoro finito. Diametro 100 mm		cad	€ 262,03
3031	FOGNATURE ED ACQUEDOTTI. - Condotte ed accessori -	F.01.028e	Fornitura e posa in opera di valvola di ritegno in ghisa ... reso ogni onere per dare il lavoro finito. Diametro 125 mm	Fornitura e posa in opera di valvola di ritegno in ghisa ad ugello, tipo "Venturi" per pressioni di esercizio 25 Atmosfere, con flange di attacco. E' compreso ogni onere per dare il lavoro finito. Diametro 125 mm		cad	€ 380,04
3032	FOGNATURE ED ACQUEDOTTI. - Condotte ed accessori -	F.01.028f	Fornitura e posa in opera di valvola di ritegno in ghisa ... reso ogni onere per dare il lavoro finito. Diametro 150 mm	Fornitura e posa in opera di valvola di ritegno in ghisa ad ugello, tipo "Venturi" per pressioni di esercizio 25 Atmosfere, con flange di attacco. E' compreso ogni onere per dare il lavoro finito. Diametro 150 mm		cad	€ 561,68
3033	FOGNATURE ED ACQUEDOTTI. - Condotte ed accessori -	F.01.028g	Fornitura e posa in opera di valvola di ritegno in ghisa ... reso ogni onere per dare il lavoro finito. Diametro 200 mm	Fornitura e posa in opera di valvola di ritegno in ghisa ad ugello, tipo "Venturi" per pressioni di esercizio 25 Atmosfere, con flange di attacco. E' compreso ogni onere per dare il lavoro finito. Diametro 200 mm		cad	€ 948,41
3034	FOGNATURE ED ACQUEDOTTI. - Condotte ed accessori -	F.01.028h	Fornitura e posa in opera di valvola di ritegno in ghisa ... reso ogni onere per dare il lavoro finito. Diametro 250 mm	Fornitura e posa in opera di valvola di ritegno in ghisa ad ugello, tipo "Venturi" per pressioni di esercizio 25 Atmosfere, con flange di attacco. E' compreso ogni onere per dare il lavoro finito. Diametro 250 mm		cad	€ 1.703,16
3035	FOGNATURE ED ACQUEDOTTI. - Condotte ed accessori -	F.01.028i	Fornitura e posa in opera di valvola di ritegno in ghisa ... reso ogni onere per dare il lavoro finito. Diametro 300 mm	Fornitura e posa in opera di valvola di ritegno in ghisa ad ugello, tipo "Venturi" per pressioni di esercizio 25 Atmosfere, con flange di attacco. E' compreso ogni onere per dare il lavoro finito. Diametro 300 mm		cad	€ 2.514,24
3036	FOGNATURE ED ACQUEDOTTI. - Condotte ed accessori -	F.01.029a	Fornitura e posa in opera di valvola a sfera con leva a f ... compreso ogni onere per dare il lavoro finito. Diametro ½”	Fornitura e posa in opera di valvola a sfera con leva a farfalla a passaggio totale, serie PN 30 Atmosfere; fornita e posta in opera. E' compreso ogni onere per dare il lavoro finito. Diametro ½”		cad	€ 17,12
3037	FOGNATURE ED ACQUEDOTTI. - Condotte ed accessori -	F.01.029b	Fornitura e posa in opera di valvola a sfera con leva a f ... compreso ogni onere per dare il lavoro finito. Diametro ¾”	Fornitura e posa in opera di valvola a sfera con leva a farfalla a passaggio totale, serie PN 30 Atmosfere; fornita e posta in opera. E' compreso ogni onere per dare il lavoro finito. Diametro ¾”		cad	€ 18,22
3038	FOGNATURE ED ACQUEDOTTI. - Condotte ed accessori -	F.01.029c	Fornitura e posa in opera di valvola a sfera con leva a f ... compreso ogni onere per dare il lavoro finito. Diametro 1”	Fornitura e posa in opera di valvola a sfera con leva a farfalla a passaggio totale, serie PN 30 Atmosfere; fornita e posta in opera. E' compreso ogni onere per dare il lavoro finito. Diametro 1”		cad	€ 20,64
3039	FOGNATURE ED ACQUEDOTTI. - Condotte ed accessori -	F.01.029d	Fornitura e posa in opera di valvola a sfera con leva a f ... preso ogni onere per dare il lavoro finito. Diametro 1”1/4	Fornitura e posa in opera di valvola a sfera con leva a farfalla a passaggio totale, serie PN 30 Atmosfere; fornita e posta in opera. E' compreso ogni onere per dare il lavoro finito. Diametro 1”1/4		cad	€ 24,61
3040	FOGNATURE ED ACQUEDOTTI. - Condotte ed accessori -	F.01.029e	Fornitura e posa in opera di valvola a sfera con leva a f ... preso ogni onere per dare il lavoro finito. Diametro 1”1/2	Fornitura e posa in opera di valvola a sfera con leva a farfalla a passaggio totale, serie PN 30 Atmosfere; fornita e posta in opera. E' compreso ogni onere per dare il lavoro finito. Diametro 1”1/2		cad	€ 29,67
3041	FOGNATURE ED ACQUEDOTTI. - Condotte ed accessori -	F.01.029f	Fornitura e posa in opera di valvola a sfera con leva a f ... compreso ogni onere per dare il lavoro finito. Diametro 2”	Fornitura e posa in opera di valvola a sfera con leva a farfalla a passaggio totale, serie PN 30 Atmosfere; fornita e posta in opera. E' compreso ogni onere per dare il lavoro finito. Diametro 2”		cad	€ 41,16
3042	FOGNATURE ED ACQUEDOTTI. - Condotte ed accessori -	F.01.029g	Fornitura e posa in opera di valvola a sfera con leva a f ... preso ogni onere per dare il lavoro finito. Diametro 2”1/2	Fornitura e posa in opera di valvola a sfera con leva a farfalla a passaggio totale, serie PN 30 Atmosfere; fornita e posta in opera. E' compreso ogni onere per dare il lavoro finito. Diametro 2”1/2		cad	€ 63,67
3043	FOGNATURE ED ACQUEDOTTI. - Condotte ed accessori -	F.01.029h	Fornitura e posa in opera di valvola a sfera con leva a f ... compreso ogni onere per dare il lavoro finito. Diametro 3”	Fornitura e posa in opera di valvola a sfera con leva a farfalla a passaggio totale, serie PN 30 Atmosfere; fornita e posta in opera. E' compreso ogni onere per dare il lavoro finito. Diametro 3”		cad	€ 91,15
3044	FOGNATURE ED ACQUEDOTTI. - Condotte ed accessori -	F.01.030a	Fornitura e posa in opera di valvola a sfera con leva a f ... compreso ogni onere per dare il lavoro finito. Diametro ½”	Fornitura e posa in opera di valvola a sfera con leva a farfalla a passaggio totale, serie PN 30 Atmosfere; fornita e posta in opera. E' compreso ogni onere per dare il lavoro finito. Diametro ½”		cad	€ 20,61
3045	FOGNATURE ED ACQUEDOTTI. - Condotte ed accessori -	F.01.030b	Fornitura e posa in opera di valvola a sfera con leva a f ... compreso ogni onere per dare il lavoro finito. Diametro ¾”	Fornitura e posa in opera di valvola a sfera con leva a farfalla a passaggio totale, serie PN 30 Atmosfere; fornita e posta in opera. E' compreso ogni onere per dare il lavoro finito. Diametro ¾”		cad	€ 21,42
3046	FOGNATURE ED ACQUEDOTTI. - Condotte ed accessori -	F.01.030c	Fornitura e posa in opera di valvola a sfera con leva a f ... compreso ogni onere per dare il lavoro finito. Diametro 1”	Fornitura e posa in opera di valvola a sfera con leva a farfalla a passaggio totale, serie PN 30 Atmosfere; fornita e posta in opera. E' compreso ogni onere per dare il lavoro finito. Diametro 1”		cad	€ 23,98
3047	FOGNATURE ED ACQUEDOTTI. - Condotte ed accessori -	F.01.030d	Fornitura e posa in opera di valvola a sfera con leva a f ... preso ogni onere per dare il lavoro finito. Diametro 1”1/4	Fornitura e posa in opera di valvola a sfera con leva a farfalla a passaggio totale, serie PN 30 Atmosfere; fornita e posta in opera. E' compreso ogni onere per dare il lavoro finito. Diametro 1”1/4		cad	€ 28,01
3048	FOGNATURE ED ACQUEDOTTI. - Condotte ed accessori -	F.01.030e	Fornitura e posa in opera di valvola a sfera con leva a f ... preso ogni onere per dare il lavoro finito. Diametro 1”1/2	Fornitura e posa in opera di valvola a sfera con leva a farfalla a passaggio totale, serie PN 30 Atmosfere; fornita e posta in opera. E' compreso ogni onere per dare il lavoro finito. Diametro 1”1/2		cad	€ 32,67
3049	FOGNATURE ED ACQUEDOTTI. - Condotte ed accessori -	F.01.030f	Fornitura e posa in opera di valvola a sfera con leva a f ... compreso ogni onere per dare il lavoro finito. Diametro 2”	Fornitura e posa in opera di valvola a sfera con leva a farfalla a passaggio totale, serie PN 30 Atmosfere; fornita e posta in opera. E' compreso ogni onere per dare il lavoro finito. Diametro 2”		cad	€ 41,51
3050	FOGNATURE ED ACQUEDOTTI. - Condotte ed accessori -	F.01.030g	Fornitura e posa in opera di valvola a sfera con leva a f ... preso ogni onere per dare il lavoro finito. Diametro 2”1/2	Fornitura e posa in opera di valvola a sfera con leva a farfalla a passaggio totale, serie PN 30 Atmosfere; fornita e posta in opera. E' compreso ogni onere per dare il lavoro finito. Diametro 2”1/2		cad	€ 72,84
3051	FOGNATURE ED ACQUEDOTTI. - Condotte ed accessori -	F.01.030h	Fornitura e posa in opera di valvola a sfera con leva a f ... compreso ogni onere per dare il lavoro finito. Diametro 3”	Fornitura e posa in opera di valvola a sfera con leva a farfalla a passaggio totale, serie PN 30 Atmosfere; fornita e posta in opera. E' compreso ogni onere per dare il lavoro finito. Diametro 3”		cad	€ 116,71
3052	FOGNATURE ED ACQUEDOTTI. - Pozzetti, chiusini, fosse imhoff Pozzetto di raccordo in conglomerato cementizio. -	F.02.001a	Pozzetto di raccordo prefabbricato in conglomerato cement ... uto. Pozzetto di raccordo prefabbricato da cm 40 x 40 x 40	Pozzetto di raccordo prefabbricato in conglomerato cementizio vibrato, in opera compresa la frattura del diaframma per consentire il passaggio delle tubazioni , il rinfianco in conglomerato cementizio a ql. 3 alla base e ai lati. Restano esclusi gli oneri per lo scavo, ma sono compresi gli oneri per il carico ed il trasporto a rifiuto del materiale di risulta ed ogni altro onere ed accessorio per dare il lavoro compiuto. Pozzetto di raccordo prefabbricato da cm 40 x 40 x 40		cad	€ 41,23
3053	FOGNATURE ED ACQUEDOTTI. - Pozzetti, chiusini, fosse imhoff Pozzetto di raccordo in conglomerato cementizio. -	F.02.001b	Pozzetto di raccordo prefabbricato in conglomerato cement ... uto. Pozzetto di raccordo prefabbricato da cm 50 x 50 x 40	Pozzetto di raccordo prefabbricato in conglomerato cementizio vibrato, in opera compresa la frattura del diaframma per consentire il passaggio delle tubazioni , il rinfianco in conglomerato cementizio a ql. 3 alla base e ai lati. Restano esclusi gli oneri per lo scavo, ma sono compresi gli oneri per il carico ed il trasporto a rifiuto del materiale di risulta ed ogni altro onere ed accessorio per dare il lavoro compiuto. Pozzetto di raccordo prefabbricato da cm 50 x 50 x 40		cad	€ 56,02
3054	FOGNATURE ED ACQUEDOTTI. - Pozzetti, chiusini, fosse imhoff Pozzetto di raccordo in conglomerato cementizio. -	F.02.001c	Pozzetto di raccordo prefabbricato in conglomerato cement ... uto. Pozzetto di raccordo prefabbricato da cm 40 x 60 x 60	Pozzetto di raccordo prefabbricato in conglomerato cementizio vibrato, in opera compresa la frattura del diaframma per consentire il passaggio delle tubazioni , il rinfianco in conglomerato cementizio a ql. 3 alla base e ai lati. Restano esclusi gli oneri per lo scavo, ma sono compresi gli oneri per il carico ed il trasporto a rifiuto del materiale di risulta ed ogni altro onere ed accessorio per dare il lavoro compiuto. Pozzetto di raccordo prefabbricato da cm 40 x 60 x 60		cad	€ 67,78
3055	FOGNATURE ED ACQUEDOTTI. - Pozzetti, chiusini, fosse imhoff Pozzetto di raccordo in conglomerato cementizio. -	F.02.001d	Pozzetto di raccordo prefabbricato in conglomerato cement ... uto. Pozzetto di raccordo prefabbricato da cm 60 x 60 x 50	Pozzetto di raccordo prefabbricato in conglomerato cementizio vibrato, in opera compresa la frattura del diaframma per consentire il passaggio delle tubazioni , il rinfianco in conglomerato cementizio a ql. 3 alla base e ai lati. Restano esclusi gli oneri per lo scavo, ma sono compresi gli oneri per il carico ed il trasporto a rifiuto del materiale di risulta ed ogni altro onere ed accessorio per dare il lavoro compiuto. Pozzetto di raccordo prefabbricato da cm 60 x 60 x 50		cad	€ 73,97
3056	FOGNATURE ED ACQUEDOTTI. - Pozzetti, chiusini, fosse imhoff Pozzetto di raccordo in conglomerato cementizio. -	F.02.001e	Pozzetto di raccordo prefabbricato in conglomerato cement ... uto. Pozzetto di raccordo prefabbricato da cm 70 x 70 x 70	Pozzetto di raccordo prefabbricato in conglomerato cementizio vibrato, in opera compresa la frattura del diaframma per consentire il passaggio delle tubazioni , il rinfianco in conglomerato cementizio a ql. 3 alla base e ai lati. Restano esclusi gli oneri per lo scavo, ma sono compresi gli oneri per il carico ed il trasporto a rifiuto del materiale di risulta ed ogni altro onere ed accessorio per dare il lavoro compiuto. Pozzetto di raccordo prefabbricato da cm 70 x 70 x 70		cad	€ 116,19
3057	FOGNATURE ED ACQUEDOTTI. - Pozzetti, chiusini, fosse imhoff Pozzetto di raccordo in conglomerato cementizio. -	F.02.001f	Pozzetto di raccordo prefabbricato in conglomerato cement ... to. Pozzetto di raccordo prefabbricato da cm 80 x 80 x 100	Pozzetto di raccordo prefabbricato in conglomerato cementizio vibrato, in opera compresa la frattura del diaframma per consentire il passaggio delle tubazioni , il rinfianco in conglomerato cementizio a ql. 3 alla base e ai lati. Restano esclusi gli oneri per lo scavo, ma sono compresi gli oneri per il carico ed il trasporto a rifiuto del materiale di risulta ed ogni altro onere ed accessorio per dare il lavoro compiuto. Pozzetto di raccordo prefabbricato da cm 80 x 80 x 100		cad	€ 165,59
3058	FOGNATURE ED ACQUEDOTTI. - Pozzetti, chiusini, fosse imhoff Pozzetto di raccordo in conglomerato cementizio. -	F.02.002a	Fornitura e posa in opera di pozzetto sifonato pe ... d'arte. Pozzetto sifonato prefabbricato da cm 50 x 50 x 40	Fornitura e posa in opera di pozzetto sifonato per caditoia, prefabbricato in calcestruzzo cementizio vibrato, con relativa malta o calcestruzzo, inclusi altresì gli oneri per lo scavo, per il carico ed il trasporto a rifiuto del materiale di risulta ed ogni altro onere ed accessorio per dare il lavoro compiuto a perfetta regola d'arte. Pozzetto sifonato prefabbricato da cm 50 x 50 x 40		cad	€ 57,99
3059	FOGNATURE ED ACQUEDOTTI. - Pozzetti, chiusini, fosse imhoff Pozzetto di raccordo in conglomerato cementizio. -	F.02.002b	Fornitura e posa in opera di pozzetto sifonato pe ... d'arte. Pozzetto sifonato prefabbricato da cm 60 x 60 x 50	Fornitura e posa in opera di pozzetto sifonato per caditoia, prefabbricato in calcestruzzo cementizio vibrato, con relativa malta o calcestruzzo, inclusi altresì gli oneri per lo scavo, per il carico ed il trasporto a rifiuto del materiale di risulta ed ogni altro onere ed accessorio per dare il lavoro compiuto a perfetta regola d'arte. Pozzetto sifonato prefabbricato da cm 60 x 60 x 50		cad	€ 84,33
3060	FOGNATURE ED ACQUEDOTTI. - Pozzetti, chiusini, fosse imhoff Pozzetto di raccordo in conglomerato cementizio. -	F.02.003a	Fornitura e posa in opera di anello aggiuntivo pr ... raccordo. Anello aggiuntivo al pozzetto da cm 40 x 40 x 50	Fornitura e posa in opera di anello aggiuntivo prefabbricato in conglomerato cementizio vibrato completo di rinfianchi di spessore minimo 10 cm eseguiti con conglomerato di cemento tipo 325 dosato a 200 kg, per prolungamento del pozzetto di raccordo. Anello aggiuntivo al pozzetto da cm 40 x 40 x 50		cad	€ 16,00
3061	FOGNATURE ED ACQUEDOTTI. - Pozzetti, chiusini, fosse imhoff Pozzetto di raccordo in conglomerato cementizio. -	F.02.003b	Fornitura e posa in opera di anello aggiuntivo pr ... raccordo. Anello aggiuntivo al pozzetto da cm 50 x 50 x 25	Fornitura e posa in opera di anello aggiuntivo prefabbricato in conglomerato cementizio vibrato completo di rinfianchi di spessore minimo 10 cm eseguiti con conglomerato di cemento tipo 325 dosato a 200 kg, per prolungamento del pozzetto di raccordo. Anello aggiuntivo al pozzetto da cm 50 x 50 x 25		cad	€ 12,93
3062	FOGNATURE ED ACQUEDOTTI. - Pozzetti, chiusini, fosse imhoff Pozzetto di raccordo in conglomerato cementizio. -	F.02.003c	Fornitura e posa in opera di anello aggiuntivo pr ... raccordo. Anello aggiuntivo al pozzetto da cm 40 x 60 x 25	Fornitura e posa in opera di anello aggiuntivo prefabbricato in conglomerato cementizio vibrato completo di rinfianchi di spessore minimo 10 cm eseguiti con conglomerato di cemento tipo 325 dosato a 200 kg, per prolungamento del pozzetto di raccordo. Anello aggiuntivo al pozzetto da cm 40 x 60 x 25		cad	€ 26,31
3063	FOGNATURE ED ACQUEDOTTI. - Pozzetti, chiusini, fosse imhoff Pozzetto di raccordo in conglomerato cementizio. -	F.02.003d	Fornitura e posa in opera di anello aggiuntivo pr ... raccordo. Anello aggiuntivo al pozzetto da cm 60 x 60 x 25	Fornitura e posa in opera di anello aggiuntivo prefabbricato in conglomerato cementizio vibrato completo di rinfianchi di spessore minimo 10 cm eseguiti con conglomerato di cemento tipo 325 dosato a 200 kg, per prolungamento del pozzetto di raccordo. Anello aggiuntivo al pozzetto da cm 60 x 60 x 25		cad	€ 15,80
3064	FOGNATURE ED ACQUEDOTTI. - Pozzetti, chiusini, fosse imhoff Pozzetto di raccordo in conglomerato cementizio. -	F.02.003e	Fornitura e posa in opera di anello aggiuntivo pr ... raccordo. Anello aggiuntivo al pozzetto da cm 60 x 60 x 25	Fornitura e posa in opera di anello aggiuntivo prefabbricato in conglomerato cementizio vibrato completo di rinfianchi di spessore minimo 10 cm eseguiti con conglomerato di cemento tipo 325 dosato a 200 kg, per prolungamento del pozzetto di raccordo. Anello aggiuntivo al pozzetto da cm 60 x 60 x 25		cad	€ 42,81
3065	FOGNATURE ED ACQUEDOTTI. - Pozzetti, chiusini, fosse imhoff Pozzetto di raccordo in conglomerato cementizio. -	F.02.003f	Fornitura e posa in opera di anello aggiuntivo pr ... raccordo. Anello aggiuntivo al pozzetto da cm 70 x 70 x 25	Fornitura e posa in opera di anello aggiuntivo prefabbricato in conglomerato cementizio vibrato completo di rinfianchi di spessore minimo 10 cm eseguiti con conglomerato di cemento tipo 325 dosato a 200 kg, per prolungamento del pozzetto di raccordo. Anello aggiuntivo al pozzetto da cm 70 x 70 x 25		cad	€ 15,80
3066	FOGNATURE ED ACQUEDOTTI. - Pozzetti, chiusini, fosse imhoff Pozzetto di raccordo in conglomerato cementizio. -	F.02.003g	Fornitura e posa in opera di anello aggiuntivo pr ... raccordo. Anello aggiuntivo al pozzetto da cm 80 x 80 x 25	Fornitura e posa in opera di anello aggiuntivo prefabbricato in conglomerato cementizio vibrato completo di rinfianchi di spessore minimo 10 cm eseguiti con conglomerato di cemento tipo 325 dosato a 200 kg, per prolungamento del pozzetto di raccordo. Anello aggiuntivo al pozzetto da cm 80 x 80 x 25		cad	€ 42,81
3067	FOGNATURE ED ACQUEDOTTI. - Pozzetti, chiusini, fosse imhoff Pozzetto di raccordo in conglomerato cementizio. -	F.02.004a	Fornitura e posa in opera di pozzetto di sezionamento ... rinfianchi e sottofondo. dimensioni 100x100x90 sp.15 cm	Fornitura e posa in opera di pozzetto di sezionamento ed ispezione su condotte idriche e fognarie, interrate su strade di prima categoria, prefabbricato in calcestruzzo vibrato ad alta resistenza classe Rck>=350 Kg/cm2 leggermente armato. Confezionato con inerti selezionati di appropriata granulometria e basso rapporto acqua-cemento (<0,50). Predisposto con incastro a mezzo spessore per innesto di anello aggiuntivo o soletta di copertura, in opera. Escluso rinfianchi e sottofondo. dimensioni 100x100x90 sp.15 cm		cad	€ 181,25
3068	FOGNATURE ED ACQUEDOTTI. - Pozzetti, chiusini, fosse imhoff Pozzetto di raccordo in conglomerato cementizio. -	F.02.004b	Fornitura e posa in opera di pozzetto di sezionamento ... rinfianchi e sottofondo. dimensioni 120x120x90 sp.15 cm	Fornitura e posa in opera di pozzetto di sezionamento ed ispezione su condotte idriche e fognarie, interrate su strade di prima categoria, prefabbricato in calcestruzzo vibrato ad alta resistenza classe Rck>=350 Kg/cm2 leggermente armato. Confezionato con inerti selezionati di appropriata granulometria e basso rapporto acqua-cemento (<0,50). Predisposto con incastro a mezzo spessore per innesto di anello aggiuntivo o soletta di copertura, in opera. Escluso rinfianchi e sottofondo. dimensioni 120x120x90 sp.15 cm		cad	€ 226,66
3069	FOGNATURE ED ACQUEDOTTI. - Pozzetti, chiusini, fosse imhoff Pozzetto di raccordo in conglomerato cementizio. -	F.02.004c	Fornitura e posa in opera di pozzetto di sezionamento ... rinfianchi e sottofondo. dimensioni 150x150x90 sp.15 cm	Fornitura e posa in opera di pozzetto di sezionamento ed ispezione su condotte idriche e fognarie, interrate su strade di prima categoria, prefabbricato in calcestruzzo vibrato ad alta resistenza classe Rck>=350 Kg/cm2 leggermente armato. Confezionato con inerti selezionati di appropriata granulometria e basso rapporto acqua-cemento (<0,50). Predisposto con incastro a mezzo spessore per innesto di anello aggiuntivo o soletta di copertura, in opera. Escluso rinfianchi e sottofondo. dimensioni 150x150x90 sp.15 cm		cad	€ 257,53
3070	FOGNATURE ED ACQUEDOTTI. - Pozzetti, chiusini, fosse imhoff Pozzetto di raccordo in conglomerato cementizio. -	F.02.005a	Fornitura e posa in opera di anello aggiuntivo di prolu ... opera. Escluso rinfianchi. dimensioni 100x100x100 sp.15 cm	Fornitura e posa in opera di anello aggiuntivo di prolunga per canna di discesa pozzetto di sezionamento ed ispezione su condotte idriche e fognarie, interrate su strade di prima categoria, prefabbricato in calcestruzzo vibrato ad alta resistenza classe Rck>=350 Kg/cm2 leggermente armato. Confezionato con inerti selezionati di appropriata granulometria e basso rapporto acqua-cemento (<0,50). Predisposto con incastro a mezzo spessore per innesto di anello aggiuntivo o soletta di copertura, in opera. Escluso rinfianchi. dimensioni 100x100x100 sp.15 cm		cad	€ 165,44
3071	FOGNATURE ED ACQUEDOTTI. - Pozzetti, chiusini, fosse imhoff Pozzetto di raccordo in conglomerato cementizio. -	F.02.005b	Fornitura e posa in opera di anello aggiuntivo di prolu ... opera. Escluso rinfianchi. dimensioni 100x100x50 sp.15 cm	Fornitura e posa in opera di anello aggiuntivo di prolunga per canna di discesa pozzetto di sezionamento ed ispezione su condotte idriche e fognarie, interrate su strade di prima categoria, prefabbricato in calcestruzzo vibrato ad alta resistenza classe Rck>=350 Kg/cm2 leggermente armato. Confezionato con inerti selezionati di appropriata granulometria e basso rapporto acqua-cemento (<0,50). Predisposto con incastro a mezzo spessore per innesto di anello aggiuntivo o soletta di copertura, in opera. Escluso rinfianchi. dimensioni 100x100x50 sp.15 cm		cad	€ 120,53
3072	FOGNATURE ED ACQUEDOTTI. - Pozzetti, chiusini, fosse imhoff Pozzetto di raccordo in conglomerato cementizio. -	F.02.005c	Fornitura e posa in opera di anello aggiuntivo di prolu ... opera. Escluso rinfianchi. dimensioni 100x100x25 sp.15 cm	Fornitura e posa in opera di anello aggiuntivo di prolunga per canna di discesa pozzetto di sezionamento ed ispezione su condotte idriche e fognarie, interrate su strade di prima categoria, prefabbricato in calcestruzzo vibrato ad alta resistenza classe Rck>=350 Kg/cm2 leggermente armato. Confezionato con inerti selezionati di appropriata granulometria e basso rapporto acqua-cemento (<0,50). Predisposto con incastro a mezzo spessore per innesto di anello aggiuntivo o soletta di copertura, in opera. Escluso rinfianchi. dimensioni 100x100x25 sp.15 cm		cad	€ 93,59
3073	FOGNATURE ED ACQUEDOTTI. - Pozzetti, chiusini, fosse imhoff Pozzetto di raccordo in conglomerato cementizio. -	F.02.005d	Fornitura e posa in opera di anello aggiuntivo di prolu ... opera. Escluso rinfianchi. dimensioni 120x120x100 sp.15 cm	Fornitura e posa in opera di anello aggiuntivo di prolunga per canna di discesa pozzetto di sezionamento ed ispezione su condotte idriche e fognarie, interrate su strade di prima categoria, prefabbricato in calcestruzzo vibrato ad alta resistenza classe Rck>=350 Kg/cm2 leggermente armato. Confezionato con inerti selezionati di appropriata granulometria e basso rapporto acqua-cemento (<0,50). Predisposto con incastro a mezzo spessore per innesto di anello aggiuntivo o soletta di copertura, in opera. Escluso rinfianchi. dimensioni 120x120x100 sp.15 cm		cad	€ 210,22
3074	FOGNATURE ED ACQUEDOTTI. - Pozzetti, chiusini, fosse imhoff Pozzetto di raccordo in conglomerato cementizio. -	F.02.005e	Fornitura e posa in opera di anello aggiuntivo di prolu ... opera. Escluso rinfianchi. dimensioni 120x120x50 sp.15 cm	Fornitura e posa in opera di anello aggiuntivo di prolunga per canna di discesa pozzetto di sezionamento ed ispezione su condotte idriche e fognarie, interrate su strade di prima categoria, prefabbricato in calcestruzzo vibrato ad alta resistenza classe Rck>=350 Kg/cm2 leggermente armato. Confezionato con inerti selezionati di appropriata granulometria e basso rapporto acqua-cemento (<0,50). Predisposto con incastro a mezzo spessore per innesto di anello aggiuntivo o soletta di copertura, in opera. Escluso rinfianchi. dimensioni 120x120x50 sp.15 cm		cad	€ 155,20
3075	FOGNATURE ED ACQUEDOTTI. - Pozzetti, chiusini, fosse imhoff Pozzetto di raccordo in conglomerato cementizio. -	F.02.005f	Fornitura e posa in opera di anello aggiuntivo di prolu ... opera. Escluso rinfianchi. dimensioni 120x120x25 sp.15 cm	Fornitura e posa in opera di anello aggiuntivo di prolunga per canna di discesa pozzetto di sezionamento ed ispezione su condotte idriche e fognarie, interrate su strade di prima categoria, prefabbricato in calcestruzzo vibrato ad alta resistenza classe Rck>=350 Kg/cm2 leggermente armato. Confezionato con inerti selezionati di appropriata granulometria e basso rapporto acqua-cemento (<0,50). Predisposto con incastro a mezzo spessore per innesto di anello aggiuntivo o soletta di copertura, in opera. Escluso rinfianchi. dimensioni 120x120x25 sp.15 cm		cad	€ 116,61
3076	FOGNATURE ED ACQUEDOTTI. - Pozzetti, chiusini, fosse imhoff Pozzetto di raccordo in conglomerato cementizio. -	F.02.005g	Fornitura e posa in opera di anello aggiuntivo di prolu ... pera. Escluso rinfianchi. dimensioni 150x150x100 sp.15 cm	Fornitura e posa in opera di anello aggiuntivo di prolunga per canna di discesa pozzetto di sezionamento ed ispezione su condotte idriche e fognarie, interrate su strade di prima categoria, prefabbricato in calcestruzzo vibrato ad alta resistenza classe Rck>=350 Kg/cm2 leggermente armato. Confezionato con inerti selezionati di appropriata granulometria e basso rapporto acqua-cemento (<0,50). Predisposto con incastro a mezzo spessore per innesto di anello aggiuntivo o soletta di copertura, in opera. Escluso rinfianchi. dimensioni 150x150x100 sp.15 cm		cad	€ 248,93
3077	FOGNATURE ED ACQUEDOTTI. - Pozzetti, chiusini, fosse imhoff Pozzetto di raccordo in conglomerato cementizio. -	F.02.005h	Fornitura e posa in opera di anello aggiuntivo di prolu ... opera. Escluso rinfianchi. dimensioni 150x150x50 sp.15 cm	Fornitura e posa in opera di anello aggiuntivo di prolunga per canna di discesa pozzetto di sezionamento ed ispezione su condotte idriche e fognarie, interrate su strade di prima categoria, prefabbricato in calcestruzzo vibrato ad alta resistenza classe Rck>=350 Kg/cm2 leggermente armato. Confezionato con inerti selezionati di appropriata granulometria e basso rapporto acqua-cemento (<0,50). Predisposto con incastro a mezzo spessore per innesto di anello aggiuntivo o soletta di copertura, in opera. Escluso rinfianchi. dimensioni 150x150x50 sp.15 cm		cad	€ 175,56
3078	FOGNATURE ED ACQUEDOTTI. - Pozzetti, chiusini, fosse imhoff Pozzetto di raccordo in conglomerato cementizio. -	F.02.005i	Fornitura e posa in opera di anello aggiuntivo di prolu ... opera. Escluso rinfianchi. dimensioni 150x150x25 sp.15 cm	Fornitura e posa in opera di anello aggiuntivo di prolunga per canna di discesa pozzetto di sezionamento ed ispezione su condotte idriche e fognarie, interrate su strade di prima categoria, prefabbricato in calcestruzzo vibrato ad alta resistenza classe Rck>=350 Kg/cm2 leggermente armato. Confezionato con inerti selezionati di appropriata granulometria e basso rapporto acqua-cemento (<0,50). Predisposto con incastro a mezzo spessore per innesto di anello aggiuntivo o soletta di copertura, in opera. Escluso rinfianchi. dimensioni 150x150x25 sp.15 cm		cad	€ 130,02
3079	FOGNATURE ED ACQUEDOTTI. - Pozzetti, chiusini, fosse imhoff Pozzetto di raccordo in conglomerato cementizio. -	F.02.006a	Fornitura e posa in opera di chiusino prefabbricato in ... iusino prefabbricato in calcestruzzo vibrato da cm 50 x 50	Fornitura e posa in opera di chiusino prefabbricato in conglomerato cementizio vibrato compreso telaio con battuta e coperchio, malta di allettamento, per sedi pedonali. Restano esclusi gli oneri per lo scavo, le opere murarie per tagli o incastri ma sono compresi gli oneri per il carico ed il trasporto a rifiuto del materiale di risulta ed ogni altro onere ed accessorio per dare il lavoro compiuto a perfetta regola d'arte. Chiusino prefabbricato in calcestruzzo vibrato da cm 50 x 50		cad	€ 31,65
3080	FOGNATURE ED ACQUEDOTTI. - Pozzetti, chiusini, fosse imhoff Pozzetto di raccordo in conglomerato cementizio. -	F.02.006b	Fornitura e posa in opera di chiusino prefabbricato in ... iusino prefabbricato in calcestruzzo vibrato da cm 60 x 60	Fornitura e posa in opera di chiusino prefabbricato in conglomerato cementizio vibrato compreso telaio con battuta e coperchio, malta di allettamento, per sedi pedonali. Restano esclusi gli oneri per lo scavo, le opere murarie per tagli o incastri ma sono compresi gli oneri per il carico ed il trasporto a rifiuto del materiale di risulta ed ogni altro onere ed accessorio per dare il lavoro compiuto a perfetta regola d'arte. Chiusino prefabbricato in calcestruzzo vibrato da cm 60 x 60		cad	€ 37,43
3081	FOGNATURE ED ACQUEDOTTI. - Pozzetti, chiusini, fosse imhoff Pozzetto di raccordo in conglomerato cementizio. -	F.02.006c	Fornitura e posa in opera di chiusino prefabbricato in ... iusino prefabbricato in calcestruzzo vibrato da cm 70 x 70	Fornitura e posa in opera di chiusino prefabbricato in conglomerato cementizio vibrato compreso telaio con battuta e coperchio, malta di allettamento, per sedi pedonali. Restano esclusi gli oneri per lo scavo, le opere murarie per tagli o incastri ma sono compresi gli oneri per il carico ed il trasporto a rifiuto del materiale di risulta ed ogni altro onere ed accessorio per dare il lavoro compiuto a perfetta regola d'arte. Chiusino prefabbricato in calcestruzzo vibrato da cm 70 x 70		cad	€ 52,71
3082	FOGNATURE ED ACQUEDOTTI. - Pozzetti, chiusini, fosse imhoff Pozzetto di raccordo in conglomerato cementizio. -	F.02.007a	Fornitura e posa in opera di soletta di copertura pozzett ... computarsi a parte. dimensioni 130x130 sp.20 cm carrabile	Fornitura e posa in opera di soletta di copertura pozzetto di sezionamento ed ispezione su condotte idriche e fognarie, interrate su strade di prima categoria, prefabbricata in c.a.v. classe Rck>=350 Kg/cm2 ed armata con acciaio FeB44k. Confezionata con inerti selezionati di appropriata granulometria e basso rapporto acqua-cemento (<0,50), in opera. Predisposta con passo d'uomo di cm 70x70 per posizionamento chiusino in ghisa da computarsi a parte. dimensioni 130x130 sp.20 cm carrabile		cad	€ 140,77
3083	FOGNATURE ED ACQUEDOTTI. - Pozzetti, chiusini, fosse imhoff Pozzetto di raccordo in conglomerato cementizio. -	F.02.007b	Fornitura e posa in opera di soletta di copertura pozzett ... computarsi a parte. dimensioni 150x150 sp.20 cm carrabile	Fornitura e posa in opera di soletta di copertura pozzetto di sezionamento ed ispezione su condotte idriche e fognarie, interrate su strade di prima categoria, prefabbricata in c.a.v. classe Rck>=350 Kg/cm2 ed armata con acciaio FeB44k. Confezionata con inerti selezionati di appropriata granulometria e basso rapporto acqua-cemento (<0,50), in opera. Predisposta con passo d'uomo di cm 70x70 per posizionamento chiusino in ghisa da computarsi a parte. dimensioni 150x150 sp.20 cm carrabile		cad	€ 174,29
3084	FOGNATURE ED ACQUEDOTTI. - Pozzetti, chiusini, fosse imhoff Pozzetto di raccordo in conglomerato cementizio. -	F.02.007c	Fornitura e posa in opera di soletta di copertura pozzett ... computarsi a parte. dimensioni 180x180 sp.20 cm carrabile	Fornitura e posa in opera di soletta di copertura pozzetto di sezionamento ed ispezione su condotte idriche e fognarie, interrate su strade di prima categoria, prefabbricata in c.a.v. classe Rck>=350 Kg/cm2 ed armata con acciaio FeB44k. Confezionata con inerti selezionati di appropriata granulometria e basso rapporto acqua-cemento (<0,50), in opera. Predisposta con passo d'uomo di cm 70x70 per posizionamento chiusino in ghisa da computarsi a parte. dimensioni 180x180 sp.20 cm carrabile		cad	€ 294,47
3085	FOGNATURE ED ACQUEDOTTI. - Pozzetti, chiusini, fosse imhoff Pozzetto di raccordo in conglomerato cementizio. -	F.02.008a	Pozzetto sifonato a bocca di lupo prefabbricato in conglo ... sifonato a bocca di lupo prefabbricato da cm 50 x 50 x 40	Pozzetto sifonato a bocca di lupo prefabbricato in conglomerato cementizio vibrato, compresa la rottura dei diaframmi per il passaggio delle tubazioni e suggellatura dei fori. In opera con relativo calcestruzzo, nonché lo scavo, il carico ed il trasporto a rifiuto del materiale di risulta ed ogni altro onere ed accessorio per dare il lavoro compiuto a perfetta regola d'arte. Pozzetto sifonato a bocca di lupo prefabbricato da cm 50 x 50 x 40		cad	€ 60,54
3086	FOGNATURE ED ACQUEDOTTI. - Pozzetti, chiusini, fosse imhoff Pozzetto di raccordo in conglomerato cementizio. -	F.02.008b	Pozzetto sifonato a bocca di lupo prefabbricato in conglo ... sifonato a bocca di lupo prefabbricato da cm 60 x 60 x 50	Pozzetto sifonato a bocca di lupo prefabbricato in conglomerato cementizio vibrato, compresa la rottura dei diaframmi per il passaggio delle tubazioni e suggellatura dei fori. In opera con relativo calcestruzzo, nonché lo scavo, il carico ed il trasporto a rifiuto del materiale di risulta ed ogni altro onere ed accessorio per dare il lavoro compiuto a perfetta regola d'arte. Pozzetto sifonato a bocca di lupo prefabbricato da cm 60 x 60 x 50		cad	€ 82,79
3087	FOGNATURE ED ACQUEDOTTI. - Pozzetti, chiusini, fosse imhoff Pozzetto di raccordo in conglomerato cementizio. -	F.02.009a	Fornitura, trasporto e posa in opera di chiusini d'ispezi ... forma circolare di diametro di 730mm e peso totale di 89kg	Fornitura, trasporto e posa in opera di chiusini d'ispezione in ghisa lamellare perlitica, a Norma UNI EN 1561 (ex UNI ISO 185), classe di portata D400; prodotti da azienda con sistema di qualità certificato ISO 9000 e recanti il marchio di certificazione di prodotto secondo la Norma UNI EN 124 -1995. Telaio a base quadrata di dimensioni 730 x 730mm. o circolare di diametro di 730mm., altezza 75mm., luce diametro 600mm., conformazione del bordo esterno continua, rinforzata con nervature e sagomata ad alveoli che ne migliorano la presa nella malta cementizia per la versione a telaio quadrato. Coperchio circolare con superficie antisdrucciolo, munito di foro laterale cieco per facilitarne l'apertura con un comune utensile; scritta come indicazione della DD. LL. Telaio a forma circolare di diametro di 730mm e peso totale di 89kg		cad	€ 124,72
3088	FOGNATURE ED ACQUEDOTTI. - Pozzetti, chiusini, fosse imhoff Pozzetto di raccordo in conglomerato cementizio. -	F.02.009b	Fornitura, trasporto e posa in opera di chiusini d'ispezi ... io a forma quadrata di lato di 730mm e peso totale di 97kg	Fornitura, trasporto e posa in opera di chiusini d'ispezione in ghisa lamellare perlitica, a Norma UNI EN 1561 (ex UNI ISO 185), classe di portata D400; prodotti da azienda con sistema di qualità certificato ISO 9000 e recanti il marchio di certificazione di prodotto secondo la Norma UNI EN 124 -1995. Telaio a base quadrata di dimensioni 730 x 730mm. o circolare di diametro di 730mm., altezza 75mm., luce diametro 600mm., conformazione del bordo esterno continua, rinforzata con nervature e sagomata ad alveoli che ne migliorano la presa nella malta cementizia per la versione a telaio quadrato. Coperchio circolare con superficie antisdrucciolo, munito di foro laterale cieco per facilitarne l'apertura con un comune utensile; scritta come indicazione della DD. LL. Telaio a forma quadrata di lato di 730mm e peso totale di 97kg		cad	€ 135,57
3089	FOGNATURE ED ACQUEDOTTI. - Pozzetti, chiusini, fosse imhoff Pozzetto di raccordo in conglomerato cementizio. -	F.02.010a	Fornitura, trasporto e posa in opera di chiusino in ghisa ... azione della DD.LL. Telaio di lato di 300mm - Peso di 14kg	Fornitura, trasporto e posa in opera di chiusino in ghisa lamellare perlitica a Norma UNI EN 1561 (ex UNI Iso 185), classe di portata C250; prodotti da azienda con sistema di qualità certificato ISO 9000 e recanti il marchio di certificazione di prodotto secondo la Norma UNI EN 124-1995. Telaio a base quadrata, conformazione del bordo esterno continua e sagomata ad alette che ne migliorano la presa nella malta cementizia. Coperchio quadrato con superficie antisdrucciolo, munito di foro laterale cieco per facilitarne l'apertura con un comune utensile; scritta come indicazione della DD.LL. Telaio di lato di 300mm - Peso di 14kg		cad	€ 27,11
3090	FOGNATURE ED ACQUEDOTTI. - Pozzetti, chiusini, fosse imhoff Pozzetto di raccordo in conglomerato cementizio. -	F.02.010b	Fornitura, trasporto e posa in opera di chiusino in ghisa ... azione della DD.LL. Telaio di lato di 400mm - Peso di 23kg	Fornitura, trasporto e posa in opera di chiusino in ghisa lamellare perlitica a Norma UNI EN 1561 (ex UNI Iso 185), classe di portata C250; prodotti da azienda con sistema di qualità certificato ISO 9000 e recanti il marchio di certificazione di prodotto secondo la Norma UNI EN 124-1995. Telaio a base quadrata, conformazione del bordo esterno continua e sagomata ad alette che ne migliorano la presa nella malta cementizia. Coperchio quadrato con superficie antisdrucciolo, munito di foro laterale cieco per facilitarne l'apertura con un comune utensile; scritta come indicazione della DD.LL. Telaio di lato di 400mm - Peso di 23kg		cad	€ 37,96
3091	FOGNATURE ED ACQUEDOTTI. - Pozzetti, chiusini, fosse imhoff Pozzetto di raccordo in conglomerato cementizio. -	F.02.010c	Fornitura, trasporto e posa in opera di chiusino in ghisa ... azione della DD.LL. Telaio di lato di 500mm - Peso di 36kg	Fornitura, trasporto e posa in opera di chiusino in ghisa lamellare perlitica a Norma UNI EN 1561 (ex UNI Iso 185), classe di portata C250; prodotti da azienda con sistema di qualità certificato ISO 9000 e recanti il marchio di certificazione di prodotto secondo la Norma UNI EN 124-1995. Telaio a base quadrata, conformazione del bordo esterno continua e sagomata ad alette che ne migliorano la presa nella malta cementizia. Coperchio quadrato con superficie antisdrucciolo, munito di foro laterale cieco per facilitarne l'apertura con un comune utensile; scritta come indicazione della DD.LL. Telaio di lato di 500mm - Peso di 36kg		cad	€ 59,65
3092	FOGNATURE ED ACQUEDOTTI. - Pozzetti, chiusini, fosse imhoff Pozzetto di raccordo in conglomerato cementizio. -	F.02.010d	Fornitura, trasporto e posa in opera di chiusino in ghisa ... azione della DD.LL. Telaio di lato di 560mm - Peso di 49kg	Fornitura, trasporto e posa in opera di chiusino in ghisa lamellare perlitica a Norma UNI EN 1561 (ex UNI Iso 185), classe di portata C250; prodotti da azienda con sistema di qualità certificato ISO 9000 e recanti il marchio di certificazione di prodotto secondo la Norma UNI EN 124-1995. Telaio a base quadrata, conformazione del bordo esterno continua e sagomata ad alette che ne migliorano la presa nella malta cementizia. Coperchio quadrato con superficie antisdrucciolo, munito di foro laterale cieco per facilitarne l'apertura con un comune utensile; scritta come indicazione della DD.LL. Telaio di lato di 560mm - Peso di 49kg		cad	€ 67,91
3093	FOGNATURE ED ACQUEDOTTI. - Pozzetti, chiusini, fosse imhoff Pozzetto di raccordo in conglomerato cementizio. -	F.02.010e	Fornitura, trasporto e posa in opera di chiusino in ghisa ... cazione della DD.LL.Telaio di lato di 580mm - Peso di 62kg	Fornitura, trasporto e posa in opera di chiusino in ghisa lamellare perlitica a Norma UNI EN 1561 (ex UNI Iso 185), classe di portata C250; prodotti da azienda con sistema di qualità certificato ISO 9000 e recanti il marchio di certificazione di prodotto secondo la Norma UNI EN 124-1995. Telaio a base quadrata, conformazione del bordo esterno continua e sagomata ad alette che ne migliorano la presa nella malta cementizia. Coperchio quadrato con superficie antisdrucciolo, munito di foro laterale cieco per facilitarne l'apertura con un comune utensile; scritta come indicazione della DD.LL.Telaio di lato di 580mm - Peso di 62kg		cad	€ 81,34
3094	FOGNATURE ED ACQUEDOTTI. - Pozzetti, chiusini, fosse imhoff Pozzetto di raccordo in conglomerato cementizio. -	F.02.010f	Fornitura, trasporto e posa in opera di chiusino in ghisa ... azione della DD.LL. Telaio di lato di 700mm - Peso di 85kg	Fornitura, trasporto e posa in opera di chiusino in ghisa lamellare perlitica a Norma UNI EN 1561 (ex UNI Iso 185), classe di portata C250; prodotti da azienda con sistema di qualità certificato ISO 9000 e recanti il marchio di certificazione di prodotto secondo la Norma UNI EN 124-1995. Telaio a base quadrata, conformazione del bordo esterno continua e sagomata ad alette che ne migliorano la presa nella malta cementizia. Coperchio quadrato con superficie antisdrucciolo, munito di foro laterale cieco per facilitarne l'apertura con un comune utensile; scritta come indicazione della DD.LL. Telaio di lato di 700mm - Peso di 85kg		cad	€ 124,72
3095	FOGNATURE ED ACQUEDOTTI. - Pozzetti, chiusini, fosse imhoff Pozzetto di raccordo in conglomerato cementizio. -	F.02.010g	Fornitura e posa in opera di chiusini d'ispezione in ghis ... cie antisdrucciolo. Telaio di lato di 400mm - Peso di 16kg	Fornitura e posa in opera di chiusini d'ispezione in ghisa lamellare perlitica a Norma UNI EN 1561 (ex UNI ISO 185) classe di portata B125; prodotti da azienda con sistema di qualità certificato Iso 9000. Telaio a vista a base quadrata con calpestio antisdrucciolo munito di scanalatura per permettere il sollevamento del coperchio. Coperchio circolare con superficie antisdrucciolo. Telaio di lato di 400mm - Peso di 16kg		cad	€ 29,95
3096	FOGNATURE ED ACQUEDOTTI. - Pozzetti, chiusini, fosse imhoff Pozzetto di raccordo in conglomerato cementizio. -	F.02.010h	Fornitura e posa in opera di chiusini d'ispezione in ghis ... cie antisdrucciolo. Telaio di lato di 500mm - Peso di 28kg	Fornitura e posa in opera di chiusini d'ispezione in ghisa lamellare perlitica a Norma UNI EN 1561 (ex UNI ISO 185) classe di portata B125; prodotti da azienda con sistema di qualità certificato Iso 9000. Telaio a vista a base quadrata con calpestio antisdrucciolo munito di scanalatura per permettere il sollevamento del coperchio. Coperchio circolare con superficie antisdrucciolo. Telaio di lato di 500mm - Peso di 28kg		cad	€ 43,38
3097	FOGNATURE ED ACQUEDOTTI. - Pozzetti, chiusini, fosse imhoff Pozzetto di raccordo in conglomerato cementizio. -	F.02.010i	Fornitura e posa in opera di chiusini d'ispezione in ghis ... cie antisdrucciolo. Telaio di lato di 560mm - Peso di 38kg	Fornitura e posa in opera di chiusini d'ispezione in ghisa lamellare perlitica a Norma UNI EN 1561 (ex UNI ISO 185) classe di portata B125; prodotti da azienda con sistema di qualità certificato Iso 9000. Telaio a vista a base quadrata con calpestio antisdrucciolo munito di scanalatura per permettere il sollevamento del coperchio. Coperchio circolare con superficie antisdrucciolo. Telaio di lato di 560mm - Peso di 38kg		cad	€ 67,91
3098	FOGNATURE ED ACQUEDOTTI. - Pozzetti, chiusini, fosse imhoff Pozzetto di raccordo in conglomerato cementizio. -	F.02.010l	Fornitura e posa in opera di chiusini d'ispezione in ghis ... cie antisdrucciolo. Telaio di lato di 580mm - Peso di 56kg	Fornitura e posa in opera di chiusini d'ispezione in ghisa lamellare perlitica a Norma UNI EN 1561 (ex UNI ISO 185) classe di portata B125; prodotti da azienda con sistema di qualità certificato Iso 9000. Telaio a vista a base quadrata con calpestio antisdrucciolo munito di scanalatura per permettere il sollevamento del coperchio. Coperchio circolare con superficie antisdrucciolo. Telaio di lato di 580mm - Peso di 56kg		cad	€ 86,76
3099	FOGNATURE ED ACQUEDOTTI. - Pozzetti, chiusini, fosse imhoff Pozzetto di raccordo in conglomerato cementizio. -	F.02.010m	Fornitura e posa in opera di chiusini d'ispezione in ghis ... cie antisdrucciolo. Telaio di lato di 700mm - Peso di 72kg	Fornitura e posa in opera di chiusini d'ispezione in ghisa lamellare perlitica a Norma UNI EN 1561 (ex UNI ISO 185) classe di portata B125; prodotti da azienda con sistema di qualità certificato Iso 9000. Telaio a vista a base quadrata con calpestio antisdrucciolo munito di scanalatura per permettere il sollevamento del coperchio. Coperchio circolare con superficie antisdrucciolo. Telaio di lato di 700mm - Peso di 72kg		cad	€ 119,30
3100	FOGNATURE ED ACQUEDOTTI. - Pozzetti, chiusini, fosse imhoff Pozzetto di raccordo in conglomerato cementizio. -	F.02.010n	Fornitura e posa in opera di chiusini d'ispezione in ghis ... icie antisdrucciolo. Telaio di lato di 200mm - Peso di 5kg	Fornitura e posa in opera di chiusini d'ispezione in ghisa lamellare perlitica tipo a Norma UNI EN 1561 (ex UNI ISO 185) classe di portata B125; prodotti da azienda con sistema di qualità certificato ISO 9000 e recanti il marchio di certificazione di prodotto secondo la Norma UNI EN 124-1995. Telaio a base quadrata , conformazione del bordo esterno continua e sagomata ad alette che ne migliorano la presa nella malta cementizia. Coperchio quadrato con superficie antisdrucciolo, munito di asola laterale chiusa per facilitarne l'apertura con un comune utensile ; scritta come indicazione della DD. LL. con superficie antisdrucciolo. Telaio di lato di 200mm - Peso di 5kg		cad	€ 13,00
3101	FOGNATURE ED ACQUEDOTTI. - Pozzetti, chiusini, fosse imhoff Pozzetto di raccordo in conglomerato cementizio. -	F.02.010o	Fornitura e posa in opera di chiusini d'ispezione in ghis ... icie antisdrucciolo. Telaio di lato di 300mm - Peso di 9kg	Fornitura e posa in opera di chiusini d'ispezione in ghisa lamellare perlitica tipo a Norma UNI EN 1561 (ex UNI ISO 185) classe di portata B125; prodotti da azienda con sistema di qualità certificato ISO 9000 e recanti il marchio di certificazione di prodotto secondo la Norma UNI EN 124-1995. Telaio a base quadrata , conformazione del bordo esterno continua e sagomata ad alette che ne migliorano la presa nella malta cementizia. Coperchio quadrato con superficie antisdrucciolo, munito di asola laterale chiusa per facilitarne l'apertura con un comune utensile ; scritta come indicazione della DD. LL. con superficie antisdrucciolo. Telaio di lato di 300mm - Peso di 9kg		cad	€ 18,95
3102	FOGNATURE ED ACQUEDOTTI. - Pozzetti, chiusini, fosse imhoff Pozzetto di raccordo in conglomerato cementizio. -	F.02.010p	Fornitura e posa in opera di chiusini d'ispezione in ghis ... cie antisdrucciolo. Telaio di lato di 400mm - Peso di 13kg	Fornitura e posa in opera di chiusini d'ispezione in ghisa lamellare perlitica tipo a Norma UNI EN 1561 (ex UNI ISO 185) classe di portata B125; prodotti da azienda con sistema di qualità certificato ISO 9000 e recanti il marchio di certificazione di prodotto secondo la Norma UNI EN 124-1995. Telaio a base quadrata , conformazione del bordo esterno continua e sagomata ad alette che ne migliorano la presa nella malta cementizia. Coperchio quadrato con superficie antisdrucciolo, munito di asola laterale chiusa per facilitarne l'apertura con un comune utensile ; scritta come indicazione della DD. LL. con superficie antisdrucciolo. Telaio di lato di 400mm - Peso di 13kg		cad	€ 27,10
3103	FOGNATURE ED ACQUEDOTTI. - Pozzetti, chiusini, fosse imhoff Pozzetto di raccordo in conglomerato cementizio. -	F.02.010q	Fornitura e posa in opera di chiusini d'ispezione in ghis ... cie antisdrucciolo. Telaio di lato di 500mm - Peso di 26kg	Fornitura e posa in opera di chiusini d'ispezione in ghisa lamellare perlitica tipo a Norma UNI EN 1561 (ex UNI ISO 185) classe di portata B125; prodotti da azienda con sistema di qualità certificato ISO 9000 e recanti il marchio di certificazione di prodotto secondo la Norma UNI EN 124-1995. Telaio a base quadrata , conformazione del bordo esterno continua e sagomata ad alette che ne migliorano la presa nella malta cementizia. Coperchio quadrato con superficie antisdrucciolo, munito di asola laterale chiusa per facilitarne l'apertura con un comune utensile ; scritta come indicazione della DD. LL. con superficie antisdrucciolo. Telaio di lato di 500mm - Peso di 26kg		cad	€ 41,10
3104	FOGNATURE ED ACQUEDOTTI. - Pozzetti, chiusini, fosse imhoff Pozzetto di raccordo in conglomerato cementizio. -	F.02.010r	Fornitura e posa in opera di chiusini d'ispezione in ghis ... cie antisdrucciolo. Telaio di lato di 600mm - Peso di 38kg	Fornitura e posa in opera di chiusini d'ispezione in ghisa lamellare perlitica tipo a Norma UNI EN 1561 (ex UNI ISO 185) classe di portata B125; prodotti da azienda con sistema di qualità certificato ISO 9000 e recanti il marchio di certificazione di prodotto secondo la Norma UNI EN 124-1995. Telaio a base quadrata , conformazione del bordo esterno continua e sagomata ad alette che ne migliorano la presa nella malta cementizia. Coperchio quadrato con superficie antisdrucciolo, munito di asola laterale chiusa per facilitarne l'apertura con un comune utensile ; scritta come indicazione della DD. LL. con superficie antisdrucciolo. Telaio di lato di 600mm - Peso di 38kg		cad	€ 60,45
3105	FOGNATURE ED ACQUEDOTTI. - Pozzetti, chiusini, fosse imhoff Pozzetto di raccordo in conglomerato cementizio. -	F.02.010s	Fornitura e posa in opera di chiusini d'ispezione in ghis ... cie antisdrucciolo. Telaio di lato di 700mm - Peso di 55kg	Fornitura e posa in opera di chiusini d'ispezione in ghisa lamellare perlitica tipo a Norma UNI EN 1561 (ex UNI ISO 185) classe di portata B125; prodotti da azienda con sistema di qualità certificato ISO 9000 e recanti il marchio di certificazione di prodotto secondo la Norma UNI EN 124-1995. Telaio a base quadrata , conformazione del bordo esterno continua e sagomata ad alette che ne migliorano la presa nella malta cementizia. Coperchio quadrato con superficie antisdrucciolo, munito di asola laterale chiusa per facilitarne l'apertura con un comune utensile ; scritta come indicazione della DD. LL. con superficie antisdrucciolo. Telaio di lato di 700mm - Peso di 55kg		cad	€ 87,40
3106	FOGNATURE ED ACQUEDOTTI. - Pozzetti, chiusini, fosse imhoff Pozzetto di raccordo in conglomerato cementizio. -	F.02.010t	Fornitura e posa in opera di chiusini d'ispezione in ghis ... cie antisdrucciolo. Telaio di lato di 800mm - Peso di 77kg	Fornitura e posa in opera di chiusini d'ispezione in ghisa lamellare perlitica tipo a Norma UNI EN 1561 (ex UNI ISO 185) classe di portata B125; prodotti da azienda con sistema di qualità certificato ISO 9000 e recanti il marchio di certificazione di prodotto secondo la Norma UNI EN 124-1995. Telaio a base quadrata , conformazione del bordo esterno continua e sagomata ad alette che ne migliorano la presa nella malta cementizia. Coperchio quadrato con superficie antisdrucciolo, munito di asola laterale chiusa per facilitarne l'apertura con un comune utensile ; scritta come indicazione della DD. LL. con superficie antisdrucciolo. Telaio di lato di 800mm - Peso di 77kg		cad	€ 120,15
3107	FOGNATURE ED ACQUEDOTTI. - Pozzetti, chiusini, fosse imhoff Pozzetto di raccordo in conglomerato cementizio. -	F.02.010u	Fornitura e posa in opera di chiusini d'ispezione in ghis ... antisdrucciolo. Telaio di lato di 800x600mm - Peso di 57kg	Fornitura e posa in opera di chiusini d'ispezione in ghisa lamellare perlitica tipo a Norma UNI EN 1561 (ex UNI ISO 185) classe di portata B125; prodotti da azienda con sistema di qualità certificato ISO 9000 e recanti il marchio di certificazione di prodotto secondo la Norma UNI EN 124-1995. Telaio a base quadrata , conformazione del bordo esterno continua e sagomata ad alette che ne migliorano la presa nella malta cementizia. Coperchio quadrato con superficie antisdrucciolo, munito di asola laterale chiusa per facilitarne l'apertura con un comune utensile ; scritta come indicazione della DD. LL. con superficie antisdrucciolo. Telaio di lato di 800x600mm - Peso di 57kg		cad	€ 88,95
3108	FOGNATURE ED ACQUEDOTTI. - Pozzetti, chiusini, fosse imhoff Pozzetto di raccordo in conglomerato cementizio. -	F.02.011a	Fornitura, trasporto e posa in opera di griglie sifonabil ... io di lato di 560mm - Luce di lato di 380mm - Peso di 50kg	Fornitura, trasporto e posa in opera di griglie sifonabili concave in ghisa lamellare perlitica a Norma UNI EN 1561 (ex UNI ISO 185) classe di portata C250 per la raccolta di acque superficiali; prodotte da azienda con sistema di qualità certificato ISO 9000 e recanti il marchio di certificazione di prodotto secondo la Norma UNI EN 124-1995. Telaio quadro concavo a base piana conformazione del bordo esterno continua e sagomata ad alette per migliorarne la presa nella malta cementizia e gradino interno per il posizionamento del sifone in Moplen. Griglia quadra concava con superficie antisdrucciolo, dotata di feritoie ad ampia superficie di deflusso a Norma UNI EN 124-1995. Telaio di lato di 560mm - Luce di lato di 380mm - Peso di 50kg		cad	€ 75,90
3109	FOGNATURE ED ACQUEDOTTI. - Pozzetti, chiusini, fosse imhoff Pozzetto di raccordo in conglomerato cementizio. -	F.02.011b	Fornitura, trasporto e posa in opera di griglie sifonabil ... io di lato di 600mm - Luce di lato di 450mm - Peso di 57kg	Fornitura, trasporto e posa in opera di griglie sifonabili concave in ghisa lamellare perlitica a Norma UNI EN 1561 (ex UNI ISO 185) classe di portata C250 per la raccolta di acque superficiali; prodotte da azienda con sistema di qualità certificato ISO 9000 e recanti il marchio di certificazione di prodotto secondo la Norma UNI EN 124-1995. Telaio quadro concavo a base piana conformazione del bordo esterno continua e sagomata ad alette per migliorarne la presa nella malta cementizia e gradino interno per il posizionamento del sifone in Moplen. Griglia quadra concava con superficie antisdrucciolo, dotata di feritoie ad ampia superficie di deflusso a Norma UNI EN 124-1995. Telaio di lato di 600mm - Luce di lato di 450mm - Peso di 57kg		cad	€ 83,40
3110	FOGNATURE ED ACQUEDOTTI. - Pozzetti, chiusini, fosse imhoff Pozzetto di raccordo in conglomerato cementizio. -	F.02.012a	Fornitura e posa in opera di chiusino in ghisa a grafite ... Norme UNI EN 124. Ribaltabile, classe di carrabilità D400	Fornitura e posa in opera di chiusino in ghisa a grafite lamellare, completo di telaio e di coperchio di forma quadrata o circolare. Munito di asola cieca per l'inserimento della chiave per l'apertura a cerniera. Conforme alle Norme UNI EN 124. Ribaltabile, classe di carrabilità D400		kg	€ 1,78
3111	FOGNATURE ED ACQUEDOTTI. - Pozzetti, chiusini, fosse imhoff Pozzetto di raccordo in conglomerato cementizio. -	F.02.012b	Fornitura e posa in opera di chiusino in ghisa a grafite ... Conforme alle Norme UNI EN 124. classe di carrabilità D400	Fornitura e posa in opera di chiusino in ghisa a grafite lamellare, completo di telaio e di coperchio di forma quadrata o circolare. Munito di asola cieca per l'inserimento della chiave per l'apertura a cerniera. Conforme alle Norme UNI EN 124. classe di carrabilità D400		kg	€ 1,80
3112	FOGNATURE ED ACQUEDOTTI. - Pozzetti, chiusini, fosse imhoff Pozzetto di raccordo in conglomerato cementizio. -	F.02.012c	Fornitura e posa in opera di chiusino in ghisa a grafite ... Conforme alle Norme UNI EN 124. classe di carrabilità C250	Fornitura e posa in opera di chiusino in ghisa a grafite lamellare, completo di telaio e di coperchio di forma quadrata o circolare. Munito di asola cieca per l'inserimento della chiave per l'apertura a cerniera. Conforme alle Norme UNI EN 124. classe di carrabilità C250		kg	€ 1,82
3113	FOGNATURE ED ACQUEDOTTI. - Pozzetti, chiusini, fosse imhoff Pozzetto di raccordo in conglomerato cementizio. -	F.02.012d	Fornitura e posa in opera di chiusino in ghisa a grafite ... Conforme alle Norme UNI EN 124. classe di carrabilità B125	Fornitura e posa in opera di chiusino in ghisa a grafite lamellare, completo di telaio e di coperchio di forma quadrata o circolare. Munito di asola cieca per l'inserimento della chiave per l'apertura a cerniera. Conforme alle Norme UNI EN 124. classe di carrabilità B125		kg	€ 1,85
3114	FOGNATURE ED ACQUEDOTTI. - Pozzetti, chiusini, fosse imhoff Pozzetto di raccordo in conglomerato cementizio. -	F.02.013a	Fornitura e posa in opera di griglie e caditoie in ghisa ... NI EN 124. Apertura a cerniera, classe di carrabilità D400	Fornitura e posa in opera di griglie e caditoie in ghisa a grafite lamellare, complete di telaio, di forma quadrata o circolare. Conforme alle Norme UNI EN 124. Apertura a cerniera, classe di carrabilità D400		kg	€ 1,75
3115	FOGNATURE ED ACQUEDOTTI. - Pozzetti, chiusini, fosse imhoff Pozzetto di raccordo in conglomerato cementizio. -	F.02.013b	Fornitura e posa in opera di griglie e caditoie in ghisa ... Conforme alle Norme UNI EN 124. classe di carrabilità D400	Fornitura e posa in opera di griglie e caditoie in ghisa a grafite lamellare, complete di telaio, di forma quadrata o circolare. Conforme alle Norme UNI EN 124. classe di carrabilità D400		kg	€ 1,77
3116	FOGNATURE ED ACQUEDOTTI. - Pozzetti, chiusini, fosse imhoff Pozzetto di raccordo in conglomerato cementizio. -	F.02.013c	Fornitura e posa in opera di griglie e caditoie in ghisa ... Conforme alle Norme UNI EN 124. classe di carrabilità C250	Fornitura e posa in opera di griglie e caditoie in ghisa a grafite lamellare, complete di telaio, di forma quadrata o circolare. Conforme alle Norme UNI EN 124. classe di carrabilità C250		kg	€ 1,80
3117	FOGNATURE ED ACQUEDOTTI. - Pozzetti, chiusini, fosse imhoff Pozzetto di raccordo in conglomerato cementizio. -	F.02.013d	Fornitura e posa in opera di griglie e caditoie in ghisa ... Conforme alle Norme UNI EN 124. classe di carrabilità B125	Fornitura e posa in opera di griglie e caditoie in ghisa a grafite lamellare, complete di telaio, di forma quadrata o circolare. Conforme alle Norme UNI EN 124. classe di carrabilità B125		kg	€ 1,82
3118	FOGNATURE ED ACQUEDOTTI. - Pozzetti, chiusini, fosse imhoff Pozzetto di raccordo in conglomerato cementizio. -	F.02.014a	Fornitura e posa in opera di chiusino in ghisa a grafite ... Norme UNI EN 124. Ribaltabile, classe di carrabilità D400	Fornitura e posa in opera di chiusino in ghisa a grafite sferoidale, completo di telaio e di coperchio di forma quadrata o circolare, in opera. Ribaltabile e munito di asola cieca per l'inserimento della chiave per l'apertura a cerniera. Conforme alle Norme UNI EN 124. Ribaltabile, classe di carrabilità D400		kg	€ 2,54
3119	FOGNATURE ED ACQUEDOTTI. - Pozzetti, chiusini, fosse imhoff Pozzetto di raccordo in conglomerato cementizio. -	F.02.014b	Fornitura e posa in opera di chiusino in ghisa a grafite ... Conforme alle Norme UNI EN 124. classe di carrabilità D400	Fornitura e posa in opera di chiusino in ghisa a grafite sferoidale, completo di telaio e di coperchio di forma quadrata o circolare, in opera. Ribaltabile e munito di asola cieca per l'inserimento della chiave per l'apertura a cerniera. Conforme alle Norme UNI EN 124. classe di carrabilità D400		kg	€ 2,56
3120	FOGNATURE ED ACQUEDOTTI. - Pozzetti, chiusini, fosse imhoff Pozzetto di raccordo in conglomerato cementizio. -	F.02.014c	Fornitura e posa in opera di chiusino in ghisa a grafite ... Conforme alle Norme UNI EN 124. classe di carrabilità C250	Fornitura e posa in opera di chiusino in ghisa a grafite sferoidale, completo di telaio e di coperchio di forma quadrata o circolare, in opera. Ribaltabile e munito di asola cieca per l'inserimento della chiave per l'apertura a cerniera. Conforme alle Norme UNI EN 124. classe di carrabilità C250		kg	€ 2,58
3121	FOGNATURE ED ACQUEDOTTI. - Pozzetti, chiusini, fosse imhoff Pozzetto di raccordo in conglomerato cementizio. -	F.02.014d	Fornitura e posa in opera di chiusino in ghisa a grafite ... Conforme alle Norme UNI EN 124. classe di carrabilità B125	Fornitura e posa in opera di chiusino in ghisa a grafite sferoidale, completo di telaio e di coperchio di forma quadrata o circolare, in opera. Ribaltabile e munito di asola cieca per l'inserimento della chiave per l'apertura a cerniera. Conforme alle Norme UNI EN 124. classe di carrabilità B125		kg	€ 2,61
3122	FOGNATURE ED ACQUEDOTTI. - Pozzetti, chiusini, fosse imhoff Pozzetto di raccordo in conglomerato cementizio. -	F.02.015a	Fornitura e posa in opera di griglie e caditoie in ghisa ... NI EN 124. Apertura a cerniera, classe di carrabilità D400	Fornitura e posa in opera di griglie e caditoie in ghisa a grafite sferoidale, complete di telaio, di forma quadrata o circolare con apertura a cerniera. Conforme alle Norme UNI EN 124. Apertura a cerniera, classe di carrabilità D400		kg	€ 2,51
3123	FOGNATURE ED ACQUEDOTTI. - Pozzetti, chiusini, fosse imhoff Pozzetto di raccordo in conglomerato cementizio. -	F.02.015b	Fornitura e posa in opera di griglie e caditoie in ghisa ... Conforme alle Norme UNI EN 124. classe di carrabilità D400	Fornitura e posa in opera di griglie e caditoie in ghisa a grafite sferoidale, complete di telaio, di forma quadrata o circolare con apertura a cerniera. Conforme alle Norme UNI EN 124. classe di carrabilità D400		kg	€ 2,53
3124	FOGNATURE ED ACQUEDOTTI. - Pozzetti, chiusini, fosse imhoff Pozzetto di raccordo in conglomerato cementizio. -	F.02.015c	Fornitura e posa in opera di griglie e caditoie in ghisa ... Conforme alle Norme UNI EN 124. classe di carrabilità C250	Fornitura e posa in opera di griglie e caditoie in ghisa a grafite sferoidale, complete di telaio, di forma quadrata o circolare con apertura a cerniera. Conforme alle Norme UNI EN 124. classe di carrabilità C250		kg	€ 2,55
3125	FOGNATURE ED ACQUEDOTTI. - Pozzetti, chiusini, fosse imhoff Pozzetto di raccordo in conglomerato cementizio. -	F.02.015d	Fornitura e posa in opera di griglie e caditoie in ghisa ... Conforme alle Norme UNI EN 124. classe di carrabilità B125	Fornitura e posa in opera di griglie e caditoie in ghisa a grafite sferoidale, complete di telaio, di forma quadrata o circolare con apertura a cerniera. Conforme alle Norme UNI EN 124. classe di carrabilità B125		kg	€ 2,58
3126	FOGNATURE ED ACQUEDOTTI. - Pozzetti, chiusini, fosse imhoff Pozzetto di raccordo in conglomerato cementizio. -	F.02.016a	Fornitura e posa in opera di pozzetto di drenaggio in ... ie 30x15 in acciaio zincato, classi A15; B125 (DIN EN 124)	Fornitura e posa in opera di pozzetto di drenaggio in calcestruzzo polimerico con telaio in ghisa. Completo di: sifone, secchio di raccolta in acciaio zincato e griglia in ghisa, classi A15; B125 (DIN EN 124), su massetto di fondazione e rinfianchi di spessore minimo 15 cm, eseguito con conglomerato di cemento tipo 325 dosato a 300 kg, esclusa l'armatura del massetto. Dimensioni 30x30x41 Dimensioni 30x30x41con griglia a maglie 30x15 in acciaio zincato, classi A15; B125 (DIN EN 124)		cad	€ 139,81
3127	FOGNATURE ED ACQUEDOTTI. - Pozzetti, chiusini, fosse imhoff Pozzetto di raccordo in conglomerato cementizio. -	F.02.016b	Fornitura e posa in opera di pozzetto di drenaggio in ... x30x41 con griglia in ghisa, classi A15; B125 (DIN EN 124)	Fornitura e posa in opera di pozzetto di drenaggio in calcestruzzo polimerico con telaio in ghisa. Completo di: sifone, secchio di raccolta in acciaio zincato e griglia in ghisa, classi A15; B125 (DIN EN 124), su massetto di fondazione e rinfianchi di spessore minimo 15 cm, eseguito con conglomerato di cemento tipo 325 dosato a 300 kg, esclusa l'armatura del massetto. Dimensioni 30x30x41 Dimensioni 30x30x41 con griglia in ghisa, classi A15; B125 (DIN EN 124)		cad	€ 165,36
3128	FOGNATURE ED ACQUEDOTTI. - Pozzetti, chiusini, fosse imhoff Pozzetto di raccordo in conglomerato cementizio. -	F.02.016c	Fornitura e posa in opera di pozzetto di drenaggio in ... io senza viti, classi C250; D400; E600; F900 (DIN EN 124)	Fornitura e posa in opera di pozzetto di drenaggio in calcestruzzo polimerico con telaio in ghisa. Completo di: sifone, secchio di raccolta in acciaio zincato e griglia in ghisa, classi A15; B125 (DIN EN 124), su massetto di fondazione e rinfianchi di spessore minimo 15 cm, eseguito con conglomerato di cemento tipo 325 dosato a 300 kg, esclusa l'armatura del massetto. Dimensioni 30x30x41 Dimensioni 56x36x43 con griglia in ghisa con fissaggio senza viti, classi C250; D400; E600; F900 (DIN EN 124)		cad	€ 495,26
3129	FOGNATURE ED ACQUEDOTTI. - Pozzetti, chiusini, fosse imhoff Pozzetto di raccordo in conglomerato cementizio. -	F.02.017a	Fornitura e posa in opera di valvola antiriflusso per ... gio in resina con viti in acciaio inox. DN da 100 a 125 mm	Fornitura e posa in opera di valvola antiriflusso per pozzetto formata da telaio e battente in acciaio inox verniciato completa di guarnizione in gomma nitrilica e tasselli di fissaggio in resina con viti in acciaio inox. DN da 100 a 125 mm		cad	€ 127,54
3130	FOGNATURE ED ACQUEDOTTI. - Pozzetti, chiusini, fosse imhoff Pozzetto di raccordo in conglomerato cementizio. -	F.02.017b	Fornitura e posa in opera di valvola antiriflusso per ... gio in resina con viti in acciaio inox. DN da 140 a 160 mm	Fornitura e posa in opera di valvola antiriflusso per pozzetto formata da telaio e battente in acciaio inox verniciato completa di guarnizione in gomma nitrilica e tasselli di fissaggio in resina con viti in acciaio inox. DN da 140 a 160 mm		cad	€ 141,46
3131	FOGNATURE ED ACQUEDOTTI. - Pozzetti, chiusini, fosse imhoff Pozzetto di raccordo in conglomerato cementizio. -	F.02.017c	Fornitura e posa in opera di valvola antiriflusso per ... gio in resina con viti in acciaio inox. DN da 200 a 250 mm	Fornitura e posa in opera di valvola antiriflusso per pozzetto formata da telaio e battente in acciaio inox verniciato completa di guarnizione in gomma nitrilica e tasselli di fissaggio in resina con viti in acciaio inox. DN da 200 a 250 mm		cad	€ 184,63
3132	FOGNATURE ED ACQUEDOTTI. - Pozzetti, chiusini, fosse imhoff Pozzetto di raccordo in conglomerato cementizio. -	F.02.017d	Fornitura e posa in opera di valvola antiriflusso per ... di fissaggio in resina con viti in acciaio inox. DN 315 mm	Fornitura e posa in opera di valvola antiriflusso per pozzetto formata da telaio e battente in acciaio inox verniciato completa di guarnizione in gomma nitrilica e tasselli di fissaggio in resina con viti in acciaio inox. DN 315 mm		cad	€ 259,90
3133	FOGNATURE ED ACQUEDOTTI. - Pozzetti, chiusini, fosse imhoff Pozzetto di raccordo in conglomerato cementizio. -	F.02.017e	Fornitura e posa in opera di valvola antiriflusso per ... di fissaggio in resina con viti in acciaio inox. DN 400 mm	Fornitura e posa in opera di valvola antiriflusso per pozzetto formata da telaio e battente in acciaio inox verniciato completa di guarnizione in gomma nitrilica e tasselli di fissaggio in resina con viti in acciaio inox. DN 400 mm		cad	€ 432,24
3134	FOGNATURE ED ACQUEDOTTI. - Pozzetti, chiusini, fosse imhoff Pozzetto di raccordo in conglomerato cementizio. -	F.02.017f	Fornitura e posa in opera di valvola antiriflusso per ... di fissaggio in resina con viti in acciaio inox. DN 500 mm	Fornitura e posa in opera di valvola antiriflusso per pozzetto formata da telaio e battente in acciaio inox verniciato completa di guarnizione in gomma nitrilica e tasselli di fissaggio in resina con viti in acciaio inox. DN 500 mm		cad	€ 692,56
3135	FOGNATURE ED ACQUEDOTTI. - Pozzetti, chiusini, fosse imhoff Pozzetto di raccordo in conglomerato cementizio. -	F.02.017g	Fornitura e posa in opera di valvola antiriflusso per ... di fissaggio in resina con viti in acciaio inox. DN 630 mm	Fornitura e posa in opera di valvola antiriflusso per pozzetto formata da telaio e battente in acciaio inox verniciato completa di guarnizione in gomma nitrilica e tasselli di fissaggio in resina con viti in acciaio inox. DN 630 mm		cad	€ 913,94
3136	FOGNATURE ED ACQUEDOTTI. - Pozzetti, chiusini, fosse imhoff Pozzetto di raccordo in conglomerato cementizio. -	F.02.017h	Fornitura e posa in opera di valvola antiriflusso per ... di fissaggio in resina con viti in acciaio inox. DN 710 mm	Fornitura e posa in opera di valvola antiriflusso per pozzetto formata da telaio e battente in acciaio inox verniciato completa di guarnizione in gomma nitrilica e tasselli di fissaggio in resina con viti in acciaio inox. DN 710 mm		cad	€ 1.174,33
3137	FOGNATURE ED ACQUEDOTTI. - Pozzetti, chiusini, fosse imhoff Pozzetto di raccordo in conglomerato cementizio. -	F.02.017i	Fornitura e posa in opera di valvola antiriflusso per ... di fissaggio in resina con viti in acciaio inox. DN 800 mm	Fornitura e posa in opera di valvola antiriflusso per pozzetto formata da telaio e battente in acciaio inox verniciato completa di guarnizione in gomma nitrilica e tasselli di fissaggio in resina con viti in acciaio inox. DN 800 mm		cad	€ 1.448,10
3138	FOGNATURE ED ACQUEDOTTI. - Pozzetti, chiusini, fosse imhoff Pozzetto di raccordo in conglomerato cementizio. -	F.02.017l	Fornitura e posa in opera di valvola antiriflusso per ... di fissaggio in resina con viti in acciaio inox. DN 900 mm	Fornitura e posa in opera di valvola antiriflusso per pozzetto formata da telaio e battente in acciaio inox verniciato completa di guarnizione in gomma nitrilica e tasselli di fissaggio in resina con viti in acciaio inox. DN 900 mm		cad	€ 1.818,08
3139	FOGNATURE ED ACQUEDOTTI. - Pozzetti, chiusini, fosse imhoff Pozzetto di raccordo in conglomerato cementizio. -	F.02.017m	Fornitura e posa in opera di valvola antiriflusso per ... di fissaggio in resina con viti in acciaio inox. DN1000 mm	Fornitura e posa in opera di valvola antiriflusso per pozzetto formata da telaio e battente in acciaio inox verniciato completa di guarnizione in gomma nitrilica e tasselli di fissaggio in resina con viti in acciaio inox. DN1000 mm		cad	€ 2.140,65
3140	FOGNATURE ED ACQUEDOTTI. - Pozzetti, chiusini, fosse imhoff Pozzetto di raccordo in conglomerato cementizio. -	F.02.017n	Fornitura e posa in opera di valvola antiriflusso per ... di fissaggio in resina con viti in acciaio inox. DN1200 mm	Fornitura e posa in opera di valvola antiriflusso per pozzetto formata da telaio e battente in acciaio inox verniciato completa di guarnizione in gomma nitrilica e tasselli di fissaggio in resina con viti in acciaio inox. DN1200 mm		cad	€ 2.551,78
3141	FOGNATURE ED ACQUEDOTTI. - Pozzetti, chiusini, fosse imhoff Pozzetto di raccordo in conglomerato cementizio. -	F.02.018a	Lastra in conglomerato cementizio Rck 250 armato prefabbr ... 'arte. Lastra in calcestruzzo prefabbricato spessore cm 10	Lastra in conglomerato cementizio Rck 250 armato prefabbricato per la copertura di cavedi, cunicoli, e simili, inclusi altresì gli oneri per il ferro di armatura, lo scavo, le opere murarie per tagli o incastri oltre agli oneri per il carico ed il trasporto a rifiuto del materiale di risulta ed ogni altro onere ed accessorio per dare il lavoro compiuto a perfetta regola d'arte. Lastra in calcestruzzo prefabbricato spessore cm 10		mq	€ 92,33
3142	FOGNATURE ED ACQUEDOTTI. - Pozzetti, chiusini, fosse imhoff Pozzetto di raccordo in conglomerato cementizio. -	F.02.018b	Lastra in conglomerato cementizio Rck 250 armato prefabbr ... 'arte. Lastra in calcestruzzo prefabbricato spessore cm 15	Lastra in conglomerato cementizio Rck 250 armato prefabbricato per la copertura di cavedi, cunicoli, e simili, inclusi altresì gli oneri per il ferro di armatura, lo scavo, le opere murarie per tagli o incastri oltre agli oneri per il carico ed il trasporto a rifiuto del materiale di risulta ed ogni altro onere ed accessorio per dare il lavoro compiuto a perfetta regola d'arte. Lastra in calcestruzzo prefabbricato spessore cm 15		mq	€ 114,04
3143	FOGNATURE ED ACQUEDOTTI. - Pozzetti, chiusini, fosse imhoff Pozzetto di raccordo in conglomerato cementizio. -	F.02.019a	Fossa Imhoff biologica prefabbricata in cemento arm ... e. Fossa di diametro m 1 e altezza m 2,37 da litri 1,782	Fossa Imhoff biologica prefabbricata in cemento armato vibrato data in opera completa di fondo, anelli, tramoggia, boccaporto con sifone, coperchio con chiusino. Restano escluse le sole tubazioni, mentre sono compresi gli oneri per il ferro di armature di sostegno o solette, lo scavo, le opere murarie per tagli o incastri il carico ed il trasporto a rifiuto del materiale di risulta ed ogni altro onere ed accessorio per dare il lavoro compiuto a perfetta regola d'arte. Fossa di diametro m 1 e altezza m 2,37 da litri 1,782		cad	€ 767,82
3144	FOGNATURE ED ACQUEDOTTI. - Pozzetti, chiusini, fosse imhoff Pozzetto di raccordo in conglomerato cementizio. -	F.02.019b	Fossa Imhoff biologica prefabbricata in cemento arm ... Fossa di diametro m 1,5 e altezza m 2,37 da litri 4,009	Fossa Imhoff biologica prefabbricata in cemento armato vibrato data in opera completa di fondo, anelli, tramoggia, boccaporto con sifone, coperchio con chiusino. Restano escluse le sole tubazioni, mentre sono compresi gli oneri per il ferro di armature di sostegno o solette, lo scavo, le opere murarie per tagli o incastri il carico ed il trasporto a rifiuto del materiale di risulta ed ogni altro onere ed accessorio per dare il lavoro compiuto a perfetta regola d'arte. Fossa di diametro m 1,5 e altezza m 2,37 da litri 4,009		cad	€ 2.211,59
3145	FOGNATURE ED ACQUEDOTTI. - Pozzetti, chiusini, fosse imhoff Pozzetto di raccordo in conglomerato cementizio. -	F.02.019c	Fossa Imhoff biologica prefabbricata in cemento arm ... Fossa di diametro m 1,5 e altezza m 3,87 da litri 6,658	Fossa Imhoff biologica prefabbricata in cemento armato vibrato data in opera completa di fondo, anelli, tramoggia, boccaporto con sifone, coperchio con chiusino. Restano escluse le sole tubazioni, mentre sono compresi gli oneri per il ferro di armature di sostegno o solette, lo scavo, le opere murarie per tagli o incastri il carico ed il trasporto a rifiuto del materiale di risulta ed ogni altro onere ed accessorio per dare il lavoro compiuto a perfetta regola d'arte. Fossa di diametro m 1,5 e altezza m 3,87 da litri 6,658		cad	€ 3.751,12
3146	FOGNATURE ED ACQUEDOTTI. - Pluviali Tubazione in PVC rigido interrata, serie 303/1. -	F.03.001a	Fornitura e posa in opera di tubazione in PVC rigido, s ... di fissaggio. Diametro esterno da 110 mm e spessore mm 3,2	Fornitura e posa in opera di tubazione in PVC rigido, serie 303/1, conforme alle norme UNI EN 1401-1 per smaltimento acque meteoriche, con giunti a bicchiere, compreso staffe o dispositivi di fissaggio. Diametro esterno da 110 mm e spessore mm 3,2		m	€ 10,96
3147	FOGNATURE ED ACQUEDOTTI. - Pluviali Tubazione in PVC rigido interrata, serie 303/1. -	F.03.001b	Fornitura e posa in opera di tubazione in PVC rigido, s ... di fissaggio. Diametro esterno da 125 mm e spessore mm 3,2	Fornitura e posa in opera di tubazione in PVC rigido, serie 303/1, conforme alle norme UNI EN 1401-1 per smaltimento acque meteoriche, con giunti a bicchiere, compreso staffe o dispositivi di fissaggio. Diametro esterno da 125 mm e spessore mm 3,2		m	€ 11,29
3148	FOGNATURE ED ACQUEDOTTI. - Pluviali Tubazione in PVC rigido interrata, serie 303/1. -	F.03.001c	Fornitura e posa in opera di tubazione in PVC rigido, s ... di fissaggio. Diametro esterno da 160 mm e spessore mm 3,2	Fornitura e posa in opera di tubazione in PVC rigido, serie 303/1, conforme alle norme UNI EN 1401-1 per smaltimento acque meteoriche, con giunti a bicchiere, compreso staffe o dispositivi di fissaggio. Diametro esterno da 160 mm e spessore mm 3,2		m	€ 13,16
3149	FOGNATURE ED ACQUEDOTTI. - Pluviali Tubazione in PVC rigido interrata, serie 303/1. -	F.03.001d	Fornitura e posa in opera di tubazione in PVC rigido, s ... di fissaggio. Diametro esterno da 200 mm e spessore mm 3,6	Fornitura e posa in opera di tubazione in PVC rigido, serie 303/1, conforme alle norme UNI EN 1401-1 per smaltimento acque meteoriche, con giunti a bicchiere, compreso staffe o dispositivi di fissaggio. Diametro esterno da 200 mm e spessore mm 3,6		m	€ 15,65
3150	FOGNATURE ED ACQUEDOTTI. - Pluviali Tubazione in PVC rigido interrata, serie 303/1. -	F.03.001e	Fornitura e posa in opera di tubazione in PVC rigido, s ... di fissaggio. Diametro esterno da 250 mm e spessore mm 3,6	Fornitura e posa in opera di tubazione in PVC rigido, serie 303/1, conforme alle norme UNI EN 1401-1 per smaltimento acque meteoriche, con giunti a bicchiere, compreso staffe o dispositivi di fissaggio. Diametro esterno da 250 mm e spessore mm 3,6		m	€ 19,35
3151	FOGNATURE ED ACQUEDOTTI. - Pluviali Tubazione in PVC rigido interrata, serie 303/1. -	F.03.002a	Fornitura e posa in opera di pezzi speciali per tubazione ... riche, con giunti a bicchiere. Curve a 45° o 90° da 110 mm	Fornitura e posa in opera di pezzi speciali per tubazione in PVC rigido, serie 303/1, conforme alle norme UNI EN 1401-1 per smaltimento acque meteoriche, con giunti a bicchiere. Curve a 45° o 90° da 110 mm		cad	€ 15,23
3152	FOGNATURE ED ACQUEDOTTI. - Pluviali Tubazione in PVC rigido interrata, serie 303/1. -	F.03.002b	Fornitura e posa in opera di pezzi speciali per tubazione ... riche, con giunti a bicchiere. Curve a 45° o 90° da 125 mm	Fornitura e posa in opera di pezzi speciali per tubazione in PVC rigido, serie 303/1, conforme alle norme UNI EN 1401-1 per smaltimento acque meteoriche, con giunti a bicchiere. Curve a 45° o 90° da 125 mm		cad	€ 16,37
3153	FOGNATURE ED ACQUEDOTTI. - Pluviali Tubazione in PVC rigido interrata, serie 303/1. -	F.03.002c	Fornitura e posa in opera di pezzi speciali per tubazione ... riche, con giunti a bicchiere. Curve a 45° o 90° da 160 mm	Fornitura e posa in opera di pezzi speciali per tubazione in PVC rigido, serie 303/1, conforme alle norme UNI EN 1401-1 per smaltimento acque meteoriche, con giunti a bicchiere. Curve a 45° o 90° da 160 mm		cad	€ 23,25
3154	FOGNATURE ED ACQUEDOTTI. - Pluviali Tubazione in PVC rigido interrata, serie 303/1. -	F.03.002d	Fornitura e posa in opera di pezzi speciali per tubazione ... he, con giunti a bicchiere. Braghe e derivazioni da 110 mm	Fornitura e posa in opera di pezzi speciali per tubazione in PVC rigido, serie 303/1, conforme alle norme UNI EN 1401-1 per smaltimento acque meteoriche, con giunti a bicchiere. Braghe e derivazioni da 110 mm		cad	€ 16,32
3155	FOGNATURE ED ACQUEDOTTI. - Pluviali Tubazione in PVC rigido interrata, serie 303/1. -	F.03.002e	Fornitura e posa in opera di pezzi speciali per tubazione ... he, con giunti a bicchiere. Braghe e derivazioni da 125 mm	Fornitura e posa in opera di pezzi speciali per tubazione in PVC rigido, serie 303/1, conforme alle norme UNI EN 1401-1 per smaltimento acque meteoriche, con giunti a bicchiere. Braghe e derivazioni da 125 mm		cad	€ 17,71
3156	FOGNATURE ED ACQUEDOTTI. - Pluviali Tubazione in PVC rigido interrata, serie 303/1. -	F.03.002f	Fornitura e posa in opera di pezzi speciali per tubazione ... he, con giunti a bicchiere. Braghe e derivazioni da 160 mm	Fornitura e posa in opera di pezzi speciali per tubazione in PVC rigido, serie 303/1, conforme alle norme UNI EN 1401-1 per smaltimento acque meteoriche, con giunti a bicchiere. Braghe e derivazioni da 160 mm		cad	€ 24,60
3157	FOGNATURE ED ACQUEDOTTI. - Pluviali Tubazione in PVC rigido interrata, serie 303/1. -	F.03.003a	Fornitura e posa in opera di canaletta prefabbricata in c ... ciaio zincato inserita nel canale, classe B125 (DIN 19580)	Fornitura e posa in opera di canaletta prefabbricata in calcestruzzo di poliestere DN 100, impermeabile all'acqua e con superficie interna liscia. Completa di: telaio in acciaio zincato a caldo, punti di ancoraggio interni per il fissaggio delle griglie di copertura, con pendenza incorporata dello 0,5%, su massetto di fondazione e rinfianchi di spessore minimo 15 cm, eseguito con conglomerato di cemento tipo 325 dosato a 300 kg, esclusa l'armatura del massetto. Dimensioni 100x13x25 Con griglia a maglia 30x14 mm in acciaio zincato inserita nel canale, classe B125 (DIN 19580)		cad	€ 70,07
3158	FOGNATURE ED ACQUEDOTTI. - Pluviali Tubazione in PVC rigido interrata, serie 303/1. -	F.03.003b	Fornitura e posa in opera di canaletta prefabbricata in c ... ciaio zincato inserita nel canale, classe C250 (DIN 19580)	Fornitura e posa in opera di canaletta prefabbricata in calcestruzzo di poliestere DN 100, impermeabile all'acqua e con superficie interna liscia. Completa di: telaio in acciaio zincato a caldo, punti di ancoraggio interni per il fissaggio delle griglie di copertura, con pendenza incorporata dello 0,5%, su massetto di fondazione e rinfianchi di spessore minimo 15 cm, eseguito con conglomerato di cemento tipo 325 dosato a 300 kg, esclusa l'armatura del massetto. Dimensioni 100x13x25 Con griglia a maglia 30x14 mm in acciaio zincato inserita nel canale, classe C250 (DIN 19580)		cad	€ 75,11
3159	FOGNATURE ED ACQUEDOTTI. - Pluviali Tubazione in PVC rigido interrata, serie 303/1. -	F.03.003c	Fornitura e posa in opera di canaletta prefabbricata in c ... ciaio zincato inserita nel canale, classe C250 (DIN 19580)	Fornitura e posa in opera di canaletta prefabbricata in calcestruzzo di poliestere DN 100, impermeabile all'acqua e con superficie interna liscia. Completa di: telaio in acciaio zincato a caldo, punti di ancoraggio interni per il fissaggio delle griglie di copertura, con pendenza incorporata dello 0,5%, su massetto di fondazione e rinfianchi di spessore minimo 15 cm, eseguito con conglomerato di cemento tipo 325 dosato a 300 kg, esclusa l'armatura del massetto. Dimensioni 100x13x25 Con griglia a ponte doppio in acciaio zincato inserita nel canale, classe C250 (DIN 19580)		cad	€ 81,18
3160	FOGNATURE ED ACQUEDOTTI. - Pluviali Tubazione in PVC rigido interrata, serie 303/1. -	F.03.003d	Fornitura e posa in opera di canaletta prefabbricata in c ... glia in ghisa inserita nel canale, classe C250 (DIN 19580)	Fornitura e posa in opera di canaletta prefabbricata in calcestruzzo di poliestere DN 100, impermeabile all'acqua e con superficie interna liscia. Completa di: telaio in acciaio zincato a caldo, punti di ancoraggio interni per il fissaggio delle griglie di copertura, con pendenza incorporata dello 0,5%, su massetto di fondazione e rinfianchi di spessore minimo 15 cm, eseguito con conglomerato di cemento tipo 325 dosato a 300 kg, esclusa l'armatura del massetto. Dimensioni 100x13x25 Con griglia in ghisa inserita nel canale, classe C250 (DIN 19580)		cad	€ 78,50
3161	FOGNATURE ED ACQUEDOTTI. - Pluviali Tubazione in PVC rigido interrata, serie 303/1. -	F.03.003e	Fornitura e posa in opera di canaletta prefabbricata in c ... ntetica nera inserita fnel canale, classe C250 (DIN 19580)	Fornitura e posa in opera di canaletta prefabbricata in calcestruzzo di poliestere DN 100, impermeabile all'acqua e con superficie interna liscia. Completa di: telaio in acciaio zincato a caldo, punti di ancoraggio interni per il fissaggio delle griglie di copertura, con pendenza incorporata dello 0,5%, su massetto di fondazione e rinfianchi di spessore minimo 15 cm, eseguito con conglomerato di cemento tipo 325 dosato a 300 kg, esclusa l'armatura del massetto. Dimensioni 100x13x25 Con griglia a maglia 30x14 mm in griglia a fessura in materia sintetica nera inserita fnel canale, classe C250 (DIN 19580)		cad	€ 89,09
3162	FOGNATURE ED ACQUEDOTTI. - Pluviali Tubazione in PVC rigido interrata, serie 303/1. -	F.03.003f	Fornitura e posa in opera di canaletta prefabbricata in c ... z96,68incato inserita nel canale, classe D400 (DIN 19580)	Fornitura e posa in opera di canaletta prefabbricata in calcestruzzo di poliestere DN 100, impermeabile all'acqua e con superficie interna liscia. Completa di: telaio in acciaio zincato a caldo, punti di ancoraggio interni per il fissaggio delle griglie di copertura, con pendenza incorporata dello 0,5%, su massetto di fondazione e rinfianchi di spessore minimo 15 cm, eseguito con conglomerato di cemento tipo 325 dosato a 300 kg, esclusa l'armatura del massetto. Dimensioni 100x13x25 Con griglia a maglia 17x31 mm in acciaio z96,68incato inserita nel canale, classe D400 (DIN 19580)		cad	€ 109,93
3163	FOGNATURE ED ACQUEDOTTI. - Pluviali Tubazione in PVC rigido interrata, serie 303/1. -	F.03.003g	Fornitura e posa in opera di canaletta prefabbricata in c ... glia in ghisa inserita nel canale, classe D400 (DIN 19580)	Fornitura e posa in opera di canaletta prefabbricata in calcestruzzo di poliestere DN 100, impermeabile all'acqua e con superficie interna liscia. Completa di: telaio in acciaio zincato a caldo, punti di ancoraggio interni per il fissaggio delle griglie di copertura, con pendenza incorporata dello 0,5%, su massetto di fondazione e rinfianchi di spessore minimo 15 cm, eseguito con conglomerato di cemento tipo 325 dosato a 300 kg, esclusa l'armatura del massetto. Dimensioni 100x13x25 Con griglia in ghisa inserita nel canale, classe D400 (DIN 19580)		cad	€ 96,68
3164	FOGNATURE ED ACQUEDOTTI. - Pluviali Tubazione in PVC rigido interrata, serie 303/1. -	F.03.003h	Fornitura e posa in opera di canaletta prefabbricata in c ... ciaio zincato inserita nel canale, classe E600 (DIN 19580)	Fornitura e posa in opera di canaletta prefabbricata in calcestruzzo di poliestere DN 100, impermeabile all'acqua e con superficie interna liscia. Completa di: telaio in acciaio zincato a caldo, punti di ancoraggio interni per il fissaggio delle griglie di copertura, con pendenza incorporata dello 0,5%, su massetto di fondazione e rinfianchi di spessore minimo 15 cm, eseguito con conglomerato di cemento tipo 325 dosato a 300 kg, esclusa l'armatura del massetto. Dimensioni 100x13x25 Con griglia a maglia 16x31 mm in acciaio zincato inserita nel canale, classe E600 (DIN 19580)		cad	€ 113,01
3165	FOGNATURE ED ACQUEDOTTI. - Pluviali Tubazione in PVC rigido interrata, serie 303/1. -	F.03.003i	Fornitura e posa in opera di canaletta prefabbricata in c ... glia in ghisa inserita nel canale, classe E600 (DIN 19580)	Fornitura e posa in opera di canaletta prefabbricata in calcestruzzo di poliestere DN 100, impermeabile all'acqua e con superficie interna liscia. Completa di: telaio in acciaio zincato a caldo, punti di ancoraggio interni per il fissaggio delle griglie di copertura, con pendenza incorporata dello 0,5%, su massetto di fondazione e rinfianchi di spessore minimo 15 cm, eseguito con conglomerato di cemento tipo 325 dosato a 300 kg, esclusa l'armatura del massetto. Dimensioni 100x13x25 Con griglia in ghisa inserita nel canale, classe E600 (DIN 19580)		cad	€ 96,68
3166	FOGNATURE ED ACQUEDOTTI. - Pluviali Tubazione in PVC rigido interrata, serie 303/1. -	F.03.004a	Fornitura e posa in opera di canaletta prefabbricata in c ... ciaio zincato inserita nel canale, classe C250 (DIN 19580)	Fornitura e posa in opera di canaletta prefabbricata in calcestruzzo di poliestere DN 150, impermeabile all'acqua e con superficie interna liscia. Completa di: telaio in acciaio zincato a caldo, punti di ancoraggio interni per il fissaggio delle griglie di copertura, con pendenza incorporata dello 0,5%, su massetto di fondazione e rinfianchi di spessore minimo 15 cm, eseguito con conglomerato di cemento tipo 325 dosato a 300 kg, esclusa l'armatura del massetto. Dimensioni 100x20x27 Con griglia a maglia 18x31 mm in acciaio zincato inserita nel canale, classe C250 (DIN 19580)		cad	€ 150,59
3167	FOGNATURE ED ACQUEDOTTI. - Pluviali Tubazione in PVC rigido interrata, serie 303/1. -	F.03.004b	Fornitura e posa in opera di canaletta prefabbricata in c ... glia in ghisa inserita nel canale, classe C250 (DIN 19580)	Fornitura e posa in opera di canaletta prefabbricata in calcestruzzo di poliestere DN 150, impermeabile all'acqua e con superficie interna liscia. Completa di: telaio in acciaio zincato a caldo, punti di ancoraggio interni per il fissaggio delle griglie di copertura, con pendenza incorporata dello 0,5%, su massetto di fondazione e rinfianchi di spessore minimo 15 cm, eseguito con conglomerato di cemento tipo 325 dosato a 300 kg, esclusa l'armatura del massetto. Dimensioni 100x20x27 Con griglia in ghisa inserita nel canale, classe C250 (DIN 19580)		cad	€ 131,12
3168	FOGNATURE ED ACQUEDOTTI. - Pluviali Tubazione in PVC rigido interrata, serie 303/1. -	F.03.004c	Fornitura e posa in opera di canaletta prefabbricata in c ... ciaio zincato inserita nel canale, classe D400 (DIN 19580)	Fornitura e posa in opera di canaletta prefabbricata in calcestruzzo di poliestere DN 150, impermeabile all'acqua e con superficie interna liscia. Completa di: telaio in acciaio zincato a caldo, punti di ancoraggio interni per il fissaggio delle griglie di copertura, con pendenza incorporata dello 0,5%, su massetto di fondazione e rinfianchi di spessore minimo 15 cm, eseguito con conglomerato di cemento tipo 325 dosato a 300 kg, esclusa l'armatura del massetto. Dimensioni 100x20x27 Con griglia a maglia 18x31 mm in acciaio zincato inserita nel canale, classe D400 (DIN 19580)		cad	€ 162,08
3169	FOGNATURE ED ACQUEDOTTI. - Pluviali Tubazione in PVC rigido interrata, serie 303/1. -	F.03.004d	Fornitura e posa in opera di canaletta prefabbricata in c ... glia in ghisa inserita nel canale, classe D400 (DIN 19580)	Fornitura e posa in opera di canaletta prefabbricata in calcestruzzo di poliestere DN 150, impermeabile all'acqua e con superficie interna liscia. Completa di: telaio in acciaio zincato a caldo, punti di ancoraggio interni per il fissaggio delle griglie di copertura, con pendenza incorporata dello 0,5%, su massetto di fondazione e rinfianchi di spessore minimo 15 cm, eseguito con conglomerato di cemento tipo 325 dosato a 300 kg, esclusa l'armatura del massetto. Dimensioni 100x20x27 Con griglia in ghisa inserita nel canale, classe D400 (DIN 19580)		cad	€ 139,93
3170	FOGNATURE ED ACQUEDOTTI. - Pluviali Tubazione in PVC rigido interrata, serie 303/1. -	F.03.004e	Fornitura e posa in opera di canaletta prefabbricata in c ... ciaio zincato inserita nel canale, classe E600 (DIN 19580)	Fornitura e posa in opera di canaletta prefabbricata in calcestruzzo di poliestere DN 150, impermeabile all'acqua e con superficie interna liscia. Completa di: telaio in acciaio zincato a caldo, punti di ancoraggio interni per il fissaggio delle griglie di copertura, con pendenza incorporata dello 0,5%, su massetto di fondazione e rinfianchi di spessore minimo 15 cm, eseguito con conglomerato di cemento tipo 325 dosato a 300 kg, esclusa l'armatura del massetto. Dimensioni 100x20x27 Con griglia a maglia 17x31 mm in acciaio zincato inserita nel canale, classe E600 (DIN 19580)		cad	€ 170,90
3171	FOGNATURE ED ACQUEDOTTI. - Pluviali Tubazione in PVC rigido interrata, serie 303/1. -	F.03.004f	Fornitura e posa in opera di canaletta prefabbricata in c ... glia in ghisa inserita nel canale, classe E600 (DIN 19580)	Fornitura e posa in opera di canaletta prefabbricata in calcestruzzo di poliestere DN 150, impermeabile all'acqua e con superficie interna liscia. Completa di: telaio in acciaio zincato a caldo, punti di ancoraggio interni per il fissaggio delle griglie di copertura, con pendenza incorporata dello 0,5%, su massetto di fondazione e rinfianchi di spessore minimo 15 cm, eseguito con conglomerato di cemento tipo 325 dosato a 300 kg, esclusa l'armatura del massetto. Dimensioni 100x20x27 Con griglia in ghisa inserita nel canale, classe E600 (DIN 19580)		cad	€ 139,93
3172	FOGNATURE ED ACQUEDOTTI. - Pluviali Tubazione in PVC rigido interrata, serie 303/1. -	F.03.005a	Fornitura e posa in opera di canaletta prefabbricata in c ... lusa l'armatura del massetto. DN100 Dimensioni 100x16x26,5	Fornitura e posa in opera di canaletta prefabbricata in calcestruzzo polimerico DN 100 inclusa griglia in ghisa, impermeabile all'acqua e con superficie interna liscia. Completa di: telaio in acciaio zincato a caldo, punti di ancoraggio interni per il fissaggio delle griglie di copertura, con pendenza incorporata dello 0,5%, classe D400, E600, F900 (DIN 19580), in opera, su massetto di fondazione e rinfianchi di spessore minimo 15 cm, eseguito con conglomerato di cemento tipo 325 dosato a 300 kg, esclusa l'armatura del massetto. DN100 Dimensioni 100x16x26,5		cad	€ 136,19
3173	FOGNATURE ED ACQUEDOTTI. - Pluviali Tubazione in PVC rigido interrata, serie 303/1. -	F.03.005b	Fornitura e posa in opera di canaletta prefabbricata in c ... sclusa l'armatura del massetto. DN150 Dimensioni 100x21x32	Fornitura e posa in opera di canaletta prefabbricata in calcestruzzo polimerico DN 100 inclusa griglia in ghisa, impermeabile all'acqua e con superficie interna liscia. Completa di: telaio in acciaio zincato a caldo, punti di ancoraggio interni per il fissaggio delle griglie di copertura, con pendenza incorporata dello 0,5%, classe D400, E600, F900 (DIN 19580), in opera, su massetto di fondazione e rinfianchi di spessore minimo 15 cm, eseguito con conglomerato di cemento tipo 325 dosato a 300 kg, esclusa l'armatura del massetto. DN150 Dimensioni 100x21x32		cad	€ 177,30
3174	FOGNATURE ED ACQUEDOTTI. - Pluviali Tubazione in PVC rigido interrata, serie 303/1. -	F.03.005c	Fornitura e posa in opera di canaletta prefabbricata in c ... sclusa l'armatura del massetto. DN200 Dimensioni 100x26x39	Fornitura e posa in opera di canaletta prefabbricata in calcestruzzo polimerico DN 100 inclusa griglia in ghisa, impermeabile all'acqua e con superficie interna liscia. Completa di: telaio in acciaio zincato a caldo, punti di ancoraggio interni per il fissaggio delle griglie di copertura, con pendenza incorporata dello 0,5%, classe D400, E600, F900 (DIN 19580), in opera, su massetto di fondazione e rinfianchi di spessore minimo 15 cm, eseguito con conglomerato di cemento tipo 325 dosato a 300 kg, esclusa l'armatura del massetto. DN200 Dimensioni 100x26x39		cad	€ 249,41
3175	FOGNATURE ED ACQUEDOTTI. - Pluviali Tubazione in PVC rigido interrata, serie 303/1. -	F.03.005d	Fornitura e posa in opera di canaletta prefabbricata in c ... a del massetto. DN100 Dimensioni 100x16 H=16,5/21,5 e 26,5	Fornitura e posa in opera di canaletta prefabbricata in calcestruzzo polimerico DN 100 inclusa griglia in ghisa, impermeabile all'acqua e con superficie interna liscia. Completa di: telaio in acciaio zincato a caldo, punti di ancoraggio interni per il fissaggio delle griglie di copertura, con pendenza incorporata dello 0,5%, classe D400, E600, F900 (DIN 19580), in opera, su massetto di fondazione e rinfianchi di spessore minimo 15 cm, eseguito con conglomerato di cemento tipo 325 dosato a 300 kg, esclusa l'armatura del massetto. DN100 Dimensioni 100x16 H=16,5/21,5 e 26,5		cad	€ 138,09
3176	FOGNATURE ED ACQUEDOTTI. - Pluviali Tubazione in PVC rigido interrata, serie 303/1. -	F.03.005e	Fornitura e posa in opera di canaletta prefabbricata in c ... rmatura del massetto. DN150 Dimensioni 100x21 H=22/27 e 32	Fornitura e posa in opera di canaletta prefabbricata in calcestruzzo polimerico DN 100 inclusa griglia in ghisa, impermeabile all'acqua e con superficie interna liscia. Completa di: telaio in acciaio zincato a caldo, punti di ancoraggio interni per il fissaggio delle griglie di copertura, con pendenza incorporata dello 0,5%, classe D400, E600, F900 (DIN 19580), in opera, su massetto di fondazione e rinfianchi di spessore minimo 15 cm, eseguito con conglomerato di cemento tipo 325 dosato a 300 kg, esclusa l'armatura del massetto. DN150 Dimensioni 100x21 H=22/27 e 32		cad	€ 177,83
3177	FOGNATURE ED ACQUEDOTTI. - Pluviali Tubazione in PVC rigido interrata, serie 303/1. -	F.03.005f	Fornitura e posa in opera di canaletta prefabbricata in c ... rmatura del massetto. DN200 Dimensioni 100x26 H=29/34 e 39	Fornitura e posa in opera di canaletta prefabbricata in calcestruzzo polimerico DN 100 inclusa griglia in ghisa, impermeabile all'acqua e con superficie interna liscia. Completa di: telaio in acciaio zincato a caldo, punti di ancoraggio interni per il fissaggio delle griglie di copertura, con pendenza incorporata dello 0,5%, classe D400, E600, F900 (DIN 19580), in opera, su massetto di fondazione e rinfianchi di spessore minimo 15 cm, eseguito con conglomerato di cemento tipo 325 dosato a 300 kg, esclusa l'armatura del massetto. DN200 Dimensioni 100x26 H=29/34 e 39		cad	€ 252,18
3178	FOGNATURE ED ACQUEDOTTI. - Pluviali Tubazione in PVC rigido interrata, serie 303/1. -	F.03.006a	Fornitura e posa in opera di canaletta prefabbricata in c ... ciaio zincato inserita nel canale, classe B125 (DIN 19580)	Fornitura e posa in opera di canaletta prefabbricata in calcestruzzo di poliestere DN 100, impermeabile all'acqua e con superficie interna liscia. Completa di: telaio in acciaio zincato a caldo, punti di ancoraggio interni per il fissaggio delle griglie di copertura, con pendenza a superficie libera, su massetto di fondazione e rinfianchi di spessore minimo 15 cm, eseguito con conglomerato di cemento tipo 325 dosato a 300 kg, esclusa l'armatura del massetto. Dimensioni 100x13 H=15/17,5/20 e 25 con griglia a maglia 30x14 mm in acciaio zincato inserita nel canale, classe B125 (DIN 19580)		cad	€ 69,03
3179	FOGNATURE ED ACQUEDOTTI. - Pluviali Tubazione in PVC rigido interrata, serie 303/1. -	F.03.006b	Fornitura e posa in opera di canaletta prefabbricata in c ... ciaio zincato inserita nel canale, classe C250 (DIN 19580)	Fornitura e posa in opera di canaletta prefabbricata in calcestruzzo di poliestere DN 100, impermeabile all'acqua e con superficie interna liscia. Completa di: telaio in acciaio zincato a caldo, punti di ancoraggio interni per il fissaggio delle griglie di copertura, con pendenza a superficie libera, su massetto di fondazione e rinfianchi di spessore minimo 15 cm, eseguito con conglomerato di cemento tipo 325 dosato a 300 kg, esclusa l'armatura del massetto. Dimensioni 100x13 H=15/17,5/20 e 25 con griglia a maglia 30x14 mm in acciaio zincato inserita nel canale, classe C250 (DIN 19580)		cad	€ 74,06
3180	FOGNATURE ED ACQUEDOTTI. - Pluviali Tubazione in PVC rigido interrata, serie 303/1. -	F.03.006c	Fornitura e posa in opera di canaletta prefabbricata in c ... ciaio zincato inserita nel canale, classe C250 (DIN 19580)	Fornitura e posa in opera di canaletta prefabbricata in calcestruzzo di poliestere DN 100, impermeabile all'acqua e con superficie interna liscia. Completa di: telaio in acciaio zincato a caldo, punti di ancoraggio interni per il fissaggio delle griglie di copertura, con pendenza a superficie libera, su massetto di fondazione e rinfianchi di spessore minimo 15 cm, eseguito con conglomerato di cemento tipo 325 dosato a 300 kg, esclusa l'armatura del massetto. Dimensioni 100x13 H=15/17,5/20 e 25 con griglia a ponte doppio in acciaio zincato inserita nel canale, classe C250 (DIN 19580)		cad	€ 80,13
3181	FOGNATURE ED ACQUEDOTTI. - Pluviali Tubazione in PVC rigido interrata, serie 303/1. -	F.03.006d	Fornitura e posa in opera di canaletta prefabbricata in c ... glia in ghisa inserita nel canale, classe C250 (DIN 19580)	Fornitura e posa in opera di canaletta prefabbricata in calcestruzzo di poliestere DN 100, impermeabile all'acqua e con superficie interna liscia. Completa di: telaio in acciaio zincato a caldo, punti di ancoraggio interni per il fissaggio delle griglie di copertura, con pendenza a superficie libera, su massetto di fondazione e rinfianchi di spessore minimo 15 cm, eseguito con conglomerato di cemento tipo 325 dosato a 300 kg, esclusa l'armatura del massetto. Dimensioni 100x13 H=15/17,5/20 e 25 con griglia in ghisa inserita nel canale, classe C250 (DIN 19580)		cad	€ 77,45
3182	FOGNATURE ED ACQUEDOTTI. - Pluviali Tubazione in PVC rigido interrata, serie 303/1. -	F.03.006e	Fornitura e posa in opera di canaletta prefabbricata in c ... intetica nera inserita nel canale, classe C250 (DIN 19580)	Fornitura e posa in opera di canaletta prefabbricata in calcestruzzo di poliestere DN 100, impermeabile all'acqua e con superficie interna liscia. Completa di: telaio in acciaio zincato a caldo, punti di ancoraggio interni per il fissaggio delle griglie di copertura, con pendenza a superficie libera, su massetto di fondazione e rinfianchi di spessore minimo 15 cm, eseguito con conglomerato di cemento tipo 325 dosato a 300 kg, esclusa l'armatura del massetto. Dimensioni 100x13 H=15/17,5/20 e 25 con griglia a fessura in materia sintetica nera inserita nel canale, classe C250 (DIN 19580)		cad	€ 88,04
3183	FOGNATURE ED ACQUEDOTTI. - Pluviali Tubazione in PVC rigido interrata, serie 303/1. -	F.03.006f	Fornitura e posa in opera di canaletta prefabbricata in c ... ciaio zincato inserita nel canale, classe D400 (DIN 19580)	Fornitura e posa in opera di canaletta prefabbricata in calcestruzzo di poliestere DN 100, impermeabile all'acqua e con superficie interna liscia. Completa di: telaio in acciaio zincato a caldo, punti di ancoraggio interni per il fissaggio delle griglie di copertura, con pendenza a superficie libera, su massetto di fondazione e rinfianchi di spessore minimo 15 cm, eseguito con conglomerato di cemento tipo 325 dosato a 300 kg, esclusa l'armatura del massetto. Dimensioni 100x13,5 H=15/17,5/20 e 25 con griglia a maglia 17x31 mm in acciaio zincato inserita nel canale, classe D400 (DIN 19580)		cad	€ 108,89
3184	FOGNATURE ED ACQUEDOTTI. - Pluviali Tubazione in PVC rigido interrata, serie 303/1. -	F.03.006g	Fornitura e posa in opera di canaletta prefabbricata in c ... glia in ghisa inserita nel canale, classe D400 (DIN 19580)	Fornitura e posa in opera di canaletta prefabbricata in calcestruzzo di poliestere DN 100, impermeabile all'acqua e con superficie interna liscia. Completa di: telaio in acciaio zincato a caldo, punti di ancoraggio interni per il fissaggio delle griglie di copertura, con pendenza a superficie libera, su massetto di fondazione e rinfianchi di spessore minimo 15 cm, eseguito con conglomerato di cemento tipo 325 dosato a 300 kg, esclusa l'armatura del massetto. Dimensioni 100x13,5 H=15/17,5/20 e 25 con griglia in ghisa inserita nel canale, classe D400 (DIN 19580)		cad	€ 95,63
3185	FOGNATURE ED ACQUEDOTTI. - Pluviali Tubazione in PVC rigido interrata, serie 303/1. -	F.03.006h	Fornitura e posa in opera di canaletta prefabbricata in c ... ciaio zincato inserita nel canale, classe E600 (DIN 19580)	Fornitura e posa in opera di canaletta prefabbricata in calcestruzzo di poliestere DN 100, impermeabile all'acqua e con superficie interna liscia. Completa di: telaio in acciaio zincato a caldo, punti di ancoraggio interni per il fissaggio delle griglie di copertura, con pendenza a superficie libera, su massetto di fondazione e rinfianchi di spessore minimo 15 cm, eseguito con conglomerato di cemento tipo 325 dosato a 300 kg, esclusa l'armatura del massetto. Dimensioni 100x13,5 H=15/17,5/20 e 25 con griglia a maglia 16x31 mm in acciaio zincato inserita nel canale, classe E600 (DIN 19580)		cad	€ 111,96
3186	FOGNATURE ED ACQUEDOTTI. - Pluviali Tubazione in PVC rigido interrata, serie 303/1. -	F.03.006i	Fornitura e posa in opera di canaletta prefabbricata in c ... iaio zincato inserita nel canale, classe C250 (DIN 19580),	Fornitura e posa in opera di canaletta prefabbricata in calcestruzzo di poliestere DN 100, impermeabile all'acqua e con superficie interna liscia. Completa di: telaio in acciaio zincato a caldo, punti di ancoraggio interni per il fissaggio delle griglie di copertura, con pendenza a superficie libera, su massetto di fondazione e rinfianchi di spessore minimo 15 cm, eseguito con conglomerato di cemento tipo 325 dosato a 300 kg, esclusa l'armatura del massetto. Dimensioni 100x13,5 H=15/17,5/20 e 25 con griglia a maglia 18x31 mm in acciaio zincato inserita nel canale, classe C250 (DIN 19580),		cad	€ 95,63
3187	FOGNATURE ED ACQUEDOTTI. - Pluviali Tubazione in PVC rigido interrata, serie 303/1. -	F.03.007a	Fornitura e posa in opera di canaletta prefabbricata i ... ciaio zincato inserita nel canale, classe B125 (DIN 19580)	Fornitura e posa in opera di canaletta prefabbricata in calcestruzzo polimerico per zone di basso spessore con telaio incorporato in acciaio zincato, impermeabile all'acqua e con superficie interna liscia. Completa di: punti di ancoraggio interni per il fissaggio delle griglie di copertura, con pendenza a superficie libera, su massetto di fondazione e rinfianchi di spessore minimo 15 cm, eseguito con conglomerato di cemento tipo 325 dosato a 300 kg, esclusa l'armatura del massetto. Dimensioni DN 100 - dimensioni 100x13 H=8 e 10 con griglia a maglia 30x14 in acciaio zincato inserita nel canale, classe B125 (DIN 19580)		cad	€ 63,73
3188	FOGNATURE ED ACQUEDOTTI. - Pluviali Tubazione in PVC rigido interrata, serie 303/1. -	F.03.007b	Fornitura e posa in opera di canaletta prefabbricata i ... ciaio zincato inserita nel canale, classe C250 (DIN 19580)	Fornitura e posa in opera di canaletta prefabbricata in calcestruzzo polimerico per zone di basso spessore con telaio incorporato in acciaio zincato, impermeabile all'acqua e con superficie interna liscia. Completa di: punti di ancoraggio interni per il fissaggio delle griglie di copertura, con pendenza a superficie libera, su massetto di fondazione e rinfianchi di spessore minimo 15 cm, eseguito con conglomerato di cemento tipo 325 dosato a 300 kg, esclusa l'armatura del massetto. Dimensioni DN 100 - dimensioni 100x13 H=8 e 10 con griglia a ponte doppio in acciaio zincato inserita nel canale, classe C250 (DIN 19580)		cad	€ 74,84
3189	FOGNATURE ED ACQUEDOTTI. - Pluviali Tubazione in PVC rigido interrata, serie 303/1. -	F.03.007c	Fornitura e posa in opera di canaletta prefabbricata i ... ciaio zincato inserita nel canale, classe C250 (DIN 19580)	Fornitura e posa in opera di canaletta prefabbricata in calcestruzzo polimerico per zone di basso spessore con telaio incorporato in acciaio zincato, impermeabile all'acqua e con superficie interna liscia. Completa di: punti di ancoraggio interni per il fissaggio delle griglie di copertura, con pendenza a superficie libera, su massetto di fondazione e rinfianchi di spessore minimo 15 cm, eseguito con conglomerato di cemento tipo 325 dosato a 300 kg, esclusa l'armatura del massetto. Dimensioni DN 100 - dimensioni 100x13 H=8 e 10 con griglia a maglia 30x14 in acciaio zincato inserita nel canale, classe C250 (DIN 19580)		cad	€ 68,77
3190	FOGNATURE ED ACQUEDOTTI. - Pluviali Tubazione in PVC rigido interrata, serie 303/1. -	F.03.007d	Fornitura e posa in opera di canaletta prefabbricata i ... glia in ghisa inserita nel canale, classe C250 (DIN 19580)	Fornitura e posa in opera di canaletta prefabbricata in calcestruzzo polimerico per zone di basso spessore con telaio incorporato in acciaio zincato, impermeabile all'acqua e con superficie interna liscia. Completa di: punti di ancoraggio interni per il fissaggio delle griglie di copertura, con pendenza a superficie libera, su massetto di fondazione e rinfianchi di spessore minimo 15 cm, eseguito con conglomerato di cemento tipo 325 dosato a 300 kg, esclusa l'armatura del massetto. Dimensioni DN 100 - dimensioni 100x13 H=8 e 10 con griglia in ghisa inserita nel canale, classe C250 (DIN 19580)		cad	€ 72,16
3191	FOGNATURE ED ACQUEDOTTI. - Pluviali Tubazione in PVC rigido interrata, serie 303/1. -	F.03.007e	Fornitura e posa in opera di canaletta prefabbricata i ... intetica nera inserita nel canale, classe C250 (DIN 19580)	Fornitura e posa in opera di canaletta prefabbricata in calcestruzzo polimerico per zone di basso spessore con telaio incorporato in acciaio zincato, impermeabile all'acqua e con superficie interna liscia. Completa di: punti di ancoraggio interni per il fissaggio delle griglie di copertura, con pendenza a superficie libera, su massetto di fondazione e rinfianchi di spessore minimo 15 cm, eseguito con conglomerato di cemento tipo 325 dosato a 300 kg, esclusa l'armatura del massetto. Dimensioni DN 100 - dimensioni 100x13 H=8 e 10 con griglia a fessure in meteria sintetica nera inserita nel canale, classe C250 (DIN 19580)		cad	€ 82,74
3192	FOGNATURE ED ACQUEDOTTI. - Pluviali Tubazione in PVC rigido interrata, serie 303/1. -	F.03.007f	Fornitura e posa in opera di canaletta prefabbricata i ... ciaio zincato inserita nel canale, classe E600 (DIN 19580)	Fornitura e posa in opera di canaletta prefabbricata in calcestruzzo polimerico per zone di basso spessore con telaio incorporato in acciaio zincato, impermeabile all'acqua e con superficie interna liscia. Completa di: punti di ancoraggio interni per il fissaggio delle griglie di copertura, con pendenza a superficie libera, su massetto di fondazione e rinfianchi di spessore minimo 15 cm, eseguito con conglomerato di cemento tipo 325 dosato a 300 kg, esclusa l'armatura del massetto. Dimensioni DN 100 - dimensioni 100x13 H=8 e 10 con griglia a maglie 17x31 in acciaio zincato inserita nel canale, classe E600 (DIN 19580)		cad	€ 135,90
3193	FOGNATURE ED ACQUEDOTTI. - Pluviali Tubazione in PVC rigido interrata, serie 303/1. -	F.03.007g	Fornitura e posa in opera di canaletta prefabbricata i ... glia in ghisa inserita nel canale, classe E600 (DIN 19580)	Fornitura e posa in opera di canaletta prefabbricata in calcestruzzo polimerico per zone di basso spessore con telaio incorporato in acciaio zincato, impermeabile all'acqua e con superficie interna liscia. Completa di: punti di ancoraggio interni per il fissaggio delle griglie di copertura, con pendenza a superficie libera, su massetto di fondazione e rinfianchi di spessore minimo 15 cm, eseguito con conglomerato di cemento tipo 325 dosato a 300 kg, esclusa l'armatura del massetto. Dimensioni DN 100 - dimensioni 100x13 H=8 e 10 con griglia in ghisa inserita nel canale, classe E600 (DIN 19580)		cad	€ 88,14
3194	FOGNATURE ED ACQUEDOTTI. - Pluviali Tubazione in PVC rigido interrata, serie 303/1. -	F.03.007h	Fornitura e posa in opera di canaletta prefabbricata i ... ciaio zincato inserita nel canale, classe E600 (DIN 19580)	Fornitura e posa in opera di canaletta prefabbricata in calcestruzzo polimerico per zone di basso spessore con telaio incorporato in acciaio zincato, impermeabile all'acqua e con superficie interna liscia. Completa di: punti di ancoraggio interni per il fissaggio delle griglie di copertura, con pendenza a superficie libera, su massetto di fondazione e rinfianchi di spessore minimo 15 cm, eseguito con conglomerato di cemento tipo 325 dosato a 300 kg, esclusa l'armatura del massetto. Dimensioni DN 150 - dimensioni 100x13 H=8 e 10 con griglia a maglie 17x31 in acciaio zincato inserita nel canale, classe E600 (DIN 19580)		cad	€ 165,55
3195	FOGNATURE ED ACQUEDOTTI. - Pluviali Tubazione in PVC rigido interrata, serie 303/1. -	F.03.007i	Fornitura e posa in opera di canaletta prefabbricata i ... glia in ghisa inserita nel canale, classe E600 (DIN 19580)	Fornitura e posa in opera di canaletta prefabbricata in calcestruzzo polimerico per zone di basso spessore con telaio incorporato in acciaio zincato, impermeabile all'acqua e con superficie interna liscia. Completa di: punti di ancoraggio interni per il fissaggio delle griglie di copertura, con pendenza a superficie libera, su massetto di fondazione e rinfianchi di spessore minimo 15 cm, eseguito con conglomerato di cemento tipo 325 dosato a 300 kg, esclusa l'armatura del massetto. Dimensioni DN 150 - dimensioni 100x13 H=8 e 10 con griglia in ghisa inserita nel canale, classe E600 (DIN 19580)		cad	€ 134,58
3196	FOGNATURE ED ACQUEDOTTI. - Pluviali Tubazione in PVC rigido interrata, serie 303/1. -	F.03.007l	Fornitura e posa in opera di canaletta prefabbricata i ... ciaio zincato inserita nel canale, classe E600 (DIN 19580)	Fornitura e posa in opera di canaletta prefabbricata in calcestruzzo polimerico per zone di basso spessore con telaio incorporato in acciaio zincato, impermeabile all'acqua e con superficie interna liscia. Completa di: punti di ancoraggio interni per il fissaggio delle griglie di copertura, con pendenza a superficie libera, su massetto di fondazione e rinfianchi di spessore minimo 15 cm, eseguito con conglomerato di cemento tipo 325 dosato a 300 kg, esclusa l'armatura del massetto. Dimensioni DN 200 - dimensioni 100x13 H=8 e 10 con griglia a maglie 16x31 in acciaio zincato inserita nel canale, classe E600 (DIN 19580)		cad	€ 174,43
3197	FOGNATURE ED ACQUEDOTTI. - Pluviali Tubazione in PVC rigido interrata, serie 303/1. -	F.03.007m	Fornitura e posa in opera di canaletta prefabbricata i ... glia in ghisa inserita nel canale, classe E600 (DIN 19580)	Fornitura e posa in opera di canaletta prefabbricata in calcestruzzo polimerico per zone di basso spessore con telaio incorporato in acciaio zincato, impermeabile all'acqua e con superficie interna liscia. Completa di: punti di ancoraggio interni per il fissaggio delle griglie di copertura, con pendenza a superficie libera, su massetto di fondazione e rinfianchi di spessore minimo 15 cm, eseguito con conglomerato di cemento tipo 325 dosato a 300 kg, esclusa l'armatura del massetto. Dimensioni DN 200 - dimensioni 100x13 H=8 e 10 con griglia in ghisa inserita nel canale, classe E600 (DIN 19580)		cad	€ 172,28
3198	FOGNATURE ED ACQUEDOTTI. - Pluviali Tubazione in PVC rigido interrata, serie 303/1. -	F.03.008a	Fornitura e posa in opera di canaletta prefabbricata in c ... e trasversali inserita nel canale, classe C250 (DIN 19580)	Fornitura e posa in opera di canaletta prefabbricata in calcestruzzo di poliestere DN 150, impermeabile all'acqua e con superficie interna liscia. Completa di: telaio in acciaio zincato a caldo, punti di ancoraggio interni per il fissaggio delle griglie di copertura, con pendenza a superficie libera, su massetto di fondazione e rinfianchi di spessore minimo 15 cm, eseguito con conglomerato di cemento tipo 325 dosato a 300 kg, esclusa l'armatura del massetto. Dimensioni 100x18,7x22 con griglia in ghisa con fessure trasversali inserita nel canale, classe C250 (DIN 19580)		cad	€ 124,68
3199	FOGNATURE ED ACQUEDOTTI. - Pluviali Tubazione in PVC rigido interrata, serie 303/1. -	F.03.008b	Fornitura e posa in opera di canaletta prefabbricata in c ... glia 33x33 mm inserita nel canale, classe C250 (DIN 19580)	Fornitura e posa in opera di canaletta prefabbricata in calcestruzzo di poliestere DN 150, impermeabile all'acqua e con superficie interna liscia. Completa di: telaio in acciaio zincato a caldo, punti di ancoraggio interni per il fissaggio delle griglie di copertura, con pendenza a superficie libera, su massetto di fondazione e rinfianchi di spessore minimo 15 cm, eseguito con conglomerato di cemento tipo 325 dosato a 300 kg, esclusa l'armatura del massetto. Dimensioni 100x18,7x22 griglia a maglia 33x33 mm inserita nel canale, classe C250 (DIN 19580)		cad	€ 101,82
3200	FOGNATURE ED ACQUEDOTTI. - Pluviali Tubazione in PVC rigido interrata, serie 303/1. -	F.03.008c	Fornitura e posa in opera di canaletta prefabbricata in c ... ciaio zincato inserita nel canale, classe C250 (DIN 19580)	Fornitura e posa in opera di canaletta prefabbricata in calcestruzzo di poliestere DN 150, impermeabile all'acqua e con superficie interna liscia. Completa di: telaio in acciaio zincato a caldo, punti di ancoraggio interni per il fissaggio delle griglie di copertura, con pendenza a superficie libera, su massetto di fondazione e rinfianchi di spessore minimo 15 cm, eseguito con conglomerato di cemento tipo 325 dosato a 300 kg, esclusa l'armatura del massetto. Dimensioni 100x20 H=22 e 27 con griglia a maglia 18x31 mm in acciaio zincato inserita nel canale, classe C250 (DIN 19580)		cad	€ 150,06
3201	FOGNATURE ED ACQUEDOTTI. - Pluviali Tubazione in PVC rigido interrata, serie 303/1. -	F.03.008d	Fornitura e posa in opera di canaletta prefabbricata in c ... glia in ghisa inserita nel canale, classe C250 (DIN 19580)	Fornitura e posa in opera di canaletta prefabbricata in calcestruzzo di poliestere DN 150, impermeabile all'acqua e con superficie interna liscia. Completa di: telaio in acciaio zincato a caldo, punti di ancoraggio interni per il fissaggio delle griglie di copertura, con pendenza a superficie libera, su massetto di fondazione e rinfianchi di spessore minimo 15 cm, eseguito con conglomerato di cemento tipo 325 dosato a 300 kg, esclusa l'armatura del massetto. Dimensioni 100x20 H=22 e 27 griglia in ghisa inserita nel canale, classe C250 (DIN 19580)		cad	€ 130,59
3202	FOGNATURE ED ACQUEDOTTI. - Pluviali Tubazione in PVC rigido interrata, serie 303/1. -	F.03.008e	Fornitura e posa in opera di canaletta prefabbricata in c ... ciaio zincato inserita nel canale, classe D400 (DIN 19580)	Fornitura e posa in opera di canaletta prefabbricata in calcestruzzo di poliestere DN 150, impermeabile all'acqua e con superficie interna liscia. Completa di: telaio in acciaio zincato a caldo, punti di ancoraggio interni per il fissaggio delle griglie di copertura, con pendenza a superficie libera, su massetto di fondazione e rinfianchi di spessore minimo 15 cm, eseguito con conglomerato di cemento tipo 325 dosato a 300 kg, esclusa l'armatura del massetto. Dimensioni 100x20 H=22 e 27 con griglia a maglia 18x31 mm in acciaio zincato inserita nel canale, classe D400 (DIN 19580)		cad	€ 161,56
3203	FOGNATURE ED ACQUEDOTTI. - Pluviali Tubazione in PVC rigido interrata, serie 303/1. -	F.03.008f	Fornitura e posa in opera di canaletta prefabbricata in c ... glia in ghisa inserita nel canale, classe D400 (DIN 19580)	Fornitura e posa in opera di canaletta prefabbricata in calcestruzzo di poliestere DN 150, impermeabile all'acqua e con superficie interna liscia. Completa di: telaio in acciaio zincato a caldo, punti di ancoraggio interni per il fissaggio delle griglie di copertura, con pendenza a superficie libera, su massetto di fondazione e rinfianchi di spessore minimo 15 cm, eseguito con conglomerato di cemento tipo 325 dosato a 300 kg, esclusa l'armatura del massetto. Dimensioni 100x20 H=22 e 27 con griglia in ghisa inserita nel canale, classe D400 (DIN 19580)		cad	€ 139,41
3204	FOGNATURE ED ACQUEDOTTI. - Pluviali Tubazione in PVC rigido interrata, serie 303/1. -	F.03.008g	Fornitura e posa in opera di canaletta prefabbricata in c ... ciaio zincato inserita nel canale, classe E600 (DIN 19580)	Fornitura e posa in opera di canaletta prefabbricata in calcestruzzo di poliestere DN 150, impermeabile all'acqua e con superficie interna liscia. Completa di: telaio in acciaio zincato a caldo, punti di ancoraggio interni per il fissaggio delle griglie di copertura, con pendenza a superficie libera, su massetto di fondazione e rinfianchi di spessore minimo 15 cm, eseguito con conglomerato di cemento tipo 325 dosato a 300 kg, esclusa l'armatura del massetto. Dimensioni 100x20 H=22 e 27 griglia a maglia 17x31 mm in acciaio zincato inserita nel canale, classe E600 (DIN 19580)		cad	€ 170,38
3205	FOGNATURE ED ACQUEDOTTI. - Pluviali Tubazione in PVC rigido interrata, serie 303/1. -	F.03.008h	Fornitura e posa in opera di canaletta prefabbricata in c ... glia in ghisa inserita nel canale, classe E600 (DIN 19580)	Fornitura e posa in opera di canaletta prefabbricata in calcestruzzo di poliestere DN 150, impermeabile all'acqua e con superficie interna liscia. Completa di: telaio in acciaio zincato a caldo, punti di ancoraggio interni per il fissaggio delle griglie di copertura, con pendenza a superficie libera, su massetto di fondazione e rinfianchi di spessore minimo 15 cm, eseguito con conglomerato di cemento tipo 325 dosato a 300 kg, esclusa l'armatura del massetto. Dimensioni 100x20 H=22 e 27 con griglia in ghisa inserita nel canale, classe E600 (DIN 19580)		cad	€ 139,41
3206	FOGNATURE ED ACQUEDOTTI. - Pluviali Tubazione in PVC rigido interrata, serie 303/1. -	F.03.009a	Fornitura e posa in opera di canaletta prefabbricata in c ... e trasversali inserita nel canale, classe C250 (DIN 19580)	Fornitura e posa in opera di canaletta prefabbricata in calcestruzzo di poliestere DN 200, impermeabile all'acqua e con superficie interna liscia. Completa di: telaio in acciaio zincato a caldo, punti di ancoraggio interni per il fissaggio delle griglie di copertura, con pendenza a superficie libera, su massetto di fondazione e rinfianchi di spessore minimo 15 cm, eseguito con conglomerato di cemento tipo 325 dosato a 300 kg, esclusa l'armatura del massetto. Dimensioni 100x23,7x26 con griglia in ghisa con fessure trasversali inserita nel canale, classe C250 (DIN 19580)		cad	€ 162,11
3207	FOGNATURE ED ACQUEDOTTI. - Pluviali Tubazione in PVC rigido interrata, serie 303/1. -	F.03.009b	Fornitura e posa in opera di canaletta prefabbricata in c ... glia 33x33 mm inserita nel canale, classe C250 (DIN 19580)	Fornitura e posa in opera di canaletta prefabbricata in calcestruzzo di poliestere DN 200, impermeabile all'acqua e con superficie interna liscia. Completa di: telaio in acciaio zincato a caldo, punti di ancoraggio interni per il fissaggio delle griglie di copertura, con pendenza a superficie libera, su massetto di fondazione e rinfianchi di spessore minimo 15 cm, eseguito con conglomerato di cemento tipo 325 dosato a 300 kg, esclusa l'armatura del massetto. Dimensioni 100x23,7x26 griglia a maglia 33x33 mm inserita nel canale, classe C250 (DIN 19580)		cad	€ 134,61
3208	FOGNATURE ED ACQUEDOTTI. - Pluviali Tubazione in PVC rigido interrata, serie 303/1. -	F.03.009c	Fornitura e posa in opera di canaletta prefabbricata in c ... ciaio zincato inserita nel canale, classe C250 (DIN 19580)	Fornitura e posa in opera di canaletta prefabbricata in calcestruzzo di poliestere DN 200, impermeabile all'acqua e con superficie interna liscia. Completa di: telaio in acciaio zincato a caldo, punti di ancoraggio interni per il fissaggio delle griglie di copertura, con pendenza a superficie libera, su massetto di fondazione e rinfianchi di spessore minimo 15 cm, eseguito con conglomerato di cemento tipo 325 dosato a 300 kg, esclusa l'armatura del massetto. Dimensioni 100x23,8 H=29/34/39 con griglia a maglia 17x31 mm in acciaio zincato inserita nel canale, classe C250 (DIN 19580)		cad	€ 184,88
3209	FOGNATURE ED ACQUEDOTTI. - Pluviali Tubazione in PVC rigido interrata, serie 303/1. -	F.03.009d	Fornitura e posa in opera di canaletta prefabbricata in c ... glia in ghisa inserita nel canale, classe C250 (DIN 19580)	Fornitura e posa in opera di canaletta prefabbricata in calcestruzzo di poliestere DN 200, impermeabile all'acqua e con superficie interna liscia. Completa di: telaio in acciaio zincato a caldo, punti di ancoraggio interni per il fissaggio delle griglie di copertura, con pendenza a superficie libera, su massetto di fondazione e rinfianchi di spessore minimo 15 cm, eseguito con conglomerato di cemento tipo 325 dosato a 300 kg, esclusa l'armatura del massetto. Dimensioni 100x23,8 H=29/34/39 griglia in ghisa inserita nel canale, classe C250 (DIN 19580)		cad	€ 178,68
3210	FOGNATURE ED ACQUEDOTTI. - Pluviali Tubazione in PVC rigido interrata, serie 303/1. -	F.03.009e	Fornitura e posa in opera di canaletta prefabbricata in c ... ciaio zincato inserita nel canale, classe D400 (DIN 19580)	Fornitura e posa in opera di canaletta prefabbricata in calcestruzzo di poliestere DN 200, impermeabile all'acqua e con superficie interna liscia. Completa di: telaio in acciaio zincato a caldo, punti di ancoraggio interni per il fissaggio delle griglie di copertura, con pendenza a superficie libera, su massetto di fondazione e rinfianchi di spessore minimo 15 cm, eseguito con conglomerato di cemento tipo 325 dosato a 300 kg, esclusa l'armatura del massetto. Dimensioni 100x23,8 H=29/34/39 con griglia a maglia 17x31 mm in acciaio zincato inserita nel canale, classe D400 (DIN 19580)		cad	€ 191,02
3211	FOGNATURE ED ACQUEDOTTI. - Pluviali Tubazione in PVC rigido interrata, serie 303/1. -	F.03.009f	Fornitura e posa in opera di canaletta prefabbricata in c ... glia in ghisa inserita nel canale, classe D400 (DIN 19580)	Fornitura e posa in opera di canaletta prefabbricata in calcestruzzo di poliestere DN 200, impermeabile all'acqua e con superficie interna liscia. Completa di: telaio in acciaio zincato a caldo, punti di ancoraggio interni per il fissaggio delle griglie di copertura, con pendenza a superficie libera, su massetto di fondazione e rinfianchi di spessore minimo 15 cm, eseguito con conglomerato di cemento tipo 325 dosato a 300 kg, esclusa l'armatura del massetto. Dimensioni 100x23,8 H=29/34/39 con griglia in ghisa inserita nel canale, classe D400 (DIN 19580)		cad	€ 194,62
3212	FOGNATURE ED ACQUEDOTTI. - Pluviali Tubazione in PVC rigido interrata, serie 303/1. -	F.03.009g	Fornitura e posa in opera di canaletta prefabbricata in c ... ciaio zincato inserita nel canale, classe E600 (DIN 19580)	Fornitura e posa in opera di canaletta prefabbricata in calcestruzzo di poliestere DN 200, impermeabile all'acqua e con superficie interna liscia. Completa di: telaio in acciaio zincato a caldo, punti di ancoraggio interni per il fissaggio delle griglie di copertura, con pendenza a superficie libera, su massetto di fondazione e rinfianchi di spessore minimo 15 cm, eseguito con conglomerato di cemento tipo 325 dosato a 300 kg, esclusa l'armatura del massetto. Dimensioni 100x23,8 H=29/34/39 griglia a maglia 16x31 mm in acciaio zincato inserita nel canale, classe E600 (DIN 19580)		cad	€ 199,90
3213	FOGNATURE ED ACQUEDOTTI. - Pluviali Tubazione in PVC rigido interrata, serie 303/1. -	F.03.009h	Fornitura e posa in opera di canaletta prefabbricata in c ... glia in ghisa inserita nel canale, classe E600 (DIN 19580)	Fornitura e posa in opera di canaletta prefabbricata in calcestruzzo di poliestere DN 200, impermeabile all'acqua e con superficie interna liscia. Completa di: telaio in acciaio zincato a caldo, punti di ancoraggio interni per il fissaggio delle griglie di copertura, con pendenza a superficie libera, su massetto di fondazione e rinfianchi di spessore minimo 15 cm, eseguito con conglomerato di cemento tipo 325 dosato a 300 kg, esclusa l'armatura del massetto. Dimensioni 100x23,8 H=29/34/39 con griglia in ghisa inserita nel canale, classe E600 (DIN 19580)		cad	€ 194,62
3214	FOGNATURE ED ACQUEDOTTI. - Pluviali Tubazione in PVC rigido interrata, serie 303/1. -	F.03.010a	Fornitura e posa in opera di testata combinata in calcest ... inizio e fine di canaletti di dimensioni 100x13; 100x13,5	Fornitura e posa in opera di testata combinata in calcestruzzo polimerico con telaio in acciaio zincato. per inizio e fine di canaletti di dimensioni 100x13; 100x13,5		cad	€ 11,79
3215	FOGNATURE ED ACQUEDOTTI. - Pluviali Tubazione in PVC rigido interrata, serie 303/1. -	F.03.010b	Fornitura e posa in opera di testata combinata in calcest ... ato. per inizio e fine di canaletto di dimensione 100x18,7	Fornitura e posa in opera di testata combinata in calcestruzzo polimerico con telaio in acciaio zincato. per inizio e fine di canaletto di dimensione 100x18,7		cad	€ 26,02
3216	FOGNATURE ED ACQUEDOTTI. - Pluviali Tubazione in PVC rigido interrata, serie 303/1. -	F.03.010c	Fornitura e posa in opera di testata combinata in calcest ... ato. per inizio e fine di canaletto di dimensione 100x23,7	Fornitura e posa in opera di testata combinata in calcestruzzo polimerico con telaio in acciaio zincato. per inizio e fine di canaletto di dimensione 100x23,7		cad	€ 39,68
3217	FOGNATURE ED ACQUEDOTTI. - Pluviali Tubazione in PVC rigido interrata, serie 303/1. -	F.03.011a	Fornitura e posa in opera di testata combinata in calcest ... ghisa. per inizio e fine di canaletto di dimensione 100x16	Fornitura e posa in opera di testata combinata in calcestruzzo polimerico con telaio in ghisa. per inizio e fine di canaletto di dimensione 100x16		cad	€ 13,24
3218	FOGNATURE ED ACQUEDOTTI. - Pluviali Tubazione in PVC rigido interrata, serie 303/1. -	F.03.011b	Fornitura e posa in opera di testata combinata in calcest ... ghisa. per inizio e fine di canaletto di dimensione 100x21	Fornitura e posa in opera di testata combinata in calcestruzzo polimerico con telaio in ghisa. per inizio e fine di canaletto di dimensione 100x21		cad	€ 16,66
3219	FOGNATURE ED ACQUEDOTTI. - Pluviali Tubazione in PVC rigido interrata, serie 303/1. -	F.03.011c	Fornitura e posa in opera di testata combinata in calcest ... ghisa. per inizio e fine di canaletto di dimensione 100x26	Fornitura e posa in opera di testata combinata in calcestruzzo polimerico con telaio in ghisa. per inizio e fine di canaletto di dimensione 100x26		cad	€ 21,46
3220	FOGNATURE ED ACQUEDOTTI. - Pluviali Tubazione in PVC rigido interrata, serie 303/1. -	F.03.012a	Fornitura e posa in opera di pozzetto di scolo in ca ... griglia a ponte in acciaio zincato classe A15 (DIN 19580)	Fornitura e posa in opera di pozzetto di scolo in calcestruzzo polimerico con telaio integrato su massetto di fondazione e rinfianchi di spessore minimo 15 cm, eseguito con conglomerato di cemento tipo 325 dosato a 300 kg, esclusa l'armatura del massetto. Dimensioni 50x13x58,3 con griglia a ponte in acciaio zincato classe A15 (DIN 19580)		cad	€ 99,75
3221	FOGNATURE ED ACQUEDOTTI. - Pluviali Tubazione in PVC rigido interrata, serie 303/1. -	F.03.012b	Fornitura e posa in opera di pozzetto di scolo in ca ... maglia 30x14 mm in acciaio zincato classe B125 (DIN 19580)	Fornitura e posa in opera di pozzetto di scolo in calcestruzzo polimerico con telaio integrato su massetto di fondazione e rinfianchi di spessore minimo 15 cm, eseguito con conglomerato di cemento tipo 325 dosato a 300 kg, esclusa l'armatura del massetto. Dimensioni 50x13x58,3 con griglia a maglia 30x14 mm in acciaio zincato classe B125 (DIN 19580)		cad	€ 107,47
3222	FOGNATURE ED ACQUEDOTTI. - Pluviali Tubazione in PVC rigido interrata, serie 303/1. -	F.03.012c	Fornitura e posa in opera di pozzetto di scolo in ca ... maglia 30x14 mm in acciaio zincato classe C250 (DIN 19580)	Fornitura e posa in opera di pozzetto di scolo in calcestruzzo polimerico con telaio integrato su massetto di fondazione e rinfianchi di spessore minimo 15 cm, eseguito con conglomerato di cemento tipo 325 dosato a 300 kg, esclusa l'armatura del massetto. Dimensioni 50x13x58,3 con griglia a maglia 30x14 mm in acciaio zincato classe C250 (DIN 19580)		cad	€ 111,42
3223	FOGNATURE ED ACQUEDOTTI. - Pluviali Tubazione in PVC rigido interrata, serie 303/1. -	F.03.012d	Fornitura e posa in opera di pozzetto di scolo in ca ... a ponte doppio in acciaio zincato classe C250 (DIN 19580)	Fornitura e posa in opera di pozzetto di scolo in calcestruzzo polimerico con telaio integrato su massetto di fondazione e rinfianchi di spessore minimo 15 cm, eseguito con conglomerato di cemento tipo 325 dosato a 300 kg, esclusa l'armatura del massetto. Dimensioni 50x13x58,3 con griglia a ponte doppio in acciaio zincato classe C250 (DIN 19580)		cad	€ 115,18
3224	FOGNATURE ED ACQUEDOTTI. - Pluviali Tubazione in PVC rigido interrata, serie 303/1. -	F.03.012e	Fornitura e posa in opera di pozzetto di scolo in ca ... 3 con completo di griglia in ghisa classe C250 (DIN 19580)	Fornitura e posa in opera di pozzetto di scolo in calcestruzzo polimerico con telaio integrato su massetto di fondazione e rinfianchi di spessore minimo 15 cm, eseguito con conglomerato di cemento tipo 325 dosato a 300 kg, esclusa l'armatura del massetto. Dimensioni 50x13x58,3 con completo di griglia in ghisa classe C250 (DIN 19580)		cad	€ 107,72
3225	FOGNATURE ED ACQUEDOTTI. - Pluviali Tubazione in PVC rigido interrata, serie 303/1. -	F.03.012f	Fornitura e posa in opera di pozzetto di scolo in ca ... fessura in materia sintetica nera classe C250 (DIN 19580)	Fornitura e posa in opera di pozzetto di scolo in calcestruzzo polimerico con telaio integrato su massetto di fondazione e rinfianchi di spessore minimo 15 cm, eseguito con conglomerato di cemento tipo 325 dosato a 300 kg, esclusa l'armatura del massetto. Dimensioni 50x13x58,3 con griglia a fessura in materia sintetica nera classe C250 (DIN 19580)		cad	€ 112,97
3226	FOGNATURE ED ACQUEDOTTI. - Pluviali Tubazione in PVC rigido interrata, serie 303/1. -	F.03.012g	Fornitura e posa in opera di pozzetto di scolo in ca ... maglie 17x31 mm in acciaio zincato classe D400 (DIN 19580)	Fornitura e posa in opera di pozzetto di scolo in calcestruzzo polimerico con telaio integrato su massetto di fondazione e rinfianchi di spessore minimo 15 cm, eseguito con conglomerato di cemento tipo 325 dosato a 300 kg, esclusa l'armatura del massetto. Dimensioni 50x13x58,3 con griglia a maglie 17x31 mm in acciaio zincato classe D400 (DIN 19580)		cad	€ 182,10
3227	FOGNATURE ED ACQUEDOTTI. - Pluviali Tubazione in PVC rigido interrata, serie 303/1. -	F.03.012h	Fornitura e posa in opera di pozzetto di scolo in ca ... 3x58,3 con griglia in ghisa classe D400 e E600 (DIN 19580)	Fornitura e posa in opera di pozzetto di scolo in calcestruzzo polimerico con telaio integrato su massetto di fondazione e rinfianchi di spessore minimo 15 cm, eseguito con conglomerato di cemento tipo 325 dosato a 300 kg, esclusa l'armatura del massetto. Dimensioni 50x13x58,3 con griglia in ghisa classe D400 e E600 (DIN 19580)		cad	€ 164,65
3228	FOGNATURE ED ACQUEDOTTI. - Pluviali Tubazione in PVC rigido interrata, serie 303/1. -	F.03.012i	Fornitura e posa in opera di pozzetto di scolo in ca ... maglie 16x31 mm in acciaio zincato classe E600 (DIN 19580)	Fornitura e posa in opera di pozzetto di scolo in calcestruzzo polimerico con telaio integrato su massetto di fondazione e rinfianchi di spessore minimo 15 cm, eseguito con conglomerato di cemento tipo 325 dosato a 300 kg, esclusa l'armatura del massetto. Dimensioni 50x13x58,3 con griglia a maglie 16x31 mm in acciaio zincato classe E600 (DIN 19580)		cad	€ 183,37
3229	FOGNATURE ED ACQUEDOTTI. - Pluviali Tubazione in PVC rigido interrata, serie 303/1. -	F.03.013a	Fornitura e posa in opera di pozzetto di scolo intermedio ... maglie 18x31 mm in acciaio zincato classe C250 (DIN 19580)	Fornitura e posa in opera di pozzetto di scolo intermedio in calcestruzzo polimerico con telaio integrato, su massetto di fondazione e rinfianchi di spessore minimo 15 cm, eseguito con conglomerato di cemento tipo 325 dosato a 300 kg, esclusa l'armatura del massetto. Dimensioni 50x20x30 con griglia a maglie 18x31 mm in acciaio zincato classe C250 (DIN 19580)		cad	€ 116,58
3230	FOGNATURE ED ACQUEDOTTI. - Pluviali Tubazione in PVC rigido interrata, serie 303/1. -	F.03.013b	Fornitura e posa in opera di pozzetto di scolo intermedio ... maglie 18x31 mm in acciaio zincato classe D400 (DIN 19580)	Fornitura e posa in opera di pozzetto di scolo intermedio in calcestruzzo polimerico con telaio integrato, su massetto di fondazione e rinfianchi di spessore minimo 15 cm, eseguito con conglomerato di cemento tipo 325 dosato a 300 kg, esclusa l'armatura del massetto. Dimensioni 50x20x30 con griglia a maglie 18x31 mm in acciaio zincato classe D400 (DIN 19580)		cad	€ 124,04
3231	FOGNATURE ED ACQUEDOTTI. - Pluviali Tubazione in PVC rigido interrata, serie 303/1. -	F.03.013c	Fornitura e posa in opera di pozzetto di scolo intermedio ... maglie 17x31 mm in acciaio zincato classe E600 (DIN 19580)	Fornitura e posa in opera di pozzetto di scolo intermedio in calcestruzzo polimerico con telaio integrato, su massetto di fondazione e rinfianchi di spessore minimo 15 cm, eseguito con conglomerato di cemento tipo 325 dosato a 300 kg, esclusa l'armatura del massetto. Dimensioni 50x20x30 con griglia a maglie 17x31 mm in acciaio zincato classe E600 (DIN 19580)		cad	€ 131,12
3232	FOGNATURE ED ACQUEDOTTI. - Pluviali Tubazione in PVC rigido interrata, serie 303/1. -	F.03.013d	Fornitura e posa in opera di pozzetto di scolo intermedio ... ioni 50x20x30 con griglia in ghisa classe C250 (DIN 19580)	Fornitura e posa in opera di pozzetto di scolo intermedio in calcestruzzo polimerico con telaio integrato, su massetto di fondazione e rinfianchi di spessore minimo 15 cm, eseguito con conglomerato di cemento tipo 325 dosato a 300 kg, esclusa l'armatura del massetto. Dimensioni 50x20x30 con griglia in ghisa classe C250 (DIN 19580)		cad	€ 93,55
3233	FOGNATURE ED ACQUEDOTTI. - Pluviali Tubazione in PVC rigido interrata, serie 303/1. -	F.03.013e	Fornitura e posa in opera di pozzetto di scolo intermedio ... x20x30 con griglia in ghisa classe D400 e E600 (DIN 19580)	Fornitura e posa in opera di pozzetto di scolo intermedio in calcestruzzo polimerico con telaio integrato, su massetto di fondazione e rinfianchi di spessore minimo 15 cm, eseguito con conglomerato di cemento tipo 325 dosato a 300 kg, esclusa l'armatura del massetto. Dimensioni 50x20x30 con griglia in ghisa classe D400 e E600 (DIN 19580)		cad	€ 97,98
3234	FOGNATURE ED ACQUEDOTTI. - Pluviali Tubazione in PVC rigido interrata, serie 303/1. -	F.03.013f	Fornitura e posa in opera di pozzetto di scolo intermedio ... maglie 17x31 mm in acciaio zincato classe C250 (DIN 19580)	Fornitura e posa in opera di pozzetto di scolo intermedio in calcestruzzo polimerico con telaio integrato, su massetto di fondazione e rinfianchi di spessore minimo 15 cm, eseguito con conglomerato di cemento tipo 325 dosato a 300 kg, esclusa l'armatura del massetto. Dimensioni 50x32,2x30 con griglia a maglie 17x31 mm in acciaio zincato classe C250 (DIN 19580)		cad	€ 126,32
3235	FOGNATURE ED ACQUEDOTTI. - Pluviali Tubazione in PVC rigido interrata, serie 303/1. -	F.03.013g	Fornitura e posa in opera di pozzetto di scolo intermedio ... maglie 17x31 mm in acciaio zincato classe D400 (DIN 19580)	Fornitura e posa in opera di pozzetto di scolo intermedio in calcestruzzo polimerico con telaio integrato, su massetto di fondazione e rinfianchi di spessore minimo 15 cm, eseguito con conglomerato di cemento tipo 325 dosato a 300 kg, esclusa l'armatura del massetto. Dimensioni 50x32,2x30 con griglia a maglie 17x31 mm in acciaio zincato classe D400 (DIN 19580)		cad	€ 130,30
3236	FOGNATURE ED ACQUEDOTTI. - Pluviali Tubazione in PVC rigido interrata, serie 303/1. -	F.03.013h	Fornitura e posa in opera di pozzetto di scolo intermedio ... maglie 16x31 mm in acciaio zincato classe E600 (DIN 19580)	Fornitura e posa in opera di pozzetto di scolo intermedio in calcestruzzo polimerico con telaio integrato, su massetto di fondazione e rinfianchi di spessore minimo 15 cm, eseguito con conglomerato di cemento tipo 325 dosato a 300 kg, esclusa l'armatura del massetto. Dimensioni 50x32,2x30 con griglia a maglie 16x31 mm in acciaio zincato classe E600 (DIN 19580)		cad	€ 136,44
3237	FOGNATURE ED ACQUEDOTTI. - Pluviali Tubazione in PVC rigido interrata, serie 303/1. -	F.03.013i	Fornitura e posa in opera di pozzetto di scolo intermedio ... 50x32,2x30 con griglia in ghisa classe C32.20 (DIN 19580)	Fornitura e posa in opera di pozzetto di scolo intermedio in calcestruzzo polimerico con telaio integrato, su massetto di fondazione e rinfianchi di spessore minimo 15 cm, eseguito con conglomerato di cemento tipo 325 dosato a 300 kg, esclusa l'armatura del massetto. Dimensioni 50x32,2x30 con griglia in ghisa classe C32.20 (DIN 19580)		cad	€ 107,30
3238	FOGNATURE ED ACQUEDOTTI. - Pluviali Tubazione in PVC rigido interrata, serie 303/1. -	F.03.013l	Fornitura e posa in opera di pozzetto di scolo intermedio ... con griglia in ghisa classe D400; E600 e F900 (DIN 19580)	Fornitura e posa in opera di pozzetto di scolo intermedio in calcestruzzo polimerico con telaio integrato, su massetto di fondazione e rinfianchi di spessore minimo 15 cm, eseguito con conglomerato di cemento tipo 325 dosato a 300 kg, esclusa l'armatura del massetto. Dimensioni 50x16x24 con griglia in ghisa classe D400; E600 e F900 (DIN 19580)		cad	€ 73,19
3239	FOGNATURE ED ACQUEDOTTI. - Pluviali Tubazione in PVC rigido interrata, serie 303/1. -	F.03.013m	Fornitura e posa in opera di pozzetto di scolo intermedio ... con griglia in ghisa classe D400; E600 e F900 (DIN 19580)	Fornitura e posa in opera di pozzetto di scolo intermedio in calcestruzzo polimerico con telaio integrato, su massetto di fondazione e rinfianchi di spessore minimo 15 cm, eseguito con conglomerato di cemento tipo 325 dosato a 300 kg, esclusa l'armatura del massetto. Dimensioni 50x32,2x30 con griglia in ghisa classe D400; E600 e F900 (DIN 19580)		cad	€ 77,61
3240	FOGNATURE ED ACQUEDOTTI. - Impianti di depurazione per acque di scarico civili per piccole comunità -	F.04.001	Fornitura e posa in opera di impianto modulare per acque ... i previsti dalla tabella A della legge 319 del 10/05/1976.	Fornitura e posa in opera di impianto modulare per acque di scarico civili, realizzato con manufatto in cemento armato prefabbricato, completo di zona arrivo liquami, zona di ossidazione totale, elettrosoffiante da 2 KW, diffusore d’aria in materiale poroso, pozzetto di ispezione, collegamento allo scarico, con esclusione di scavo, rinterro ed eventuale pompa di sollevamento per potenzialità fino a 10 abitanti e capaci di realizzare i limiti previsti dalla tabella A della legge 319 del 10/05/1976.		cad	€ 195,00
3241	FOGNATURE ED ACQUEDOTTI. - Impianti di depurazione per acque di scarico civili per piccole comunità -	F.04.002a	Fornitura e posa in opera di impianto modulare per acque ... e 319 del 10/05/1976: per potenzialità fino a 100 abitanti	Fornitura e posa in opera di impianto modulare per acque di scarico civili, realizzato con manufatto in cemento armato prefabbricato, già diviso mediante setti nelle zone di arrivo liquami, ossidazione, sedimentazione e fuoriuscita acqua depurata, completo di pozzetti di ispezione, diffusori di aria in materiale poroso collegati con elettrosoffiante da 4 KW, tubazione di ricircolo fanghi, collegamento uscita acqua depurata, con esclusione di scavo, rinterro ed eventuale pompa di sollevamento, capaci di realizzare i limiti previsti dalla tabella A della legge 319 del 10/05/1976: per potenzialità fino a 100 abitanti		cad	€ 6.380,00
3242	FOGNATURE ED ACQUEDOTTI. - Impianti di depurazione per acque di scarico civili per piccole comunità -	F.04.002b	Fornitura e posa in opera di impianto modulare per acque ... e 319 del 10/05/1976: per potenzialità fino a 300 abitanti	Fornitura e posa in opera di impianto modulare per acque di scarico civili, realizzato con manufatto in cemento armato prefabbricato, già diviso mediante setti nelle zone di arrivo liquami, ossidazione, sedimentazione e fuoriuscita acqua depurata, completo di pozzetti di ispezione, diffusori di aria in materiale poroso collegati con elettrosoffiante da 4 KW, tubazione di ricircolo fanghi, collegamento uscita acqua depurata, con esclusione di scavo, rinterro ed eventuale pompa di sollevamento, capaci di realizzare i limiti previsti dalla tabella A della legge 319 del 10/05/1976: per potenzialità fino a 300 abitanti		cad	€ 14.254,00
3243	FOGNATURE ED ACQUEDOTTI. - Impianti di depurazione per acque di scarico civili per piccole comunità -	F.04.003a	Fornitura e posa in opera di apparecchiatura automatica p ... il buon funzionamento. per una superficie netta di 0,60 mq	Fornitura e posa in opera di apparecchiatura automatica per la grigliatura dei solidi grossolani, costituita da griglia in lame di acciaio, curvate a freddo, con luce libera tra le sbarre pari a 20 mm., completa di pettini sgrigliati, motore elettrico con motoriduttore, protetto in carter stagno, interruttore per l’inversione di marcia dei pettini raschianti, quadro elettrico di controllo per il funzionamento automatico, completa di timer e di tutti gli accessori per il buon funzionamento. per una superficie netta di 0,60 mq		cad	€ 11.676,00
3244	FOGNATURE ED ACQUEDOTTI. - Impianti di depurazione per acque di scarico civili per piccole comunità -	F.04.003a	Fornitura e posa in opera di vasche prefabbricate tipo A& ... dimensioni di 1065x2000 mm., 1065x2500 mm. e 1065x3000 mm.	Fornitura e posa in opera di vasche prefabbricate tipo A&T o simili, costituite da pannelli modulari, in acciaio zincato Sendzimir, dello spessore di mm. 2, assemblati tra loro sderrando meccanicamente i diversi moduli in modo da ottenere le dimensioni volute, sostenute da contrafforti esterni che ne garantiscono la verticalità e l’allineamento, per vasche sia interrate che fuori terra, compreso la bulloneria, cravatte di giunzione, longheroni di base e di testata, i contrafforti e tutto quanto occorre, escluso solo lo scavo, lo spianamento del fondo ed il cordolo perimetrale in calcestruzzo: pareti metalliche modulari, da rivestire in opera, delle dimensioni di 1065x2000 mm., 1065x2500 mm. e 1065x3000 mm.		mq	€ 175,00
3245	FOGNATURE ED ACQUEDOTTI. - Impianti di depurazione per acque di scarico civili per piccole comunità -	F.04.003b	Fornitura e posa in opera di apparecchiatura automatica p ... il buon funzionamento. per una superficie netta di 1,0 mq	Fornitura e posa in opera di apparecchiatura automatica per la grigliatura dei solidi grossolani, costituita da griglia in lame di acciaio, curvate a freddo, con luce libera tra le sbarre pari a 20 mm., completa di pettini sgrigliati, motore elettrico con motoriduttore, protetto in carter stagno, interruttore per l’inversione di marcia dei pettini raschianti, quadro elettrico di controllo per il funzionamento automatico, completa di timer e di tutti gli accessori per il buon funzionamento. per una superficie netta di 1,0 mq		cor	€ 17.246,00
3246	FOGNATURE ED ACQUEDOTTI. - Impianti di depurazione per acque di scarico civili per piccole comunità -	F.04.003b	Fornitura e posa in opera di vasche prefabbricate tipo A& ... imensioni di 900 x 1050 mm., 900x 1500 mm. e 900x 1800 mm.	Fornitura e posa in opera di vasche prefabbricate tipo A&T o simili, costituite da pannelli modulari, in acciaio zincato Sendzimir, dello spessore di mm. 2, assemblati tra loro sderrando meccanicamente i diversi moduli in modo da ottenere le dimensioni volute, sostenute da contrafforti esterni che ne garantiscono la verticalità e l’allineamento, per vasche sia interrate che fuori terra, compreso la bulloneria, cravatte di giunzione, longheroni di base e di testata, i contrafforti e tutto quanto occorre, escluso solo lo scavo, lo spianamento del fondo ed il cordolo perimetrale in calcestruzzo: pareti metalliche modulari polimerizzate con rivestimento in PVC calandrato a caldo su una faccia, delle dimensioni di 900 x 1050 mm., 900x 1500 mm. e 900x 1800 mm.		cad	€ 261,00
3247	FOGNATURE ED ACQUEDOTTI. - Impianti di depurazione per acque di scarico civili per piccole comunità -	F.04.003c	Fornitura e posa in opera di apparecchiatura automatica p ... il buon funzionamento. per una superficie netta di 1,5 mq	Fornitura e posa in opera di apparecchiatura automatica per la grigliatura dei solidi grossolani, costituita da griglia in lame di acciaio, curvate a freddo, con luce libera tra le sbarre pari a 20 mm., completa di pettini sgrigliati, motore elettrico con motoriduttore, protetto in carter stagno, interruttore per l’inversione di marcia dei pettini raschianti, quadro elettrico di controllo per il funzionamento automatico, completa di timer e di tutti gli accessori per il buon funzionamento. per una superficie netta di 1,5 mq		cad	€ 28.000,00
3248	FOGNATURE ED ACQUEDOTTI. - Impianti di depurazione per acque di scarico civili per piccole comunità -	F.04.003c	Fornitura e posa in opera di vasche prefabbricate tipo A& ... acciaio zincato a caldo Sendzimir dello spessore di mm. 2	Fornitura e posa in opera di vasche prefabbricate tipo A&T o simili, costituite da pannelli modulari, in acciaio zincato Sendzimir, dello spessore di mm. 2, assemblati tra loro sderrando meccanicamente i diversi moduli in modo da ottenere le dimensioni volute, sostenute da contrafforti esterni che ne garantiscono la verticalità e l’allineamento, per vasche sia interrate che fuori terra, compreso la bulloneria, cravatte di giunzione, longheroni di base e di testata, i contrafforti e tutto quanto occorre, escluso solo lo scavo, lo spianamento del fondo ed il cordolo perimetrale in calcestruzzo: fondo in lastra di acciaio zincato a caldo Sendzimir dello spessore di mm. 2		cad	€ 39,65
3249	FOGNATURE ED ACQUEDOTTI. - Impianti di depurazione per acque di scarico civili per piccole comunità -	F.04.003d.01	Fornitura e posa in opera di vasche prefabbricate tipo A& ... o anche industriale ed ittico: - dello spessore di mm. 1,2	Fornitura e posa in opera di vasche prefabbricate tipo A&T o simili, costituite da pannelli modulari, in acciaio zincato Sendzimir, dello spessore di mm. 2, assemblati tra loro sderrando meccanicamente i diversi moduli in modo da ottenere le dimensioni volute, sostenute da contrafforti esterni che ne garantiscono la verticalità e l’allineamento, per vasche sia interrate che fuori terra, compreso la bulloneria, cravatte di giunzione, longheroni di base e di testata, i contrafforti e tutto quanto occorre, escluso solo lo scavo, lo spianamento del fondo ed il cordolo perimetrale in calcestruzzo: rivestimento con manto di PVC calandrato rinforzato con tessuto poliestere completo di solvente per saldatura per uso anche industriale ed ittico: - dello spessore di mm. 1,2		mq	€ 40,00
3250	FOGNATURE ED ACQUEDOTTI. - Impianti di depurazione per acque di scarico civili per piccole comunità -	F.04.003d.02	Fornitura e posa in opera di vasche prefabbricate tipo A& ... o anche industriale ed ittico: - dello spessore di mm. 1,5	Fornitura e posa in opera di vasche prefabbricate tipo A&T o simili, costituite da pannelli modulari, in acciaio zincato Sendzimir, dello spessore di mm. 2, assemblati tra loro sderrando meccanicamente i diversi moduli in modo da ottenere le dimensioni volute, sostenute da contrafforti esterni che ne garantiscono la verticalità e l’allineamento, per vasche sia interrate che fuori terra, compreso la bulloneria, cravatte di giunzione, longheroni di base e di testata, i contrafforti e tutto quanto occorre, escluso solo lo scavo, lo spianamento del fondo ed il cordolo perimetrale in calcestruzzo: rivestimento con manto di PVC calandrato rinforzato con tessuto poliestere completo di solvente per saldatura per uso anche industriale ed ittico: - dello spessore di mm. 1,5		mq	€ 44,35
3251	FOGNATURE ED ACQUEDOTTI. - Impianti di depurazione per acque di scarico civili per piccole comunità -	F.04.003e	Fornitura e posa in opera di vasche prefabbricate tipo A& ... e di mm. 4,00, completo di primer per la stesura in opera.	Fornitura e posa in opera di vasche prefabbricate tipo A&T o simili, costituite da pannelli modulari, in acciaio zincato Sendzimir, dello spessore di mm. 2, assemblati tra loro sderrando meccanicamente i diversi moduli in modo da ottenere le dimensioni volute, sostenute da contrafforti esterni che ne garantiscono la verticalità e l’allineamento, per vasche sia interrate che fuori terra, compreso la bulloneria, cravatte di giunzione, longheroni di base e di testata, i contrafforti e tutto quanto occorre, escluso solo lo scavo, lo spianamento del fondo ed il cordolo perimetrale in calcestruzzo: rivestimento con manto bituminoso per uso anche di riserva idrica, rinforzato con rete poliestere dello spessore di mm. 4,00, completo di primer per la stesura in opera.		mq	€ 23,55
3252	FOGNATURE ED ACQUEDOTTI. - Impianti di depurazione per acque di scarico civili per piccole comunità -	F.04.003f.01	Fornitura e posa in opera di vasche prefabbricate tipo A& ... e controflangia con filettatura femmina: - da 1,5” in ABS	Fornitura e posa in opera di vasche prefabbricate tipo A&T o simili, costituite da pannelli modulari, in acciaio zincato Sendzimir, dello spessore di mm. 2, assemblati tra loro sderrando meccanicamente i diversi moduli in modo da ottenere le dimensioni volute, sostenute da contrafforti esterni che ne garantiscono la verticalità e l’allineamento, per vasche sia interrate che fuori terra, compreso la bulloneria, cravatte di giunzione, longheroni di base e di testata, i contrafforti e tutto quanto occorre, escluso solo lo scavo, lo spianamento del fondo ed il cordolo perimetrale in calcestruzzo: bocchette per presa d’acqua complete di flangia e controflangia con filettatura femmina: - da 1,5” in ABS		cad	€ 45,00
3253	FOGNATURE ED ACQUEDOTTI. - Impianti di depurazione per acque di scarico civili per piccole comunità -	F.04.003f.02	Fornitura e posa in opera di vasche prefabbricate tipo A& ... e controflangia con filettatura femmina: - da 3” in bronzo	Fornitura e posa in opera di vasche prefabbricate tipo A&T o simili, costituite da pannelli modulari, in acciaio zincato Sendzimir, dello spessore di mm. 2, assemblati tra loro sderrando meccanicamente i diversi moduli in modo da ottenere le dimensioni volute, sostenute da contrafforti esterni che ne garantiscono la verticalità e l’allineamento, per vasche sia interrate che fuori terra, compreso la bulloneria, cravatte di giunzione, longheroni di base e di testata, i contrafforti e tutto quanto occorre, escluso solo lo scavo, lo spianamento del fondo ed il cordolo perimetrale in calcestruzzo: bocchette per presa d’acqua complete di flangia e controflangia con filettatura femmina: - da 3” in bronzo		cad	€ 158,00
3254	FOGNATURE ED ACQUEDOTTI. - Impianti di depurazione per acque di scarico civili per piccole comunità -	F.04.003g	Fornitura e posa in opera di vasche prefabbricate tipo A& ... medesimo PVC rinforzato usato per le impermeabilizzazioni.	Fornitura e posa in opera di vasche prefabbricate tipo A&T o simili, costituite da pannelli modulari, in acciaio zincato Sendzimir, dello spessore di mm. 2, assemblati tra loro sderrando meccanicamente i diversi moduli in modo da ottenere le dimensioni volute, sostenute da contrafforti esterni che ne garantiscono la verticalità e l’allineamento, per vasche sia interrate che fuori terra, compreso la bulloneria, cravatte di giunzione, longheroni di base e di testata, i contrafforti e tutto quanto occorre, escluso solo lo scavo, lo spianamento del fondo ed il cordolo perimetrale in calcestruzzo: copertura mobile in PVC, realizzata con il medesimo PVC rinforzato usato per le impermeabilizzazioni.		mq	€ 40,00
3255	FOGNATURE ED ACQUEDOTTI. - Impianti di depurazione per acque di scarico civili per piccole comunità -	F.04.003h.01	Fornitura e posa in opera di vasche prefabbricate tipo A& ... orrosione con carichi accidentali: - pedonabile (225 Kg/mq	Fornitura e posa in opera di vasche prefabbricate tipo A&T o simili, costituite da pannelli modulari, in acciaio zincato Sendzimir, dello spessore di mm. 2, assemblati tra loro sderrando meccanicamente i diversi moduli in modo da ottenere le dimensioni volute, sostenute da contrafforti esterni che ne garantiscono la verticalità e l’allineamento, per vasche sia interrate che fuori terra, compreso la bulloneria, cravatte di giunzione, longheroni di base e di testata, i contrafforti e tutto quanto occorre, escluso solo lo scavo, lo spianamento del fondo ed il cordolo perimetrale in calcestruzzo: copertura modulare in lastre di acciaio zincato Sendzimir resistente alla corrosione con carichi accidentali: - pedonabile (225 Kg/mq		mq	€ 174,70
3256	FOGNATURE ED ACQUEDOTTI. - Impianti di depurazione per acque di scarico civili per piccole comunità -	F.04.003h.02	Fornitura e posa in opera di vasche prefabbricate tipo A& ... corrosione con carichi accidentali: - carrabile (500 Kg/mq	Fornitura e posa in opera di vasche prefabbricate tipo A&T o simili, costituite da pannelli modulari, in acciaio zincato Sendzimir, dello spessore di mm. 2, assemblati tra loro sderrando meccanicamente i diversi moduli in modo da ottenere le dimensioni volute, sostenute da contrafforti esterni che ne garantiscono la verticalità e l’allineamento, per vasche sia interrate che fuori terra, compreso la bulloneria, cravatte di giunzione, longheroni di base e di testata, i contrafforti e tutto quanto occorre, escluso solo lo scavo, lo spianamento del fondo ed il cordolo perimetrale in calcestruzzo: copertura modulare in lastre di acciaio zincato Sendzimir resistente alla corrosione con carichi accidentali: - carrabile (500 Kg/mq		mq	€ 240,00
3257	FOGNATURE ED ACQUEDOTTI. - Impianti di depurazione per acque di scarico civili per piccole comunità -	F.04.004	Fornitura e posa in opera di pareti circolari tipo A&T o ... calcestruzzo consultare le voci al capitolo “Opere Edili”.	Fornitura e posa in opera di pareti circolari tipo A&T o similari per vasche, costituite da pannelli modulari in acciaio zincato Sendzimir dello spessore di mm. 2, con rivestimento con un manto in PVC calandrato rinforzato con tessuto poliestere, completo di solvente per uso industriale ed ittico. Con pannelli delle dimensioni di N.B. Per le pareti in calcestruzzo consultare le voci al capitolo “Opere Edili”.		mq	€ 216,00
3258	FOGNATURE ED ACQUEDOTTI. - Impianti di depurazione per acque di scarico civili per piccole comunità -	F.04.004a	Fornitura e posa in opera di pompa di sollevamento tipo A ... a 5 metri, delle seguenti potenzialità: attacco 2”; 1,5 HP	Fornitura e posa in opera di pompa di sollevamento tipo ABS o similari, avente le seguenti caratteristiche: motore elettrico incapsulato a tenuta stagna protezione IP 68, cuscinetti a sfera lubrificati a vite, tenute albero fra motore e pompa autolubrificanti, bocca di mandata flangiata, parte idraulica con girante monocanale aperta, temperatura max. liquido in funzionamento continuo +40° C, in funzionamento intermittente 280° C, completa di piede di accoppiamento rapido, interruttore a galleggiante, valvole di ritegno speciali per acque luride, catena per il sollevamento, quadro elettrico, per altezza fino a 5 metri, delle seguenti potenzialità: attacco 2”; 1,5 HP		cad	€ 1.513,00
3259	FOGNATURE ED ACQUEDOTTI. - Impianti di depurazione per acque di scarico civili per piccole comunità -	F.04.004b	Fornitura e posa in opera di pompa di sollevamento tipo A ... metri, delle seguenti potenzialità: attacco 2 1/2”; 2,5 HP	Fornitura e posa in opera di pompa di sollevamento tipo ABS o similari, avente le seguenti caratteristiche: motore elettrico incapsulato a tenuta stagna protezione IP 68, cuscinetti a sfera lubrificati a vite, tenute albero fra motore e pompa autolubrificanti, bocca di mandata flangiata, parte idraulica con girante monocanale aperta, temperatura max. liquido in funzionamento continuo +40° C, in funzionamento intermittente 280° C, completa di piede di accoppiamento rapido, interruttore a galleggiante, valvole di ritegno speciali per acque luride, catena per il sollevamento, quadro elettrico, per altezza fino a 5 metri, delle seguenti potenzialità: attacco 2 1/2”; 2,5 HP		cad	€ 1.861,00
3260	FOGNATURE ED ACQUEDOTTI. - Impianti di depurazione per acque di scarico civili per piccole comunità -	F.04.004c	Fornitura e posa in opera di pompa di sollevamento tipo A ... a 5 metri, delle seguenti potenzialità: attacco 3”; 2,5 HP	Fornitura e posa in opera di pompa di sollevamento tipo ABS o similari, avente le seguenti caratteristiche: motore elettrico incapsulato a tenuta stagna protezione IP 68, cuscinetti a sfera lubrificati a vite, tenute albero fra motore e pompa autolubrificanti, bocca di mandata flangiata, parte idraulica con girante monocanale aperta, temperatura max. liquido in funzionamento continuo +40° C, in funzionamento intermittente 280° C, completa di piede di accoppiamento rapido, interruttore a galleggiante, valvole di ritegno speciali per acque luride, catena per il sollevamento, quadro elettrico, per altezza fino a 5 metri, delle seguenti potenzialità: attacco 3”; 2,5 HP		cad	€ 2.963,00
3261	FOGNATURE ED ACQUEDOTTI. - Impianti di depurazione per acque di scarico civili per piccole comunità -	F.04.004d	Fornitura e posa in opera di pompa di sollevamento tipo A ... a 5 metri, delle seguenti potenzialità: attacco 4”; 3,0 HP	Fornitura e posa in opera di pompa di sollevamento tipo ABS o similari, avente le seguenti caratteristiche: motore elettrico incapsulato a tenuta stagna protezione IP 68, cuscinetti a sfera lubrificati a vite, tenute albero fra motore e pompa autolubrificanti, bocca di mandata flangiata, parte idraulica con girante monocanale aperta, temperatura max. liquido in funzionamento continuo +40° C, in funzionamento intermittente 280° C, completa di piede di accoppiamento rapido, interruttore a galleggiante, valvole di ritegno speciali per acque luride, catena per il sollevamento, quadro elettrico, per altezza fino a 5 metri, delle seguenti potenzialità: attacco 4”; 3,0 HP		cad	€ 3.658,00
3262	FOGNATURE ED ACQUEDOTTI. - Impianti di depurazione per acque di scarico civili per piccole comunità -	F.04.005	Fornitura e posa in opera di elettrosoffianti a canale ... : prevalenza 2,5 mt; potenza 12,5 KW; portata aria 49 mc/h	Fornitura e posa in opera di griglia a pulizia manuale mediante rastrello, in profilati di acciaio con luce libera tra le sbarre mm. 30, completa di zanche di ancoraggio e bulloni di fissaggio, delle dimensioni da stabilirsi a seconda della quota di arrivo del collettore fognario, escluso il pozzetto e le altre eventuali opere murarie.		mq	€ 1.020,00
3263	FOGNATURE ED ACQUEDOTTI. - Impianti di depurazione per acque di scarico civili per piccole comunità -	F.04.005a	Fornitura e posa in opera di elettrosoffianti a canale ... : prevalenza 2,5 mt; potenza 12,5 KW; portata aria 49 mc/h	Fornitura e posa in opera di elettrosoffianti a canale laterale tipo FPZ o similari, in esecuzione monoblocco e con motore direttamente accoppiato alla soffiante, asincrono trifase, con carcassa e girante in lega di alluminio, aventi le seguenti caratteristiche: prevalenza 2,5 mt; potenza 12,5 KW; portata aria 49 mc/h		cad	€ 1.004,00
3264	FOGNATURE ED ACQUEDOTTI. - Impianti di depurazione per acque di scarico civili per piccole comunità -	F.04.005b	Fornitura e posa in opera di elettrosoffianti a canale ... e: prevalenza 3,0 mt; potenza 2,2 KW; portata aria 65 mc/h	Fornitura e posa in opera di elettrosoffianti a canale laterale tipo FPZ o similari, in esecuzione monoblocco e con motore direttamente accoppiato alla soffiante, asincrono trifase, con carcassa e girante in lega di alluminio, aventi le seguenti caratteristiche: prevalenza 3,0 mt; potenza 2,2 KW; portata aria 65 mc/h		cad	€ 1.090,00
3265	FOGNATURE ED ACQUEDOTTI. - Impianti di depurazione per acque di scarico civili per piccole comunità -	F.04.005c	Fornitura e posa in opera di elettrosoffianti a canale ... : prevalenza 4,0 mt; potenza 5,5 KW; portata aria 120 mc/h	Fornitura e posa in opera di elettrosoffianti a canale laterale tipo FPZ o similari, in esecuzione monoblocco e con motore direttamente accoppiato alla soffiante, asincrono trifase, con carcassa e girante in lega di alluminio, aventi le seguenti caratteristiche: prevalenza 4,0 mt; potenza 5,5 KW; portata aria 120 mc/h		cad	€ 2.149,00
3266	FOGNATURE ED ACQUEDOTTI. - Impianti di depurazione per acque di scarico civili per piccole comunità -	F.04.005d	Fornitura e posa in opera di elettrosoffianti a canale ... : prevalenza 4,5 mt; potenza 7,5 KW; portata aria 160 mc/h	Fornitura e posa in opera di elettrosoffianti a canale laterale tipo FPZ o similari, in esecuzione monoblocco e con motore direttamente accoppiato alla soffiante, asincrono trifase, con carcassa e girante in lega di alluminio, aventi le seguenti caratteristiche: prevalenza 4,5 mt; potenza 7,5 KW; portata aria 160 mc/h		cad	€ 2.683,00
3267	FOGNATURE ED ACQUEDOTTI. - Impianti di depurazione per acque di scarico civili per piccole comunità -	F.04.005e	Fornitura e posa in opera di elettrosoffianti a canale ... : prevalenza 3,5 mt; potenza 7,5 KW; portata aria 235 mc/h	Fornitura e posa in opera di elettrosoffianti a canale laterale tipo FPZ o similari, in esecuzione monoblocco e con motore direttamente accoppiato alla soffiante, asincrono trifase, con carcassa e girante in lega di alluminio, aventi le seguenti caratteristiche: prevalenza 3,5 mt; potenza 7,5 KW; portata aria 235 mc/h		cad	€ 2.805,00
3268	FOGNATURE ED ACQUEDOTTI. - Impianti di depurazione per acque di scarico civili per piccole comunità -	F.04.005f	Fornitura e posa in opera di elettrosoffianti a canale ... e: prevalenza 4,5 mt; potenza 15 KW; portata aria 341 mc/h	Fornitura e posa in opera di elettrosoffianti a canale laterale tipo FPZ o similari, in esecuzione monoblocco e con motore direttamente accoppiato alla soffiante, asincrono trifase, con carcassa e girante in lega di alluminio, aventi le seguenti caratteristiche: prevalenza 4,5 mt; potenza 15 KW; portata aria 341 mc/h		cad	€ 4.278,00
3269	FOGNATURE ED ACQUEDOTTI. - Impianti di depurazione per acque di scarico civili per piccole comunità -	F.04.005g	Fornitura e posa in opera di elettrosoffianti a canale ... prevalenza 3,0 mt; potenza 18,5 KW; portata aria 1063 mc/h	Fornitura e posa in opera di elettrosoffianti a canale laterale tipo FPZ o similari, in esecuzione monoblocco e con motore direttamente accoppiato alla soffiante, asincrono trifase, con carcassa e girante in lega di alluminio, aventi le seguenti caratteristiche: prevalenza 3,0 mt; potenza 18,5 KW; portata aria 1063 mc/h		cad	€ 4.504,00
3270	FOGNATURE ED ACQUEDOTTI. - Impianti di depurazione per acque di scarico civili per piccole comunità -	F.04.006a	Fornitura e posa in opera di filtro a cartuccia da inst ... iante, aventi le seguenti caratteristiche: attacco da 3/4"	Fornitura e posa in opera di filtro a cartuccia da installare sulla presa d'aria della elettrosoffiante, aventi le seguenti caratteristiche: attacco da 3/4"		cad	€ 37,50
3271	FOGNATURE ED ACQUEDOTTI. - Impianti di depurazione per acque di scarico civili per piccole comunità -	F.04.006b	Fornitura e posa in opera di filtro a cartuccia da inst ... ffiante, aventi le seguenti caratteristiche: attacco da 1"	Fornitura e posa in opera di filtro a cartuccia da installare sulla presa d'aria della elettrosoffiante, aventi le seguenti caratteristiche: attacco da 1"		cad	€ 46,80
3272	FOGNATURE ED ACQUEDOTTI. - Impianti di depurazione per acque di scarico civili per piccole comunità -	F.04.006c	Fornitura e posa in opera di filtro a cartuccia da inst ... nte, aventi le seguenti caratteristiche: attacco da 1 1/4"	Fornitura e posa in opera di filtro a cartuccia da installare sulla presa d'aria della elettrosoffiante, aventi le seguenti caratteristiche: attacco da 1 1/4"		cad	€ 54,00
3273	FOGNATURE ED ACQUEDOTTI. - Impianti di depurazione per acque di scarico civili per piccole comunità -	F.04.006d	Fornitura e posa in opera di filtro a cartuccia da inst ... nte, aventi le seguenti caratteristiche: attacco da 1 1/2"	Fornitura e posa in opera di filtro a cartuccia da installare sulla presa d'aria della elettrosoffiante, aventi le seguenti caratteristiche: attacco da 1 1/2"		cad	€ 61,00
3274	FOGNATURE ED ACQUEDOTTI. - Impianti di depurazione per acque di scarico civili per piccole comunità -	F.04.006e	Fornitura e posa in opera di filtro a cartuccia da inst ... ffiante, aventi le seguenti caratteristiche: attacco da 2"	Fornitura e posa in opera di filtro a cartuccia da installare sulla presa d'aria della elettrosoffiante, aventi le seguenti caratteristiche: attacco da 2"		cad	€ 74,65
3275	FOGNATURE ED ACQUEDOTTI. - Impianti di depurazione per acque di scarico civili per piccole comunità -	F.04.006f	Fornitura e posa in opera di filtro a cartuccia da inst ... ffiante, aventi le seguenti caratteristiche: attacco da 3"	Fornitura e posa in opera di filtro a cartuccia da installare sulla presa d'aria della elettrosoffiante, aventi le seguenti caratteristiche: attacco da 3"		cad	€ 144,00
3276	FOGNATURE ED ACQUEDOTTI. - Impianti di depurazione per acque di scarico civili per piccole comunità -	F.04.006g	Fornitura e posa in opera di filtro a cartuccia da inst ... ffiante, aventi le seguenti caratteristiche: attacco da 4"	Fornitura e posa in opera di filtro a cartuccia da installare sulla presa d'aria della elettrosoffiante, aventi le seguenti caratteristiche: attacco da 4"		cad	€ 252,00
3277	FOGNATURE ED ACQUEDOTTI. - Impianti di depurazione per acque di scarico civili per piccole comunità -	F.04.007a	Fornitura e posa in opera di diffusori del tipo in polies ... i caratteristiche: attacco da 3/4"; portata aria 6/16 mc/h	Fornitura e posa in opera di diffusori del tipo in poliestere espanso aventi le seguenti caratteristiche: attacco da 3/4"; portata aria 6/16 mc/h		cad	€ 54,00
3278	FOGNATURE ED ACQUEDOTTI. - Impianti di depurazione per acque di scarico civili per piccole comunità -	F.04.007b	Fornitura e posa in opera di diffusori del tipo in polies ... nti caratteristiche: attacco da 1"; portata aria 8/14 mc/h	Fornitura e posa in opera di diffusori del tipo in poliestere espanso aventi le seguenti caratteristiche: attacco da 1"; portata aria 8/14 mc/h		cad	€ 61,00
3279	FOGNATURE ED ACQUEDOTTI. - Impianti di depurazione per acque di scarico civili per piccole comunità -	F.04.008a	Fornitura e posa in opera di diffusori in tubo d ... ti caratteristiche: attacco da 1"; portata aria 12/36 mc/h	Fornitura e posa in opera di diffusori in tubo di materiale poroso, completo di microbolle inferiori del tipo del diametro di mm. 2, aventi le seguenti caratteristiche: attacco da 1"; portata aria 12/36 mc/h		cad	€ 114,50
3280	FOGNATURE ED ACQUEDOTTI. - Impianti di depurazione per acque di scarico civili per piccole comunità -	F.04.008b	Fornitura e posa in opera di diffusori in tubo d ... ti caratteristiche: attacco da 2"; portata aria 24/72 mc/h	Fornitura e posa in opera di diffusori in tubo di materiale poroso, completo di microbolle inferiori del tipo del diametro di mm. 2, aventi le seguenti caratteristiche: attacco da 2"; portata aria 24/72 mc/h		cad	€ 259,00
3281	FOGNATURE ED ACQUEDOTTI. - Impianti di depurazione per acque di scarico civili per piccole comunità -	F.04.008c	Fornitura e posa in opera di diffusori in tubo d ... i caratteristiche: attacco da 2"; portata aria 36/108 mc/h	Fornitura e posa in opera di diffusori in tubo di materiale poroso, completo di microbolle inferiori del tipo del diametro di mm. 2, aventi le seguenti caratteristiche: attacco da 2"; portata aria 36/108 mc/h		cad	€ 386,00
3282	FOGNATURE ED ACQUEDOTTI. - Impianti di depurazione per acque di scarico civili per piccole comunità -	F.04.008d	Fornitura e posa in opera di diffusori in tubo d ... i caratteristiche: attacco da 2"; portata aria 48/144 mc/h	Fornitura e posa in opera di diffusori in tubo di materiale poroso, completo di microbolle inferiori del tipo del diametro di mm. 2, aventi le seguenti caratteristiche: attacco da 2"; portata aria 48/144 mc/h		cad	€ 523,00
3283	FOGNATURE ED ACQUEDOTTI. - Impianti di depurazione per acque di scarico civili per piccole comunità -	F.04.008e	Fornitura e posa in opera di diffusori in tubo d ... i caratteristiche: attacco da 2"; portata aria 60/180 mc/h	Fornitura e posa in opera di diffusori in tubo di materiale poroso, completo di microbolle inferiori del tipo del diametro di mm. 2, aventi le seguenti caratteristiche: attacco da 2"; portata aria 60/180 mc/h		cad	€ 659,00
3284	FOGNATURE ED ACQUEDOTTI. - Impianti di depurazione per acque di scarico civili per piccole comunità -	F.04.009a	Fornitura e posa in opera di pompa dosatrice a membran ... 0 W, avente le seguenti caratteristiche: portata 0 - 3 Ivh	Fornitura e posa in opera di pompa dosatrice a membrana a portata regolabile, con testate ricavate in un blocco di resina acrilica trasparente, corpo pompa in fusione di lega leggera, avente possibilità di regolazione 5-100%, pressione massima alla mandata 10atm., potenza motore 40.120 W, avente le seguenti caratteristiche: portata 0 - 3 Ivh		cad	€ 654,00
3285	FOGNATURE ED ACQUEDOTTI. - Impianti di depurazione per acque di scarico civili per piccole comunità -	F.04.009b	Fornitura e posa in opera di pompa dosatrice a membran ... 0 W, avente le seguenti caratteristiche: portata 0 - 6 Ivh	Fornitura e posa in opera di pompa dosatrice a membrana a portata regolabile, con testate ricavate in un blocco di resina acrilica trasparente, corpo pompa in fusione di lega leggera, avente possibilità di regolazione 5-100%, pressione massima alla mandata 10atm., potenza motore 40.120 W, avente le seguenti caratteristiche: portata 0 - 6 Ivh		cad	€ 619,00
3286	FOGNATURE ED ACQUEDOTTI. - Impianti di depurazione per acque di scarico civili per piccole comunità -	F.04.009c	Fornitura e posa in opera di pompa dosatrice a membran ... W, avente le seguenti caratteristiche: portata 0 - 11 Ivh	Fornitura e posa in opera di pompa dosatrice a membrana a portata regolabile, con testate ricavate in un blocco di resina acrilica trasparente, corpo pompa in fusione di lega leggera, avente possibilità di regolazione 5-100%, pressione massima alla mandata 10atm., potenza motore 40.120 W, avente le seguenti caratteristiche: portata 0 - 11 Ivh		cad	€ 658,00
3287	FOGNATURE ED ACQUEDOTTI. - Impianti di depurazione per acque di scarico civili per piccole comunità -	F.04.010a	Fornitura e posa in opera di serbatoio di stoccag ... inesca di intercettazione, dei seguenti volumi: 100 lt	Fornitura e posa in opera di serbatoio di stoccaggio di ipoclorito di sodio, in polietilene, completo di bocchetta di carico, saracinesca di intercettazione, dei seguenti volumi: 100 lt		cad	€ 155,00
3288	FOGNATURE ED ACQUEDOTTI. - Impianti di depurazione per acque di scarico civili per piccole comunità -	F.04.010b	Fornitura e posa in opera di serbatoio di stoccag ... inesca di intercettazione, dei seguenti volumi: 250 lt	Fornitura e posa in opera di serbatoio di stoccaggio di ipoclorito di sodio, in polietilene, completo di bocchetta di carico, saracinesca di intercettazione, dei seguenti volumi: 250 lt		cad	€ 273,00
3289	FOGNATURE ED ACQUEDOTTI. - Impianti di depurazione per acque di scarico civili per piccole comunità -	F.04.010c	Fornitura e posa in opera di serbatoio di stoccag ... inesca di intercettazione, dei seguenti volumi: 500 lt	Fornitura e posa in opera di serbatoio di stoccaggio di ipoclorito di sodio, in polietilene, completo di bocchetta di carico, saracinesca di intercettazione, dei seguenti volumi: 500 lt		cad	€ 380,00
3290	FOGNATURE ED ACQUEDOTTI. - Impianti di depurazione per acque di scarico civili per piccole comunità -	F.04.010d	Fornitura e posa in opera di serbatoio di stoccag ... esca di intercettazione, dei seguenti volumi: 1.000 lt	Fornitura e posa in opera di serbatoio di stoccaggio di ipoclorito di sodio, in polietilene, completo di bocchetta di carico, saracinesca di intercettazione, dei seguenti volumi: 1.000 lt		cad	€ 662,00
3291	FOGNATURE ED ACQUEDOTTI. - Impianti di depurazione per acque di scarico civili per piccole comunità -	F.04.011	Fornitura e posa in opera di estrattori idropneumatici pe ... mento in acciaio tronco-piramidale e quanto altro occorre.	Fornitura e posa in opera di estrattori idropneumatici per la eliminazione delle sostanze galleggianti e dei fanghi dalla superficie della zona di sedimentazione, e rinvio degli stessi alla zona di ossidazione, costituito ognuno da: valvola a sfera in acciaio inox completa di manicotto, tubazione di alimentazione aria compressa in PVC flessibile; tubazione in acciaio opportunamente sagomata e completa di staffe di ancoraggio, tramoggia di convogliamento in acciaio tronco-piramidale e quanto altro occorre.		cad	€ 250,00
3292	FOGNATURE ED ACQUEDOTTI. - Impianti di depurazione per acque di scarico civili per piccole comunità -	F.04.012	Fornitura e posa in opera di stramazzo dentato con bordo ... supporto a bordo paraschiuma alto 150 mm, zincato a caldo.	Fornitura e posa in opera di stramazzo dentato con bordo profilato e passo 150 mm., eseguito in acciaio AISI 410, completo di staffe di supporto a bordo paraschiuma alto 150 mm, zincato a caldo.		ml	€ 35,46

3293	IMPIANTI DI ADDUZIONE IDRICA E DI SCARICO - Punti attacco di adduzione idrica e di scarico -	I.01.001a	Fornitura e posa in opera di punto attacco per alimentazi ... n numero di apparecchi da 1 a 5, per apparecchio igienico.	Fornitura e posa in opera di punto attacco per alimentazione di apparecchi igienico- sanitari con acqua calda o fredda, (solo fredda sino alla cassetta di scarico del vaso a sedere) eseguito dal collettore (quest'ultimo escluso) fino all'apparecchio erogatore, con tubazione rame rivestite con guaina in PVC o in ferro zincato nei diametri indicati negli elaborati progettuali, completo di raccordi, curve, gomiti, pezzi speciali, compresa la coibentazione delle tubazioni di adduzione acqua calda con guaina elastomerica a celle chiuse avente spessore di 6 mm e quant’altro necessario ad esclusione delle opere murarie; Il tutto secondo le indicazioni della D.L., per portare il lavoro ad essere realizzato a perfetta regola d'arte e compreso ogni onere e magistero. per ambienti con gruppi di servizio con un numero di apparecchi da 1 a 5, per apparecchio igienico.		cad	€ 62,94
3294	IMPIANTI DI ADDUZIONE IDRICA E DI SCARICO - Punti attacco di adduzione idrica e di scarico -	I.01.001b	Fornitura e posa in opera di punto attacco per alimentazi ... umero di apparecchi da 6 in poi, per apparecchio igienico.	Fornitura e posa in opera di punto attacco per alimentazione di apparecchi igienico- sanitari con acqua calda o fredda, (solo fredda sino alla cassetta di scarico del vaso a sedere) eseguito dal collettore (quest'ultimo escluso) fino all'apparecchio erogatore, con tubazione rame rivestite con guaina in PVC o in ferro zincato nei diametri indicati negli elaborati progettuali, completo di raccordi, curve, gomiti, pezzi speciali, compresa la coibentazione delle tubazioni di adduzione acqua calda con guaina elastomerica a celle chiuse avente spessore di 6 mm e quant’altro necessario ad esclusione delle opere murarie; Il tutto secondo le indicazioni della D.L., per portare il lavoro ad essere realizzato a perfetta regola d'arte e compreso ogni onere e magistero. per ambienti con gruppi di servizio con un numero di apparecchi da 6 in poi, per apparecchio igienico.		cad	€ 57,19
3295	IMPIANTI DI ADDUZIONE IDRICA E DI SCARICO - Punti attacco di adduzione idrica e di scarico -	I.01.002a	Fornitura e posa in opera di punto attacco per alimentazi ... n numero di apparecchi da 1 a 5, per apparecchio igienico.	Fornitura e posa in opera di punto attacco per alimentazione di apparecchi igienico- sanitari con acqua calda o fredda, (solo fredda sino alla cassetta di scarico del vaso a sedere) eseguito dal collettore (quest'ultimo escluso) fino all'apparecchio erogatore, con tubazione multistrato in PE.Xc/AL/PE.Xc, nei diametri indicati negli elaborati progettuali, completo di raccordi, curve, gomiti, pezzi speciali, compresa la coibentazione delle tubazioni di adduzione acqua calda con guaina elastomerica a celle chiuse avente spessore di 6 mm e quant’altro necessario ad esclusione delle opere murarie; Il tutto secondo le indicazioni della D.L., per portare il lavoro ad essere realizzato a perfetta regola d'arte e compreso ogni onere e magistero. per ambienti con o gruppi di servizio con un numero di apparecchi da 1 a 5, per apparecchio igienico.		cad	€ 69,20
3296	IMPIANTI DI ADDUZIONE IDRICA E DI SCARICO - Punti attacco di adduzione idrica e di scarico -	I.01.002b	Fornitura e posa in opera di punto attacco per alimentazi ... umero di apparecchi da 6 in poi, per apparecchio igienico.	Fornitura e posa in opera di punto attacco per alimentazione di apparecchi igienico- sanitari con acqua calda o fredda, (solo fredda sino alla cassetta di scarico del vaso a sedere) eseguito dal collettore (quest'ultimo escluso) fino all'apparecchio erogatore, con tubazione multistrato in PE.Xc/AL/PE.Xc, nei diametri indicati negli elaborati progettuali, completo di raccordi, curve, gomiti, pezzi speciali, compresa la coibentazione delle tubazioni di adduzione acqua calda con guaina elastomerica a celle chiuse avente spessore di 6 mm e quant’altro necessario ad esclusione delle opere murarie; Il tutto secondo le indicazioni della D.L., per portare il lavoro ad essere realizzato a perfetta regola d'arte e compreso ogni onere e magistero. per ambienti con o gruppi di servizio con un numero di apparecchi da 6 in poi, per apparecchio igienico.		cad	€ 63,63
3297	IMPIANTI DI ADDUZIONE IDRICA E DI SCARICO - Punti attacco di adduzione idrica e di scarico -	I.01.003a	Fornitura e posa in opera di punto attacco per scarico di ... n numero di apparecchi da 1 a 5, per apparecchio igienico.	Fornitura e posa in opera di punto attacco per scarico di apparecchi igenico sanitari eseguito dall'apparecchio fino all'innesto con il collettore sub-orizzontale eseguito in tubazioni polipropilene PP per diametri sino a 110 mm, con pendenze e quant’altro necessario per fornire il lavoro a perfetta regola d’arte, le opere murarie di apertura tracce su laterizi forati e murature leggere e del fissaggio delle tubazioni con esclusione delle tracce su solette, muri in c.a. o in pietra, della chiusura traccia, dell'intonaco e della tinteggiatura. Il tutto secondo le indicazioni della D.L., per portare il lavoro ad essere realizzato a perfetta regola d'arte e compreso ogni onere e magistero. per ambienti con gruppi di servizio con un numero di apparecchi da 1 a 5, per apparecchio igienico.		cad	€ 56,78
3298	IMPIANTI DI ADDUZIONE IDRICA E DI SCARICO - Punti attacco di adduzione idrica e di scarico -	I.01.003b	Fornitura e posa in opera di punto attacco per scarico di ... umero di apparecchi da 6 in poi, per apparecchio igienico.	Fornitura e posa in opera di punto attacco per scarico di apparecchi igenico sanitari eseguito dall'apparecchio fino all'innesto con il collettore sub-orizzontale eseguito in tubazioni polipropilene PP per diametri sino a 110 mm, con pendenze e quant’altro necessario per fornire il lavoro a perfetta regola d’arte, le opere murarie di apertura tracce su laterizi forati e murature leggere e del fissaggio delle tubazioni con esclusione delle tracce su solette, muri in c.a. o in pietra, della chiusura traccia, dell'intonaco e della tinteggiatura. Il tutto secondo le indicazioni della D.L., per portare il lavoro ad essere realizzato a perfetta regola d'arte e compreso ogni onere e magistero. per ambienti con gruppi di servizio con un numero di apparecchi da 6 in poi, per apparecchio igienico.		cad	€ 53,94
3299	IMPIANTI DI ADDUZIONE IDRICA E DI SCARICO - Punti attacco di adduzione idrica e di scarico -	I.01.004a	Fornitura e posa in opera di punto attacco per scarico di ... n numero di apparecchi da 1 a 5, per apparecchio igienico.	Fornitura e posa in opera di punto attacco per scarico di apparecchi igenico sanitari eseguito dall'apparecchio fino all'innesto con il collettore sub-orizzontale eseguito in tubazioni polietilene ad alta densità PEad per diametri sino a 110 mm, con pendenze e quant’altro necessario per fornire il lavoro a perfetta regola d’arte, le opere murarie di apertura tracce su laterizi forati e murature leggere e del fissaggio delle tubazioni con esclusione delle tracce su solette, muri in c.a. o in pietra, della chiusura traccia, dell'intonaco e della tinteggiatura. Il tutto secondo le indicazioni della D.L., per portare il lavoro ad essere realizzato a perfetta regola d'arte e compreso ogni onere e magistero. per ambienti con gruppi di servizio con un numero di apparecchi da 1 a 5, per apparecchio igienico.		cad	€ 62,70
3300	IMPIANTI DI ADDUZIONE IDRICA E DI SCARICO - Punti attacco di adduzione idrica e di scarico -	I.01.004b	Fornitura e posa in opera di punto attacco per scarico di ... umero di apparecchi da 6 in poi, per apparecchio igienico.	Fornitura e posa in opera di punto attacco per scarico di apparecchi igenico sanitari eseguito dall'apparecchio fino all'innesto con il collettore sub-orizzontale eseguito in tubazioni polietilene ad alta densità PEad per diametri sino a 110 mm, con pendenze e quant’altro necessario per fornire il lavoro a perfetta regola d’arte, le opere murarie di apertura tracce su laterizi forati e murature leggere e del fissaggio delle tubazioni con esclusione delle tracce su solette, muri in c.a. o in pietra, della chiusura traccia, dell'intonaco e della tinteggiatura. Il tutto secondo le indicazioni della D.L., per portare il lavoro ad essere realizzato a perfetta regola d'arte e compreso ogni onere e magistero. per ambienti con gruppi di servizio con un numero di apparecchi da 6 in poi, per apparecchio igienico.		cad	€ 57,87
3301	IMPIANTI DI ADDUZIONE IDRICA E DI SCARICO - Apparecchi sanitari -	I.02.001a	Fornitura e posa in opera di lavabo in porcellana vetrifi ... sioni di cm 70x55 con tolleranza in meno o in più di cm 2.	Fornitura e posa in opera di lavabo in porcellana vetrificata (vitreus-china), installato su due mensole a sbalzo in ghisa smaltata, completo di fori per la rubinetteria, collegato allo scarico ed alle tubazioni d'adduzione d'acqua calda e fredda, comprensivo di piletta, scarico automatico a pistone, sifone a bottiglia, flessibili a parete, corredati del relativo rosone in ottone cromato del tipo pesante, relativi morsetti, bulloni, viti cromate, etc.; l'assistenza muraria. E' inoltre compreso quanto altro occorre per dare il lavoro finito. Sono esclusi: la rubinetteria; le tubazioni di allaccio e di scarico. Si precisa inoltre che i materiali sopra indicati dovranno essere di tipo, scelta, qualità, caratteristiche, dimensioni, peso, colore e spessori come da prescrizioni contrattuali o come da richiesta della D.L. e comunque rispondenti alle norme UNI 4542-4543. Le eventuali imperfezioni o difetti possono comportare, a giudizio della D.L., il rifiuto dei materiali stessi. delle dimensioni di cm 70x55 con tolleranza in meno o in più di cm 2.		cad	€ 179,52
3302	IMPIANTI DI ADDUZIONE IDRICA E DI SCARICO - Apparecchi sanitari -	I.02.001b	Fornitura e posa in opera di lavabo in porcellana vetrifi ... sioni di cm 65x50 con tolleranza in meno o in più di cm 2.	Fornitura e posa in opera di lavabo in porcellana vetrificata (vitreus-china), installato su due mensole a sbalzo in ghisa smaltata, completo di fori per la rubinetteria, collegato allo scarico ed alle tubazioni d'adduzione d'acqua calda e fredda, comprensivo di piletta, scarico automatico a pistone, sifone a bottiglia, flessibili a parete, corredati del relativo rosone in ottone cromato del tipo pesante, relativi morsetti, bulloni, viti cromate, etc.; l'assistenza muraria. E' inoltre compreso quanto altro occorre per dare il lavoro finito. Sono esclusi: la rubinetteria; le tubazioni di allaccio e di scarico. Si precisa inoltre che i materiali sopra indicati dovranno essere di tipo, scelta, qualità, caratteristiche, dimensioni, peso, colore e spessori come da prescrizioni contrattuali o come da richiesta della D.L. e comunque rispondenti alle norme UNI 4542-4543. Le eventuali imperfezioni o difetti possono comportare, a giudizio della D.L., il rifiuto dei materiali stessi. delle dimensioni di cm 65x50 con tolleranza in meno o in più di cm 2.		cad	€ 161,56
3303	IMPIANTI DI ADDUZIONE IDRICA E DI SCARICO - Apparecchi sanitari -	I.02.001c	Fornitura e posa in opera di lavabo in porcellana vetrifi ... sioni di cm 60x47 con tolleranza in meno o in più di cm 2.	Fornitura e posa in opera di lavabo in porcellana vetrificata (vitreus-china), installato su due mensole a sbalzo in ghisa smaltata, completo di fori per la rubinetteria, collegato allo scarico ed alle tubazioni d'adduzione d'acqua calda e fredda, comprensivo di piletta, scarico automatico a pistone, sifone a bottiglia, flessibili a parete, corredati del relativo rosone in ottone cromato del tipo pesante, relativi morsetti, bulloni, viti cromate, etc.; l'assistenza muraria. E' inoltre compreso quanto altro occorre per dare il lavoro finito. Sono esclusi: la rubinetteria; le tubazioni di allaccio e di scarico. Si precisa inoltre che i materiali sopra indicati dovranno essere di tipo, scelta, qualità, caratteristiche, dimensioni, peso, colore e spessori come da prescrizioni contrattuali o come da richiesta della D.L. e comunque rispondenti alle norme UNI 4542-4543. Le eventuali imperfezioni o difetti possono comportare, a giudizio della D.L., il rifiuto dei materiali stessi. delle dimensioni di cm 60x47 con tolleranza in meno o in più di cm 2.		cad	€ 148,15
3304	IMPIANTI DI ADDUZIONE IDRICA E DI SCARICO - Apparecchi sanitari -	I.02.002a	Fornitura e posa in opera di lavabo in porcellana vetr ... sioni di cm 65x50 con tolleranza in meno o in più di cm 2.	Fornitura e posa in opera di lavabo in porcellana vetrificata del tipo a semincasso, installato su due mensole a sbalzo in ghisa smaltata, completo di fori per la rubinetteria, collegato allo scarico ed alle tubazioni d'adduzione d'acqua calda e fredda, comprensivo di piletta, scarico automatico a pistone, sifone a bottiglia, flessibili a parete corredati del relativo rosone in ottone cromato del tipo pesante, relativi morsetti, bulloni, viti cromate; l'assistenza muraria. E' inoltre compreso quanto altro occorre per dare il lavoro finito. Sono esclusi: la rubinetteria; le tubazioni di allaccio e di scarico. Si precisa, inoltre, che i materiali sopra indicati dovranno essere di tipo, scelta, qualità, caratteristiche, dimensioni, peso, colore e spessori come da prescrizioni contrattuali o come da richiesta della D.L. e comunque rispondenti alle norme UNI 4542-4543. Le eventuali imperfezioni o difetti possono comportare, a giudizio della D.L., il rifiuto dei materiali stessi. delle dimensioni di cm 65x50 con tolleranza in meno o in più di cm 2.		cad	€ 188,63
3305	IMPIANTI DI ADDUZIONE IDRICA E DI SCARICO - Apparecchi sanitari -	I.02.002b	Fornitura e posa in opera di lavabo in porcellana vetr ... sioni di cm 60x47 con tolleranza in meno o in più di cm 2.	Fornitura e posa in opera di lavabo in porcellana vetrificata del tipo a semincasso, installato su due mensole a sbalzo in ghisa smaltata, completo di fori per la rubinetteria, collegato allo scarico ed alle tubazioni d'adduzione d'acqua calda e fredda, comprensivo di piletta, scarico automatico a pistone, sifone a bottiglia, flessibili a parete corredati del relativo rosone in ottone cromato del tipo pesante, relativi morsetti, bulloni, viti cromate; l'assistenza muraria. E' inoltre compreso quanto altro occorre per dare il lavoro finito. Sono esclusi: la rubinetteria; le tubazioni di allaccio e di scarico. Si precisa, inoltre, che i materiali sopra indicati dovranno essere di tipo, scelta, qualità, caratteristiche, dimensioni, peso, colore e spessori come da prescrizioni contrattuali o come da richiesta della D.L. e comunque rispondenti alle norme UNI 4542-4543. Le eventuali imperfezioni o difetti possono comportare, a giudizio della D.L., il rifiuto dei materiali stessi. delle dimensioni di cm 60x47 con tolleranza in meno o in più di cm 2.		cad	€ 199,38
3306	IMPIANTI DI ADDUZIONE IDRICA E DI SCARICO - Apparecchi sanitari -	I.02.003a	Fornitura e posa in opera di colonna in porcellana vetrif ... sioni di cm 65x50 con tolleranza in meno o in più di cm 2.	Fornitura e posa in opera di colonna in porcellana vetrificata per lavabo. delle dimensioni di cm 65x50 con tolleranza in meno o in più di cm 2.		cad	€ 85,79
3307	IMPIANTI DI ADDUZIONE IDRICA E DI SCARICO - Apparecchi sanitari -	I.02.004a	Fornitura e posa in opera di lavabo in porcellana vet ... ioni di cm 70x57 con tolleranza in meno o in più di cm 2..	Fornitura e posa in opera di lavabo in porcellana vetrificata per disabili, realizzato secondo le vigenti norme di abbattimento delle barriere architettoniche, costituito da lavabo con disegno ergonomico dotato di fronte concavo, bordi arrotondati, appoggia gomiti, paraspruzzi e comprensivo di staffe rigide per il fissaggio a parete, relativo fissaggio con viti idonee per ogni tipo di muratura, sifone di scarico con piletta e raccordo flessibile, collegamento alle tubazioni di adduzione acqua e scarico; l'assistenza muraria. E' inoltre compreso quanto altro occorre per dare il lavoro finito. Sono esclusi: la rubinetteria; le tubazioni di allaccio e di scarico. Si precisa inoltre che i materiali sopra indicati dovranno essere di tipo, scelta, qualità, caratteristiche, dimensioni, peso, colore e spessori come da prescrizioni contrattuali o come da richiesta della D.L. e comunque rispondenti alle norme UNI 4542-4543. Le eventuali imperfezioni o difetti possono comportare, a giudizio della D.L., il rifiuto dei materiali stessi. delle dimensioni di cm 70x57 con tolleranza in meno o in più di cm 2..		cad	€ 260,30
3308	IMPIANTI DI ADDUZIONE IDRICA E DI SCARICO - Apparecchi sanitari -	I.02.004b	Fornitura e posa in opera di lavabo in porcellana vet ... per f. p. o. di mensole reclinabili con sistema meccanico.	Fornitura e posa in opera di lavabo in porcellana vetrificata per disabili, realizzato secondo le vigenti norme di abbattimento delle barriere architettoniche, costituito da lavabo con disegno ergonomico dotato di fronte concavo, bordi arrotondati, appoggia gomiti, paraspruzzi e comprensivo di staffe rigide per il fissaggio a parete, relativo fissaggio con viti idonee per ogni tipo di muratura, sifone di scarico con piletta e raccordo flessibile, collegamento alle tubazioni di adduzione acqua e scarico; l'assistenza muraria. E' inoltre compreso quanto altro occorre per dare il lavoro finito. Sono esclusi: la rubinetteria; le tubazioni di allaccio e di scarico. Si precisa inoltre che i materiali sopra indicati dovranno essere di tipo, scelta, qualità, caratteristiche, dimensioni, peso, colore e spessori come da prescrizioni contrattuali o come da richiesta della D.L. e comunque rispondenti alle norme UNI 4542-4543. Le eventuali imperfezioni o difetti possono comportare, a giudizio della D.L., il rifiuto dei materiali stessi. Incremento per f. p. o. di mensole reclinabili con sistema meccanico.		cad	€ 258,50
3309	IMPIANTI DI ADDUZIONE IDRICA E DI SCARICO - Apparecchi sanitari -	I.02.004c	Fornitura e posa in opera di lavabo in porcellana vet ... er f. p. o. di mensole reclinabili con sistema pneumatico.	Fornitura e posa in opera di lavabo in porcellana vetrificata per disabili, realizzato secondo le vigenti norme di abbattimento delle barriere architettoniche, costituito da lavabo con disegno ergonomico dotato di fronte concavo, bordi arrotondati, appoggia gomiti, paraspruzzi e comprensivo di staffe rigide per il fissaggio a parete, relativo fissaggio con viti idonee per ogni tipo di muratura, sifone di scarico con piletta e raccordo flessibile, collegamento alle tubazioni di adduzione acqua e scarico; l'assistenza muraria. E' inoltre compreso quanto altro occorre per dare il lavoro finito. Sono esclusi: la rubinetteria; le tubazioni di allaccio e di scarico. Si precisa inoltre che i materiali sopra indicati dovranno essere di tipo, scelta, qualità, caratteristiche, dimensioni, peso, colore e spessori come da prescrizioni contrattuali o come da richiesta della D.L. e comunque rispondenti alle norme UNI 4542-4543. Le eventuali imperfezioni o difetti possono comportare, a giudizio della D.L., il rifiuto dei materiali stessi. Incremento per f. p. o. di mensole reclinabili con sistema pneumatico.		cad	€ 509,86
3310	IMPIANTI DI ADDUZIONE IDRICA E DI SCARICO - Apparecchi sanitari -	I.02.005	Fornitura e posa in opera di bidet in porcellana vetrific ... e, a giudizio della D.L., il rifiuto dei materiali stessi.	Fornitura e posa in opera di bidet in porcellana vetrificata (vitreous-china) a pianta di forma variabile o comunque conforme ai prodotti in uso nel mercato, con erogazione d'acqua mediante monoforo o a tre fori, oppure da diaframmi laterali e comprensivo di raccordi alle tubazioni d'allaccio per l'adduzione dell'acqua calda e fredda, relative viti, per il fissaggio a pavimento comunque realizzato, assistenza muraria, guarnizioni. E' inoltre compreso quanto altro occorre per dare il lavoro finito. Sono esclusi: la rubinetteria; le tubazioni di allaccio e di scarico. Si precisa inoltre che i materiali sopra indicati dovranno essere di tipo, scelta, qualità, caratteristiche, dimensioni, peso, colore e spessori come da prescrizioni contrattuali o come da richiesta della D.L. e comunque rispondenti alle norme UNI 4542-4543. Le eventuali imperfezioni o difetti possono comportare, a giudizio della D.L., il rifiuto dei materiali stessi.		cad	€ 182,53
3311	IMPIANTI DI ADDUZIONE IDRICA E DI SCARICO - Apparecchi sanitari -	I.02.006	Fornitura e posa in opera di vaso igienico in porcellana ... enti alle norme UNI D.L., il rifiuto dei materiali stessi.	Fornitura e posa in opera di vaso igienico in porcellana vetrificata (vitreous-china) del tipo ad aspirazione o a cacciata con scarico a pavimento o a parete e comprensivo di allettamento sul pavimento con cemento, relativo fissaggio con viti e borchie d'acciaio cromato, relative guarnizioni, assistenza muraria. E' inoltre compreso quanto altro occorre per dare il lavoro finito. E' esclusa la cassetta di scarico che verrà computata a parte. Si precisa inoltre che i materiali sopra indicati dovranno essere di tipo, scelta, qualità, caratteristiche, dimensioni, peso, colore e spessori come da prescrizioni contrattuali o come da richiesta della D.L. e comunque rispondenti alle norme UNI D.L., il rifiuto dei materiali stessi.		cad	€ 238,79
3312	IMPIANTI DI ADDUZIONE IDRICA E DI SCARICO - Apparecchi sanitari -	I.02.007	Fornitura e posa in opera di vaso igienico in porcellana ... e, a giudizio della D.L., il rifiuto dei materiali stessi.	Fornitura e posa in opera di vaso igienico in porcellana vetrificata (vitreous-china) del tipo ad aspirazione o a cacciata con cassetta appoggiata e scarico a pavimento. Sono compresi: l'allettamento sul pavimento con cemento; le staffature in acciaio da installare sottotraccia; il relativo fissaggio con viti e borchie d'acciaio cromato; le relative guarnizioni; il sedile ed il coperchio di buona qualità; l'assistenza muraria. E' inoltre compreso quanto altro occorre per dare il lavoro finito. E' esclusa la cassetta di scarico che verrà computata a parte. Si precisa inoltre che i materiali sopra indicati dovranno essere di tipo, scelta, qualità, caratteristiche, dimensioni, peso, colore e spessori come da prescrizioni contrattuali o come da richiesta della D.L. e comunque rispondenti alle norme UNI 4542-4543. Le eventuali imperfezioni o difetti possono comportare, a giudizio della D.L., il rifiuto dei materiali stessi.		cad	€ 281,80
3313	IMPIANTI DI ADDUZIONE IDRICA E DI SCARICO - Apparecchi sanitari -	I.02.008	Fornitura e posa in opera di vaso igienico in porcellana ... e, a giudizio della D.L., il rifiuto dei materiali stessi.	Fornitura e posa in opera di vaso igienico in porcellana vetrificata per disabili, realizzato secondo le vigenti norme di abbattimento delle barriere architettoniche, costituito da vaso con disegno speciale a catino allungato, apertura anteriore per introduzione doccetta, altezza da pavimento di cm 50, sifone incorporato, cassetta di risciacquo a zaino, batteria di scarico, pulsante sulla cassetta o a distanza, sedile rimovibile in plastica, doccetta metallica a pulsante con tubo flessibile e gancio e comprensivo di allettamento sul pavimento con cemento, relativo fissaggio con viti e borchie d'acciaio cromato, relative guarnizioni, assistenza muraria. E' inoltre compreso quanto altro occorre per dare il lavoro finito. Si precisa inoltre che i materiali sopra indicati dovranno essere di tipo, scelta, qualità, caratteristiche, dimensioni, peso, colore e spessori come da prescrizioni contrattuali o come da richiesta della D.L. e comunque rispondenti alle norme UNI 4542-4543. Le eventuali imperfezioni o difetti possono comportare, a giudizio della D.L., il rifiuto dei materiali stessi.		cad	€ 535,94
3314	IMPIANTI DI ADDUZIONE IDRICA E DI SCARICO - Apparecchi sanitari -	I.02.009	Fornitura e posa in opera di cassetta di scarico per il l ... e, a giudizio della D.L., il rifiuto dei materiali stessi.	Fornitura e posa in opera di cassetta di scarico per il lavaggio del vaso igienico, del tipo da incasso a parete (non in vista), realizzata a monoblocco con materiale plastico antiurto del tipo pesante, della capacità utile non inferiore a lt 10. Sono compresi: l'allettamento sul pavimento con cemento; le staffature in acciaio da installare sottotraccia; il relativo fissaggio con viti e borchie d'acciaio cromato; le relative guarnizioni; il sedile ed il coperchio di buona qualità; l'assistenza muraria. E' inoltre compreso quanto altro occorre per dare il lavoro finito. E' esclusa la cassetta di scarico che verrà computata a parte. Si precisa inoltre che i materiali sopra indicati dovranno essere di tipo, scelta, qualità, caratteristiche, dimensioni, peso, colore e spessori come da prescrizioni contrattuali o come da richiesta della D.L. e comunque rispondenti alle norme UNI 4542-4543. Le eventuali imperfezioni o difetti possono comportare, a giudizio della D.L., il rifiuto dei materiali stessi.		cad	€ 131,33
3315	IMPIANTI DI ADDUZIONE IDRICA E DI SCARICO - Apparecchi sanitari -	I.02.010	Fornitura e posa in opera di cassetta di scarico per il l ... e compreso quanto altro occorre per dare il lavoro finito.	Fornitura e posa in opera di cassetta di scarico per il lavaggio del vaso igienico, del tipo da incasso a parete (non in vista), realizzata a monoblocco con materiale plastico, con dispositivo di risciacquamento a due quantità regolabili (6/9 litri, 3/4 litri). Sono compresi: l'assistenza muraria; la predisposizione della superficie esterna per l'ancoraggio degli intonaci; la batteria interna con possibilità di facile e completa ispezionabilità in ogni sua parte all'interno della parete dove è stata collocata; il comando a placca di copertura con doppio tasto di comando posto sulla parete esterna; il collegamento alla rete idrica esistente con tubo di risciacquamento in PE e coppelle isolate acusticamente, rubinetto di arresto, fissaggi per la cassetta, canotto di allacciamento per il raccordo tra tubo di risciacquamento e vaso. E' inoltre compreso quanto altro occorre per dare il lavoro finito.		cad	€ 207,23
3316	IMPIANTI DI ADDUZIONE IDRICA E DI SCARICO - Apparecchi sanitari -	I.02.011	Fornitura e posa in opera di cassetta di scarico per il l ... e, a giudizio della D.L., il rifiuto dei materiali stessi.	Fornitura e posa in opera di cassetta di scarico per il lavaggio di vaso igienico del tipo da installare a parete in alto a vista, senza coperchio, in porcellana vetrificata, (vitreous-china), della capacità utile non inferiore a lt 1010. Sono compresi: l'allettamento sul pavimento con cemento; le staffature in acciaio da installare sottotraccia; il relativo fissaggio con viti e borchie d'acciaio cromato; le relative guarnizioni; il sedile ed il coperchio di buona qualità; l'assistenza muraria. E' inoltre compreso quanto altro occorre per dare il lavoro finito. E' esclusa la cassetta di scarico che verrà computata a parte. Si precisa inoltre che i materiali sopra indicati dovranno essere di tipo, scelta, qualità, caratteristiche, dimensioni, peso, colore e spessori come da prescrizioni contrattuali o come da richiesta della D.L. e comunque rispondenti alle norme UNI 4542-4543. Le eventuali imperfezioni o difetti possono comportare, a giudizio della D.L., il rifiuto dei materiali stessi.		cad	€ 83,07
3317	IMPIANTI DI ADDUZIONE IDRICA E DI SCARICO - Apparecchi sanitari -	I.02.012	Fornitura e posa in opera di vaso igienico a pavimento ... e, a giudizio della D.L., il rifiuto dei materiali stessi.	Fornitura e posa in opera di vaso igienico a pavimento (alla turca) in porcellana vetrificata (vitreous-china) corredato di pedana con dimensioni di circa cm 60x50, del tipo con rubinetto a passo rapido o con cassetta di scarico all'esterno, montato a filo pavimento e comprensivo di assistenza muraria e quanto altro occorre per dare il lavoro finito. E' esclusa la cassetta di scarico che verrà computata a parte. Si precisa inoltre che i materiali sopra indicati dovranno essere di tipo, scelta, qualità, caratteristiche, dimensioni, peso, colore e spessori come da prescrizioni contrattuali o come per richiesta della D.L. e comunque rispondenti alle norme UNI 4542-4543. Le eventuali imperfezioni o difetti possono comportare, a giudizio della D.L., il rifiuto dei materiali stessi.		cad	€ 181,65
3318	IMPIANTI DI ADDUZIONE IDRICA E DI SCARICO - Apparecchi sanitari -	I.02.013	Fornitura e posa in opera di orinatoio del tipo a colonna ... e, a giudizio della D.L., il rifiuto dei materiali stessi.	Fornitura e posa in opera di orinatoio del tipo a colonna in porcellana vetrificata (vitreous-china) delle dimensioni di cm 112x48x24 del tipo fissato a parete ed a pavimento. Sono compresi: la griglia in ottone cromato; il sifone e pilettone con flusso continuo; la relativa pedana per orinatoio; il raccordo all'impianto idrico; le zanche, i bulloni cromati, se a vista, per il fissaggio a parete; la relativa sistemazione a pavimento; l'assistenza muraria. E' inoltre compreso quanto altro occorre per dare il lavoro finito. Si precisa inoltre che i materiali sopra indicati debbono essere d'ottima qualità privi di difetti, slabbrature, ammaccature o altre deformazioni o imperfezioni e rispondenti alle caratteristiche stabilite dalle prescrizioni contrattuali e conformi alle consuetudini commerciali, dovranno essere di tipo, scelta, qualità, caratteristiche, dimensioni, peso, colore e spessori come da prescrizioni contrattuali o come da richiesta della D.L. e comunque rispondenti alle norme UNI 4542-4543.Le eventuali imperfezioni o difetti possono comportare, a giudizio della D.L., il rifiuto dei materiali stessi.		cad	€ 247,28
3319	IMPIANTI DI ADDUZIONE IDRICA E DI SCARICO - Apparecchi sanitari -	I.02.014a	Fornitura e posa in opera di vasca da bagno in ghisa porc ... sioni standard di mercato di circa cm 170x70 senza sedile.	Fornitura e posa in opera di vasca da bagno in ghisa porcellanata, del tipo da rivestimento, corredata di piletta o pozzetto sifonato, con coperchio cromato per lo scarico, rosetta di troppo pieno e relativo tubo, scarico automatico a pistone e comprensivo di raccordo alle tubazioni d'allaccio, assistenza muraria. E' inoltre compreso quanto altro occorre per dare il lavoro finito. Sono esclusi: il materiale e la posa in opera del rivestimento maiolicato; la relativa rubinetteria; le tubazioni di allaccio e di scarico. Si precisa inoltre che i materiali sopra indicati dovranno essere di tipo, scelta, qualità, caratteristiche, dimensioni, peso, colore e spessori come da prescrizioni contrattuali o come da richiesta della D.L. e comunque rispondenti alle norme UNI 4542-4543. Le eventuali imperfezioni o difetti possono comportare, a giudizio della D.L., il rifiuto dei materiali stessi. delle dimensioni standard di mercato di circa cm 170x70 senza sedile.		cad	€ 282,10
3320	IMPIANTI DI ADDUZIONE IDRICA E DI SCARICO - Apparecchi sanitari -	I.02.014b	Fornitura e posa in opera di vasca da bagno in ghisa porc ... sioni standard di mercato di circa cm 160x65 senza sedile.	Fornitura e posa in opera di vasca da bagno in ghisa porcellanata, del tipo da rivestimento, corredata di piletta o pozzetto sifonato, con coperchio cromato per lo scarico, rosetta di troppo pieno e relativo tubo, scarico automatico a pistone e comprensivo di raccordo alle tubazioni d'allaccio, assistenza muraria. E' inoltre compreso quanto altro occorre per dare il lavoro finito. Sono esclusi: il materiale e la posa in opera del rivestimento maiolicato; la relativa rubinetteria; le tubazioni di allaccio e di scarico. Si precisa inoltre che i materiali sopra indicati dovranno essere di tipo, scelta, qualità, caratteristiche, dimensioni, peso, colore e spessori come da prescrizioni contrattuali o come da richiesta della D.L. e comunque rispondenti alle norme UNI 4542-4543. Le eventuali imperfezioni o difetti possono comportare, a giudizio della D.L., il rifiuto dei materiali stessi. delle dimensioni standard di mercato di circa cm 160x65 senza sedile.		cad	€ 274,51
3321	IMPIANTI DI ADDUZIONE IDRICA E DI SCARICO - Apparecchi sanitari -	I.02.014c	Fornitura e posa in opera di vasca da bagno in ghisa porc ... imensioni standard di mercato di circa cm 105x70 a sedile.	Fornitura e posa in opera di vasca da bagno in ghisa porcellanata, del tipo da rivestimento, corredata di piletta o pozzetto sifonato, con coperchio cromato per lo scarico, rosetta di troppo pieno e relativo tubo, scarico automatico a pistone e comprensivo di raccordo alle tubazioni d'allaccio, assistenza muraria. E' inoltre compreso quanto altro occorre per dare il lavoro finito. Sono esclusi: il materiale e la posa in opera del rivestimento maiolicato; la relativa rubinetteria; le tubazioni di allaccio e di scarico. Si precisa inoltre che i materiali sopra indicati dovranno essere di tipo, scelta, qualità, caratteristiche, dimensioni, peso, colore e spessori come da prescrizioni contrattuali o come da richiesta della D.L. e comunque rispondenti alle norme UNI 4542-4543. Le eventuali imperfezioni o difetti possono comportare, a giudizio della D.L., il rifiuto dei materiali stessi. delle dimensioni standard di mercato di circa cm 105x70 a sedile.		cad	€ 259,33
3322	IMPIANTI DI ADDUZIONE IDRICA E DI SCARICO - Apparecchi sanitari -	I.02.015a	Fornitura e posa in opera di vasca da bagno in in ac ... sioni standard di mercato di circa cm 170x70 senza sedile.	Fornitura e posa in opera di vasca da bagno in in acciaio, del tipo da rivestimento, corredata di piletta o pozzetto sifonato, con coperchio cromato per lo scarico, rosetta di troppo pieno e relativo tubo, scarico automatico a pistone e comprensivo di raccordo alle tubazioni d'allaccio, assistenza muraria. E' inoltre compreso quanto altro occorre per dare il lavoro finito. Sono esclusi: il materiale e la posa in opera del rivestimento maiolicato; la relativa rubinetteria; le tubazioni di allaccio e di scarico. Si precisa inoltre che i materiali sopra indicati dovranno essere di tipo, scelta, qualità, caratteristiche, dimensioni, peso, colore e spessori come da prescrizioni contrattuali o come da richiesta della D.L. e comunque rispondenti alle norme UNI 4542-4543. Le eventuali imperfezioni o difetti possono comportare, a giudizio della D.L., il rifiuto dei materiali stessi. delle dimensioni standard di mercato di circa cm 170x70 senza sedile.		cad	€ 223,74
3323	IMPIANTI DI ADDUZIONE IDRICA E DI SCARICO - Apparecchi sanitari -	I.02.015b	Fornitura e posa in opera di vasca da bagno in in ac ... sioni standard di mercato di circa cm 160x65 senza sedile.	Fornitura e posa in opera di vasca da bagno in in acciaio, del tipo da rivestimento, corredata di piletta o pozzetto sifonato, con coperchio cromato per lo scarico, rosetta di troppo pieno e relativo tubo, scarico automatico a pistone e comprensivo di raccordo alle tubazioni d'allaccio, assistenza muraria. E' inoltre compreso quanto altro occorre per dare il lavoro finito. Sono esclusi: il materiale e la posa in opera del rivestimento maiolicato; la relativa rubinetteria; le tubazioni di allaccio e di scarico. Si precisa inoltre che i materiali sopra indicati dovranno essere di tipo, scelta, qualità, caratteristiche, dimensioni, peso, colore e spessori come da prescrizioni contrattuali o come da richiesta della D.L. e comunque rispondenti alle norme UNI 4542-4543. Le eventuali imperfezioni o difetti possono comportare, a giudizio della D.L., il rifiuto dei materiali stessi. delle dimensioni standard di mercato di circa cm 160x65 senza sedile.		cad	€ 211,09
3324	IMPIANTI DI ADDUZIONE IDRICA E DI SCARICO - Apparecchi sanitari -	I.02.015c	Fornitura e posa in opera di vasca da bagno in in ac ... imensioni standard di mercato di circa cm 105x70 a sedile.	Fornitura e posa in opera di vasca da bagno in in acciaio, del tipo da rivestimento, corredata di piletta o pozzetto sifonato, con coperchio cromato per lo scarico, rosetta di troppo pieno e relativo tubo, scarico automatico a pistone e comprensivo di raccordo alle tubazioni d'allaccio, assistenza muraria. E' inoltre compreso quanto altro occorre per dare il lavoro finito. Sono esclusi: il materiale e la posa in opera del rivestimento maiolicato; la relativa rubinetteria; le tubazioni di allaccio e di scarico. Si precisa inoltre che i materiali sopra indicati dovranno essere di tipo, scelta, qualità, caratteristiche, dimensioni, peso, colore e spessori come da prescrizioni contrattuali o come da richiesta della D.L. e comunque rispondenti alle norme UNI 4542-4543. Le eventuali imperfezioni o difetti possono comportare, a giudizio della D.L., il rifiuto dei materiali stessi. delle dimensioni standard di mercato di circa cm 105x70 a sedile.		cad	€ 180,89
3325	IMPIANTI DI ADDUZIONE IDRICA E DI SCARICO - Apparecchi sanitari -	I.02.016	Fornitura e posa in opera di vasca da bagno in vetroresin ... e, a giudizio della D.L., il rifiuto dei materiali stessi.	Fornitura e posa in opera di vasca da bagno in vetroresina delle dimensioni standard di mercato di circa cm 170x70 del tipo metacrilato rinforzato con fibra di vetro dello spessore totale minimo mm 5, del tipo da rivestimento, completa di piletta o pozzetto sifonato con coperchio cromato per lo scarico, rosetta di troppo pieno e relativo tubo, scarico automatico a pistone e comprensiva di raccordo alle tubazioni d'allaccio, assistenza muraria, selle in muratura. E' inoltre compreso quanto altro occorre per dare il lavoro finito. Sono esclusi: il materiale e la posa in opera del rivestimento maiolicato; la relativa rubinetteria; le tubazioni di allaccio e di scarico. Si precisa inoltre che i materiali sopra indicati dovranno essere di tipo, scelta, qualità, caratteristiche, dimensioni, peso, colore e spessori come da prescrizioni contrattuali o come da richiesta della D.L. e comunque rispondenti alle norme UNI 4542-4543. Le eventuali imperfezioni o difetti possono comportare, a giudizio della D.L., il rifiuto dei materiali stessi.		cad	€ 318,79
3326	IMPIANTI DI ADDUZIONE IDRICA E DI SCARICO - Apparecchi sanitari -	I.02.017a	Fornitura e posa in opera di piatto per doccia in gres po ... i. delle dimensioni standard di mercato di circa cm 75x75.	Fornitura e posa in opera di piatto per doccia in gres porcellanato bianco, completo di piletta e griglia di scarico ad angolo, cromate, di raccordo alle tubazioni di allaccio, con superficie antisdrucciolevole, da installare sopra pavimento a semincasso. E' compresa l'assistenza muraria. E' inoltre compreso quanto altro occorre per dare il lavoro finito. Sono esclusi: la rubinetteria; le tubazioni di allaccio e di scarico. Si precisa inoltre che i materiali sopra indicati dovranno essere di tipo, scelta, qualità, caratteristiche, dimensioni, peso, colore e spessori come da prescrizioni contrattuali o come per richiesta della D.L. e comunque rispondenti alle norme UNI 4542-4543. Le eventuali imperfezioni o difetti possono comportare, a giudizio della D.L., il rifiuto dei materiali stessi. delle dimensioni standard di mercato di circa cm 75x75.		cad	€ 154,07
3327	IMPIANTI DI ADDUZIONE IDRICA E DI SCARICO - Apparecchi sanitari -	I.02.017b	Fornitura e posa in opera di piatto per doccia in gres po ... i. delle dimensioni standard di mercato di circa cm 80x80.	Fornitura e posa in opera di piatto per doccia in gres porcellanato bianco, completo di piletta e griglia di scarico ad angolo, cromate, di raccordo alle tubazioni di allaccio, con superficie antisdrucciolevole, da installare sopra pavimento a semincasso. E' compresa l'assistenza muraria. E' inoltre compreso quanto altro occorre per dare il lavoro finito. Sono esclusi: la rubinetteria; le tubazioni di allaccio e di scarico. Si precisa inoltre che i materiali sopra indicati dovranno essere di tipo, scelta, qualità, caratteristiche, dimensioni, peso, colore e spessori come da prescrizioni contrattuali o come per richiesta della D.L. e comunque rispondenti alle norme UNI 4542-4543. Le eventuali imperfezioni o difetti possono comportare, a giudizio della D.L., il rifiuto dei materiali stessi. delle dimensioni standard di mercato di circa cm 80x80.		cad	€ 170,51
3328	IMPIANTI DI ADDUZIONE IDRICA E DI SCARICO - Apparecchi sanitari -	I.02.017c	Fornitura e posa in opera di piatto per doccia in gres po ... sioni standard di mercato di circa cm 80x80 tipo profondo.	Fornitura e posa in opera di piatto per doccia in gres porcellanato bianco, completo di piletta e griglia di scarico ad angolo, cromate, di raccordo alle tubazioni di allaccio, con superficie antisdrucciolevole, da installare sopra pavimento a semincasso. E' compresa l'assistenza muraria. E' inoltre compreso quanto altro occorre per dare il lavoro finito. Sono esclusi: la rubinetteria; le tubazioni di allaccio e di scarico. Si precisa inoltre che i materiali sopra indicati dovranno essere di tipo, scelta, qualità, caratteristiche, dimensioni, peso, colore e spessori come da prescrizioni contrattuali o come per richiesta della D.L. e comunque rispondenti alle norme UNI 4542-4543. Le eventuali imperfezioni o difetti possono comportare, a giudizio della D.L., il rifiuto dei materiali stessi. delle dimensioni standard di mercato di circa cm 80x80 tipo profondo.		cad	€ 196,07
3329	IMPIANTI DI ADDUZIONE IDRICA E DI SCARICO - Apparecchi sanitari -	I.02.017d	Fornitura e posa in opera di piatto per doccia in gres po ... ard di mercato di circa cm 80x80 ad angolo con lato curvo.	Fornitura e posa in opera di piatto per doccia in gres porcellanato bianco, completo di piletta e griglia di scarico ad angolo, cromate, di raccordo alle tubazioni di allaccio, con superficie antisdrucciolevole, da installare sopra pavimento a semincasso. E' compresa l'assistenza muraria. E' inoltre compreso quanto altro occorre per dare il lavoro finito. Sono esclusi: la rubinetteria; le tubazioni di allaccio e di scarico. Si precisa inoltre che i materiali sopra indicati dovranno essere di tipo, scelta, qualità, caratteristiche, dimensioni, peso, colore e spessori come da prescrizioni contrattuali o come per richiesta della D.L. e comunque rispondenti alle norme UNI 4542-4543. Le eventuali imperfezioni o difetti possono comportare, a giudizio della D.L., il rifiuto dei materiali stessi. delle dimensioni standard di mercato di circa cm 80x80 ad angolo con lato curvo.		cad	€ 179,75
3330	IMPIANTI DI ADDUZIONE IDRICA E DI SCARICO - Apparecchi sanitari -	I.02.018a	Fornitura e posa in opera di lavello a canale in porcella ... materiali stessi. delle dimensioni di circa cm 120x45x20.	Fornitura e posa in opera di lavello a canale in porcellana vetrificata (vitreouschina), completo di mensole di sostegno di ferro o ghisa smaltata, i coprigiunti trasversali per il montaggio in batteria di pilette, il sifone, i tubi di prolungamento a parete con relativo rosone, morsetti, bulloni, viti, tappi di gomma con catenella, il tutto in ottone del tipo pesante cromato. Sono compresi: il raccordo alla tubazione di allaccio; l'assistenza muraria. E' inoltre compreso quanto altro occorre per dare il lavoro finito. Sono esclusi: la rubinetteria; le tubazioni di allaccio e di scarico. Si precisa inoltre che i materiali sopra indicati debbono essere d'ottima qualità privi di difetti, slabbrature, ammaccature o altre deformazioni o imperfezioni e rispondenti alle caratteristiche stabilite dalle prescrizioni contrattuali e conformi alle consuetudini commerciali, dovranno essere di tipo, scelta, qualità, caratteristiche, dimensioni, peso, colore e spessori come da prescrizioni contrattuali o come da richiesta della D.L. e comunque rispondenti alle norme UNI 4542-4543. Le eventuali imperfezioni o difetti possono comportare, a giudizio della D.L., il rifiuto dei materiali stessi. delle dimensioni di circa cm 120x45x20.		cad	€ 221,10
3331	IMPIANTI DI ADDUZIONE IDRICA E DI SCARICO - Apparecchi sanitari -	I.02.018b	Fornitura e posa in opera di lavello a canale in porcella ... i materiali stessi. delle dimensioni di circa cm 90x45x20.	Fornitura e posa in opera di lavello a canale in porcellana vetrificata (vitreouschina), completo di mensole di sostegno di ferro o ghisa smaltata, i coprigiunti trasversali per il montaggio in batteria di pilette, il sifone, i tubi di prolungamento a parete con relativo rosone, morsetti, bulloni, viti, tappi di gomma con catenella, il tutto in ottone del tipo pesante cromato. Sono compresi: il raccordo alla tubazione di allaccio; l'assistenza muraria. E' inoltre compreso quanto altro occorre per dare il lavoro finito. Sono esclusi: la rubinetteria; le tubazioni di allaccio e di scarico. Si precisa inoltre che i materiali sopra indicati debbono essere d'ottima qualità privi di difetti, slabbrature, ammaccature o altre deformazioni o imperfezioni e rispondenti alle caratteristiche stabilite dalle prescrizioni contrattuali e conformi alle consuetudini commerciali, dovranno essere di tipo, scelta, qualità, caratteristiche, dimensioni, peso, colore e spessori come da prescrizioni contrattuali o come da richiesta della D.L. e comunque rispondenti alle norme UNI 4542-4543. Le eventuali imperfezioni o difetti possono comportare, a giudizio della D.L., il rifiuto dei materiali stessi. delle dimensioni di circa cm 90x45x20.		cad	€ 200,93
3332	IMPIANTI DI ADDUZIONE IDRICA E DI SCARICO - Apparecchi sanitari -	I.02.019a	Fornitura e posa in opera di pilozzo in porcella ... ghisa a ferro smaltato delle dimensioni di circa cm 42x38.	Fornitura e posa in opera di pilozzo in porcellana vetrificata (vitreous-china), completo di troppo pieno, piletta, sifone, tubo di prolungamento a parete con relativo rosone, morsetti, bulloni, viti, tappo di gomma con catenella etc., il tutto in ottone del tipo pesante cromato e comprensivo di assistenza muraria, raccordo alla tubazione d'allaccio. E' inoltre compreso quanto altro occorre per dare il lavoro finito. Sono esclusi: la rubinetteria; le tubazioni di allaccio e di scarico. Si precisa inoltre che i materiali sopra indicati dovranno essere di tipo, scelta, qualità, caratteristiche, dimensioni, peso, colore e spessori come da prescrizioni contrattuali o come da richiesta della D.L. e comunque rispondenti alle norme UNI 4542-4543. Le eventuali imperfezioni o difetti possono comportare, a giudizio della D.L., il rifiuto dei materiali stessi. del tipo posto su mensole in ghisa a ferro smaltato delle dimensioni di circa cm 42x38.		cad	€ 138,01
3333	IMPIANTI DI ADDUZIONE IDRICA E DI SCARICO - Apparecchi sanitari -	I.02.020a	Fornitura e posa in opera di pilozzo in porcella ... bile, questo compreso, delle dimensioni di circa cm 80x50.	Fornitura e posa in opera di pilozzo in porcellana vetrificata (vitreous-china), completo di troppo pieno, piletta, sifone, tubo di prolungamento a parete con relativo rosone, morsetti, bulloni, viti, tappo di gomma con catenella etc., il tutto in ottone del tipo pesante cromato e comprensivo di assistenza muraria, raccordo alla tubazione d'allaccio. E' inoltre compreso quanto altro occorre per dare il lavoro finito. Sono esclusi: la rubinetteria; le tubazioni di allaccio e di scarico. Si precisa inoltre che i materiali sopra indicati dovranno essere di tipo, scelta, qualità, caratteristiche, dimensioni, peso, colore e spessori come da prescrizioni contrattuali o come da richiesta della D.L. e comunque rispondenti alle norme UNI 4542-4543. Le eventuali imperfezioni o difetti possono comportare, a giudizio della D.L., il rifiuto dei materiali stessi. In acciaio INOX 18/10 da appoggio con un bacino su mobile, questo compreso, delle dimensioni di circa cm 80x50.		cad	€ 211,93
3334	IMPIANTI DI ADDUZIONE IDRICA E DI SCARICO - Apparecchi sanitari -	I.02.020b	Fornitura e posa in opera di pilozzo in porcella ... ni più scolapiatti delle dimensioni di circa cm 116x50x22.	Fornitura e posa in opera di pilozzo in porcellana vetrificata (vitreous-china), completo di troppo pieno, piletta, sifone, tubo di prolungamento a parete con relativo rosone, morsetti, bulloni, viti, tappo di gomma con catenella etc., il tutto in ottone del tipo pesante cromato e comprensivo di assistenza muraria, raccordo alla tubazione d'allaccio. E' inoltre compreso quanto altro occorre per dare il lavoro finito. Sono esclusi: la rubinetteria; le tubazioni di allaccio e di scarico. Si precisa inoltre che i materiali sopra indicati dovranno essere di tipo, scelta, qualità, caratteristiche, dimensioni, peso, colore e spessori come da prescrizioni contrattuali o come da richiesta della D.L. e comunque rispondenti alle norme UNI 4542-4543. Le eventuali imperfezioni o difetti possono comportare, a giudizio della D.L., il rifiuto dei materiali stessi. In gres porcellanato (fire-clay) a due bacini più scolapiatti delle dimensioni di circa cm 116x50x22.		cad	€ 201,81
3335	IMPIANTI DI ADDUZIONE IDRICA E DI SCARICO - Apparecchi sanitari -	I.02.020c	Fornitura e posa in opera di pilozzo in porcella ... ini più scolapiatti delle dimensioni di circa cm 90x50x22.	Fornitura e posa in opera di pilozzo in porcellana vetrificata (vitreous-china), completo di troppo pieno, piletta, sifone, tubo di prolungamento a parete con relativo rosone, morsetti, bulloni, viti, tappo di gomma con catenella etc., il tutto in ottone del tipo pesante cromato e comprensivo di assistenza muraria, raccordo alla tubazione d'allaccio. E' inoltre compreso quanto altro occorre per dare il lavoro finito. Sono esclusi: la rubinetteria; le tubazioni di allaccio e di scarico. Si precisa inoltre che i materiali sopra indicati dovranno essere di tipo, scelta, qualità, caratteristiche, dimensioni, peso, colore e spessori come da prescrizioni contrattuali o come da richiesta della D.L. e comunque rispondenti alle norme UNI 4542-4543. Le eventuali imperfezioni o difetti possono comportare, a giudizio della D.L., il rifiuto dei materiali stessi. In gres porcellanato (fire-clay) a due bacini più scolapiatti delle dimensioni di circa cm 90x50x22.		cad	€ 197,00
3336	IMPIANTI DI ADDUZIONE IDRICA E DI SCARICO - Apparecchi sanitari -	I.02.020d	Fornitura e posa in opera di pilozzo in porcella ... ni più scolapiatti delle dimensioni di circa cm 100x50x22.	Fornitura e posa in opera di pilozzo in porcellana vetrificata (vitreous-china), completo di troppo pieno, piletta, sifone, tubo di prolungamento a parete con relativo rosone, morsetti, bulloni, viti, tappo di gomma con catenella etc., il tutto in ottone del tipo pesante cromato e comprensivo di assistenza muraria, raccordo alla tubazione d'allaccio. E' inoltre compreso quanto altro occorre per dare il lavoro finito. Sono esclusi: la rubinetteria; le tubazioni di allaccio e di scarico. Si precisa inoltre che i materiali sopra indicati dovranno essere di tipo, scelta, qualità, caratteristiche, dimensioni, peso, colore e spessori come da prescrizioni contrattuali o come da richiesta della D.L. e comunque rispondenti alle norme UNI 4542-4543. Le eventuali imperfezioni o difetti possono comportare, a giudizio della D.L., il rifiuto dei materiali stessi. In gres porcellanato (fire-clay) a due bacini più scolapiatti delle dimensioni di circa cm 100x50x22.		cad	€ 188,02
3337	IMPIANTI DI ADDUZIONE IDRICA E DI SCARICO - Apparecchi sanitari -	I.02.020e	Fornitura e posa in opera di pilozzo in porcella ... ni più scolapiatti delle dimensioni di circa cm 120x50x23.	Fornitura e posa in opera di pilozzo in porcellana vetrificata (vitreous-china), completo di troppo pieno, piletta, sifone, tubo di prolungamento a parete con relativo rosone, morsetti, bulloni, viti, tappo di gomma con catenella etc., il tutto in ottone del tipo pesante cromato e comprensivo di assistenza muraria, raccordo alla tubazione d'allaccio. E' inoltre compreso quanto altro occorre per dare il lavoro finito. Sono esclusi: la rubinetteria; le tubazioni di allaccio e di scarico. Si precisa inoltre che i materiali sopra indicati dovranno essere di tipo, scelta, qualità, caratteristiche, dimensioni, peso, colore e spessori come da prescrizioni contrattuali o come da richiesta della D.L. e comunque rispondenti alle norme UNI 4542-4543. Le eventuali imperfezioni o difetti possono comportare, a giudizio della D.L., il rifiuto dei materiali stessi. In porcellana vetrificata (vitreous-china) a due bacini più scolapiatti delle dimensioni di circa cm 120x50x23.		cad	€ 229,64
3338	IMPIANTI DI ADDUZIONE IDRICA E DI SCARICO - Apparecchi sanitari -	I.02.020f	Fornitura e posa in opera di pilozzo in porcella ... bile, questo compreso, delle dimensioni di circa cm 90x50.	Fornitura e posa in opera di pilozzo in porcellana vetrificata (vitreous-china), completo di troppo pieno, piletta, sifone, tubo di prolungamento a parete con relativo rosone, morsetti, bulloni, viti, tappo di gomma con catenella etc., il tutto in ottone del tipo pesante cromato e comprensivo di assistenza muraria, raccordo alla tubazione d'allaccio. E' inoltre compreso quanto altro occorre per dare il lavoro finito. Sono esclusi: la rubinetteria; le tubazioni di allaccio e di scarico. Si precisa inoltre che i materiali sopra indicati dovranno essere di tipo, scelta, qualità, caratteristiche, dimensioni, peso, colore e spessori come da prescrizioni contrattuali o come da richiesta della D.L. e comunque rispondenti alle norme UNI 4542-4543. Le eventuali imperfezioni o difetti possono comportare, a giudizio della D.L., il rifiuto dei materiali stessi. In acciaio INOX 18/10 da appoggio con un bacino su mobile, questo compreso, delle dimensioni di circa cm 90x50.		cad	€ 222,05
3339	IMPIANTI DI ADDUZIONE IDRICA E DI SCARICO - Apparecchi sanitari -	I.02.020g	Fornitura e posa in opera di pilozzo in porcella ... bile, questo compreso, delle dimensioni di circa cm 90x60.	Fornitura e posa in opera di pilozzo in porcellana vetrificata (vitreous-china), completo di troppo pieno, piletta, sifone, tubo di prolungamento a parete con relativo rosone, morsetti, bulloni, viti, tappo di gomma con catenella etc., il tutto in ottone del tipo pesante cromato e comprensivo di assistenza muraria, raccordo alla tubazione d'allaccio. E' inoltre compreso quanto altro occorre per dare il lavoro finito. Sono esclusi: la rubinetteria; le tubazioni di allaccio e di scarico. Si precisa inoltre che i materiali sopra indicati dovranno essere di tipo, scelta, qualità, caratteristiche, dimensioni, peso, colore e spessori come da prescrizioni contrattuali o come da richiesta della D.L. e comunque rispondenti alle norme UNI 4542-4543. Le eventuali imperfezioni o difetti possono comportare, a giudizio della D.L., il rifiuto dei materiali stessi. In acciaio INOX 18/10 da appoggio con un bacino su mobile, questo compreso, delle dimensioni di circa cm 90x60.		cad	€ 238,50
3340	IMPIANTI DI ADDUZIONE IDRICA E DI SCARICO - Apparecchi sanitari -	I.02.020h	Fornitura e posa in opera di pilozzo in porcella ... ile, questo compreso, delle dimensioni di circa cm 100x50.	Fornitura e posa in opera di pilozzo in porcellana vetrificata (vitreous-china), completo di troppo pieno, piletta, sifone, tubo di prolungamento a parete con relativo rosone, morsetti, bulloni, viti, tappo di gomma con catenella etc., il tutto in ottone del tipo pesante cromato e comprensivo di assistenza muraria, raccordo alla tubazione d'allaccio. E' inoltre compreso quanto altro occorre per dare il lavoro finito. Sono esclusi: la rubinetteria; le tubazioni di allaccio e di scarico. Si precisa inoltre che i materiali sopra indicati dovranno essere di tipo, scelta, qualità, caratteristiche, dimensioni, peso, colore e spessori come da prescrizioni contrattuali o come da richiesta della D.L. e comunque rispondenti alle norme UNI 4542-4543. Le eventuali imperfezioni o difetti possono comportare, a giudizio della D.L., il rifiuto dei materiali stessi. In acciaio INOX 18/10 da appoggio con un bacino su mobile, questo compreso, delle dimensioni di circa cm 100x50.		cad	€ 224,58
3341	IMPIANTI DI ADDUZIONE IDRICA E DI SCARICO - Apparecchi sanitari -	I.02.020i	Fornitura e posa in opera di pilozzo in porcella ... ile, questo compreso, delle dimensioni di circa cm 100x60.	Fornitura e posa in opera di pilozzo in porcellana vetrificata (vitreous-china), completo di troppo pieno, piletta, sifone, tubo di prolungamento a parete con relativo rosone, morsetti, bulloni, viti, tappo di gomma con catenella etc., il tutto in ottone del tipo pesante cromato e comprensivo di assistenza muraria, raccordo alla tubazione d'allaccio. E' inoltre compreso quanto altro occorre per dare il lavoro finito. Sono esclusi: la rubinetteria; le tubazioni di allaccio e di scarico. Si precisa inoltre che i materiali sopra indicati dovranno essere di tipo, scelta, qualità, caratteristiche, dimensioni, peso, colore e spessori come da prescrizioni contrattuali o come da richiesta della D.L. e comunque rispondenti alle norme UNI 4542-4543. Le eventuali imperfezioni o difetti possono comportare, a giudizio della D.L., il rifiuto dei materiali stessi. In acciaio INOX 18/10 da appoggio con un bacino su mobile, questo compreso, delle dimensioni di circa cm 100x60.		cad	€ 266,96
3342	IMPIANTI DI ADDUZIONE IDRICA E DI SCARICO - Apparecchi sanitari -	I.02.020l	In acciaio INOX 18/10 da appoggio con un bacino su mobile, questo compreso, delle dimensioni di circa cm 120x50.	In acciaio INOX 18/10 da appoggio con un bacino su mobile, questo compreso, delle dimensioni di circa cm 120x50.		cad	€ 229,64
3343	IMPIANTI DI ADDUZIONE IDRICA E DI SCARICO - Apparecchi sanitari -	I.02.020m	In acciaio INOX 18/10 da appoggio con un bacino su mobile, questo compreso, delle dimensioni di circa cm 120x60.	In acciaio INOX 18/10 da appoggio con un bacino su mobile, questo compreso, delle dimensioni di circa cm 120x60.		cad	€ 291,88
3344	IMPIANTI DI ADDUZIONE IDRICA E DI SCARICO - Apparecchi sanitari -	I.02.021a	Fornitura e posa in opera di fontanella o beverino in por ... dei materiali stessi. delle dimensioni di circa cm 40x33.	Fornitura e posa in opera di fontanella o beverino in porcellana vetrificata (vitreouschina) con foro laterale o centrale per lo zampillo parabolico dell'acqua, senza il troppo pieno e comprensivo di rubinetto, pulsante tipo automatico per l'apertura e la chiusura dello zampillo, piletta di scarico, griglia, zanche smaltate o bulloni cromati per il fissaggio a parete, raccordo alle tubazioni di allaccio, assistenza muraria, rubinetteria. E' inoltre compreso quanto altro occorre per dare il lavoro finito. Si precisa inoltre che i materiali sopra indicati dovranno essere di tipo, scelta, qualità, caratteristiche, dimensioni, peso, colore e spessori come da prescrizioni contrattuali o come da richiesta della D.L. e comunque rispondenti alle norme UNI 4542-4543. Le eventuali imperfezioni o difetti possono comportare, a giudizio della D.L., il rifiuto dei materiali stessi. delle dimensioni di circa cm 40x33.		cad	€ 150,10
3345	IMPIANTI DI ADDUZIONE IDRICA E DI SCARICO - Apparecchi sanitari -	I.02.021b	Fornitura e posa in opera di fontanella o beverino in por ... dei materiali stessi. delle dimensioni di circa cm 43x38.	Fornitura e posa in opera di fontanella o beverino in porcellana vetrificata (vitreouschina) con foro laterale o centrale per lo zampillo parabolico dell'acqua, senza il troppo pieno e comprensivo di rubinetto, pulsante tipo automatico per l'apertura e la chiusura dello zampillo, piletta di scarico, griglia, zanche smaltate o bulloni cromati per il fissaggio a parete, raccordo alle tubazioni di allaccio, assistenza muraria, rubinetteria. E' inoltre compreso quanto altro occorre per dare il lavoro finito. Si precisa inoltre che i materiali sopra indicati dovranno essere di tipo, scelta, qualità, caratteristiche, dimensioni, peso, colore e spessori come da prescrizioni contrattuali o come da richiesta della D.L. e comunque rispondenti alle norme UNI 4542-4543. Le eventuali imperfezioni o difetti possono comportare, a giudizio della D.L., il rifiuto dei materiali stessi. delle dimensioni di circa cm 43x38.		cad	€ 161,62
3346	IMPIANTI DI ADDUZIONE IDRICA E DI SCARICO - Apparecchi sanitari -	I.02.022	Fornitura e posa in opera di lavapiedi in gres porcellana ... e, a giudizio della D.L., il rifiuto dei materiali stessi.	Fornitura e posa in opera di lavapiedi in gres porcellanato (fire-clay) delle dimensioni di circa cm 50x40x24, completo di troppo pieno, piletta, sifone, bulloni, viti, tappo di gomma con catenella ecc., il tutto in ottone di tipo pesante cromato. Sono compresi: l'assistenza muraria; il raccordo alle tubazioni d'allaccio. E' inoltre compreso quanto altro occorre per dare il lavoro finito. Sono esclusi: la rubinetteria; le tubazioni di allaccio e di scarico. Si precisa inoltre che i materiali sopra indicati debbono essere d'ottima qualità privi di difetti, slabbrature, ammaccature o altre deformazioni o imperfezioni e rispondenti alle caratteristiche stabilite dalle prescrizioni contrattuali e conformi alle consuetudini commerciali, dovranno essere di tipo, scelta, qualità, caratteristiche, dimensioni, peso, colore e spessori come da prescrizioni contrattuali o come da richiesta della D.L. e comunque rispondenti alle norme UNI 4542-4543. Le eventuali imperfezioni o difetti possono comportare, a giudizio della D.L., il rifiuto dei materiali stessi.		cad	€ 186,92
3347	IMPIANTI DI ADDUZIONE IDRICA E DI SCARICO - Accessori bagno -	I.03.001a	Fornitura e posa in opera di accessori da bagno in ABS. S ... apone tipo semincasso delle dimensioni di circa cm 7,5x15.	Fornitura e posa in opera di accessori da bagno in ABS. Sono compresi: l'assistenza muraria per l'apertura e la ripresa del rivestimento in mattonelle, in maiolica o simile; la muratura degli accessori stessi. E' inoltre compreso quanto altro occorre per dare il lavoro finito. Portasapone tipo semincasso delle dimensioni di circa cm 7,5x15.		cad	€ 27,99
3348	IMPIANTI DI ADDUZIONE IDRICA E DI SCARICO - Accessori bagno -	I.03.001b	Fornitura e posa in opera di accessori da bagno in ABS. S ... sapone tipo semincasso delle dimensioni di circa cm 15x15.	Fornitura e posa in opera di accessori da bagno in ABS. Sono compresi: l'assistenza muraria per l'apertura e la ripresa del rivestimento in mattonelle, in maiolica o simile; la muratura degli accessori stessi. E' inoltre compreso quanto altro occorre per dare il lavoro finito. Portasapone tipo semincasso delle dimensioni di circa cm 15x15.		cad	€ 27,61
3349	IMPIANTI DI ADDUZIONE IDRICA E DI SCARICO - Accessori bagno -	I.03.001c	Fornitura e posa in opera di accessori da bagno in ABS. S ... finito. Portabicchiere delle dimensioni di circa cm 15x15.	Fornitura e posa in opera di accessori da bagno in ABS. Sono compresi: l'assistenza muraria per l'apertura e la ripresa del rivestimento in mattonelle, in maiolica o simile; la muratura degli accessori stessi. E' inoltre compreso quanto altro occorre per dare il lavoro finito. Portabicchiere delle dimensioni di circa cm 15x15.		cad	€ 27,99
3350	IMPIANTI DI ADDUZIONE IDRICA E DI SCARICO - Accessori bagno -	I.03.001d	Fornitura e posa in opera di accessori da bagno in ABS. S ... ro finito. Portasapone delle dimensioni di circa cm 30x15.	Fornitura e posa in opera di accessori da bagno in ABS. Sono compresi: l'assistenza muraria per l'apertura e la ripresa del rivestimento in mattonelle, in maiolica o simile; la muratura degli accessori stessi. E' inoltre compreso quanto altro occorre per dare il lavoro finito. Portasapone delle dimensioni di circa cm 30x15.		cad	€ 36,09
3351	IMPIANTI DI ADDUZIONE IDRICA E DI SCARICO - Accessori bagno -	I.03.001e	Fornitura e posa in opera di accessori da bagno in ABS. S ... oro finito. Portacarta delle dimensioni di circa cm 15x15.	Fornitura e posa in opera di accessori da bagno in ABS. Sono compresi: l'assistenza muraria per l'apertura e la ripresa del rivestimento in mattonelle, in maiolica o simile; la muratura degli accessori stessi. E' inoltre compreso quanto altro occorre per dare il lavoro finito. Portacarta delle dimensioni di circa cm 15x15.		cad	€ 30,90
3352	IMPIANTI DI ADDUZIONE IDRICA E DI SCARICO - Accessori bagno -	I.03.001f	Fornitura e posa in opera di accessori da bagno in ABS. S ... . Portasciugamani a barra delle dimensioni di circa cm 60.	Fornitura e posa in opera di accessori da bagno in ABS. Sono compresi: l'assistenza muraria per l'apertura e la ripresa del rivestimento in mattonelle, in maiolica o simile; la muratura degli accessori stessi. E' inoltre compreso quanto altro occorre per dare il lavoro finito. Portasciugamani a barra delle dimensioni di circa cm 60.		cad	€ 36,09
3353	IMPIANTI DI ADDUZIONE IDRICA E DI SCARICO - Accessori bagno -	I.03.001g	Fornitura e posa in opera di accessori da bagno in ABS. S ... ipo a fissaggio adesivo delle dimensioni di circa cm 10x9.	Fornitura e posa in opera di accessori da bagno in ABS. Sono compresi: l'assistenza muraria per l'apertura e la ripresa del rivestimento in mattonelle, in maiolica o simile; la muratura degli accessori stessi. E' inoltre compreso quanto altro occorre per dare il lavoro finito. Portasapone del tipo a fissaggio adesivo delle dimensioni di circa cm 10x9.		cad	€ 27,99
3354	IMPIANTI DI ADDUZIONE IDRICA E DI SCARICO - Accessori bagno -	I.03.001h	Fornitura e posa in opera di accessori da bagno in ABS. S ... ipo a fissaggio adesivo delle dimensioni di circa cm 30x9.	Fornitura e posa in opera di accessori da bagno in ABS. Sono compresi: l'assistenza muraria per l'apertura e la ripresa del rivestimento in mattonelle, in maiolica o simile; la muratura degli accessori stessi. E' inoltre compreso quanto altro occorre per dare il lavoro finito. Portabicchiere del tipo a fissaggio adesivo delle dimensioni di circa cm 30x9.		cad	€ 27,36
3355	IMPIANTI DI ADDUZIONE IDRICA E DI SCARICO - Accessori bagno -	I.03.001i	Fornitura e posa in opera di accessori da bagno in ABS. S ... po a fissaggio adesivo delle dimensioni di circa cm 15x11.	Fornitura e posa in opera di accessori da bagno in ABS. Sono compresi: l'assistenza muraria per l'apertura e la ripresa del rivestimento in mattonelle, in maiolica o simile; la muratura degli accessori stessi. E' inoltre compreso quanto altro occorre per dare il lavoro finito. Portacarta del tipo a fissaggio adesivo delle dimensioni di circa cm 15x11.		cad	€ 33,05
3356	IMPIANTI DI ADDUZIONE IDRICA E DI SCARICO - Accessori bagno -	I.03.002a	Fornitura e posa in opera di accessori per bagni per disa ... onante. Maniglione ribaltabile da parete, lunghezza cm 80.	Fornitura e posa in opera di accessori per bagni per disabili (secondo le vigenti norme di abbattimento delle barriere architettoniche) costituiti da sostegni in tubo di nylon stampato, diametro esterno 35 mm, con anima in lega di alluminio, comprensivi di flange di fissaggio, rosette a incastro, viti di fissaggio per ogni tipo di muratura, assistenza muraria e quanto altro necessario. E’ inoltre compreso quanto altro occorrente per dare l'opera completa e funzionante. Maniglione ribaltabile da parete, lunghezza cm 80.		cad	€ 151,54
3357	IMPIANTI DI ADDUZIONE IDRICA E DI SCARICO - Accessori bagno -	I.03.002b	Fornitura e posa in opera di accessori per bagni per disa ... isso orizzontale con o senza angolo, lunghezza max cm 250.	Fornitura e posa in opera di accessori per bagni per disabili (secondo le vigenti norme di abbattimento delle barriere architettoniche) costituiti da sostegni in tubo di nylon stampato, diametro esterno 35 mm, con anima in lega di alluminio, comprensivi di flange di fissaggio, rosette a incastro, viti di fissaggio per ogni tipo di muratura, assistenza muraria e quanto altro necessario. E’ inoltre compreso quanto altro occorrente per dare l'opera completa e funzionante. Maniglione fisso orizzontale con o senza angolo, lunghezza max cm 250.		cad	€ 63,62
3358	IMPIANTI DI ADDUZIONE IDRICA E DI SCARICO - Accessori bagno -	I.03.002c	Fornitura e posa in opera di accessori per bagni per disa ... isso orizzontale con o senza angolo, lunghezza max cm 400.	Fornitura e posa in opera di accessori per bagni per disabili (secondo le vigenti norme di abbattimento delle barriere architettoniche) costituiti da sostegni in tubo di nylon stampato, diametro esterno 35 mm, con anima in lega di alluminio, comprensivi di flange di fissaggio, rosette a incastro, viti di fissaggio per ogni tipo di muratura, assistenza muraria e quanto altro necessario. E’ inoltre compreso quanto altro occorrente per dare l'opera completa e funzionante. Maniglione fisso orizzontale con o senza angolo, lunghezza max cm 400.		cad	€ 71,46
3359	IMPIANTI DI ADDUZIONE IDRICA E DI SCARICO - Accessori bagno -	I.03.002d	Fornitura e posa in opera di accessori per bagni per disa ... nzionante. Maniglione fisso verticale, altezza max cm 170.	Fornitura e posa in opera di accessori per bagni per disabili (secondo le vigenti norme di abbattimento delle barriere architettoniche) costituiti da sostegni in tubo di nylon stampato, diametro esterno 35 mm, con anima in lega di alluminio, comprensivi di flange di fissaggio, rosette a incastro, viti di fissaggio per ogni tipo di muratura, assistenza muraria e quanto altro necessario. E’ inoltre compreso quanto altro occorrente per dare l'opera completa e funzionante. Maniglione fisso verticale, altezza max cm 170.		cad	€ 65,77
3360	IMPIANTI DI ADDUZIONE IDRICA E DI SCARICO - Accessori bagno -	I.03.002e	Fornitura e posa in opera di accessori per bagni per disa ... unzionante. Specchio reclinabile, dimensioni max cm 70x70.	Fornitura e posa in opera di accessori per bagni per disabili (secondo le vigenti norme di abbattimento delle barriere architettoniche) costituiti da sostegni in tubo di nylon stampato, diametro esterno 35 mm, con anima in lega di alluminio, comprensivi di flange di fissaggio, rosette a incastro, viti di fissaggio per ogni tipo di muratura, assistenza muraria e quanto altro necessario. E’ inoltre compreso quanto altro occorrente per dare l'opera completa e funzionante. Specchio reclinabile, dimensioni max cm 70x70.		cad	€ 276,77
3361	IMPIANTI DI ADDUZIONE IDRICA E DI SCARICO - Accessori bagno -	I.03.002f	Fornitura e posa in opera di accessori per bagni per disa ... r dare l'opera completa e funzionante. Sedile ribaltabile.	Fornitura e posa in opera di accessori per bagni per disabili (secondo le vigenti norme di abbattimento delle barriere architettoniche) costituiti da sostegni in tubo di nylon stampato, diametro esterno 35 mm, con anima in lega di alluminio, comprensivi di flange di fissaggio, rosette a incastro, viti di fissaggio per ogni tipo di muratura, assistenza muraria e quanto altro necessario. E’ inoltre compreso quanto altro occorrente per dare l'opera completa e funzionante. Sedile ribaltabile.		cad	€ 300,81
3362	IMPIANTI DI ADDUZIONE IDRICA E DI SCARICO - Accessori bagno -	I.03.003a	Fornitura e posa in opera di erogatore di aria c ... Ad azionamento manuale con timer di spegnimento ritardato.	Fornitura e posa in opera di erogatore di aria calda elettrico idoneo per essere installato in prossimità di lavabi e lavamani, costituito da ventilatore, resistenza elettrica con potenza max di 2000 W, carter di contenimento. Ad azionamento manuale con timer di spegnimento ritardato.		cad	€ 169,54
3363	IMPIANTI DI ADDUZIONE IDRICA E DI SCARICO - Accessori bagno -	I.03.003b	Fornitura e posa in opera di erogatore di aria c ... utomatico con sensore di avvicinamento a raggi infrarossi.	Fornitura e posa in opera di erogatore di aria calda elettrico idoneo per essere installato in prossimità di lavabi e lavamani, costituito da ventilatore, resistenza elettrica con potenza max di 2000 W, carter di contenimento. Ad azionamento automatico con sensore di avvicinamento a raggi infrarossi.		cad	€ 201,30
3364	IMPIANTI DI ADDUZIONE IDRICA E DI SCARICO - Rubinetteria -	I.04.001	Fornitura e posa in opera di gruppo esterno per vasca da ... ra. E' compreso quanto occorre per dare il lavoro finito.	Fornitura e posa in opera di gruppo esterno per vasca da bagno in ottone tipo pesante cromato, realizzato nel rispetto delle norme UNI EN 200, UNI EN 246, UNI EN 248 o delle equivalenti norme NF, del diametro da 1/2", completo di doccia a mano, corredata di flessibile cromato di lunghezza non inferiore a cm 100, di bocca di erogazione, rubinetti acqua calda e fredda, fornito e posto in opera. E' compreso quanto occorre per dare il lavoro finito.		cad	€ 107,51
3365	IMPIANTI DI ADDUZIONE IDRICA E DI SCARICO - Rubinetteria -	I.04.002	Fornitura e posa in opera di supporto in ottone tipo pesa ... ete. E' compreso quanto occorre per dare il lavoro finito.	Fornitura e posa in opera di supporto in ottone tipo pesante cromato per doccia a mano fissato a parete. E' compreso quanto occorre per dare il lavoro finito.		cad	€ 11,56
3366	IMPIANTI DI ADDUZIONE IDRICA E DI SCARICO - Rubinetteria -	I.04.003	Fornitura e posa in opera di tubo in ottone crom ... te. E' compreso quanto occorre per dare il lavoro finito.	Fornitura e posa in opera di tubo in ottone cromato a parete con supporto per l'impugnatura doccia a mano, completo di attacchi per il fissaggio a parete. E' compreso quanto occorre per dare il lavoro finito.		cad	€ 27,62
3367	IMPIANTI DI ADDUZIONE IDRICA E DI SCARICO - Rubinetteria -	I.04.004a	Fornitura e posa in opera di batteria per vasca o doccia ... per dare il lavoro finito. con braccio a parete per vasca.	Fornitura e posa in opera di batteria per vasca o doccia del tipo ad incasso in ottone tipo pesante cromato, realizzata nel rispetto delle norme UNI EN 200, UNI EN 246, UNI EN 248 o delle equivalenti norme NF, composta da rubinetti ad angolo o diritti per erogazione di acqua calda e fredda, bocca a parete, o braccio con soffione ed i relativi collegamenti. E' compreso quanto occorre per dare il lavoro finito. con braccio a parete per vasca.		cad	€ 129,13
3368	IMPIANTI DI ADDUZIONE IDRICA E DI SCARICO - Rubinetteria -	I.04.004b	Fornitura e posa in opera di batteria per vasca o doccia ... avoro finito. con braccio con soffione rotante per doccia.	Fornitura e posa in opera di batteria per vasca o doccia del tipo ad incasso in ottone tipo pesante cromato, realizzata nel rispetto delle norme UNI EN 200, UNI EN 246, UNI EN 248 o delle equivalenti norme NF, composta da rubinetti ad angolo o diritti per erogazione di acqua calda e fredda, bocca a parete, o braccio con soffione ed i relativi collegamenti. E' compreso quanto occorre per dare il lavoro finito. con braccio con soffione rotante per doccia.		cad	€ 144,31
3369	IMPIANTI DI ADDUZIONE IDRICA E DI SCARICO - Rubinetteria -	I.04.004c	Fornitura e posa in opera di batteria per vasca o doccia ... o finito. con braccio con soffione non rotante per doccia.	Fornitura e posa in opera di batteria per vasca o doccia del tipo ad incasso in ottone tipo pesante cromato, realizzata nel rispetto delle norme UNI EN 200, UNI EN 246, UNI EN 248 o delle equivalenti norme NF, composta da rubinetti ad angolo o diritti per erogazione di acqua calda e fredda, bocca a parete, o braccio con soffione ed i relativi collegamenti. E' compreso quanto occorre per dare il lavoro finito. con braccio con soffione non rotante per doccia.		cad	€ 120,53
3370	IMPIANTI DI ADDUZIONE IDRICA E DI SCARICO - Rubinetteria -	I.04.005a	Fornitura e posa in opera di gruppo monoforo per lavabo i ... per dare il lavoro finito. Scarico con comando a pistone.	Fornitura e posa in opera di gruppo monoforo per lavabo in ottone del tipo pesante cromato, realizzato nel rispetto delle norme UNI EN 200, UNI EN 246, UNI EN 248 o delle equivalenti norme NF, del diametro 1/2", completo di rubinetti per acqua calda e fredda, di bocca di erogazione. E' compreso quanto occorre per dare il lavoro finito. Scarico con comando a pistone.		cad	€ 85,38
3371	IMPIANTI DI ADDUZIONE IDRICA E DI SCARICO - Rubinetteria -	I.04.005b	Fornitura e posa in opera di gruppo monoforo per lavabo i ... so quanto occorre per dare il lavoro finito. Senza scarico	Fornitura e posa in opera di gruppo monoforo per lavabo in ottone del tipo pesante cromato, realizzato nel rispetto delle norme UNI EN 200, UNI EN 246, UNI EN 248 o delle equivalenti norme NF, del diametro 1/2", completo di rubinetti per acqua calda e fredda, di bocca di erogazione. E' compreso quanto occorre per dare il lavoro finito. Senza scarico		cad	€ 66,91
3372	IMPIANTI DI ADDUZIONE IDRICA E DI SCARICO - Rubinetteria -	I.04.006a	Fornitura e posa in opera di gruppo monoforo per lavab ... per dare il lavoro finito. Scarico con comando a pistone.	Fornitura e posa in opera di gruppo monoforo per lavabo in ottone tipo pesante cromato, realizzato nel rispetto delle norme UNI EN 200, UNI EN 246, UNI EN 248 o delle equivalenti norme NF, completo di rubinetti per acqua calda e fredda, di bocca di erogazione girevole del tipo alta, fornito e posto in opera. E' compreso quanto occorre per dare il lavoro finito. Scarico con comando a pistone.		cad	€ 103,83
3373	IMPIANTI DI ADDUZIONE IDRICA E DI SCARICO - Rubinetteria -	I.04.006b	Fornitura e posa in opera di gruppo monoforo per lavab ... so quanto occorre per dare il lavoro finito. Senza scarico	Fornitura e posa in opera di gruppo monoforo per lavabo in ottone tipo pesante cromato, realizzato nel rispetto delle norme UNI EN 200, UNI EN 246, UNI EN 248 o delle equivalenti norme NF, completo di rubinetti per acqua calda e fredda, di bocca di erogazione girevole del tipo alta, fornito e posto in opera. E' compreso quanto occorre per dare il lavoro finito. Senza scarico		cad	€ 81,32
3374	IMPIANTI DI ADDUZIONE IDRICA E DI SCARICO - Rubinetteria -	I.04.007a	Fornitura e posa in opera di gruppo monoforo per bidet in ... per dare il lavoro finito. Scarico con comando a pistone.	Fornitura e posa in opera di gruppo monoforo per bidet in ottone tipo pesante cromato, realizzato nel rispetto delle norme UNI EN 200, UNI EN 246, UNI EN 248 o delle equivalenti norme NF, con bocchetta di erogazione orientabile e relativo scarico con comando automatico a pistone. E' compreso quanto occorre per dare il lavoro finito. Scarico con comando a pistone.		cad	€ 106,00
3375	IMPIANTI DI ADDUZIONE IDRICA E DI SCARICO - Rubinetteria -	I.04.007b	Fornitura e posa in opera di gruppo monoforo per bidet in ... so quanto occorre per dare il lavoro finito. Senza scarico	Fornitura e posa in opera di gruppo monoforo per bidet in ottone tipo pesante cromato, realizzato nel rispetto delle norme UNI EN 200, UNI EN 246, UNI EN 248 o delle equivalenti norme NF, con bocchetta di erogazione orientabile e relativo scarico con comando automatico a pistone. E' compreso quanto occorre per dare il lavoro finito. Senza scarico		cad	€ 88,54
3376	IMPIANTI DI ADDUZIONE IDRICA E DI SCARICO - Rubinetteria -	I.04.008a	Fornitura e posa in opera di batteria per bidet ... per dare il lavoro finito. Scarico con comando a pistone.	Fornitura e posa in opera di batteria per bidet in ottone tipo pesante cromato, realizzato nel rispetto delle norme UNI EN 200, UNI EN 246, UNI EN 248 o delle equivalenti norme NF, completa di rubinetti per acqua calda e fredda e di scarico con comando automatico a pistone. E' compreso quanto occorre per dare il lavoro finito. Scarico con comando a pistone.		cad	€ 95,23
3377	IMPIANTI DI ADDUZIONE IDRICA E DI SCARICO - Rubinetteria -	I.04.008b	Fornitura e posa in opera di batteria per bidet ... so quanto occorre per dare il lavoro finito. Senza scarico	Fornitura e posa in opera di batteria per bidet in ottone tipo pesante cromato, realizzato nel rispetto delle norme UNI EN 200, UNI EN 246, UNI EN 248 o delle equivalenti norme NF, completa di rubinetti per acqua calda e fredda e di scarico con comando automatico a pistone. E' compreso quanto occorre per dare il lavoro finito. Senza scarico		cad	€ 82,33
3378	IMPIANTI DI ADDUZIONE IDRICA E DI SCARICO - Rubinetteria -	I.04.009a	Fornitura e posa in opera di gruppo da parete per lavello ... re il lavoro finito. Bocca della lunghezza di circa cm 15.	Fornitura e posa in opera di gruppo da parete per lavello cucina, completo di rubinetti per acqua calda e fredda, in ottone del tipo pesante cromato, realizzato nel rispetto delle norme UNI EN 200, UNI EN 246, UNI EN 248 o delle equivalenti norme NF, con bocca di erogazione girevole tipo bassa o alta, fornito e posto in opera. E' compreso quanto occorre per dare il lavoro finito. Bocca della lunghezza di circa cm 15.		cad	€ 64,24
3379	IMPIANTI DI ADDUZIONE IDRICA E DI SCARICO - Rubinetteria -	I.04.009b	Fornitura e posa in opera di gruppo da parete per lavello ... re il lavoro finito. Bocca della lunghezza di circa cm 20.	Fornitura e posa in opera di gruppo da parete per lavello cucina, completo di rubinetti per acqua calda e fredda, in ottone del tipo pesante cromato, realizzato nel rispetto delle norme UNI EN 200, UNI EN 246, UNI EN 248 o delle equivalenti norme NF, con bocca di erogazione girevole tipo bassa o alta, fornito e posto in opera. E' compreso quanto occorre per dare il lavoro finito. Bocca della lunghezza di circa cm 20.		cad	€ 68,92
3380	IMPIANTI DI ADDUZIONE IDRICA E DI SCARICO - Rubinetteria -	I.04.009c	Fornitura e posa in opera di gruppo da parete per lavello ... re il lavoro finito. Bocca della lunghezza di circa cm 25.	Fornitura e posa in opera di gruppo da parete per lavello cucina, completo di rubinetti per acqua calda e fredda, in ottone del tipo pesante cromato, realizzato nel rispetto delle norme UNI EN 200, UNI EN 246, UNI EN 248 o delle equivalenti norme NF, con bocca di erogazione girevole tipo bassa o alta, fornito e posto in opera. E' compreso quanto occorre per dare il lavoro finito. Bocca della lunghezza di circa cm 25.		cad	€ 67,19
3381	IMPIANTI DI ADDUZIONE IDRICA E DI SCARICO - Rubinetteria -	I.04.010a	Fornitura e posa in opera di gruppo monoforo da installar ... re il lavoro finito. Bocca della lunghezza di circa cm 15.	Fornitura e posa in opera di gruppo monoforo da installare sul lavello in ottone del tipo pesante cromato, realizzato nel rispetto delle norme UNI EN 200, UNI EN 246, UNI EN 248 o delle equivalenti norme NF, con bocca di erogazione girevole tipo alta. E' compreso quanto occorre per dare il lavoro finito. Bocca della lunghezza di circa cm 15.		cad	€ 73,11
3382	IMPIANTI DI ADDUZIONE IDRICA E DI SCARICO - Rubinetteria -	I.04.010b	Fornitura e posa in opera di gruppo monoforo da installar ... re il lavoro finito. Bocca della lunghezza di circa cm 20.	Fornitura e posa in opera di gruppo monoforo da installare sul lavello in ottone del tipo pesante cromato, realizzato nel rispetto delle norme UNI EN 200, UNI EN 246, UNI EN 248 o delle equivalenti norme NF, con bocca di erogazione girevole tipo alta. E' compreso quanto occorre per dare il lavoro finito. Bocca della lunghezza di circa cm 20.		cad	€ 76,27
3383	IMPIANTI DI ADDUZIONE IDRICA E DI SCARICO - Rubinetteria -	I.04.010c	Fornitura e posa in opera di gruppo monoforo da installar ... re il lavoro finito. Bocca della lunghezza di circa cm 25.	Fornitura e posa in opera di gruppo monoforo da installare sul lavello in ottone del tipo pesante cromato, realizzato nel rispetto delle norme UNI EN 200, UNI EN 246, UNI EN 248 o delle equivalenti norme NF, con bocca di erogazione girevole tipo alta. E' compreso quanto occorre per dare il lavoro finito. Bocca della lunghezza di circa cm 25.		cad	€ 79,54
3384	IMPIANTI DI ADDUZIONE IDRICA E DI SCARICO - Rubinetteria -	I.04.011	Fornitura e posa in opera di braccio doccia con soffione ... o. E' compreso quanto occorre per dare il lavoro finito.	Fornitura e posa in opera di braccio doccia con soffione rotante per apertura-chiusura, del tipo cromato, e regolazione del getto. E' compreso quanto occorre per dare il lavoro finito.		cad	€ 54,06
3385	IMPIANTI DI ADDUZIONE IDRICA E DI SCARICO - Rubinetteria -	I.04.012	Fornitura e posa in opera di gruppo miscelatore monocoman ... nte. E' compreso quanto occorre per dare il lavoro finito.	Fornitura e posa in opera di gruppo miscelatore monocomando cromato, realizzato nel rispetto delle norme UNI EN 200, UNI EN 246, UNI EN 248 o delle equivalenti norme NF, per vasca del tipo ad incasso, con filtri incorporati e deviatore automatico perfettamente funzionante. E' compreso quanto occorre per dare il lavoro finito.		cad	€ 140,15
3386	IMPIANTI DI ADDUZIONE IDRICA E DI SCARICO - Rubinetteria -	I.04.013	Fornitura e posa in opera di gruppo miscelatore monocoman ... nte. E' compreso quanto occorre per dare il lavoro finito.	Fornitura e posa in opera di gruppo miscelatore monocomando cromato, realizzato nel rispetto delle norme UNI EN 200, UNI EN 246, UNI EN 248 o delle equivalenti norme NF, per doccia ad incasso con filtri incorporati perfettamente funzionante. E' compreso quanto occorre per dare il lavoro finito.		cad	€ 113,59
3387	IMPIANTI DI ADDUZIONE IDRICA E DI SCARICO - Rubinetteria -	I.04.014a	Fornitura e posa in opera di gruppo miscelatore monocoman ... rre per dare il lavoro finito. Con bocca erogazione fissa.	Fornitura e posa in opera di gruppo miscelatore monocomando cromato, realizzato nel rispetto delle norme UNI EN 200, UNI EN 246, UNI EN 248 o delle equivalenti norme NF, per lavabo con scarico, corredato di raccordi con filtro incorporato perfettamente funzionante. E' compreso quanto occorre per dare il lavoro finito. Con bocca erogazione fissa.		cad	€ 152,80
3388	IMPIANTI DI ADDUZIONE IDRICA E DI SCARICO - Rubinetteria -	I.04.014b	Fornitura e posa in opera di gruppo miscelatore monocoman ... per dare il lavoro finito. Con bocca erogazione girevole.	Fornitura e posa in opera di gruppo miscelatore monocomando cromato, realizzato nel rispetto delle norme UNI EN 200, UNI EN 246, UNI EN 248 o delle equivalenti norme NF, per lavabo con scarico, corredato di raccordi con filtro incorporato perfettamente funzionante. E' compreso quanto occorre per dare il lavoro finito. Con bocca erogazione girevole.		cad	€ 159,25
3389	IMPIANTI DI ADDUZIONE IDRICA E DI SCARICO - Rubinetteria -	I.04.014c	Fornitura e posa in opera di gruppo miscelatore monocoman ... e il lavoro finito. Con leva lunga e bocchello estraibile.	Fornitura e posa in opera di gruppo miscelatore monocomando cromato, realizzato nel rispetto delle norme UNI EN 200, UNI EN 246, UNI EN 248 o delle equivalenti norme NF, per lavabo con scarico, corredato di raccordi con filtro incorporato perfettamente funzionante. E' compreso quanto occorre per dare il lavoro finito. Con leva lunga e bocchello estraibile.		cad	€ 191,00
3390	IMPIANTI DI ADDUZIONE IDRICA E DI SCARICO - Rubinetteria -	I.04.015	Fornitura e posa in opera di gruppo miscelatore monocoman ... nte. E' compreso quanto occorre per dare il lavoro finito.	Fornitura e posa in opera di gruppo miscelatore monocomando cromato, realizzato nel rispetto delle norme UNI EN 200, UNI EN 246, UNI EN 248 o delle equivalenti norme NF, per bidet, con bocchetta di erogazione orientabile e scarico, corredato di raccordi, con filtro incorporato perfettamente funzionante. E' compreso quanto occorre per dare il lavoro finito.		cad	€ 159,25
3391	IMPIANTI DI ADDUZIONE IDRICA E DI SCARICO - Rubinetteria -	I.04.016	Fornitura e posa in opera di gruppo miscelatore monocoman ... nte. E' compreso quanto occorre per dare il lavoro finito.	Fornitura e posa in opera di gruppo miscelatore monocomando cromato, realizzato nel rispetto delle norme UNI EN 200, UNI EN 246, UNI EN 248 o delle equivalenti norme NF, per lavello con bocca di erogazione girevole della lunghezza di circa cm 20, corredato di raccordi, con filtro incorporato perfettamente funzionante. E' compreso quanto occorre per dare il lavoro finito.		cad	€ 162,92
3392	IMPIANTI DI ADDUZIONE IDRICA E DI SCARICO - Rubinetteria -	I.04.017	Fornitura e posa in opera di rubinetto da incasso in otto ... ata. E' compreso quanto occorre per dare il lavoro finito.	Fornitura e posa in opera di rubinetto da incasso in ottone di tipo pesante cromato, realizzato nel rispetto delle norme UNI EN 200, UNI EN 246, UNI EN 248 o delle equivalenti norme NF, dritto da 1/2", con manopola dello stesso tipo della rubinetteria installata. E' compreso quanto occorre per dare il lavoro finito.		cad	€ 22,09
3393	IMPIANTI DI ADDUZIONE IDRICA E DI SCARICO - Approvvigionamento idrico -	I.05.001a	Fornitura e posa in opera di sconnettore a zona di pre ... dare il lavoro finito. Diametro nominale DN 15 (mm) (1/2”)	Fornitura e posa in opera di sconnettore a zona di pressione ridotta controllabile idoneo per proteggere la rete pubblica e la rete interna dell'acqua potabile contro tutti i rischi di ritorno di acque inquinate, costituito da un corpo in bronzo PN 10 con coperchio ispezionabile, attacchi filettati fino al DN 50, attacchi flangiati per diametri maggiori, attacco per tubo di scarico, temperatura massima del fluido 65° C, ed è realizzato secondo le prescrizioni della norma UNI 9157. E' compreso quanto altro occorre per dare il lavoro finito. Diametro nominale DN 15 (mm) (1/2”)		cad	€ 253,98
3394	IMPIANTI DI ADDUZIONE IDRICA E DI SCARICO - Approvvigionamento idrico -	I.05.001b	Fornitura e posa in opera di sconnettore a zona di pre ... dare il lavoro finito. Diametro nominale DN 20 (mm) (3/4”)	Fornitura e posa in opera di sconnettore a zona di pressione ridotta controllabile idoneo per proteggere la rete pubblica e la rete interna dell'acqua potabile contro tutti i rischi di ritorno di acque inquinate, costituito da un corpo in bronzo PN 10 con coperchio ispezionabile, attacchi filettati fino al DN 50, attacchi flangiati per diametri maggiori, attacco per tubo di scarico, temperatura massima del fluido 65° C, ed è realizzato secondo le prescrizioni della norma UNI 9157. E' compreso quanto altro occorre per dare il lavoro finito. Diametro nominale DN 20 (mm) (3/4”)		cad	€ 253,98
3395	IMPIANTI DI ADDUZIONE IDRICA E DI SCARICO - Approvvigionamento idrico -	I.05.001c	Fornitura e posa in opera di sconnettore a zona di pre ... r dare il lavoro finito. Diametro nominale DN 25 (mm) (1”)	Fornitura e posa in opera di sconnettore a zona di pressione ridotta controllabile idoneo per proteggere la rete pubblica e la rete interna dell'acqua potabile contro tutti i rischi di ritorno di acque inquinate, costituito da un corpo in bronzo PN 10 con coperchio ispezionabile, attacchi filettati fino al DN 50, attacchi flangiati per diametri maggiori, attacco per tubo di scarico, temperatura massima del fluido 65° C, ed è realizzato secondo le prescrizioni della norma UNI 9157. E' compreso quanto altro occorre per dare il lavoro finito. Diametro nominale DN 25 (mm) (1”)		cad	€ 366,95
3396	IMPIANTI DI ADDUZIONE IDRICA E DI SCARICO - Approvvigionamento idrico -	I.05.001d	Fornitura e posa in opera di sconnettore a zona di pre ... are il lavoro finito. Diametro nominale DN 32 (mm) (1”1/4)	Fornitura e posa in opera di sconnettore a zona di pressione ridotta controllabile idoneo per proteggere la rete pubblica e la rete interna dell'acqua potabile contro tutti i rischi di ritorno di acque inquinate, costituito da un corpo in bronzo PN 10 con coperchio ispezionabile, attacchi filettati fino al DN 50, attacchi flangiati per diametri maggiori, attacco per tubo di scarico, temperatura massima del fluido 65° C, ed è realizzato secondo le prescrizioni della norma UNI 9157. E' compreso quanto altro occorre per dare il lavoro finito. Diametro nominale DN 32 (mm) (1”1/4)		cad	€ 410,75
3397	IMPIANTI DI ADDUZIONE IDRICA E DI SCARICO - Approvvigionamento idrico -	I.05.001e	Fornitura e posa in opera di sconnettore a zona di pre ... are il lavoro finito. Diametro nominale DN 40 (mm) (1”1/2)	Fornitura e posa in opera di sconnettore a zona di pressione ridotta controllabile idoneo per proteggere la rete pubblica e la rete interna dell'acqua potabile contro tutti i rischi di ritorno di acque inquinate, costituito da un corpo in bronzo PN 10 con coperchio ispezionabile, attacchi filettati fino al DN 50, attacchi flangiati per diametri maggiori, attacco per tubo di scarico, temperatura massima del fluido 65° C, ed è realizzato secondo le prescrizioni della norma UNI 9157. E' compreso quanto altro occorre per dare il lavoro finito. Diametro nominale DN 40 (mm) (1”1/2)		cad	€ 744,71
3398	IMPIANTI DI ADDUZIONE IDRICA E DI SCARICO - Approvvigionamento idrico -	I.05.001f	Fornitura e posa in opera di sconnettore a zona di pre ... r dare il lavoro finito. Diametro nominale DN 50 (mm) (2”)	Fornitura e posa in opera di sconnettore a zona di pressione ridotta controllabile idoneo per proteggere la rete pubblica e la rete interna dell'acqua potabile contro tutti i rischi di ritorno di acque inquinate, costituito da un corpo in bronzo PN 10 con coperchio ispezionabile, attacchi filettati fino al DN 50, attacchi flangiati per diametri maggiori, attacco per tubo di scarico, temperatura massima del fluido 65° C, ed è realizzato secondo le prescrizioni della norma UNI 9157. E' compreso quanto altro occorre per dare il lavoro finito. Diametro nominale DN 50 (mm) (2”)		cad	€ 771,28
3399	IMPIANTI DI ADDUZIONE IDRICA E DI SCARICO - Approvvigionamento idrico -	I.05.001g	Fornitura e posa in opera di sconnettore a zona di pre ... are il lavoro finito. Diametro nominale DN 65 (mm) (2”1/2)	Fornitura e posa in opera di sconnettore a zona di pressione ridotta controllabile idoneo per proteggere la rete pubblica e la rete interna dell'acqua potabile contro tutti i rischi di ritorno di acque inquinate, costituito da un corpo in bronzo PN 10 con coperchio ispezionabile, attacchi filettati fino al DN 50, attacchi flangiati per diametri maggiori, attacco per tubo di scarico, temperatura massima del fluido 65° C, ed è realizzato secondo le prescrizioni della norma UNI 9157. E' compreso quanto altro occorre per dare il lavoro finito. Diametro nominale DN 65 (mm) (2”1/2)		cad	€ 1.815,46
3400	IMPIANTI DI ADDUZIONE IDRICA E DI SCARICO - Approvvigionamento idrico -	I.05.001h	Fornitura e posa in opera di sconnettore a zona di pre ... r dare il lavoro finito. Diametro nominale DN 80 (mm) (3”)	Fornitura e posa in opera di sconnettore a zona di pressione ridotta controllabile idoneo per proteggere la rete pubblica e la rete interna dell'acqua potabile contro tutti i rischi di ritorno di acque inquinate, costituito da un corpo in bronzo PN 10 con coperchio ispezionabile, attacchi filettati fino al DN 50, attacchi flangiati per diametri maggiori, attacco per tubo di scarico, temperatura massima del fluido 65° C, ed è realizzato secondo le prescrizioni della norma UNI 9157. E' compreso quanto altro occorre per dare il lavoro finito. Diametro nominale DN 80 (mm) (3”)		cad	€ 1.945,75
3401	IMPIANTI DI ADDUZIONE IDRICA E DI SCARICO - Approvvigionamento idrico -	I.05.001i	Fornitura e posa in opera di sconnettore a zona di pre ... dare il lavoro finito. Diametro nominale DN 100 (mm) (4”)	Fornitura e posa in opera di sconnettore a zona di pressione ridotta controllabile idoneo per proteggere la rete pubblica e la rete interna dell'acqua potabile contro tutti i rischi di ritorno di acque inquinate, costituito da un corpo in bronzo PN 10 con coperchio ispezionabile, attacchi filettati fino al DN 50, attacchi flangiati per diametri maggiori, attacco per tubo di scarico, temperatura massima del fluido 65° C, ed è realizzato secondo le prescrizioni della norma UNI 9157. E' compreso quanto altro occorre per dare il lavoro finito. Diametro nominale DN 100 (mm) (4”)		cad	€ 3.156,36
3402	IMPIANTI DI ADDUZIONE IDRICA E DI SCARICO - Approvvigionamento idrico -	I.05.002a	Fornitura e posa in opera di filtro con scarico ... dare il lavoro finito. Diametro nominale DN 15 (mm) (1/2”)	Fornitura e posa in opera di filtro con scarico per protezione dello sconnettore, costituito da corpo in ghisa PN 10 con coperchio ispezionabile, attacchi filettati fino al DN 50, attacchi flangiati per diametri maggiori, rubinetto di scarico, tela filtrante in acciaio inox con maglie da mm 1. E' compreso quanto altro occorre per dare il lavoro finito. Diametro nominale DN 15 (mm) (1/2”)		cad	€ 12,08
3403	IMPIANTI DI ADDUZIONE IDRICA E DI SCARICO - Approvvigionamento idrico -	I.05.002b	Fornitura e posa in opera di filtro con scarico ... dare il lavoro finito. Diametro nominale DN 20 (mm) (3/4”)	Fornitura e posa in opera di filtro con scarico per protezione dello sconnettore, costituito da corpo in ghisa PN 10 con coperchio ispezionabile, attacchi filettati fino al DN 50, attacchi flangiati per diametri maggiori, rubinetto di scarico, tela filtrante in acciaio inox con maglie da mm 1. E' compreso quanto altro occorre per dare il lavoro finito. Diametro nominale DN 20 (mm) (3/4”)		cad	€ 14,73
3404	IMPIANTI DI ADDUZIONE IDRICA E DI SCARICO - Approvvigionamento idrico -	I.05.002c	Fornitura e posa in opera di filtro con scarico ... r dare il lavoro finito. Diametro nominale DN 25 (mm) (1”)	Fornitura e posa in opera di filtro con scarico per protezione dello sconnettore, costituito da corpo in ghisa PN 10 con coperchio ispezionabile, attacchi filettati fino al DN 50, attacchi flangiati per diametri maggiori, rubinetto di scarico, tela filtrante in acciaio inox con maglie da mm 1. E' compreso quanto altro occorre per dare il lavoro finito. Diametro nominale DN 25 (mm) (1”)		cad	€ 18,24
3405	IMPIANTI DI ADDUZIONE IDRICA E DI SCARICO - Approvvigionamento idrico -	I.05.002d	Fornitura e posa in opera di filtro con scarico ... are il lavoro finito. Diametro nominale DN 32 (mm) (1”1/4)	Fornitura e posa in opera di filtro con scarico per protezione dello sconnettore, costituito da corpo in ghisa PN 10 con coperchio ispezionabile, attacchi filettati fino al DN 50, attacchi flangiati per diametri maggiori, rubinetto di scarico, tela filtrante in acciaio inox con maglie da mm 1. E' compreso quanto altro occorre per dare il lavoro finito. Diametro nominale DN 32 (mm) (1”1/4)		cad	€ 26,90
3406	IMPIANTI DI ADDUZIONE IDRICA E DI SCARICO - Approvvigionamento idrico -	I.05.002e	Fornitura e posa in opera di filtro con scarico ... are il lavoro finito. Diametro nominale DN 40 (mm) (1”1/2)	Fornitura e posa in opera di filtro con scarico per protezione dello sconnettore, costituito da corpo in ghisa PN 10 con coperchio ispezionabile, attacchi filettati fino al DN 50, attacchi flangiati per diametri maggiori, rubinetto di scarico, tela filtrante in acciaio inox con maglie da mm 1. E' compreso quanto altro occorre per dare il lavoro finito. Diametro nominale DN 40 (mm) (1”1/2)		cad	€ 31,83
3407	IMPIANTI DI ADDUZIONE IDRICA E DI SCARICO - Approvvigionamento idrico -	I.05.002f	Fornitura e posa in opera di filtro con scarico ... r dare il lavoro finito. Diametro nominale DN 50 (mm) (2”)	Fornitura e posa in opera di filtro con scarico per protezione dello sconnettore, costituito da corpo in ghisa PN 10 con coperchio ispezionabile, attacchi filettati fino al DN 50, attacchi flangiati per diametri maggiori, rubinetto di scarico, tela filtrante in acciaio inox con maglie da mm 1. E' compreso quanto altro occorre per dare il lavoro finito. Diametro nominale DN 50 (mm) (2”)		cad	€ 47,51
3408	IMPIANTI DI ADDUZIONE IDRICA E DI SCARICO - Approvvigionamento idrico -	I.05.002g	Fornitura e posa in opera di filtro con scarico ... are il lavoro finito. Diametro nominale DN 65 (mm) (2”1/2)	Fornitura e posa in opera di filtro con scarico per protezione dello sconnettore, costituito da corpo in ghisa PN 10 con coperchio ispezionabile, attacchi filettati fino al DN 50, attacchi flangiati per diametri maggiori, rubinetto di scarico, tela filtrante in acciaio inox con maglie da mm 1. E' compreso quanto altro occorre per dare il lavoro finito. Diametro nominale DN 65 (mm) (2”1/2)		cad	€ 178,37
3409	IMPIANTI DI ADDUZIONE IDRICA E DI SCARICO - Approvvigionamento idrico -	I.05.002h	Fornitura e posa in opera di filtro con scarico ... r dare il lavoro finito. Diametro nominale DN 80 (mm) (3”)	Fornitura e posa in opera di filtro con scarico per protezione dello sconnettore, costituito da corpo in ghisa PN 10 con coperchio ispezionabile, attacchi filettati fino al DN 50, attacchi flangiati per diametri maggiori, rubinetto di scarico, tela filtrante in acciaio inox con maglie da mm 1. E' compreso quanto altro occorre per dare il lavoro finito. Diametro nominale DN 80 (mm) (3”)		cad	€ 206,00
3410	IMPIANTI DI ADDUZIONE IDRICA E DI SCARICO - Approvvigionamento idrico -	I.05.002i	Fornitura e posa in opera di filtro con scarico ... dare il lavoro finito. Diametro nominale DN 100 (mm) (4”)	Fornitura e posa in opera di filtro con scarico per protezione dello sconnettore, costituito da corpo in ghisa PN 10 con coperchio ispezionabile, attacchi filettati fino al DN 50, attacchi flangiati per diametri maggiori, rubinetto di scarico, tela filtrante in acciaio inox con maglie da mm 1. E' compreso quanto altro occorre per dare il lavoro finito. Diametro nominale DN 100 (mm) (4”)		cad	€ 256,50
3411	IMPIANTI DI ADDUZIONE IDRICA E DI SCARICO - Approvvigionamento idrico -	I.05.003a	Fornitura e posa in opera di riduttore di pressione del t ... nito. Diametro nominale DN 15 (mm) (1/2”) - Q= 0,9 (mc/h).	Fornitura e posa in opera di riduttore di pressione del tipo a membrana con sede unica equilibrata, idoneo per acqua, aria e gas neutri fino a 80° C, corpo e calotta in ottone OT 58, filtro in lamiera inox, sede ed otturatore in resina, gruppo filtro - regolatore facilmente intercambiabile, attacchi filettati maschio a bocchettone, pressione max a monte 25 bar, pressione in uscita regolabile da 0,5 a 6 bar. Portata nominale di acqua con velocità del fluido non superiore a m/s 1,5: Q (mc/h). E' compreso quanto altro occorre per dare il lavoro finito. Diametro nominale DN 15 (mm) (1/2”) - Q= 0,9 (mc/h).		cad	€ 68,74
3412	IMPIANTI DI ADDUZIONE IDRICA E DI SCARICO - Approvvigionamento idrico -	I.05.003b	Fornitura e posa in opera di riduttore di pressione del t ... nito. Diametro nominale DN 20 (mm) (3/4”) - Q= 1,5 (mc/h).	Fornitura e posa in opera di riduttore di pressione del tipo a membrana con sede unica equilibrata, idoneo per acqua, aria e gas neutri fino a 80° C, corpo e calotta in ottone OT 58, filtro in lamiera inox, sede ed otturatore in resina, gruppo filtro - regolatore facilmente intercambiabile, attacchi filettati maschio a bocchettone, pressione max a monte 25 bar, pressione in uscita regolabile da 0,5 a 6 bar. Portata nominale di acqua con velocità del fluido non superiore a m/s 1,5: Q (mc/h). E' compreso quanto altro occorre per dare il lavoro finito. Diametro nominale DN 20 (mm) (3/4”) - Q= 1,5 (mc/h).		cad	€ 90,24
3413	IMPIANTI DI ADDUZIONE IDRICA E DI SCARICO - Approvvigionamento idrico -	I.05.003c	Fornitura e posa in opera di riduttore di pressione del t ... finito. Diametro nominale DN 25 (mm) (1”) - Q= 2,5 (mc/h).	Fornitura e posa in opera di riduttore di pressione del tipo a membrana con sede unica equilibrata, idoneo per acqua, aria e gas neutri fino a 80° C, corpo e calotta in ottone OT 58, filtro in lamiera inox, sede ed otturatore in resina, gruppo filtro - regolatore facilmente intercambiabile, attacchi filettati maschio a bocchettone, pressione max a monte 25 bar, pressione in uscita regolabile da 0,5 a 6 bar. Portata nominale di acqua con velocità del fluido non superiore a m/s 1,5: Q (mc/h). E' compreso quanto altro occorre per dare il lavoro finito. Diametro nominale DN 25 (mm) (1”) - Q= 2,5 (mc/h).		cad	€ 107,19
3414	IMPIANTI DI ADDUZIONE IDRICA E DI SCARICO - Approvvigionamento idrico -	I.05.003d	Fornitura e posa in opera di riduttore di pressione del t ... ito. Diametro nominale DN 32 (mm) (1”1/4) - Q= 4,3 (mc/h).	Fornitura e posa in opera di riduttore di pressione del tipo a membrana con sede unica equilibrata, idoneo per acqua, aria e gas neutri fino a 80° C, corpo e calotta in ottone OT 58, filtro in lamiera inox, sede ed otturatore in resina, gruppo filtro - regolatore facilmente intercambiabile, attacchi filettati maschio a bocchettone, pressione max a monte 25 bar, pressione in uscita regolabile da 0,5 a 6 bar. Portata nominale di acqua con velocità del fluido non superiore a m/s 1,5: Q (mc/h). E' compreso quanto altro occorre per dare il lavoro finito. Diametro nominale DN 32 (mm) (1”1/4) - Q= 4,3 (mc/h).		cad	€ 171,29
3415	IMPIANTI DI ADDUZIONE IDRICA E DI SCARICO - Approvvigionamento idrico -	I.05.003e	Fornitura e posa in opera di riduttore di pressione del t ... ito. Diametro nominale DN 40 (mm) (1”1/2) - Q= 6,5 (mc/h).	Fornitura e posa in opera di riduttore di pressione del tipo a membrana con sede unica equilibrata, idoneo per acqua, aria e gas neutri fino a 80° C, corpo e calotta in ottone OT 58, filtro in lamiera inox, sede ed otturatore in resina, gruppo filtro - regolatore facilmente intercambiabile, attacchi filettati maschio a bocchettone, pressione max a monte 25 bar, pressione in uscita regolabile da 0,5 a 6 bar. Portata nominale di acqua con velocità del fluido non superiore a m/s 1,5: Q (mc/h). E' compreso quanto altro occorre per dare il lavoro finito. Diametro nominale DN 40 (mm) (1”1/2) - Q= 6,5 (mc/h).		cad	€ 272,87
3416	IMPIANTI DI ADDUZIONE IDRICA E DI SCARICO - Approvvigionamento idrico -	I.05.003f	Fornitura e posa in opera di riduttore di pressione del t ... inito. Diametro nominale DN 50 (mm) (2”) - Q= 10,0 (mc/h).	Fornitura e posa in opera di riduttore di pressione del tipo a membrana con sede unica equilibrata, idoneo per acqua, aria e gas neutri fino a 80° C, corpo e calotta in ottone OT 58, filtro in lamiera inox, sede ed otturatore in resina, gruppo filtro - regolatore facilmente intercambiabile, attacchi filettati maschio a bocchettone, pressione max a monte 25 bar, pressione in uscita regolabile da 0,5 a 6 bar. Portata nominale di acqua con velocità del fluido non superiore a m/s 1,5: Q (mc/h). E' compreso quanto altro occorre per dare il lavoro finito. Diametro nominale DN 50 (mm) (2”) - Q= 10,0 (mc/h).		cad	€ 463,88
3417	IMPIANTI DI ADDUZIONE IDRICA E DI SCARICO - Approvvigionamento idrico -	I.05.004a	Fornitura e posa in opera di riduttore di pressione del t ... finito. Diametro nominale DN 50 (mm) (2”) - Q= 15 (mc/h).	Fornitura e posa in opera di riduttore di pressione del tipo a membrana con sede unica equilibrata, idoneo per acqua, aria e gas neutri fino a 80° C, corpo e calotta in ottone OT 58, filtro in lamiera inox, sede ed otturatore in resina, gruppo filtro - regolatore facilmente intercambiabile, attacchi filettati maschio a bocchettone, pressione max a monte 25 bar, pressione in uscita regolabile da 0,5 a 6 bar. Portata nominale di acqua con velocità del fluido non superiore a m/s 1,5: Q (mc/h). E' compreso quanto altro occorre per dare il lavoro finito. Diametro nominale DN 50 (mm) (2”) - Q= 15 (mc/h).		cad	€ 704,79
3418	IMPIANTI DI ADDUZIONE IDRICA E DI SCARICO - Approvvigionamento idrico -	I.05.004b	Fornitura e posa in opera di riduttore di pressione del t ... nito. Diametro nominale DN 65 (mm) (2”1/2) - Q= 25 (mc/h).	Fornitura e posa in opera di riduttore di pressione del tipo a membrana con sede unica equilibrata, idoneo per acqua, aria e gas neutri fino a 80° C, corpo e calotta in ottone OT 58, filtro in lamiera inox, sede ed otturatore in resina, gruppo filtro - regolatore facilmente intercambiabile, attacchi filettati maschio a bocchettone, pressione max a monte 25 bar, pressione in uscita regolabile da 0,5 a 6 bar. Portata nominale di acqua con velocità del fluido non superiore a m/s 1,5: Q (mc/h). E' compreso quanto altro occorre per dare il lavoro finito. Diametro nominale DN 65 (mm) (2”1/2) - Q= 25 (mc/h).		cad	€ 1.372,96
3419	IMPIANTI DI ADDUZIONE IDRICA E DI SCARICO - Approvvigionamento idrico -	I.05.004c	Fornitura e posa in opera di riduttore di pressione del t ... finito. Diametro nominale DN 80 (mm) (3”) - Q= 35 (mc/h).	Fornitura e posa in opera di riduttore di pressione del tipo a membrana con sede unica equilibrata, idoneo per acqua, aria e gas neutri fino a 80° C, corpo e calotta in ottone OT 58, filtro in lamiera inox, sede ed otturatore in resina, gruppo filtro - regolatore facilmente intercambiabile, attacchi filettati maschio a bocchettone, pressione max a monte 25 bar, pressione in uscita regolabile da 0,5 a 6 bar. Portata nominale di acqua con velocità del fluido non superiore a m/s 1,5: Q (mc/h). E' compreso quanto altro occorre per dare il lavoro finito. Diametro nominale DN 80 (mm) (3”) - Q= 35 (mc/h).		cad	€ 1.902,74
3420	IMPIANTI DI ADDUZIONE IDRICA E DI SCARICO - Approvvigionamento idrico -	I.05.004d	Fornitura e posa in opera di riduttore di pressione del t ... finito. Diametro nominale DN 100 (mm) (4”) - Q= 56 (mc/h).	Fornitura e posa in opera di riduttore di pressione del tipo a membrana con sede unica equilibrata, idoneo per acqua, aria e gas neutri fino a 80° C, corpo e calotta in ottone OT 58, filtro in lamiera inox, sede ed otturatore in resina, gruppo filtro - regolatore facilmente intercambiabile, attacchi filettati maschio a bocchettone, pressione max a monte 25 bar, pressione in uscita regolabile da 0,5 a 6 bar. Portata nominale di acqua con velocità del fluido non superiore a m/s 1,5: Q (mc/h). E' compreso quanto altro occorre per dare il lavoro finito. Diametro nominale DN 100 (mm) (4”) - Q= 56 (mc/h).		cad	€ 2.811,01
3421	IMPIANTI DI ADDUZIONE IDRICA E DI SCARICO - Approvvigionamento idrico -	I.05.005a	Fornitura e posa in opera di serbatoio a pressione at ... tero della Sanita' Cilindro Verticale Capacità C = 100 (l)	Fornitura e posa in opera di serbatoio a pressione atmosferica per acqua sanitaria e fluidi in genere, realizzato in polietilene per alimenti comprensivo di coperchio passamano o passauomo, raccordi in bronzo per scarico, troppo pieno, tubo di prelievo, tubo di adduzione. E' inoltre compreso quanto altro occorre per dare il lavoro finito. Rispondente alle prescrizioni della circolare n.102 del 2.12.1978 del Ministero della Sanita' Cilindro Verticale Capacità C = 100 (l)		cad	€ 101,82
3422	IMPIANTI DI ADDUZIONE IDRICA E DI SCARICO - Approvvigionamento idrico -	I.05.005b	Fornitura e posa in opera di serbatoio a pressione at ... tero della Sanita' Cilindro Verticale Capacità C = 200 (l)	Fornitura e posa in opera di serbatoio a pressione atmosferica per acqua sanitaria e fluidi in genere, realizzato in polietilene per alimenti comprensivo di coperchio passamano o passauomo, raccordi in bronzo per scarico, troppo pieno, tubo di prelievo, tubo di adduzione. E' inoltre compreso quanto altro occorre per dare il lavoro finito. Rispondente alle prescrizioni della circolare n.102 del 2.12.1978 del Ministero della Sanita' Cilindro Verticale Capacità C = 200 (l)		cad	€ 141,78
3423	IMPIANTI DI ADDUZIONE IDRICA E DI SCARICO - Approvvigionamento idrico -	I.05.005c	Fornitura e posa in opera di serbatoio a pressione at ... tero della Sanita' Cilindro Verticale Capacità C = 300 (l)	Fornitura e posa in opera di serbatoio a pressione atmosferica per acqua sanitaria e fluidi in genere, realizzato in polietilene per alimenti comprensivo di coperchio passamano o passauomo, raccordi in bronzo per scarico, troppo pieno, tubo di prelievo, tubo di adduzione. E' inoltre compreso quanto altro occorre per dare il lavoro finito. Rispondente alle prescrizioni della circolare n.102 del 2.12.1978 del Ministero della Sanita' Cilindro Verticale Capacità C = 300 (l)		cad	€ 173,13
3424	IMPIANTI DI ADDUZIONE IDRICA E DI SCARICO - Approvvigionamento idrico -	I.05.005d	Fornitura e posa in opera di serbatoio a pressione at ... tero della Sanita' Cilindro Verticale Capacità C = 500 (l)	Fornitura e posa in opera di serbatoio a pressione atmosferica per acqua sanitaria e fluidi in genere, realizzato in polietilene per alimenti comprensivo di coperchio passamano o passauomo, raccordi in bronzo per scarico, troppo pieno, tubo di prelievo, tubo di adduzione. E' inoltre compreso quanto altro occorre per dare il lavoro finito. Rispondente alle prescrizioni della circolare n.102 del 2.12.1978 del Ministero della Sanita' Cilindro Verticale Capacità C = 500 (l)		cad	€ 238,72
3425	IMPIANTI DI ADDUZIONE IDRICA E DI SCARICO - Approvvigionamento idrico -	I.05.005e	Fornitura e posa in opera di serbatoio a pressione at ... ero della Sanita' Cilindro Verticale Capacità C = 1000 (l)	Fornitura e posa in opera di serbatoio a pressione atmosferica per acqua sanitaria e fluidi in genere, realizzato in polietilene per alimenti comprensivo di coperchio passamano o passauomo, raccordi in bronzo per scarico, troppo pieno, tubo di prelievo, tubo di adduzione. E' inoltre compreso quanto altro occorre per dare il lavoro finito. Rispondente alle prescrizioni della circolare n.102 del 2.12.1978 del Ministero della Sanita' Cilindro Verticale Capacità C = 1000 (l)		cad	€ 352,37
3426	IMPIANTI DI ADDUZIONE IDRICA E DI SCARICO - Approvvigionamento idrico -	I.05.005f	Fornitura e posa in opera di serbatoio a pressione at ... ero della Sanita' Cilindro Verticale Capacità C = 1500 (l)	Fornitura e posa in opera di serbatoio a pressione atmosferica per acqua sanitaria e fluidi in genere, realizzato in polietilene per alimenti comprensivo di coperchio passamano o passauomo, raccordi in bronzo per scarico, troppo pieno, tubo di prelievo, tubo di adduzione. E' inoltre compreso quanto altro occorre per dare il lavoro finito. Rispondente alle prescrizioni della circolare n.102 del 2.12.1978 del Ministero della Sanita' Cilindro Verticale Capacità C = 1500 (l)		cad	€ 524,45
3427	IMPIANTI DI ADDUZIONE IDRICA E DI SCARICO - Approvvigionamento idrico -	I.05.005g	Fornitura e posa in opera di serbatoio a pressione at ... ero della Sanita' Cilindro Verticale Capacità C = 2000 (l)	Fornitura e posa in opera di serbatoio a pressione atmosferica per acqua sanitaria e fluidi in genere, realizzato in polietilene per alimenti comprensivo di coperchio passamano o passauomo, raccordi in bronzo per scarico, troppo pieno, tubo di prelievo, tubo di adduzione. E' inoltre compreso quanto altro occorre per dare il lavoro finito. Rispondente alle prescrizioni della circolare n.102 del 2.12.1978 del Ministero della Sanita' Cilindro Verticale Capacità C = 2000 (l)		cad	€ 643,18
3428	IMPIANTI DI ADDUZIONE IDRICA E DI SCARICO - Approvvigionamento idrico -	I.05.005h	Fornitura e posa in opera di serbatoio a pressione at ... ero della Sanita' Cilindro Verticale Capacità C = 3000 (l)	Fornitura e posa in opera di serbatoio a pressione atmosferica per acqua sanitaria e fluidi in genere, realizzato in polietilene per alimenti comprensivo di coperchio passamano o passauomo, raccordi in bronzo per scarico, troppo pieno, tubo di prelievo, tubo di adduzione. E' inoltre compreso quanto altro occorre per dare il lavoro finito. Rispondente alle prescrizioni della circolare n.102 del 2.12.1978 del Ministero della Sanita' Cilindro Verticale Capacità C = 3000 (l)		cad	€ 848,42
3429	IMPIANTI DI ADDUZIONE IDRICA E DI SCARICO - Approvvigionamento idrico -	I.05.005i	Fornitura e posa in opera di serbatoio a pressione at ... ro della Sanita' Cilindro Orizzontale Capacità C = 300 (l)	Fornitura e posa in opera di serbatoio a pressione atmosferica per acqua sanitaria e fluidi in genere, realizzato in polietilene per alimenti comprensivo di coperchio passamano o passauomo, raccordi in bronzo per scarico, troppo pieno, tubo di prelievo, tubo di adduzione. E' inoltre compreso quanto altro occorre per dare il lavoro finito. Rispondente alle prescrizioni della circolare n.102 del 2.12.1978 del Ministero della Sanita' Cilindro Orizzontale Capacità C = 300 (l)		cad	€ 173,13
3430	IMPIANTI DI ADDUZIONE IDRICA E DI SCARICO - Approvvigionamento idrico -	I.05.005l	Fornitura e posa in opera di serbatoio a pressione at ... ro della Sanita' Cilindro Orizzontale Capacità C = 500 (l)	Fornitura e posa in opera di serbatoio a pressione atmosferica per acqua sanitaria e fluidi in genere, realizzato in polietilene per alimenti comprensivo di coperchio passamano o passauomo, raccordi in bronzo per scarico, troppo pieno, tubo di prelievo, tubo di adduzione. E' inoltre compreso quanto altro occorre per dare il lavoro finito. Rispondente alle prescrizioni della circolare n.102 del 2.12.1978 del Ministero della Sanita' Cilindro Orizzontale Capacità C = 500 (l)		cad	€ 255,06
3431	IMPIANTI DI ADDUZIONE IDRICA E DI SCARICO - Approvvigionamento idrico -	I.05.005m	Fornitura e posa in opera di serbatoio a pressione at ... o della Sanita' Cilindro Orizzontale Capacità C = 1000 (l)	Fornitura e posa in opera di serbatoio a pressione atmosferica per acqua sanitaria e fluidi in genere, realizzato in polietilene per alimenti comprensivo di coperchio passamano o passauomo, raccordi in bronzo per scarico, troppo pieno, tubo di prelievo, tubo di adduzione. E' inoltre compreso quanto altro occorre per dare il lavoro finito. Rispondente alle prescrizioni della circolare n.102 del 2.12.1978 del Ministero della Sanita' Cilindro Orizzontale Capacità C = 1000 (l)		cad	€ 373,16
3432	IMPIANTI DI ADDUZIONE IDRICA E DI SCARICO - Approvvigionamento idrico -	I.05.005n	Fornitura e posa in opera di serbatoio a pressione at ... o della Sanita' Cilindro Orizzontale Capacità C = 1500 (l)	Fornitura e posa in opera di serbatoio a pressione atmosferica per acqua sanitaria e fluidi in genere, realizzato in polietilene per alimenti comprensivo di coperchio passamano o passauomo, raccordi in bronzo per scarico, troppo pieno, tubo di prelievo, tubo di adduzione. E' inoltre compreso quanto altro occorre per dare il lavoro finito. Rispondente alle prescrizioni della circolare n.102 del 2.12.1978 del Ministero della Sanita' Cilindro Orizzontale Capacità C = 1500 (l)		cad	€ 544,05
3433	IMPIANTI DI ADDUZIONE IDRICA E DI SCARICO - Approvvigionamento idrico -	I.05.005o	Fornitura e posa in opera di serbatoio a pressione at ... o della Sanita' Cilindro Orizzontale Capacità C = 2000 (l)	Fornitura e posa in opera di serbatoio a pressione atmosferica per acqua sanitaria e fluidi in genere, realizzato in polietilene per alimenti comprensivo di coperchio passamano o passauomo, raccordi in bronzo per scarico, troppo pieno, tubo di prelievo, tubo di adduzione. E' inoltre compreso quanto altro occorre per dare il lavoro finito. Rispondente alle prescrizioni della circolare n.102 del 2.12.1978 del Ministero della Sanita' Cilindro Orizzontale Capacità C = 2000 (l)		cad	€ 656,21
3434	IMPIANTI DI ADDUZIONE IDRICA E DI SCARICO - Approvvigionamento idrico -	I.05.005p	Fornitura e posa in opera di serbatoio a pressione at ... ro della Sanita' Cilindro Orizzontale Capacità C =3000 (l)	Fornitura e posa in opera di serbatoio a pressione atmosferica per acqua sanitaria e fluidi in genere, realizzato in polietilene per alimenti comprensivo di coperchio passamano o passauomo, raccordi in bronzo per scarico, troppo pieno, tubo di prelievo, tubo di adduzione. E' inoltre compreso quanto altro occorre per dare il lavoro finito. Rispondente alle prescrizioni della circolare n.102 del 2.12.1978 del Ministero della Sanita' Cilindro Orizzontale Capacità C =3000 (l)		cad	€ 882,30
3435	IMPIANTI DI ADDUZIONE IDRICA E DI SCARICO - Approvvigionamento idrico -	I.05.005q	Fornitura e posa in opera di serbatoio a pressione at ... o della Sanita' Cilindro Orizzontale Capacità C = 5000 (l)	Fornitura e posa in opera di serbatoio a pressione atmosferica per acqua sanitaria e fluidi in genere, realizzato in polietilene per alimenti comprensivo di coperchio passamano o passauomo, raccordi in bronzo per scarico, troppo pieno, tubo di prelievo, tubo di adduzione. E' inoltre compreso quanto altro occorre per dare il lavoro finito. Rispondente alle prescrizioni della circolare n.102 del 2.12.1978 del Ministero della Sanita' Cilindro Orizzontale Capacità C = 5000 (l)		cad	€ 1.314,86
3436	IMPIANTI DI ADDUZIONE IDRICA E DI SCARICO - Approvvigionamento idrico -	I.05.005r	Fornitura e posa in opera di serbatoio a pressione at ... stero della Sanita' Base rettangolare Capacità C = 200 (l)	Fornitura e posa in opera di serbatoio a pressione atmosferica per acqua sanitaria e fluidi in genere, realizzato in polietilene per alimenti comprensivo di coperchio passamano o passauomo, raccordi in bronzo per scarico, troppo pieno, tubo di prelievo, tubo di adduzione. E' inoltre compreso quanto altro occorre per dare il lavoro finito. Rispondente alle prescrizioni della circolare n.102 del 2.12.1978 del Ministero della Sanita' Base rettangolare Capacità C = 200 (l)		cad	€ 187,09
3437	IMPIANTI DI ADDUZIONE IDRICA E DI SCARICO - Approvvigionamento idrico -	I.05.005s	Fornitura e posa in opera di serbatoio a pressione at ... stero della Sanita' Base rettangolare Capacità C = 300 (l)	Fornitura e posa in opera di serbatoio a pressione atmosferica per acqua sanitaria e fluidi in genere, realizzato in polietilene per alimenti comprensivo di coperchio passamano o passauomo, raccordi in bronzo per scarico, troppo pieno, tubo di prelievo, tubo di adduzione. E' inoltre compreso quanto altro occorre per dare il lavoro finito. Rispondente alle prescrizioni della circolare n.102 del 2.12.1978 del Ministero della Sanita' Base rettangolare Capacità C = 300 (l)		cad	€ 212,29
3438	IMPIANTI DI ADDUZIONE IDRICA E DI SCARICO - Approvvigionamento idrico -	I.05.005t	Fornitura e posa in opera di serbatoio a pressione at ... stero della Sanita' Base rettangolare Capacità C = 500 (l)	Fornitura e posa in opera di serbatoio a pressione atmosferica per acqua sanitaria e fluidi in genere, realizzato in polietilene per alimenti comprensivo di coperchio passamano o passauomo, raccordi in bronzo per scarico, troppo pieno, tubo di prelievo, tubo di adduzione. E' inoltre compreso quanto altro occorre per dare il lavoro finito. Rispondente alle prescrizioni della circolare n.102 del 2.12.1978 del Ministero della Sanita' Base rettangolare Capacità C = 500 (l)		cad	€ 273,88
3439	IMPIANTI DI ADDUZIONE IDRICA E DI SCARICO - Approvvigionamento idrico -	I.05.005u	Fornitura e posa in opera di serbatoio a pressione at ... tero della Sanita' Base rettangolare Capacità C = 1000 (l)	Fornitura e posa in opera di serbatoio a pressione atmosferica per acqua sanitaria e fluidi in genere, realizzato in polietilene per alimenti comprensivo di coperchio passamano o passauomo, raccordi in bronzo per scarico, troppo pieno, tubo di prelievo, tubo di adduzione. E' inoltre compreso quanto altro occorre per dare il lavoro finito. Rispondente alle prescrizioni della circolare n.102 del 2.12.1978 del Ministero della Sanita' Base rettangolare Capacità C = 1000 (l)		cad	€ 536,47
3440	IMPIANTI DI ADDUZIONE IDRICA E DI SCARICO - Approvvigionamento idrico -	I.05.006a	Fornitura e posa in opera di serbatoio a pressione atmosf ... ltro occorre per dare l'opera finita. Capacità C = 300 (l)	Fornitura e posa in opera di serbatoio a pressione atmosferica per liquidi alimentari e fluidi in genere, realizzato da contenitore cilindrico verticale o orizzontale in lamiera di acciaio zincata esternamente ed internamente, idoneo all'erogazione di acqua alimentare (D.P.R. 777 - 23.8.82) e comprensivo di apertura d'ispezione, attacchi per riempimento, troppo pieno, utilizzo, scarico." E' inoltre compreso quanto altro occorre per dare l'opera finita. Capacità C = 300 (l)		cad	€ 196,97
3441	IMPIANTI DI ADDUZIONE IDRICA E DI SCARICO - Approvvigionamento idrico -	I.05.006b	Fornitura e posa in opera di serbatoio a pressione atmosf ... ltro occorre per dare l'opera finita. Capacità C = 500 (l)	Fornitura e posa in opera di serbatoio a pressione atmosferica per liquidi alimentari e fluidi in genere, realizzato da contenitore cilindrico verticale o orizzontale in lamiera di acciaio zincata esternamente ed internamente, idoneo all'erogazione di acqua alimentare (D.P.R. 777 - 23.8.82) e comprensivo di apertura d'ispezione, attacchi per riempimento, troppo pieno, utilizzo, scarico." E' inoltre compreso quanto altro occorre per dare l'opera finita. Capacità C = 500 (l)		cad	€ 229,52
3442	IMPIANTI DI ADDUZIONE IDRICA E DI SCARICO - Approvvigionamento idrico -	I.05.006c	Fornitura e posa in opera di serbatoio a pressione atmosf ... ltro occorre per dare l'opera finita. Capacità C = 750 (l)	Fornitura e posa in opera di serbatoio a pressione atmosferica per liquidi alimentari e fluidi in genere, realizzato da contenitore cilindrico verticale o orizzontale in lamiera di acciaio zincata esternamente ed internamente, idoneo all'erogazione di acqua alimentare (D.P.R. 777 - 23.8.82) e comprensivo di apertura d'ispezione, attacchi per riempimento, troppo pieno, utilizzo, scarico." E' inoltre compreso quanto altro occorre per dare l'opera finita. Capacità C = 750 (l)		cad	€ 290,20
3443	IMPIANTI DI ADDUZIONE IDRICA E DI SCARICO - Approvvigionamento idrico -	I.05.006d	Fornitura e posa in opera di serbatoio a pressione atmosf ... tro occorre per dare l'opera finita. Capacità C = 1000 (l)	Fornitura e posa in opera di serbatoio a pressione atmosferica per liquidi alimentari e fluidi in genere, realizzato da contenitore cilindrico verticale o orizzontale in lamiera di acciaio zincata esternamente ed internamente, idoneo all'erogazione di acqua alimentare (D.P.R. 777 - 23.8.82) e comprensivo di apertura d'ispezione, attacchi per riempimento, troppo pieno, utilizzo, scarico." E' inoltre compreso quanto altro occorre per dare l'opera finita. Capacità C = 1000 (l)		cad	€ 345,86
3444	IMPIANTI DI ADDUZIONE IDRICA E DI SCARICO - Approvvigionamento idrico -	I.05.006e	Fornitura e posa in opera di serbatoio a pressione atmosf ... tro occorre per dare l'opera finita. Capacità C = 1500 (l)	Fornitura e posa in opera di serbatoio a pressione atmosferica per liquidi alimentari e fluidi in genere, realizzato da contenitore cilindrico verticale o orizzontale in lamiera di acciaio zincata esternamente ed internamente, idoneo all'erogazione di acqua alimentare (D.P.R. 777 - 23.8.82) e comprensivo di apertura d'ispezione, attacchi per riempimento, troppo pieno, utilizzo, scarico." E' inoltre compreso quanto altro occorre per dare l'opera finita. Capacità C = 1500 (l)		cad	€ 476,65
3445	IMPIANTI DI ADDUZIONE IDRICA E DI SCARICO - Approvvigionamento idrico -	I.05.006f	Fornitura e posa in opera di serbatoio a pressione atmosf ... tro occorre per dare l'opera finita. Capacità C = 2000 (l)	Fornitura e posa in opera di serbatoio a pressione atmosferica per liquidi alimentari e fluidi in genere, realizzato da contenitore cilindrico verticale o orizzontale in lamiera di acciaio zincata esternamente ed internamente, idoneo all'erogazione di acqua alimentare (D.P.R. 777 - 23.8.82) e comprensivo di apertura d'ispezione, attacchi per riempimento, troppo pieno, utilizzo, scarico." E' inoltre compreso quanto altro occorre per dare l'opera finita. Capacità C = 2000 (l)		cad	€ 545,64
3446	IMPIANTI DI ADDUZIONE IDRICA E DI SCARICO - Approvvigionamento idrico -	I.05.006g	Fornitura e posa in opera di serbatoio a pressione atmosf ... tro occorre per dare l'opera finita. Capacità C = 3000 (l)	Fornitura e posa in opera di serbatoio a pressione atmosferica per liquidi alimentari e fluidi in genere, realizzato da contenitore cilindrico verticale o orizzontale in lamiera di acciaio zincata esternamente ed internamente, idoneo all'erogazione di acqua alimentare (D.P.R. 777 - 23.8.82) e comprensivo di apertura d'ispezione, attacchi per riempimento, troppo pieno, utilizzo, scarico." E' inoltre compreso quanto altro occorre per dare l'opera finita. Capacità C = 3000 (l)		cad	€ 700,12
3447	IMPIANTI DI ADDUZIONE IDRICA E DI SCARICO - Approvvigionamento idrico -	I.05.006h	Fornitura e posa in opera di serbatoio a pressione atmosf ... tro occorre per dare l'opera finita. Capacità C = 5000 (l)	Fornitura e posa in opera di serbatoio a pressione atmosferica per liquidi alimentari e fluidi in genere, realizzato da contenitore cilindrico verticale o orizzontale in lamiera di acciaio zincata esternamente ed internamente, idoneo all'erogazione di acqua alimentare (D.P.R. 777 - 23.8.82) e comprensivo di apertura d'ispezione, attacchi per riempimento, troppo pieno, utilizzo, scarico." E' inoltre compreso quanto altro occorre per dare l'opera finita. Capacità C = 5000 (l)		cad	€ 1.099,96
3448	IMPIANTI DI ADDUZIONE IDRICA E DI SCARICO - Approvvigionamento idrico -	I.05.006i	Fornitura e posa in opera di serbatoio a pressione atmosf ... tro occorre per dare l'opera finita. Capacità C = 7500 (l)	Fornitura e posa in opera di serbatoio a pressione atmosferica per liquidi alimentari e fluidi in genere, realizzato da contenitore cilindrico verticale o orizzontale in lamiera di acciaio zincata esternamente ed internamente, idoneo all'erogazione di acqua alimentare (D.P.R. 777 - 23.8.82) e comprensivo di apertura d'ispezione, attacchi per riempimento, troppo pieno, utilizzo, scarico." E' inoltre compreso quanto altro occorre per dare l'opera finita. Capacità C = 7500 (l)		cad	€ 2.020,95
3449	IMPIANTI DI ADDUZIONE IDRICA E DI SCARICO - Approvvigionamento idrico -	I.05.006l	Fornitura e posa in opera di serbatoio a pressione atmosf ... ro occorre per dare l'opera finita. Capacità C = 10000 (l)	Fornitura e posa in opera di serbatoio a pressione atmosferica per liquidi alimentari e fluidi in genere, realizzato da contenitore cilindrico verticale o orizzontale in lamiera di acciaio zincata esternamente ed internamente, idoneo all'erogazione di acqua alimentare (D.P.R. 777 - 23.8.82) e comprensivo di apertura d'ispezione, attacchi per riempimento, troppo pieno, utilizzo, scarico." E' inoltre compreso quanto altro occorre per dare l'opera finita. Capacità C = 10000 (l)		cad	€ 2.386,20
3450	IMPIANTI DI ADDUZIONE IDRICA E DI SCARICO - Approvvigionamento idrico -	I.05.007a	Fornitura e posa in opera di serbatoio autoclave per soll ... retto matricolare ISPESL. Capacità = litri 750 PN = 6 bar.	Fornitura e posa in opera di serbatoio autoclave per sollevamento liquidi esente dalle verifiche ISPESL, costituito da serbatoio verticale o orizzontale in acciaio zincato, esente dalla denuncia di vendita e installazione, dalle verifiche ISPESL periodiche e di primo impianto, completo di valvola di sicurezza, manometro, alimentatore d'aria, certificato di esclusione e libretto matricolare ISPESL. Capacità = litri 750 PN = 6 bar.		cad	€ 768,56
3451	IMPIANTI DI ADDUZIONE IDRICA E DI SCARICO - Approvvigionamento idrico -	I.05.007b	Fornitura e posa in opera di serbatoio autoclave per soll ... etto matricolare ISPESL. Capacità = litri 1000 PN = 6 bar.	Fornitura e posa in opera di serbatoio autoclave per sollevamento liquidi esente dalle verifiche ISPESL, costituito da serbatoio verticale o orizzontale in acciaio zincato, esente dalla denuncia di vendita e installazione, dalle verifiche ISPESL periodiche e di primo impianto, completo di valvola di sicurezza, manometro, alimentatore d'aria, certificato di esclusione e libretto matricolare ISPESL. Capacità = litri 1000 PN = 6 bar.		cad	€ 904,80
3452	IMPIANTI DI ADDUZIONE IDRICA E DI SCARICO - Approvvigionamento idrico -	I.05.007c	Fornitura e posa in opera di serbatoio autoclave per soll ... retto matricolare ISPESL. Capacità = litri 300 PN = 8 bar.	Fornitura e posa in opera di serbatoio autoclave per sollevamento liquidi esente dalle verifiche ISPESL, costituito da serbatoio verticale o orizzontale in acciaio zincato, esente dalla denuncia di vendita e installazione, dalle verifiche ISPESL periodiche e di primo impianto, completo di valvola di sicurezza, manometro, alimentatore d'aria, certificato di esclusione e libretto matricolare ISPESL. Capacità = litri 300 PN = 8 bar.		cad	€ 463,48
3453	IMPIANTI DI ADDUZIONE IDRICA E DI SCARICO - Approvvigionamento idrico -	I.05.007d	Fornitura e posa in opera di serbatoio autoclave per soll ... retto matricolare ISPESL. Capacità = litri 500 PN = 8 bar.	Fornitura e posa in opera di serbatoio autoclave per sollevamento liquidi esente dalle verifiche ISPESL, costituito da serbatoio verticale o orizzontale in acciaio zincato, esente dalla denuncia di vendita e installazione, dalle verifiche ISPESL periodiche e di primo impianto, completo di valvola di sicurezza, manometro, alimentatore d'aria, certificato di esclusione e libretto matricolare ISPESL. Capacità = litri 500 PN = 8 bar.		cad	€ 621,30
3454	IMPIANTI DI ADDUZIONE IDRICA E DI SCARICO - Approvvigionamento idrico -	I.05.007e	Fornitura e posa in opera di serbatoio autoclave per soll ... retto matricolare ISPESL. Capacità = litri 750 PN = 8 bar.	Fornitura e posa in opera di serbatoio autoclave per sollevamento liquidi esente dalle verifiche ISPESL, costituito da serbatoio verticale o orizzontale in acciaio zincato, esente dalla denuncia di vendita e installazione, dalle verifiche ISPESL periodiche e di primo impianto, completo di valvola di sicurezza, manometro, alimentatore d'aria, certificato di esclusione e libretto matricolare ISPESL. Capacità = litri 750 PN = 8 bar.		cad	€ 882,41
3455	IMPIANTI DI ADDUZIONE IDRICA E DI SCARICO - Approvvigionamento idrico -	I.05.007f	Fornitura e posa in opera di serbatoio autoclave per soll ... etto matricolare ISPESL. Capacità = litri 1000 PN = 8 bar.	Fornitura e posa in opera di serbatoio autoclave per sollevamento liquidi esente dalle verifiche ISPESL, costituito da serbatoio verticale o orizzontale in acciaio zincato, esente dalla denuncia di vendita e installazione, dalle verifiche ISPESL periodiche e di primo impianto, completo di valvola di sicurezza, manometro, alimentatore d'aria, certificato di esclusione e libretto matricolare ISPESL. Capacità = litri 1000 PN = 8 bar.		cad	€ 1.170,45
3456	IMPIANTI DI ADDUZIONE IDRICA E DI SCARICO - Approvvigionamento idrico -	I.05.007g	Fornitura e posa in opera di serbatoio autoclave per soll ... etto matricolare ISPESL. Capacità = litri 500 PN = 12 bar.	Fornitura e posa in opera di serbatoio autoclave per sollevamento liquidi esente dalle verifiche ISPESL, costituito da serbatoio verticale o orizzontale in acciaio zincato, esente dalla denuncia di vendita e installazione, dalle verifiche ISPESL periodiche e di primo impianto, completo di valvola di sicurezza, manometro, alimentatore d'aria, certificato di esclusione e libretto matricolare ISPESL. Capacità = litri 500 PN = 12 bar.		cad	€ 880,62
3457	IMPIANTI DI ADDUZIONE IDRICA E DI SCARICO - Approvvigionamento idrico -	I.05.008a	Fornitura e posa in opera di autoclave per sollevamento l ... etto matricolare ISPESL. Capacità = litri 2000 PN = 6 bar.	Fornitura e posa in opera di autoclave per sollevamento liquidi, costituito da serbatoio verticale o orizzontale in acciaio zincato, collaudato ISPESL e soggetto alle verifiche periodiche e di primo impianto, completo di valvola di sicurezza, manometro, alimentatore d'aria automatico, indicatore di livello e libretto matricolare ISPESL. Capacità = litri 2000 PN = 6 bar.		cad	€ 1.796,17
3458	IMPIANTI DI ADDUZIONE IDRICA E DI SCARICO - Approvvigionamento idrico -	I.05.008b	Fornitura e posa in opera di autoclave per sollevamento l ... etto matricolare ISPESL. Capacità = litri 2500 PN = 6 bar.	Fornitura e posa in opera di autoclave per sollevamento liquidi, costituito da serbatoio verticale o orizzontale in acciaio zincato, collaudato ISPESL e soggetto alle verifiche periodiche e di primo impianto, completo di valvola di sicurezza, manometro, alimentatore d'aria automatico, indicatore di livello e libretto matricolare ISPESL. Capacità = litri 2500 PN = 6 bar.		cad	€ 2.161,39
3459	IMPIANTI DI ADDUZIONE IDRICA E DI SCARICO - Approvvigionamento idrico -	I.05.008c	Fornitura e posa in opera di autoclave per sollevamento l ... etto matricolare ISPESL. Capacità = litri 3000 PN = 6 bar.	Fornitura e posa in opera di autoclave per sollevamento liquidi, costituito da serbatoio verticale o orizzontale in acciaio zincato, collaudato ISPESL e soggetto alle verifiche periodiche e di primo impianto, completo di valvola di sicurezza, manometro, alimentatore d'aria automatico, indicatore di livello e libretto matricolare ISPESL. Capacità = litri 3000 PN = 6 bar.		cad	€ 2.458,36
3460	IMPIANTI DI ADDUZIONE IDRICA E DI SCARICO - Approvvigionamento idrico -	I.05.008d	Fornitura e posa in opera di autoclave per sollevamento l ... etto matricolare ISPESL. Capacità = litri 4000 PN = 6 bar.	Fornitura e posa in opera di autoclave per sollevamento liquidi, costituito da serbatoio verticale o orizzontale in acciaio zincato, collaudato ISPESL e soggetto alle verifiche periodiche e di primo impianto, completo di valvola di sicurezza, manometro, alimentatore d'aria automatico, indicatore di livello e libretto matricolare ISPESL. Capacità = litri 4000 PN = 6 bar.		cad	€ 3.159,24
3461	IMPIANTI DI ADDUZIONE IDRICA E DI SCARICO - Approvvigionamento idrico -	I.05.008e	Fornitura e posa in opera di autoclave per sollevamento l ... etto matricolare ISPESL. Capacità = litri 5000 PN = 6 bar.	Fornitura e posa in opera di autoclave per sollevamento liquidi, costituito da serbatoio verticale o orizzontale in acciaio zincato, collaudato ISPESL e soggetto alle verifiche periodiche e di primo impianto, completo di valvola di sicurezza, manometro, alimentatore d'aria automatico, indicatore di livello e libretto matricolare ISPESL. Capacità = litri 5000 PN = 6 bar.		cad	€ 3.626,99
3462	IMPIANTI DI ADDUZIONE IDRICA E DI SCARICO - Approvvigionamento idrico -	I.05.008f	Fornitura e posa in opera di autoclave per sollevamento l ... etto matricolare ISPESL. Capacità = litri 1500 PN = 8 bar.	Fornitura e posa in opera di autoclave per sollevamento liquidi, costituito da serbatoio verticale o orizzontale in acciaio zincato, collaudato ISPESL e soggetto alle verifiche periodiche e di primo impianto, completo di valvola di sicurezza, manometro, alimentatore d'aria automatico, indicatore di livello e libretto matricolare ISPESL. Capacità = litri 1500 PN = 8 bar.		cad	€ 1.753,09
3463	IMPIANTI DI ADDUZIONE IDRICA E DI SCARICO - Approvvigionamento idrico -	I.05.008g	Fornitura e posa in opera di autoclave per sollevamento l ... etto matricolare ISPESL. Capacità = litri 2000 PN = 8 bar.	Fornitura e posa in opera di autoclave per sollevamento liquidi, costituito da serbatoio verticale o orizzontale in acciaio zincato, collaudato ISPESL e soggetto alle verifiche periodiche e di primo impianto, completo di valvola di sicurezza, manometro, alimentatore d'aria automatico, indicatore di livello e libretto matricolare ISPESL. Capacità = litri 2000 PN = 8 bar.		cad	€ 2.049,17
3464	IMPIANTI DI ADDUZIONE IDRICA E DI SCARICO - Approvvigionamento idrico -	I.05.008h	Fornitura e posa in opera di autoclave per sollevamento l ... etto matricolare ISPESL. Capacità = litri 2500 PN = 8 bar.	Fornitura e posa in opera di autoclave per sollevamento liquidi, costituito da serbatoio verticale o orizzontale in acciaio zincato, collaudato ISPESL e soggetto alle verifiche periodiche e di primo impianto, completo di valvola di sicurezza, manometro, alimentatore d'aria automatico, indicatore di livello e libretto matricolare ISPESL. Capacità = litri 2500 PN = 8 bar.		cad	€ 2.707,87
3465	IMPIANTI DI ADDUZIONE IDRICA E DI SCARICO - Approvvigionamento idrico -	I.05.008i	Fornitura e posa in opera di autoclave per sollevamento l ... etto matricolare ISPESL. Capacità = litri 3000 PN = 8 bar.	Fornitura e posa in opera di autoclave per sollevamento liquidi, costituito da serbatoio verticale o orizzontale in acciaio zincato, collaudato ISPESL e soggetto alle verifiche periodiche e di primo impianto, completo di valvola di sicurezza, manometro, alimentatore d'aria automatico, indicatore di livello e libretto matricolare ISPESL. Capacità = litri 3000 PN = 8 bar.		cad	€ 2.837,86
3466	IMPIANTI DI ADDUZIONE IDRICA E DI SCARICO - Approvvigionamento idrico -	I.05.008l	Fornitura e posa in opera di autoclave per sollevamento l ... etto matricolare ISPESL. Capacità = litri 4000 PN = 8 bar.	Fornitura e posa in opera di autoclave per sollevamento liquidi, costituito da serbatoio verticale o orizzontale in acciaio zincato, collaudato ISPESL e soggetto alle verifiche periodiche e di primo impianto, completo di valvola di sicurezza, manometro, alimentatore d'aria automatico, indicatore di livello e libretto matricolare ISPESL. Capacità = litri 4000 PN = 8 bar.		cad	€ 3.665,24
3467	IMPIANTI DI ADDUZIONE IDRICA E DI SCARICO - Approvvigionamento idrico -	I.05.008m	Fornitura e posa in opera di autoclave per sollevamento l ... etto matricolare ISPESL. Capacità = litri 5000 PN = 8 bar.	Fornitura e posa in opera di autoclave per sollevamento liquidi, costituito da serbatoio verticale o orizzontale in acciaio zincato, collaudato ISPESL e soggetto alle verifiche periodiche e di primo impianto, completo di valvola di sicurezza, manometro, alimentatore d'aria automatico, indicatore di livello e libretto matricolare ISPESL. Capacità = litri 5000 PN = 8 bar.		cad	€ 4.132,99
3468	IMPIANTI DI ADDUZIONE IDRICA E DI SCARICO - Approvvigionamento idrico -	I.05.008n	Fornitura e posa in opera di autoclave per sollevamento l ... etto matricolare ISPESL. Capacità = litri 750 PN = 12 bar.	Fornitura e posa in opera di autoclave per sollevamento liquidi, costituito da serbatoio verticale o orizzontale in acciaio zincato, collaudato ISPESL e soggetto alle verifiche periodiche e di primo impianto, completo di valvola di sicurezza, manometro, alimentatore d'aria automatico, indicatore di livello e libretto matricolare ISPESL. Capacità = litri 750 PN = 12 bar.		cad	€ 1.257,78
3469	IMPIANTI DI ADDUZIONE IDRICA E DI SCARICO - Approvvigionamento idrico -	I.05.008o	Fornitura e posa in opera di autoclave per sollevamento l ... tto matricolare ISPESL. Capacità = litri 1000 PN = 12 bar.	Fornitura e posa in opera di autoclave per sollevamento liquidi, costituito da serbatoio verticale o orizzontale in acciaio zincato, collaudato ISPESL e soggetto alle verifiche periodiche e di primo impianto, completo di valvola di sicurezza, manometro, alimentatore d'aria automatico, indicatore di livello e libretto matricolare ISPESL. Capacità = litri 1000 PN = 12 bar.		cad	€ 1.439,01
3470	IMPIANTI DI ADDUZIONE IDRICA E DI SCARICO - Approvvigionamento idrico -	I.05.008p	Fornitura e posa in opera di autoclave per sollevamento l ... tto matricolare ISPESL. Capacità = litri 1500 PN = 12 bar.	Fornitura e posa in opera di autoclave per sollevamento liquidi, costituito da serbatoio verticale o orizzontale in acciaio zincato, collaudato ISPESL e soggetto alle verifiche periodiche e di primo impianto, completo di valvola di sicurezza, manometro, alimentatore d'aria automatico, indicatore di livello e libretto matricolare ISPESL. Capacità = litri 1500 PN = 12 bar.		cad	€ 2.069,34
3471	IMPIANTI DI ADDUZIONE IDRICA E DI SCARICO - Approvvigionamento idrico -	I.05.008q	Fornitura e posa in opera di autoclave per sollevamento l ... tto matricolare ISPESL. Capacità = litri 2000 PN = 12 bar.	Fornitura e posa in opera di autoclave per sollevamento liquidi, costituito da serbatoio verticale o orizzontale in acciaio zincato, collaudato ISPESL e soggetto alle verifiche periodiche e di primo impianto, completo di valvola di sicurezza, manometro, alimentatore d'aria automatico, indicatore di livello e libretto matricolare ISPESL. Capacità = litri 2000 PN = 12 bar.		cad	€ 2.365,42
3472	IMPIANTI DI ADDUZIONE IDRICA E DI SCARICO - Approvvigionamento idrico -	I.05.008r	Fornitura e posa in opera di autoclave per sollevamento l ... tto matricolare ISPESL. Capacità = litri 2500 PN = 12 bar.	Fornitura e posa in opera di autoclave per sollevamento liquidi, costituito da serbatoio verticale o orizzontale in acciaio zincato, collaudato ISPESL e soggetto alle verifiche periodiche e di primo impianto, completo di valvola di sicurezza, manometro, alimentatore d'aria automatico, indicatore di livello e libretto matricolare ISPESL. Capacità = litri 2500 PN = 12 bar.		cad	€ 3.088,63
3473	IMPIANTI DI ADDUZIONE IDRICA E DI SCARICO - Approvvigionamento idrico -	I.05.008s	Fornitura e posa in opera di autoclave per sollevamento l ... tto matricolare ISPESL. Capacità = litri 3000 PN = 12 bar.	Fornitura e posa in opera di autoclave per sollevamento liquidi, costituito da serbatoio verticale o orizzontale in acciaio zincato, collaudato ISPESL e soggetto alle verifiche periodiche e di primo impianto, completo di valvola di sicurezza, manometro, alimentatore d'aria automatico, indicatore di livello e libretto matricolare ISPESL. Capacità = litri 3000 PN = 12 bar.		cad	€ 3.341,33
3474	IMPIANTI DI ADDUZIONE IDRICA E DI SCARICO - Approvvigionamento idrico -	I.05.008t	Fornitura e posa in opera di autoclave per sollevamento l ... tto matricolare ISPESL. Capacità = litri 4000 PN = 12 bar.	Fornitura e posa in opera di autoclave per sollevamento liquidi, costituito da serbatoio verticale o orizzontale in acciaio zincato, collaudato ISPESL e soggetto alle verifiche periodiche e di primo impianto, completo di valvola di sicurezza, manometro, alimentatore d'aria automatico, indicatore di livello e libretto matricolare ISPESL. Capacità = litri 4000 PN = 12 bar.		cad	€ 5.151,62
3475	IMPIANTI DI ADDUZIONE IDRICA E DI SCARICO - Approvvigionamento idrico -	I.05.009a	Fornitura e posa in opera di accessorio per caricamento a ... al serbatoio. Accessorio caricamento aria con compressore.	Fornitura e posa in opera di accessorio per caricamento aria di un serbatoio autoclave comprendente indicatore di livello con tubo in plexiglass e protezione, manometro, rubinetto portamanometro, valvola di sicurezza a molla per aria, elettrocompressore d'aria da HP 1 - 8 bar V 220/380 trifase, elettrovalvola di sfiato testata compressore V 220, valvola di ritegno aria, runbinetto intercettazione aria, racccordo antivibrante, elettrolivello a galeggiante per avviamento compressore, pressostato per arresto compressore, pressostato per pompa, quadro elettrico compressore, compresi i collegamenti elettrici al quadro ed i collegamenti idraulici al serbatoio. Accessorio caricamento aria con compressore.		cad	€ 1.796,17
3476	IMPIANTI DI ADDUZIONE IDRICA E DI SCARICO - Approvvigionamento idrico -	I.05.009b	Fornitura e posa in opera di accessorio per caricamento a ... raulici al serbatoio. Accessorio caricamento aria da rete.	Fornitura e posa in opera di accessorio per caricamento aria di un serbatoio autoclave comprendente indicatore di livello con tubo in plexiglass e protezione, manometro, rubinetto portamanometro, valvola di sicurezza a molla per aria, elettrocompressore d'aria da HP 1 - 8 bar V 220/380 trifase, elettrovalvola di sfiato testata compressore V 220, valvola di ritegno aria, runbinetto intercettazione aria, racccordo antivibrante, elettrolivello a galeggiante per avviamento compressore, pressostato per arresto compressore, pressostato per pompa, quadro elettrico compressore, compresi i collegamenti elettrici al quadro ed i collegamenti idraulici al serbatoio. Accessorio caricamento aria da rete.		cad	€ 2.161,39
3477	IMPIANTI DI ADDUZIONE IDRICA E DI SCARICO - Approvvigionamento idrico -	I.05.010a	Fornitura e posa in opera di gruppo di sollevamen ... h) = 0/1,0/2,5 Potenza nominale dei motori: P (kW) = 0,44.	Fornitura e posa in opera di gruppo di sollevamento acqua per piccoli impianti, costituito da una elettropompa ad asse orizzontale con motore monofase, serbatoio pressurizzato a membrana idoneo per impieghi alimentari, manometro, impianto elettrico completo di telesalvamotore, pressostati, cavo di collegamento alla elettropompa e morsettiera. Portata min/med/max: Q (mc/h) = 0/1,0/2,5 Potenza nominale dei motori: P (kW) = 0,44.		cad	€ 263,10
3478	IMPIANTI DI ADDUZIONE IDRICA E DI SCARICO - Approvvigionamento idrico -	I.05.010b	Fornitura e posa in opera di gruppo di sollevamen ... h) = 0/1,0/2,5 Potenza nominale dei motori: P (kW) = 0,60.	Fornitura e posa in opera di gruppo di sollevamento acqua per piccoli impianti, costituito da una elettropompa ad asse orizzontale con motore monofase, serbatoio pressurizzato a membrana idoneo per impieghi alimentari, manometro, impianto elettrico completo di telesalvamotore, pressostati, cavo di collegamento alla elettropompa e morsettiera. Portata min/med/max: Q (mc/h) = 0/1,0/2,5 Potenza nominale dei motori: P (kW) = 0,60.		cad	€ 288,40
3479	IMPIANTI DI ADDUZIONE IDRICA E DI SCARICO - Approvvigionamento idrico -	I.05.010c	Fornitura e posa in opera di gruppo di sollevamen ... h) = 0/2,1/3,6 Potenza nominale dei motori: P (kW) = 0,75.	Fornitura e posa in opera di gruppo di sollevamento acqua per piccoli impianti, costituito da una elettropompa ad asse orizzontale con motore monofase, serbatoio pressurizzato a membrana idoneo per impieghi alimentari, manometro, impianto elettrico completo di telesalvamotore, pressostati, cavo di collegamento alla elettropompa e morsettiera. Prevalenza corrispondente non inferiore a: H (bar).= 5,2/4,0/2,4 Portata min/med/max: Q (mc/h) = 0/2,1/3,6 Potenza nominale dei motori: P (kW) = 0,75.		cad	€ 336,47
3480	IMPIANTI DI ADDUZIONE IDRICA E DI SCARICO - Approvvigionamento idrico -	I.05.010u	Fornitura e posa in opera di autoclave per sollevamento l ... tto matricolare ISPESL. Capacità = litri 5000 PN = 12 bar.	Fornitura e posa in opera di autoclave per sollevamento liquidi, costituito da serbatoio verticale o orizzontale in acciaio zincato, collaudato ISPESL e soggetto alle verifiche periodiche e di primo impianto, completo di valvola di sicurezza, manometro, alimentatore d'aria automatico, indicatore di livello e libretto matricolare ISPESL. Capacità = litri 5000 PN = 12 bar.		cad	€ 5.891,34
3481	IMPIANTI DI ADDUZIONE IDRICA E DI SCARICO - Approvvigionamento idrico -	I.05.011a	Fornitura e posa in opera di gruppo di sollevamento acqua ... ,2/3,5/1,8 Potenza nominale dei motori: P (kW) = 2 x 0,74.	Fornitura e posa in opera di gruppo di sollevamento acqua per grandi impianti, costituito da due elettropompe ad asse orizzontale con motore trifase, staffa portante con piedini antivibranti, collettori di aspirazione e mandata con giunti antivibranti, valvole di intercettazione e ritegno per ciascuna elettropompa, manometro con rubinetto e flangia di controllo, due o piu' serbatoi pressurizzati a membrana idonei per impieghi alimentari, impianto elettrico completo di quadro IP 55 con interruttori, telesalvamotori, commutatore per invertire l'ordine di avviamento, spie di funzionamento e blocco, pressostati, cavi di collegamento alle elettropompe e morsetteria.Portata min/med/max: Q (mc/h) = 0/5,0/10,0 Prevalenza corrispondente non inferiore a: H (bar).= 4,2/3,5/1,8 Potenza nominale dei motori: P (kW) = 2 x 0,74.		cad	€ 1.090,09
3482	IMPIANTI DI ADDUZIONE IDRICA E DI SCARICO - Approvvigionamento idrico -	I.05.011b	Fornitura e posa in opera di gruppo di sollevamento acqua ... ,5/4,5/2,3 Potenza nominale dei motori: P (kW) = 2 x 1,10.	Fornitura e posa in opera di gruppo di sollevamento acqua per grandi impianti, costituito da due elettropompe ad asse orizzontale con motore trifase, staffa portante con piedini antivibranti, collettori di aspirazione e mandata con giunti antivibranti, valvole di intercettazione e ritegno per ciascuna elettropompa, manometro con rubinetto e flangia di controllo, due o piu' serbatoi pressurizzati a membrana idonei per impieghi alimentari, impianto elettrico completo di quadro IP 55 con interruttori, telesalvamotori, commutatore per invertire l'ordine di avviamento, spie di funzionamento e blocco, pressostati, cavi di collegamento alle elettropompe e morsetteria. Portata min/med/max: Q (mc/h) = 0/6,0/12,0 Prevalenza corrispondente non inferiore a: H (bar).= 5,5/4,5/2,3 Potenza nominale dei motori: P (kW) = 2 x 1,10.		cad	€ 1.286,16
3483	IMPIANTI DI ADDUZIONE IDRICA E DI SCARICO - Approvvigionamento idrico -	I.05.011c	Fornitura e posa in opera di gruppo di sollevamento acqua ... ,4/5,5/3,5 Potenza nominale dei motori: P (kW) = 2 x 1,85.	Fornitura e posa in opera di gruppo di sollevamento acqua per grandi impianti, costituito da due elettropompe ad asse orizzontale con motore trifase, staffa portante con piedini antivibranti, collettori di aspirazione e mandata con giunti antivibranti, valvole di intercettazione e ritegno per ciascuna elettropompa, manometro con rubinetto e flangia di controllo, due o piu' serbatoi pressurizzati a membrana idonei per impieghi alimentari, impianto elettrico completo di quadro IP 55 con interruttori, telesalvamotori, commutatore per invertire l'ordine di avviamento, spie di funzionamento e blocco, pressostati, cavi di collegamento alle elettropompe e morsetteria. Portata min/med/max: Q (mc/h) = 0/6,0/12,0 Prevalenza corrispondente non inferiore a: H (bar).= 6,4/5,5/3,5 Potenza nominale dei motori: P (kW) = 2 x 1,85.		cad	€ 1.362,06
3484	IMPIANTI DI ADDUZIONE IDRICA E DI SCARICO - Approvvigionamento idrico -	I.05.011d	Fornitura e posa in opera di gruppo di sollevamento acqua ... ,4/5,5/3,8 Potenza nominale dei motori: P (kW) = 2 x 2,25.	Fornitura e posa in opera di gruppo di sollevamento acqua per grandi impianti, costituito da due elettropompe ad asse orizzontale con motore trifase, staffa portante con piedini antivibranti, collettori di aspirazione e mandata con giunti antivibranti, valvole di intercettazione e ritegno per ciascuna elettropompa, manometro con rubinetto e flangia di controllo, due o piu' serbatoi pressurizzati a membrana idonei per impieghi alimentari, impianto elettrico completo di quadro IP 55 con interruttori, telesalvamotori, commutatore per invertire l'ordine di avviamento, spie di funzionamento e blocco, pressostati, cavi di collegamento alle elettropompe e morsetteria. Portata min/med/max: Q (mc/h) = 0/9,0/18,0 Prevalenza corrispondente non inferiore a: H (bar).= 6,4/5,5/3,8 Potenza nominale dei motori: P (kW) = 2 x 2,25.		cad	€ 1.994,56
3485	IMPIANTI DI ADDUZIONE IDRICA E DI SCARICO - Approvvigionamento idrico -	I.05.011e	Fornitura e posa in opera di gruppo di sollevamento acqua ... ,5/6,5/3,5 Potenza nominale dei motori: P (kW) = 2 x 3,00.	Fornitura e posa in opera di gruppo di sollevamento acqua per grandi impianti, costituito da due elettropompe ad asse orizzontale con motore trifase, staffa portante con piedini antivibranti, collettori di aspirazione e mandata con giunti antivibranti, valvole di intercettazione e ritegno per ciascuna elettropompa, manometro con rubinetto e flangia di controllo, due o piu' serbatoi pressurizzati a membrana idonei per impieghi alimentari, impianto elettrico completo di quadro IP 55 con interruttori, telesalvamotori, commutatore per invertire l'ordine di avviamento, spie di funzionamento e blocco, pressostati, cavi di collegamento alle elettropompe e morsetteria. Portata min/med/max: Q (mc/h) = 0/10/20 Prevalenza corrispondente non inferiore a: H (bar).= 7,5/6,5/3,5 Potenza nominale dei motori: P (kW) = 2 x 3,00.		cad	€ 2.310,81
3486	IMPIANTI DI ADDUZIONE IDRICA E DI SCARICO - Approvvigionamento idrico -	I.05.011f	Fornitura e posa in opera di gruppo di sollevamento acqua ... ,5/8,8/6,2 Potenza nominale dei motori: P (kW) = 2 x 4,10.	Fornitura e posa in opera di gruppo di sollevamento acqua per grandi impianti, costituito da due elettropompe ad asse orizzontale con motore trifase, staffa portante con piedini antivibranti, collettori di aspirazione e mandata con giunti antivibranti, valvole di intercettazione e ritegno per ciascuna elettropompa, manometro con rubinetto e flangia di controllo, due o piu' serbatoi pressurizzati a membrana idonei per impieghi alimentari, impianto elettrico completo di quadro IP 55 con interruttori, telesalvamotori, commutatore per invertire l'ordine di avviamento, spie di funzionamento e blocco, pressostati, cavi di collegamento alle elettropompe e morsetteria. Portata min/med/max: Q (mc/h) = 0/10/20 Prevalenza corrispondente non inferiore a: H (bar).= 9,5/8,8/6,2 Potenza nominale dei motori: P (kW) = 2 x 4,10.		cad	€ 2.418,59
3487	IMPIANTI DI ADDUZIONE IDRICA E DI SCARICO - Produzione di acqua calda sanitaria -	I.06.001a	Fornitura e posa in opera di produttore di acqua calda sa ... l). Superficie scambiatore non inferiore a: S = 0,50 (mq).	Fornitura e posa in opera di produttore di acqua calda sanitaria costituito da bollitore in acciaio trattato internamente con smaltatura idonea per usi igienico-alimentari ed altamente resistente alla corrosione, pressione massima d'esercizio 8,0 bar, con scambiatore ad intercapedine idoneo per essere alimentato con acqua calda, corredato di anodo di magnesio, coibentazione in poliuretano rivestito con lamierino verniciato per essere installato direttamente in ambienti arredati, staffe di fissaggio a parete, comprensivo di opere di fissaggio, collegamenti idraulici, collegamenti elettrici, escluse le linee di alimentazione. Capacità: C = 80 (l). Superficie scambiatore non inferiore a: S = 0,50 (mq).		cad	€ 272,63
3488	IMPIANTI DI ADDUZIONE IDRICA E DI SCARICO - Produzione di acqua calda sanitaria -	I.06.001b	Fornitura e posa in opera di produttore di acqua calda sa ... l). Superficie scambiatore non inferiore a: S = 0,60 (mq).	Fornitura e posa in opera di produttore di acqua calda sanitaria costituito da bollitore in acciaio trattato internamente con smaltatura idonea per usi igienico-alimentari ed altamente resistente alla corrosione, pressione massima d'esercizio 8,0 bar, con scambiatore ad intercapedine idoneo per essere alimentato con acqua calda, corredato di anodo di magnesio, coibentazione in poliuretano rivestito con lamierino verniciato per essere installato direttamente in ambienti arredati, staffe di fissaggio a parete, comprensivo di opere di fissaggio, collegamenti idraulici, collegamenti elettrici, escluse le linee di alimentazione. Capacità: C = 100 (l). Superficie scambiatore non inferiore a: S = 0,60 (mq).		cad	€ 306,79
3489	IMPIANTI DI ADDUZIONE IDRICA E DI SCARICO - Produzione di acqua calda sanitaria -	I.06.001c	Fornitura e posa in opera di produttore di acqua calda sa ... l). Superficie scambiatore non inferiore a: S = 0,90 (mq).	Fornitura e posa in opera di produttore di acqua calda sanitaria costituito da bollitore in acciaio trattato internamente con smaltatura idonea per usi igienico-alimentari ed altamente resistente alla corrosione, pressione massima d'esercizio 8,0 bar, con scambiatore ad intercapedine idoneo per essere alimentato con acqua calda, corredato di anodo di magnesio, coibentazione in poliuretano rivestito con lamierino verniciato per essere installato direttamente in ambienti arredati, staffe di fissaggio a parete, comprensivo di opere di fissaggio, collegamenti idraulici, collegamenti elettrici, escluse le linee di alimentazione. Capacità: C = 150 (l). Superficie scambiatore non inferiore a: S = 0,90 (mq).		cad	€ 361,18
3490	IMPIANTI DI ADDUZIONE IDRICA E DI SCARICO - Produzione di acqua calda sanitaria -	I.06.001d	Fornitura e posa in opera di produttore di acqua calda sa ... (l). Superficie scambiatore non inferiore a: S = 1,00(mq).	Fornitura e posa in opera di produttore di acqua calda sanitaria costituito da bollitore in acciaio trattato internamente con smaltatura idonea per usi igienico-alimentari ed altamente resistente alla corrosione, pressione massima d'esercizio 8,0 bar, con scambiatore ad intercapedine idoneo per essere alimentato con acqua calda, corredato di anodo di magnesio, coibentazione in poliuretano rivestito con lamierino verniciato per essere installato direttamente in ambienti arredati, staffe di fissaggio a parete, comprensivo di opere di fissaggio, collegamenti idraulici, collegamenti elettrici, escluse le linee di alimentazione. Capacità: C = 200 (l). Superficie scambiatore non inferiore a: S = 1,00(mq).		cad	€ 468,71
3491	IMPIANTI DI ADDUZIONE IDRICA E DI SCARICO - Produzione di acqua calda sanitaria -	I.06.001e	Fornitura e posa in opera di produttore di acqua calda sa ... l). Superficie scambiatore non inferiore a: S = 1,30 (mq).	Fornitura e posa in opera di produttore di acqua calda sanitaria costituito da bollitore in acciaio trattato internamente con smaltatura idonea per usi igienico-alimentari ed altamente resistente alla corrosione, pressione massima d'esercizio 8,0 bar, con scambiatore ad intercapedine idoneo per essere alimentato con acqua calda, corredato di anodo di magnesio, coibentazione in poliuretano rivestito con lamierino verniciato per essere installato direttamente in ambienti arredati, staffe di fissaggio a parete, comprensivo di opere di fissaggio, collegamenti idraulici, collegamenti elettrici, escluse le linee di alimentazione. Capacità: C = 300 (l). Superficie scambiatore non inferiore a: S = 1,30 (mq).		cad	€ 514,95
3492	IMPIANTI DI ADDUZIONE IDRICA E DI SCARICO - Produzione di acqua calda sanitaria -	I.06.002a	Fornitura e posa in opera di produttore di acqua calda sa ... a 45 C° con primario da 85° a 75 C° non inferiore a: 1500	Fornitura e posa in opera di produttore di acqua calda sanitaria costituito da bollitore verticale in acciaio inox AISI 316, pressione max di esercizio 8,0 bar, con scambiatore ad intercapedine idoneo per essere alimentato con acqua calda, corredato di termometro, di termostato di regolazione e di coibentazione in poliuretano rivestito di PVC e racchiuso in una pannellatura di lamierino verniciato, comprensivo di opere di fissaggio, collegamenti idraulici, collegamenti elettrici, escluse le linee di alimentazione. Capacità: C = 150 (l). Produzione di a.c.s. in servizio continuo da 15° a 45 C° con primario da 85° a 75 C° non inferiore a: 1500		cad	€ 958,39
3493	IMPIANTI DI ADDUZIONE IDRICA E DI SCARICO - Produzione di acqua calda sanitaria -	I.06.002b	Fornitura e posa in opera di produttore di acqua calda sa ... a 45 C° con primario da 85° a 75 C° non inferiore a: 2100	Fornitura e posa in opera di produttore di acqua calda sanitaria costituito da bollitore verticale in acciaio inox AISI 316, pressione max di esercizio 8,0 bar, con scambiatore ad intercapedine idoneo per essere alimentato con acqua calda, corredato di termometro, di termostato di regolazione e di coibentazione in poliuretano rivestito di PVC e racchiuso in una pannellatura di lamierino verniciato, comprensivo di opere di fissaggio, collegamenti idraulici, collegamenti elettrici, escluse le linee di alimentazione. Capacità: C = 200 (l). Produzione di a.c.s. in servizio continuo da 15° a 45 C° con primario da 85° a 75 C° non inferiore a: 2100		cad	€ 1.143,08
3494	IMPIANTI DI ADDUZIONE IDRICA E DI SCARICO - Produzione di acqua calda sanitaria -	I.06.002c	Fornitura e posa in opera di produttore di acqua calda sa ... a 45 C° con primario da 85° a 75 C° non inferiore a: 3200	Fornitura e posa in opera di produttore di acqua calda sanitaria costituito da bollitore verticale in acciaio inox AISI 316, pressione max di esercizio 8,0 bar, con scambiatore ad intercapedine idoneo per essere alimentato con acqua calda, corredato di termometro, di termostato di regolazione e di coibentazione in poliuretano rivestito di PVC e racchiuso in una pannellatura di lamierino verniciato, comprensivo di opere di fissaggio, collegamenti idraulici, collegamenti elettrici, escluse le linee di alimentazione. Capacità: C = 300 (l). Produzione di a.c.s. in servizio continuo da 15° a 45 C° con primario da 85° a 75 C° non inferiore a: 3200		cad	€ 1.646,29
3495	IMPIANTI DI ADDUZIONE IDRICA E DI SCARICO - Produzione di acqua calda sanitaria -	I.06.002d	Fornitura e posa in opera di produttore di acqua calda sa ... a 45 C° con primario da 85° a 75 C° non inferiore a: 4300	Fornitura e posa in opera di produttore di acqua calda sanitaria costituito da bollitore verticale in acciaio inox AISI 316, pressione max di esercizio 8,0 bar, con scambiatore ad intercapedine idoneo per essere alimentato con acqua calda, corredato di termometro, di termostato di regolazione e di coibentazione in poliuretano rivestito di PVC e racchiuso in una pannellatura di lamierino verniciato, comprensivo di opere di fissaggio, collegamenti idraulici, collegamenti elettrici, escluse le linee di alimentazione. Capacità: C = 400 (l). Produzione di a.c.s. in servizio continuo da 15° a 45 C° con primario da 85° a 75 C° non inferiore a: 4300		cad	€ 2.100,17
3496	IMPIANTI DI ADDUZIONE IDRICA E DI SCARICO - Produzione di acqua calda sanitaria -	I.06.003a	Fornitura e posa in opera di produttore di acqua calda sa ... l). Superficie scambiatore non inferiore a: S = 1,15 (mq).	Fornitura e posa in opera di produttore di acqua calda sanitaria costituito da bollitore in acciaio trattato internamente con smaltatura idonea per usi igienico-alimentari ed altamente resistente alla corrosione, pressione massima di esercizio 8,0 bar, con scambiatore fisso a serpentino in acciaio idoneo per essere alimentato con acqua calda, corredato di anodo di magnesio, coibentazione in poliuretano rivestito in PVC, comprensivo di opere di fissaggio, collegamenti idraulici, collegamenti elettrici, escluse le linee di alimentazione. Capacità: C = 170 (l). Superficie scambiatore non inferiore a: S = 1,15 (mq).		cad	€ 524,25
3497	IMPIANTI DI ADDUZIONE IDRICA E DI SCARICO - Produzione di acqua calda sanitaria -	I.06.003b	Fornitura e posa in opera di produttore di acqua calda sa ... l). Superficie scambiatore non inferiore a: S = 1,30 (mq).	Fornitura e posa in opera di produttore di acqua calda sanitaria costituito da bollitore in acciaio trattato internamente con smaltatura idonea per usi igienico-alimentari ed altamente resistente alla corrosione, pressione massima di esercizio 8,0 bar, con scambiatore fisso a serpentino in acciaio idoneo per essere alimentato con acqua calda, corredato di anodo di magnesio, coibentazione in poliuretano rivestito in PVC, comprensivo di opere di fissaggio, collegamenti idraulici, collegamenti elettrici, escluse le linee di alimentazione. Capacità: C = 250 (l). Superficie scambiatore non inferiore a: S = 1,30 (mq).		cad	€ 591,30
3498	IMPIANTI DI ADDUZIONE IDRICA E DI SCARICO - Produzione di acqua calda sanitaria -	I.06.003c	Fornitura e posa in opera di produttore di acqua calda sa ... l). Superficie scambiatore non inferiore a: S = 1,70 (mq).	Fornitura e posa in opera di produttore di acqua calda sanitaria costituito da bollitore in acciaio trattato internamente con smaltatura idonea per usi igienico-alimentari ed altamente resistente alla corrosione, pressione massima di esercizio 8,0 bar, con scambiatore fisso a serpentino in acciaio idoneo per essere alimentato con acqua calda, corredato di anodo di magnesio, coibentazione in poliuretano rivestito in PVC, comprensivo di opere di fissaggio, collegamenti idraulici, collegamenti elettrici, escluse le linee di alimentazione. Capacità: C = 350 (l). Superficie scambiatore non inferiore a: S = 1,70 (mq).		cad	€ 726,54
3499	IMPIANTI DI ADDUZIONE IDRICA E DI SCARICO - Produzione di acqua calda sanitaria -	I.06.003d	Fornitura e posa in opera di produttore di acqua calda sa ... l). Superficie scambiatore non inferiore a: S = 2,25 (mq).	Fornitura e posa in opera di produttore di acqua calda sanitaria costituito da bollitore in acciaio trattato internamente con smaltatura idonea per usi igienico-alimentari ed altamente resistente alla corrosione, pressione massima di esercizio 8,0 bar, con scambiatore fisso a serpentino in acciaio idoneo per essere alimentato con acqua calda, corredato di anodo di magnesio, coibentazione in poliuretano rivestito in PVC, comprensivo di opere di fissaggio, collegamenti idraulici, collegamenti elettrici, escluse le linee di alimentazione. Capacità: C = 500 (l). Superficie scambiatore non inferiore a: S = 2,25 (mq).		cad	€ 899,84
3500	IMPIANTI DI ADDUZIONE IDRICA E DI SCARICO - Produzione di acqua calda sanitaria -	I.06.004a	Fornitura e posa in opera di produttore di acqua calda sa ... ° a 45 C° con primario da 85° a 75 C° non inferiore a: 500	Fornitura e posa in opera di produttore di acqua calda sanitaria costituito da bollitore verticale in acciaio inox AISI 316, pressione max di esercizio 8,0 bar, con scambiatore fisso a serpentino in acciaio inox idoneo per essere alimentato con acqua calda, corredato di termometro, di termostato di regolazione e di coibentazione in poliuretano rivestito di PVC, comprensivo di opere di fissaggio, collegamenti idraulici, collegamenti elettrici, escluse le linee di alimentazione. Capacità: C = 120 (l). Produzione di a.c.s. in servizio continuo da 15° a 45 C° con primario da 85° a 75 C° non inferiore a: 500		cad	€ 785,14
3501	IMPIANTI DI ADDUZIONE IDRICA E DI SCARICO - Produzione di acqua calda sanitaria -	I.06.004b	Fornitura e posa in opera di produttore di acqua calda sa ... ° a 45 C° con primario da 85° a 75 C° non inferiore a: 800	Fornitura e posa in opera di produttore di acqua calda sanitaria costituito da bollitore verticale in acciaio inox AISI 316, pressione max di esercizio 8,0 bar, con scambiatore fisso a serpentino in acciaio inox idoneo per essere alimentato con acqua calda, corredato di termometro, di termostato di regolazione e di coibentazione in poliuretano rivestito di PVC, comprensivo di opere di fissaggio, collegamenti idraulici, collegamenti elettrici, escluse le linee di alimentazione. Capacità: C = 170 (l). Produzione di a.c.s. in servizio continuo da 15° a 45 C° con primario da 85° a 75 C° non inferiore a: 800		cad	€ 923,03
3502	IMPIANTI DI ADDUZIONE IDRICA E DI SCARICO - Produzione di acqua calda sanitaria -	I.06.004c	Fornitura e posa in opera di produttore di acqua calda sa ... a 45 C° con primario da 85° a 75 C° non inferiore a: 1500	Fornitura e posa in opera di produttore di acqua calda sanitaria costituito da bollitore verticale in acciaio inox AISI 316, pressione max di esercizio 8,0 bar, con scambiatore fisso a serpentino in acciaio inox idoneo per essere alimentato con acqua calda, corredato di termometro, di termostato di regolazione e di coibentazione in poliuretano rivestito di PVC, comprensivo di opere di fissaggio, collegamenti idraulici, collegamenti elettrici, escluse le linee di alimentazione. Capacità: C = 230 (l). Produzione di a.c.s. in servizio continuo da 15° a 45 C° con primario da 85° a 75 C° non inferiore a: 1500		cad	€ 1.149,64
3503	IMPIANTI DI ADDUZIONE IDRICA E DI SCARICO - Produzione di acqua calda sanitaria -	I.06.004d	Fornitura e posa in opera di produttore di acqua calda sa ... a 45 C° con primario da 85° a 75 C° non inferiore a: 2850	Fornitura e posa in opera di produttore di acqua calda sanitaria costituito da bollitore verticale in acciaio inox AISI 316, pressione max di esercizio 8,0 bar, con scambiatore fisso a serpentino in acciaio inox idoneo per essere alimentato con acqua calda, corredato di termometro, di termostato di regolazione e di coibentazione in poliuretano rivestito di PVC, comprensivo di opere di fissaggio, collegamenti idraulici, collegamenti elettrici, escluse le linee di alimentazione. Capacità: C = 350 (l). Produzione di a.c.s. in servizio continuo da 15° a 45 C° con primario da 85° a 75 C° non inferiore a: 2850		cad	€ 1.601,76
3504	IMPIANTI DI ADDUZIONE IDRICA E DI SCARICO - Produzione di acqua calda sanitaria -	I.06.004e	Fornitura e posa in opera di produttore di acqua calda sa ... a 45 C° con primario da 85° a 75 C° non inferiore a: 2850	Fornitura e posa in opera di produttore di acqua calda sanitaria costituito da bollitore verticale in acciaio inox AISI 316, pressione max di esercizio 8,0 bar, con scambiatore fisso a serpentino in acciaio inox idoneo per essere alimentato con acqua calda, corredato di termometro, di termostato di regolazione e di coibentazione in poliuretano rivestito di PVC, comprensivo di opere di fissaggio, collegamenti idraulici, collegamenti elettrici, escluse le linee di alimentazione. Capacità: C = 450 (l). Produzione di a.c.s. in servizio continuo da 15° a 45 C° con primario da 85° a 75 C° non inferiore a: 2850		cad	€ 1.822,83
3505	IMPIANTI DI ADDUZIONE IDRICA E DI SCARICO - Produzione di acqua calda sanitaria -	I.06.004f	Fornitura e posa in opera di produttore di acqua calda sa ... a 45 C° con primario da 85° a 75 C° non inferiore a: 3000	Fornitura e posa in opera di produttore di acqua calda sanitaria costituito da bollitore verticale in acciaio inox AISI 316, pressione max di esercizio 8,0 bar, con scambiatore fisso a serpentino in acciaio inox idoneo per essere alimentato con acqua calda, corredato di termometro, di termostato di regolazione e di coibentazione in poliuretano rivestito di PVC, comprensivo di opere di fissaggio, collegamenti idraulici, collegamenti elettrici, escluse le linee di alimentazione. Capacità: C = 600 (l). Produzione di a.c.s. in servizio continuo da 15° a 45 C° con primario da 85° a 75 C° non inferiore a: 3000		cad	€ 2.199,23
3506	IMPIANTI DI ADDUZIONE IDRICA E DI SCARICO - Produzione di acqua calda sanitaria -	I.06.004g	Fornitura e posa in opera di produttore di acqua calda sa ... a 45 C° con primario da 85° a 75 C° non inferiore a: 3850	Fornitura e posa in opera di produttore di acqua calda sanitaria costituito da bollitore verticale in acciaio inox AISI 316, pressione max di esercizio 8,0 bar, con scambiatore fisso a serpentino in acciaio inox idoneo per essere alimentato con acqua calda, corredato di termometro, di termostato di regolazione e di coibentazione in poliuretano rivestito di PVC, comprensivo di opere di fissaggio, collegamenti idraulici, collegamenti elettrici, escluse le linee di alimentazione. Capacità: C = 800 (l). Produzione di a.c.s. in servizio continuo da 15° a 45 C° con primario da 85° a 75 C° non inferiore a: 3850		cad	€ 2.638,51
3507	IMPIANTI DI ADDUZIONE IDRICA E DI SCARICO - Produzione di acqua calda sanitaria -	I.06.004h	Fornitura e posa in opera di produttore di acqua calda sa ... a 45 C° con primario da 85° a 75 C° non inferiore a: 3850	Fornitura e posa in opera di produttore di acqua calda sanitaria costituito da bollitore verticale in acciaio inox AISI 316, pressione max di esercizio 8,0 bar, con scambiatore fisso a serpentino in acciaio inox idoneo per essere alimentato con acqua calda, corredato di termometro, di termostato di regolazione e di coibentazione in poliuretano rivestito di PVC, comprensivo di opere di fissaggio, collegamenti idraulici, collegamenti elettrici, escluse le linee di alimentazione. Capacità: C = 1000 (l). Produzione di a.c.s. in servizio continuo da 15° a 45 C° con primario da 85° a 75 C° non inferiore a: 3850		cad	€ 3.333,19
3508	IMPIANTI DI ADDUZIONE IDRICA E DI SCARICO - Produzione di acqua calda sanitaria -	I.06.004i	Fornitura e posa in opera di produttore di acqua calda sa ... a 45 C° con primario da 85° a 75 C° non inferiore a: 5000	Fornitura e posa in opera di produttore di acqua calda sanitaria costituito da bollitore verticale in acciaio inox AISI 316, pressione max di esercizio 8,0 bar, con scambiatore fisso a serpentino in acciaio inox idoneo per essere alimentato con acqua calda, corredato di termometro, di termostato di regolazione e di coibentazione in poliuretano rivestito di PVC, comprensivo di opere di fissaggio, collegamenti idraulici, collegamenti elettrici, escluse le linee di alimentazione. Capacità: C = 1500 (l). Produzione di a.c.s. in servizio continuo da 15° a 45 C° con primario da 85° a 75 C° non inferiore a: 5000		cad	€ 3.776,76
3509	IMPIANTI DI ADDUZIONE IDRICA E DI SCARICO - Produzione di acqua calda sanitaria -	I.06.005a	Fornitura e posa in opera di produttore di acqua calda sa ... l). Superficie scambiatore non inferiore a: S = 0,75 (mq).	Fornitura e posa in opera di produttore di acqua calda sanitaria costituito da bollitore verticale in acciaio zincato, pressione max di esercizio 8,0 bar, con scambiatore estraibile in acciaio idoneo per essere alimentato con acqua calda, acqua surriscaldata o vapore fino a 12 bar, corredato di anodo di magnesio e coibentazione in poliuretano rivestito in PVC, comprensivo di opere di fissaggio, collegamenti idraulici, collegamenti elettrici, escluse le linee di alimentazione. Capacità: C = 300 (l). Superficie scambiatore non inferiore a: S = 0,75 (mq).		cad	€ 727,09
3510	IMPIANTI DI ADDUZIONE IDRICA E DI SCARICO - Produzione di acqua calda sanitaria -	I.06.005b	Fornitura e posa in opera di produttore di acqua calda sa ... l). Superficie scambiatore non inferiore a: S = 1,00 (mq).	Fornitura e posa in opera di produttore di acqua calda sanitaria costituito da bollitore verticale in acciaio zincato, pressione max di esercizio 8,0 bar, con scambiatore estraibile in acciaio idoneo per essere alimentato con acqua calda, acqua surriscaldata o vapore fino a 12 bar, corredato di anodo di magnesio e coibentazione in poliuretano rivestito in PVC, comprensivo di opere di fissaggio, collegamenti idraulici, collegamenti elettrici, escluse le linee di alimentazione. Capacità: C = 500 (l). Superficie scambiatore non inferiore a: S = 1,00 (mq).		cad	€ 912,16
3511	IMPIANTI DI ADDUZIONE IDRICA E DI SCARICO - Produzione di acqua calda sanitaria -	I.06.005c	Fornitura e posa in opera di produttore di acqua calda sa ... l). Superficie scambiatore non inferiore a: S = 1,50 (mq).	Fornitura e posa in opera di produttore di acqua calda sanitaria costituito da bollitore verticale in acciaio zincato, pressione max di esercizio 8,0 bar, con scambiatore estraibile in acciaio idoneo per essere alimentato con acqua calda, acqua surriscaldata o vapore fino a 12 bar, corredato di anodo di magnesio e coibentazione in poliuretano rivestito in PVC, comprensivo di opere di fissaggio, collegamenti idraulici, collegamenti elettrici, escluse le linee di alimentazione. Capacità: C = 750 (l). Superficie scambiatore non inferiore a: S = 1,50 (mq).		cad	€ 1.215,63
3512	IMPIANTI DI ADDUZIONE IDRICA E DI SCARICO - Produzione di acqua calda sanitaria -	I.06.005d	Fornitura e posa in opera di produttore di acqua calda sa ... l). Superficie scambiatore non inferiore a: S = 2,00 (mq).	Fornitura e posa in opera di produttore di acqua calda sanitaria costituito da bollitore verticale in acciaio zincato, pressione max di esercizio 8,0 bar, con scambiatore estraibile in acciaio idoneo per essere alimentato con acqua calda, acqua surriscaldata o vapore fino a 12 bar, corredato di anodo di magnesio e coibentazione in poliuretano rivestito in PVC, comprensivo di opere di fissaggio, collegamenti idraulici, collegamenti elettrici, escluse le linee di alimentazione. Capacità: C = 1000 (l). Superficie scambiatore non inferiore a: S = 2,00 (mq).		cad	€ 1.373,99
3513	IMPIANTI DI ADDUZIONE IDRICA E DI SCARICO - Produzione di acqua calda sanitaria -	I.06.005e	Fornitura e posa in opera di produttore di acqua calda sa ... l). Superficie scambiatore non inferiore a: S = 3,00 (mq).	Fornitura e posa in opera di produttore di acqua calda sanitaria costituito da bollitore verticale in acciaio zincato, pressione max di esercizio 8,0 bar, con scambiatore estraibile in acciaio idoneo per essere alimentato con acqua calda, acqua surriscaldata o vapore fino a 12 bar, corredato di anodo di magnesio e coibentazione in poliuretano rivestito in PVC, comprensivo di opere di fissaggio, collegamenti idraulici, collegamenti elettrici, escluse le linee di alimentazione. Capacità: C = 1500 (l). Superficie scambiatore non inferiore a: S = 3,00 (mq).		cad	€ 1.628,26
3514	IMPIANTI DI ADDUZIONE IDRICA E DI SCARICO - Produzione di acqua calda sanitaria -	I.06.005f	Fornitura e posa in opera di produttore di acqua calda sa ... l). Superficie scambiatore non inferiore a: S = 4,00 (mq).	Fornitura e posa in opera di produttore di acqua calda sanitaria costituito da bollitore verticale in acciaio zincato, pressione max di esercizio 8,0 bar, con scambiatore estraibile in acciaio idoneo per essere alimentato con acqua calda, acqua surriscaldata o vapore fino a 12 bar, corredato di anodo di magnesio e coibentazione in poliuretano rivestito in PVC, comprensivo di opere di fissaggio, collegamenti idraulici, collegamenti elettrici, escluse le linee di alimentazione. Capacità: C = 2000 (l). Superficie scambiatore non inferiore a: S = 4,00 (mq).		cad	€ 1.970,69
3515	IMPIANTI DI ADDUZIONE IDRICA E DI SCARICO - Produzione di acqua calda sanitaria -	I.06.005g	Fornitura e posa in opera di produttore di acqua calda sa ... l). Superficie scambiatore non inferiore a: S = 6,00 (mq).	Fornitura e posa in opera di produttore di acqua calda sanitaria costituito da bollitore verticale in acciaio zincato, pressione max di esercizio 8,0 bar, con scambiatore estraibile in acciaio idoneo per essere alimentato con acqua calda, acqua surriscaldata o vapore fino a 12 bar, corredato di anodo di magnesio e coibentazione in poliuretano rivestito in PVC, comprensivo di opere di fissaggio, collegamenti idraulici, collegamenti elettrici, escluse le linee di alimentazione. Capacità: C = 3000 (l). Superficie scambiatore non inferiore a: S = 6,00 (mq).		cad	€ 2.428,78
3516	IMPIANTI DI ADDUZIONE IDRICA E DI SCARICO - Produzione di acqua calda sanitaria -	I.06.005h	Fornitura e posa in opera di produttore di acqua calda sa ... l). Superficie scambiatore non inferiore a: S = 8,00 (mq).	Fornitura e posa in opera di produttore di acqua calda sanitaria costituito da bollitore verticale in acciaio zincato, pressione max di esercizio 8,0 bar, con scambiatore estraibile in acciaio idoneo per essere alimentato con acqua calda, acqua surriscaldata o vapore fino a 12 bar, corredato di anodo di magnesio e coibentazione in poliuretano rivestito in PVC, comprensivo di opere di fissaggio, collegamenti idraulici, collegamenti elettrici, escluse le linee di alimentazione. Capacità: C = 4000 (l). Superficie scambiatore non inferiore a: S = 8,00 (mq).		cad	€ 3.255,21
3517	IMPIANTI DI ADDUZIONE IDRICA E DI SCARICO - Produzione di acqua calda sanitaria -	I.06.005i	Fornitura e posa in opera di produttore di acqua calda sa ... ). Superficie scambiatore non inferiore a: S = 10,00 (mq).	Fornitura e posa in opera di produttore di acqua calda sanitaria costituito da bollitore verticale in acciaio zincato, pressione max di esercizio 8,0 bar, con scambiatore estraibile in acciaio idoneo per essere alimentato con acqua calda, acqua surriscaldata o vapore fino a 12 bar, corredato di anodo di magnesio e coibentazione in poliuretano rivestito in PVC, comprensivo di opere di fissaggio, collegamenti idraulici, collegamenti elettrici, escluse le linee di alimentazione. Capacità: C = 5000 (l). Superficie scambiatore non inferiore a: S = 10,00 (mq).		cad	€ 3.760,57
3518	IMPIANTI DI ADDUZIONE IDRICA E DI SCARICO - Produzione di acqua calda sanitaria -	I.06.006a	Fornitura e posa in opera di produttore di acqua calda sa ... l). Superficie scambiatore non inferiore a: S = 0,75 (mq).	Fornitura e posa in opera di produttore di acqua calda sanitaria costituito da bollitore verticale in acciaio inox AISI 316, pressione max di esercizio 8,0 bar, con scambiatore fisso a serpentino in acciaio inox idoneo per essere alimentato con acqua calda, corredato di termometro, di termostato di regolazione e di coibentazione in poliuretano rivestito di PVC, comprensivo di opere di fissaggio, collegamenti idraulici, collegamenti elettrici, escluse le linee di alimentazione. Capacità: C = 300 (l). Superficie scambiatore non inferiore a: S = 0,75 (mq).		cad	€ 840,81
3519	IMPIANTI DI ADDUZIONE IDRICA E DI SCARICO - Produzione di acqua calda sanitaria -	I.06.006b	Fornitura e posa in opera di produttore di acqua calda sa ... l). Superficie scambiatore non inferiore a: S = 1,00 (mq).	Fornitura e posa in opera di produttore di acqua calda sanitaria costituito da bollitore verticale in acciaio inox AISI 316, pressione max di esercizio 8,0 bar, con scambiatore fisso a serpentino in acciaio inox idoneo per essere alimentato con acqua calda, corredato di termometro, di termostato di regolazione e di coibentazione in poliuretano rivestito di PVC, comprensivo di opere di fissaggio, collegamenti idraulici, collegamenti elettrici, escluse le linee di alimentazione. Capacità: C = 500 (l). Superficie scambiatore non inferiore a: S = 1,00 (mq).		cad	€ 1.076,35
3520	IMPIANTI DI ADDUZIONE IDRICA E DI SCARICO - Produzione di acqua calda sanitaria -	I.06.006c	Fornitura e posa in opera di produttore di acqua calda sa ... l). Superficie scambiatore non inferiore a: S = 1,50 (mq).	Fornitura e posa in opera di produttore di acqua calda sanitaria costituito da bollitore verticale in acciaio inox AISI 316, pressione max di esercizio 8,0 bar, con scambiatore fisso a serpentino in acciaio inox idoneo per essere alimentato con acqua calda, corredato di termometro, di termostato di regolazione e di coibentazione in poliuretano rivestito di PVC, comprensivo di opere di fissaggio, collegamenti idraulici, collegamenti elettrici, escluse le linee di alimentazione. Capacità: C = 750 (l). Superficie scambiatore non inferiore a: S = 1,50 (mq).		cad	€ 1.423,22
3521	IMPIANTI DI ADDUZIONE IDRICA E DI SCARICO - Produzione di acqua calda sanitaria -	I.06.006d	Fornitura e posa in opera di produttore di acqua calda sa ... l). Superficie scambiatore non inferiore a: S = 2,00 (mq).	Fornitura e posa in opera di produttore di acqua calda sanitaria costituito da bollitore verticale in acciaio inox AISI 316, pressione max di esercizio 8,0 bar, con scambiatore fisso a serpentino in acciaio inox idoneo per essere alimentato con acqua calda, corredato di termometro, di termostato di regolazione e di coibentazione in poliuretano rivestito di PVC, comprensivo di opere di fissaggio, collegamenti idraulici, collegamenti elettrici, escluse le linee di alimentazione. Capacità: C = 1000 (l). Superficie scambiatore non inferiore a: S = 2,00 (mq).		cad	€ 1.626,74
3522	IMPIANTI DI ADDUZIONE IDRICA E DI SCARICO - Produzione di acqua calda sanitaria -	I.06.006e	Fornitura e posa in opera di produttore di acqua calda sa ... l). Superficie scambiatore non inferiore a: S = 3,00 (mq).	Fornitura e posa in opera di produttore di acqua calda sanitaria costituito da bollitore verticale in acciaio inox AISI 316, pressione max di esercizio 8,0 bar, con scambiatore fisso a serpentino in acciaio inox idoneo per essere alimentato con acqua calda, corredato di termometro, di termostato di regolazione e di coibentazione in poliuretano rivestito di PVC, comprensivo di opere di fissaggio, collegamenti idraulici, collegamenti elettrici, escluse le linee di alimentazione. Capacità: C = 1500 (l). Superficie scambiatore non inferiore a: S = 3,00 (mq).		cad	€ 1.897,70
3523	IMPIANTI DI ADDUZIONE IDRICA E DI SCARICO - Produzione di acqua calda sanitaria -	I.06.006f	Fornitura e posa in opera di produttore di acqua calda sa ... l). Superficie scambiatore non inferiore a: S = 4,00 (mq).	Fornitura e posa in opera di produttore di acqua calda sanitaria costituito da bollitore verticale in acciaio inox AISI 316, pressione max di esercizio 8,0 bar, con scambiatore fisso a serpentino in acciaio inox idoneo per essere alimentato con acqua calda, corredato di termometro, di termostato di regolazione e di coibentazione in poliuretano rivestito di PVC, comprensivo di opere di fissaggio, collegamenti idraulici, collegamenti elettrici, escluse le linee di alimentazione. Capacità: C = 2000 (l). Superficie scambiatore non inferiore a: S = 4,00 (mq).		cad	€ 2.362,84
3524	IMPIANTI DI ADDUZIONE IDRICA E DI SCARICO - Produzione di acqua calda sanitaria -	I.06.006g	Fornitura e posa in opera di produttore di acqua calda sa ... l). Superficie scambiatore non inferiore a: S = 6,00 (mq).	Fornitura e posa in opera di produttore di acqua calda sanitaria costituito da bollitore verticale in acciaio inox AISI 316, pressione max di esercizio 8,0 bar, con scambiatore fisso a serpentino in acciaio inox idoneo per essere alimentato con acqua calda, corredato di termometro, di termostato di regolazione e di coibentazione in poliuretano rivestito di PVC, comprensivo di opere di fissaggio, collegamenti idraulici, collegamenti elettrici, escluse le linee di alimentazione. Capacità: C = 3000 (l). Superficie scambiatore non inferiore a: S = 6,00 (mq).		cad	€ 3.000,31
3525	IMPIANTI DI ADDUZIONE IDRICA E DI SCARICO - Produzione di acqua calda sanitaria -	I.06.006h	Fornitura e posa in opera di produttore di acqua calda sa ... l). Superficie scambiatore non inferiore a: S = 8,00 (mq).	Fornitura e posa in opera di produttore di acqua calda sanitaria costituito da bollitore verticale in acciaio inox AISI 316, pressione max di esercizio 8,0 bar, con scambiatore fisso a serpentino in acciaio inox idoneo per essere alimentato con acqua calda, corredato di termometro, di termostato di regolazione e di coibentazione in poliuretano rivestito di PVC, comprensivo di opere di fissaggio, collegamenti idraulici, collegamenti elettrici, escluse le linee di alimentazione. Capacità: C = 4000 (l). Superficie scambiatore non inferiore a: S = 8,00 (mq).		cad	€ 3.761,21
3526	IMPIANTI DI ADDUZIONE IDRICA E DI SCARICO - Produzione di acqua calda sanitaria -	I.06.006i	Fornitura e posa in opera di produttore di acqua calda sa ... ). Superficie scambiatore non inferiore a: S = 10,00 (mq).	Fornitura e posa in opera di produttore di acqua calda sanitaria costituito da bollitore verticale in acciaio inox AISI 316, pressione max di esercizio 8,0 bar, con scambiatore fisso a serpentino in acciaio inox idoneo per essere alimentato con acqua calda, corredato di termometro, di termostato di regolazione e di coibentazione in poliuretano rivestito di PVC, comprensivo di opere di fissaggio, collegamenti idraulici, collegamenti elettrici, escluse le linee di alimentazione. Capacità: C = 5000 (l). Superficie scambiatore non inferiore a: S = 10,00 (mq).		cad	€ 4.237,73
3527	IMPIANTI DI ADDUZIONE IDRICA E DI SCARICO - Produzione di acqua calda sanitaria -	I.06.007a	Fornitura e posa in opera di serbatoio in pressione per a ... escluse le linee di alimentazione. Capacità: C = 300 (l).	Fornitura e posa in opera di serbatoio in pressione per accumulo di liquidi alimentari o fluidi in genere (acqua calda sanitaria, acqua refrigerata, ecc.), costituito da serbatoio verticale in acciaio trattato internamente con smaltatura idonea per usi igienico alimentari ed altamente resistente alla corrosione, pressione max di esercizio 8,0 bar, corredato di eventuale anodo di magnesio e coibentazione in poliuretano rivestito in PVC, comprensivo di opere di fissaggio, collegamenti idraulici, collegamenti elettrici, escluse le linee di alimentazione. Capacità: C = 300 (l).		cad	€ 641,23
3528	IMPIANTI DI ADDUZIONE IDRICA E DI SCARICO - Produzione di acqua calda sanitaria -	I.06.007b	Fornitura e posa in opera di serbatoio in pressione per a ... escluse le linee di alimentazione. Capacità: C = 500 (l).	Fornitura e posa in opera di serbatoio in pressione per accumulo di liquidi alimentari o fluidi in genere (acqua calda sanitaria, acqua refrigerata, ecc.), costituito da serbatoio verticale in acciaio trattato internamente con smaltatura idonea per usi igienico alimentari ed altamente resistente alla corrosione, pressione max di esercizio 8,0 bar, corredato di eventuale anodo di magnesio e coibentazione in poliuretano rivestito in PVC, comprensivo di opere di fissaggio, collegamenti idraulici, collegamenti elettrici, escluse le linee di alimentazione. Capacità: C = 500 (l).		cad	€ 856,94
3529	IMPIANTI DI ADDUZIONE IDRICA E DI SCARICO - Produzione di acqua calda sanitaria -	I.06.007c	Fornitura e posa in opera di serbatoio in pressione per a ... escluse le linee di alimentazione. Capacità: C = 750 (l).	Fornitura e posa in opera di serbatoio in pressione per accumulo di liquidi alimentari o fluidi in genere (acqua calda sanitaria, acqua refrigerata, ecc.), costituito da serbatoio verticale in acciaio trattato internamente con smaltatura idonea per usi igienico alimentari ed altamente resistente alla corrosione, pressione max di esercizio 8,0 bar, corredato di eventuale anodo di magnesio e coibentazione in poliuretano rivestito in PVC, comprensivo di opere di fissaggio, collegamenti idraulici, collegamenti elettrici, escluse le linee di alimentazione. Capacità: C = 750 (l).		cad	€ 1.010,64
3530	IMPIANTI DI ADDUZIONE IDRICA E DI SCARICO - Produzione di acqua calda sanitaria -	I.06.007d	Fornitura e posa in opera di serbatoio in pressione per a ... escluse le linee di alimentazione. Capacità: C = 1000 (l).	Fornitura e posa in opera di serbatoio in pressione per accumulo di liquidi alimentari o fluidi in genere (acqua calda sanitaria, acqua refrigerata, ecc.), costituito da serbatoio verticale in acciaio trattato internamente con smaltatura idonea per usi igienico alimentari ed altamente resistente alla corrosione, pressione max di esercizio 8,0 bar, corredato di eventuale anodo di magnesio e coibentazione in poliuretano rivestito in PVC, comprensivo di opere di fissaggio, collegamenti idraulici, collegamenti elettrici, escluse le linee di alimentazione. Capacità: C = 1000 (l).		cad	€ 1.196,33
3531	IMPIANTI DI ADDUZIONE IDRICA E DI SCARICO - Produzione di acqua calda sanitaria -	I.06.007e	Fornitura e posa in opera di serbatoio in pressione per a ... escluse le linee di alimentazione. Capacità: C = 1500 (l).	Fornitura e posa in opera di serbatoio in pressione per accumulo di liquidi alimentari o fluidi in genere (acqua calda sanitaria, acqua refrigerata, ecc.), costituito da serbatoio verticale in acciaio trattato internamente con smaltatura idonea per usi igienico alimentari ed altamente resistente alla corrosione, pressione max di esercizio 8,0 bar, corredato di eventuale anodo di magnesio e coibentazione in poliuretano rivestito in PVC, comprensivo di opere di fissaggio, collegamenti idraulici, collegamenti elettrici, escluse le linee di alimentazione. Capacità: C = 1500 (l).		cad	€ 1.382,79
3532	IMPIANTI DI ADDUZIONE IDRICA E DI SCARICO - Produzione di acqua calda sanitaria -	I.06.007f	Fornitura e posa in opera di serbatoio in pressione per a ... escluse le linee di alimentazione. Capacità: C = 2000 (l).	Fornitura e posa in opera di serbatoio in pressione per accumulo di liquidi alimentari o fluidi in genere (acqua calda sanitaria, acqua refrigerata, ecc.), costituito da serbatoio verticale in acciaio trattato internamente con smaltatura idonea per usi igienico alimentari ed altamente resistente alla corrosione, pressione max di esercizio 8,0 bar, corredato di eventuale anodo di magnesio e coibentazione in poliuretano rivestito in PVC, comprensivo di opere di fissaggio, collegamenti idraulici, collegamenti elettrici, escluse le linee di alimentazione. Capacità: C = 2000 (l).		cad	€ 1.652,23
3533	IMPIANTI DI ADDUZIONE IDRICA E DI SCARICO - Produzione di acqua calda sanitaria -	I.06.007g	Fornitura e posa in opera di serbatoio in pressione per a ... escluse le linee di alimentazione. Capacità: C = 3000 (l).	Fornitura e posa in opera di serbatoio in pressione per accumulo di liquidi alimentari o fluidi in genere (acqua calda sanitaria, acqua refrigerata, ecc.), costituito da serbatoio verticale in acciaio trattato internamente con smaltatura idonea per usi igienico alimentari ed altamente resistente alla corrosione, pressione max di esercizio 8,0 bar, corredato di eventuale anodo di magnesio e coibentazione in poliuretano rivestito in PVC, comprensivo di opere di fissaggio, collegamenti idraulici, collegamenti elettrici, escluse le linee di alimentazione. Capacità: C = 3000 (l).		cad	€ 2.076,67
3534	IMPIANTI DI ADDUZIONE IDRICA E DI SCARICO - Produzione di acqua calda sanitaria -	I.06.007h	Fornitura e posa in opera di serbatoio in pressione per a ... escluse le linee di alimentazione. Capacità: C = 4000 (l).	Fornitura e posa in opera di serbatoio in pressione per accumulo di liquidi alimentari o fluidi in genere (acqua calda sanitaria, acqua refrigerata, ecc.), costituito da serbatoio verticale in acciaio trattato internamente con smaltatura idonea per usi igienico alimentari ed altamente resistente alla corrosione, pressione max di esercizio 8,0 bar, corredato di eventuale anodo di magnesio e coibentazione in poliuretano rivestito in PVC, comprensivo di opere di fissaggio, collegamenti idraulici, collegamenti elettrici, escluse le linee di alimentazione. Capacità: C = 4000 (l).		cad	€ 2.725,62
3535	IMPIANTI DI ADDUZIONE IDRICA E DI SCARICO - Produzione di acqua calda sanitaria -	I.06.007i	Fornitura e posa in opera di serbatoio in pressione per a ... escluse le linee di alimentazione. Capacità: C = 5000 (l).	Fornitura e posa in opera di serbatoio in pressione per accumulo di liquidi alimentari o fluidi in genere (acqua calda sanitaria, acqua refrigerata, ecc.), costituito da serbatoio verticale in acciaio trattato internamente con smaltatura idonea per usi igienico alimentari ed altamente resistente alla corrosione, pressione max di esercizio 8,0 bar, corredato di eventuale anodo di magnesio e coibentazione in poliuretano rivestito in PVC, comprensivo di opere di fissaggio, collegamenti idraulici, collegamenti elettrici, escluse le linee di alimentazione. Capacità: C = 5000 (l).		cad	€ 3.105,24
3536	IMPIANTI DI ADDUZIONE IDRICA E DI SCARICO - Produzione di acqua calda sanitaria -	I.06.008a	Fornitura e posa in opera di serbatoio in pressione per a ... escluse le linee di alimentazione. Capacità: C = 150 (l).	Fornitura e posa in opera di serbatoio in pressione per accumulo di liquidi alimentari o fluidi in genere (acqua calda sanitaria, acqua refrigerata, ecc.), costituito da serbatoio verticale in acciaio inox AISI 316, pressione massima di esercizio 8,0 bar, corredato di coibentazione in poliuretano rivestito in PVC, comprensivo di opere di fissaggio, collegamenti idraulici, collegamenti elettrici, escluse le linee di alimentazione. Capacità: C = 150 (l).		cad	€ 603,36
3537	IMPIANTI DI ADDUZIONE IDRICA E DI SCARICO - Produzione di acqua calda sanitaria -	I.06.008b	Fornitura e posa in opera di serbatoio in pressione per a ... escluse le linee di alimentazione. Capacità: C = 250 (l).	Fornitura e posa in opera di serbatoio in pressione per accumulo di liquidi alimentari o fluidi in genere (acqua calda sanitaria, acqua refrigerata, ecc.), costituito da serbatoio verticale in acciaio inox AISI 316, pressione massima di esercizio 8,0 bar, corredato di coibentazione in poliuretano rivestito in PVC, comprensivo di opere di fissaggio, collegamenti idraulici, collegamenti elettrici, escluse le linee di alimentazione. Capacità: C = 250 (l).		cad	€ 825,30
3538	IMPIANTI DI ADDUZIONE IDRICA E DI SCARICO - Produzione di acqua calda sanitaria -	I.06.008c	Fornitura e posa in opera di serbatoio in pressione per a ... escluse le linee di alimentazione. Capacità: C = 350 (l).	Fornitura e posa in opera di serbatoio in pressione per accumulo di liquidi alimentari o fluidi in genere (acqua calda sanitaria, acqua refrigerata, ecc.), costituito da serbatoio verticale in acciaio inox AISI 316, pressione massima di esercizio 8,0 bar, corredato di coibentazione in poliuretano rivestito in PVC, comprensivo di opere di fissaggio, collegamenti idraulici, collegamenti elettrici, escluse le linee di alimentazione. Capacità: C = 350 (l).		cad	€ 1.176,46
3539	IMPIANTI DI ADDUZIONE IDRICA E DI SCARICO - Produzione di acqua calda sanitaria -	I.06.008d	Fornitura e posa in opera di serbatoio in pressione per a ... escluse le linee di alimentazione. Capacità: C = 500 (l).	Fornitura e posa in opera di serbatoio in pressione per accumulo di liquidi alimentari o fluidi in genere (acqua calda sanitaria, acqua refrigerata, ecc.), costituito da serbatoio verticale in acciaio inox AISI 316, pressione massima di esercizio 8,0 bar, corredato di coibentazione in poliuretano rivestito in PVC, comprensivo di opere di fissaggio, collegamenti idraulici, collegamenti elettrici, escluse le linee di alimentazione. Capacità: C = 500 (l).		cad	€ 1.421,57
3540	IMPIANTI DI ADDUZIONE IDRICA E DI SCARICO - Produzione di acqua calda sanitaria -	I.06.008e	Fornitura e posa in opera di serbatoio in pressione per a ... escluse le linee di alimentazione. Capacità: C = 600 (l).	Fornitura e posa in opera di serbatoio in pressione per accumulo di liquidi alimentari o fluidi in genere (acqua calda sanitaria, acqua refrigerata, ecc.), costituito da serbatoio verticale in acciaio inox AISI 316, pressione massima di esercizio 8,0 bar, corredato di coibentazione in poliuretano rivestito in PVC, comprensivo di opere di fissaggio, collegamenti idraulici, collegamenti elettrici, escluse le linee di alimentazione. Capacità: C = 600 (l).		cad	€ 1.803,22
3541	IMPIANTI DI ADDUZIONE IDRICA E DI SCARICO - Produzione di acqua calda sanitaria -	I.06.008f	Fornitura e posa in opera di serbatoio in pressione per a ... escluse le linee di alimentazione. Capacità: C = 800 (l).	Fornitura e posa in opera di serbatoio in pressione per accumulo di liquidi alimentari o fluidi in genere (acqua calda sanitaria, acqua refrigerata, ecc.), costituito da serbatoio verticale in acciaio inox AISI 316, pressione massima di esercizio 8,0 bar, corredato di coibentazione in poliuretano rivestito in PVC, comprensivo di opere di fissaggio, collegamenti idraulici, collegamenti elettrici, escluse le linee di alimentazione. Capacità: C = 800 (l).		cad	€ 2.108,42
3542	IMPIANTI DI ADDUZIONE IDRICA E DI SCARICO - Produzione di acqua calda sanitaria -	I.06.008g	Fornitura e posa in opera di serbatoio in pressione per a ... escluse le linee di alimentazione. Capacità: C = 1000 (l).	Fornitura e posa in opera di serbatoio in pressione per accumulo di liquidi alimentari o fluidi in genere (acqua calda sanitaria, acqua refrigerata, ecc.), costituito da serbatoio verticale in acciaio inox AISI 316, pressione massima di esercizio 8,0 bar, corredato di coibentazione in poliuretano rivestito in PVC, comprensivo di opere di fissaggio, collegamenti idraulici, collegamenti elettrici, escluse le linee di alimentazione. Capacità: C = 1000 (l).		cad	€ 2.488,05
3543	IMPIANTI DI ADDUZIONE IDRICA E DI SCARICO - Produzione di acqua calda sanitaria -	I.06.008h	Fornitura e posa in opera di serbatoio in pressione per a ... escluse le linee di alimentazione. Capacità: C = 1500 (l).	Fornitura e posa in opera di serbatoio in pressione per accumulo di liquidi alimentari o fluidi in genere (acqua calda sanitaria, acqua refrigerata, ecc.), costituito da serbatoio verticale in acciaio inox AISI 316, pressione massima di esercizio 8,0 bar, corredato di coibentazione in poliuretano rivestito in PVC, comprensivo di opere di fissaggio, collegamenti idraulici, collegamenti elettrici, escluse le linee di alimentazione. Capacità: C = 1500 (l).		cad	€ 2.768,50
3544	IMPIANTI DI ADDUZIONE IDRICA E DI SCARICO - Produzione di acqua calda sanitaria -	I.06.009a	Fornitura e posa in opera di produttore di acqua ... a 40° C non inferiore a 13 (l/min.) – tiraggio bilanciato	Fornitura e posa in opera di produttore di acqua calda sanitaria costituito da scaldacqua istantaneo a gas funzionante a bassa pressione di alimentazione, tipo con tiraggio a flusso bilanciato o forzato e circuito stagno di combustione, potenza modulante, accensione piezoelettrica, completo di rubinetti di intercettazione gas ed acqua, comprensivo di opere di fissaggio, collegamenti idraulici, collegamenti elettrici, escluse le linee di alimentazione. Produzione di a.c.s. in servizio continuo da 15° a 40° C non inferiore a 13 (l/min.) – tiraggio bilanciato		cad	€ 663,53
3545	IMPIANTI DI ADDUZIONE IDRICA E DI SCARICO - Produzione di acqua calda sanitaria -	I.06.009b	Fornitura e posa in opera di produttore di acqua ... 15° a 40° C non inferiore a 10 (l/min.) – tiraggio forzato	Fornitura e posa in opera di produttore di acqua calda sanitaria costituito da scaldacqua istantaneo a gas funzionante a bassa pressione di alimentazione, tipo con tiraggio a flusso bilanciato o forzato e circuito stagno di combustione, potenza modulante, accensione piezoelettrica, completo di rubinetti di intercettazione gas ed acqua, comprensivo di opere di fissaggio, collegamenti idraulici, collegamenti elettrici, escluse le linee di alimentazione. Produzione di a.c.s. in servizio continuo da 15° a 40° C non inferiore a 10 (l/min.) – tiraggio forzato		cad	€ 712,86
3546	IMPIANTI DI ADDUZIONE IDRICA E DI SCARICO - Produzione di acqua calda sanitaria -	I.06.009c	Fornitura e posa in opera di produttore di acqua ... 15° a 40° C non inferiore a 13 (l/min.) – tiraggio forzato	Fornitura e posa in opera di produttore di acqua calda sanitaria costituito da scaldacqua istantaneo a gas funzionante a bassa pressione di alimentazione, tipo con tiraggio a flusso bilanciato o forzato e circuito stagno di combustione, potenza modulante, accensione piezoelettrica, completo di rubinetti di intercettazione gas ed acqua, comprensivo di opere di fissaggio, collegamenti idraulici, collegamenti elettrici, escluse le linee di alimentazione. Produzione di a.c.s. in servizio continuo da 15° a 40° C non inferiore a 13 (l/min.) – tiraggio forzato		cad	€ 792,56
3547	IMPIANTI DI ADDUZIONE IDRICA E DI SCARICO - Produzione di acqua calda sanitaria -	I.06.010a	Fornitura e posa in opera di produttore di acqua calda sa ... otenza termica al focolare non inferiore a: PF = 3,5 (kW).	Fornitura e posa in opera di produttore di acqua calda sanitaria costituito da scaldacqua ad accumulo a gas, tipo a tiraggio naturale per collegamento a canna fumaria, pressione massima di esercizio 8,0 bar, corredato di anodo di magnesio, regolatore di temperatura, valvola di sicurezza gas, coibentazione in poliuretano, rivestimento con mantello in acciaio verniciato a fuoco, raccordo al camino, opere di fissaggio, collegamenti idraulici, collegamenti elettrici, escluse le linee di alimentazione. Capacità: C = 50 (l). Potenza termica al focolare non inferiore a: PF = 3,5 (kW).		cad	€ 327,62
3548	IMPIANTI DI ADDUZIONE IDRICA E DI SCARICO - Produzione di acqua calda sanitaria -	I.06.010b	Fornitura e posa in opera di produttore di acqua calda sa ... otenza termica al focolare non inferiore a: PF = 5,0 (kW).	Fornitura e posa in opera di produttore di acqua calda sanitaria costituito da scaldacqua ad accumulo a gas, tipo a tiraggio naturale per collegamento a canna fumaria, pressione massima di esercizio 8,0 bar, corredato di anodo di magnesio, regolatore di temperatura, valvola di sicurezza gas, coibentazione in poliuretano, rivestimento con mantello in acciaio verniciato a fuoco, raccordo al camino, opere di fissaggio, collegamenti idraulici, collegamenti elettrici, escluse le linee di alimentazione. Capacità: C = 75 (l). Potenza termica al focolare non inferiore a: PF = 5,0 (kW).		cad	€ 327,62
3549	IMPIANTI DI ADDUZIONE IDRICA E DI SCARICO - Produzione di acqua calda sanitaria -	I.06.010c	Fornitura e posa in opera di produttore di acqua calda sa ... otenza termica al focolare non inferiore a: PF = 5,0 (kW).	Fornitura e posa in opera di produttore di acqua calda sanitaria costituito da scaldacqua ad accumulo a gas, tipo a tiraggio naturale per collegamento a canna fumaria, pressione massima di esercizio 8,0 bar, corredato di anodo di magnesio, regolatore di temperatura, valvola di sicurezza gas, coibentazione in poliuretano, rivestimento con mantello in acciaio verniciato a fuoco, raccordo al camino, opere di fissaggio, collegamenti idraulici, collegamenti elettrici, escluse le linee di alimentazione. Capacità: C = 100 (l). Potenza termica al focolare non inferiore a: PF = 5,0 (kW).		cad	€ 376,58
3550	IMPIANTI DI ADDUZIONE IDRICA E DI SCARICO - Produzione di acqua calda sanitaria -	I.06.010d	Fornitura e posa in opera di produttore di acqua calda sa ... otenza termica al focolare non inferiore a: PF = 7,5 (kW).	Fornitura e posa in opera di produttore di acqua calda sanitaria costituito da scaldacqua ad accumulo a gas, tipo a tiraggio naturale per collegamento a canna fumaria, pressione massima di esercizio 8,0 bar, corredato di anodo di magnesio, regolatore di temperatura, valvola di sicurezza gas, coibentazione in poliuretano, rivestimento con mantello in acciaio verniciato a fuoco, raccordo al camino, opere di fissaggio, collegamenti idraulici, collegamenti elettrici, escluse le linee di alimentazione. Capacità: C = 120 (l). Potenza termica al focolare non inferiore a: PF = 7,5 (kW).		cad	€ 477,78
3551	IMPIANTI DI ADDUZIONE IDRICA E DI SCARICO - Produzione di acqua calda sanitaria -	I.06.010e	Fornitura e posa in opera di produttore di acqua calda sa ... otenza termica al focolare non inferiore a: PF = 8,5 (kW).	Fornitura e posa in opera di produttore di acqua calda sanitaria costituito da scaldacqua ad accumulo a gas, tipo a tiraggio naturale per collegamento a canna fumaria, pressione massima di esercizio 8,0 bar, corredato di anodo di magnesio, regolatore di temperatura, valvola di sicurezza gas, coibentazione in poliuretano, rivestimento con mantello in acciaio verniciato a fuoco, raccordo al camino, opere di fissaggio, collegamenti idraulici, collegamenti elettrici, escluse le linee di alimentazione. Capacità: C = 150 (l). Potenza termica al focolare non inferiore a: PF = 8,5 (kW).		cad	€ 571,89
3552	IMPIANTI DI ADDUZIONE IDRICA E DI SCARICO - Produzione di acqua calda sanitaria -	I.06.010f	Fornitura e posa in opera di produttore di acqua calda sa ... Potenza termica al focolare non inferiore a: PF = 10 (kW).	Fornitura e posa in opera di produttore di acqua calda sanitaria costituito da scaldacqua ad accumulo a gas, tipo a tiraggio naturale per collegamento a canna fumaria, pressione massima di esercizio 8,0 bar, corredato di anodo di magnesio, regolatore di temperatura, valvola di sicurezza gas, coibentazione in poliuretano, rivestimento con mantello in acciaio verniciato a fuoco, raccordo al camino, opere di fissaggio, collegamenti idraulici, collegamenti elettrici, escluse le linee di alimentazione. Capacità: C = 200 (l). Potenza termica al focolare non inferiore a: PF = 10 (kW).		cad	€ 708,89
3553	IMPIANTI DI ADDUZIONE IDRICA E DI SCARICO - Produzione di acqua calda sanitaria -	I.06.010g	Fornitura e posa in opera di produttore di acqua calda sa ... tenza termica al focolare non inferiore a: PF = 16,5 (kW).	Fornitura e posa in opera di produttore di acqua calda sanitaria costituito da scaldacqua ad accumulo a gas, tipo a tiraggio naturale per collegamento a canna fumaria, pressione massima di esercizio 8,0 bar, corredato di anodo di magnesio, regolatore di temperatura, valvola di sicurezza gas, coibentazione in poliuretano, rivestimento con mantello in acciaio verniciato a fuoco, raccordo al camino, opere di fissaggio, collegamenti idraulici, collegamenti elettrici, escluse le linee di alimentazione. Capacità: C = 300 (l). Potenza termica al focolare non inferiore a: PF = 16,5 (kW).		cad	€ 1.380,73
3554	IMPIANTI DI ADDUZIONE IDRICA E DI SCARICO - Produzione di acqua calda sanitaria -	I.06.010h	Fornitura e posa in opera di produttore di acqua calda sa ... Potenza termica al focolare non inferiore a: PF = 22 (kW).	Fornitura e posa in opera di produttore di acqua calda sanitaria costituito da scaldacqua ad accumulo a gas, tipo a tiraggio naturale per collegamento a canna fumaria, pressione massima di esercizio 8,0 bar, corredato di anodo di magnesio, regolatore di temperatura, valvola di sicurezza gas, coibentazione in poliuretano, rivestimento con mantello in acciaio verniciato a fuoco, raccordo al camino, opere di fissaggio, collegamenti idraulici, collegamenti elettrici, escluse le linee di alimentazione. Capacità: C = 450 (l). Potenza termica al focolare non inferiore a: PF = 22 (kW).		cad	€ 2.230,22
3555	IMPIANTI DI ADDUZIONE IDRICA E DI SCARICO - Produzione di acqua calda sanitaria -	I.06.010i	Fornitura e posa in opera di produttore di acqua calda sa ... tenza termica al focolare non inferiore a: PF = 34,8 (kW).	Fornitura e posa in opera di produttore di acqua calda sanitaria costituito da scaldacqua ad accumulo a gas, tipo a tiraggio naturale per collegamento a canna fumaria, pressione massima di esercizio 8,0 bar, corredato di anodo di magnesio, regolatore di temperatura, valvola di sicurezza gas, coibentazione in poliuretano, rivestimento con mantello in acciaio verniciato a fuoco, raccordo al camino, opere di fissaggio, collegamenti idraulici, collegamenti elettrici, escluse le linee di alimentazione. Capacità: C = 800 (l). Potenza termica al focolare non inferiore a: PF = 34,8 (kW).		cad	€ 2.567,46
3556	IMPIANTI DI ADDUZIONE IDRICA E DI SCARICO - Produzione di acqua calda sanitaria -	I.06.010l	Fornitura e posa in opera di produttore di acqua calda sa ... tenza termica al focolare non inferiore a: PF = 34,8 (kW).	Fornitura e posa in opera di produttore di acqua calda sanitaria costituito da scaldacqua ad accumulo a gas, tipo a tiraggio naturale per collegamento a canna fumaria, pressione massima di esercizio 8,0 bar, corredato di anodo di magnesio, regolatore di temperatura, valvola di sicurezza gas, coibentazione in poliuretano, rivestimento con mantello in acciaio verniciato a fuoco, raccordo al camino, opere di fissaggio, collegamenti idraulici, collegamenti elettrici, escluse le linee di alimentazione. Capacità: C = 1000 (l). Potenza termica al focolare non inferiore a: PF = 34,8 (kW).		cad	€ 3.262,95
3557	IMPIANTI DI ADDUZIONE IDRICA E DI SCARICO - Produzione di acqua calda sanitaria -	I.06.010m	Fornitura e posa in opera di produttore di acqua calda sa ... tenza termica al focolare non inferiore a: PF = 38,0 (kW).	Fornitura e posa in opera di produttore di acqua calda sanitaria costituito da scaldacqua ad accumulo a gas, tipo a tiraggio naturale per collegamento a canna fumaria, pressione massima di esercizio 8,0 bar, corredato di anodo di magnesio, regolatore di temperatura, valvola di sicurezza gas, coibentazione in poliuretano, rivestimento con mantello in acciaio verniciato a fuoco, raccordo al camino, opere di fissaggio, collegamenti idraulici, collegamenti elettrici, escluse le linee di alimentazione. Capacità: C = 300 (l). Potenza termica al focolare non inferiore a: PF = 38,0 (kW).		cad	€ 4.083,53
3558	IMPIANTI DI ADDUZIONE IDRICA E DI SCARICO - Produzione di acqua calda sanitaria -	I.06.010n	Fornitura e posa in opera di produttore di acqua calda sa ... tenza termica al focolare non inferiore a: PF = 52,0 (kW).	Fornitura e posa in opera di produttore di acqua calda sanitaria costituito da scaldacqua ad accumulo a gas, tipo a tiraggio naturale per collegamento a canna fumaria, pressione massima di esercizio 8,0 bar, corredato di anodo di magnesio, regolatore di temperatura, valvola di sicurezza gas, coibentazione in poliuretano, rivestimento con mantello in acciaio verniciato a fuoco, raccordo al camino, opere di fissaggio, collegamenti idraulici, collegamenti elettrici, escluse le linee di alimentazione. Capacità: C = 350 (l). Potenza termica al focolare non inferiore a: PF = 52,0 (kW).		cad	€ 4.619,16
3559	IMPIANTI DI ADDUZIONE IDRICA E DI SCARICO - Produzione di acqua calda sanitaria -	I.06.010o	Fornitura e posa in opera di produttore di acqua calda sa ... tenza termica al focolare non inferiore a: PF = 60,0 (kW).	Fornitura e posa in opera di produttore di acqua calda sanitaria costituito da scaldacqua ad accumulo a gas, tipo a tiraggio naturale per collegamento a canna fumaria, pressione massima di esercizio 8,0 bar, corredato di anodo di magnesio, regolatore di temperatura, valvola di sicurezza gas, coibentazione in poliuretano, rivestimento con mantello in acciaio verniciato a fuoco, raccordo al camino, opere di fissaggio, collegamenti idraulici, collegamenti elettrici, escluse le linee di alimentazione. Capacità: C = 300 (l). Potenza termica al focolare non inferiore a: PF = 60,0 (kW).		cad	€ 4.888,07
3560	IMPIANTI DI ADDUZIONE IDRICA E DI SCARICO - Produzione di acqua calda sanitaria -	I.06.010p	Fornitura e posa in opera di produttore di acqua calda sa ... tenza termica al focolare non inferiore a: PF = 65,0 (kW).	Fornitura e posa in opera di produttore di acqua calda sanitaria costituito da scaldacqua ad accumulo a gas, tipo a tiraggio naturale per collegamento a canna fumaria, pressione massima di esercizio 8,0 bar, corredato di anodo di magnesio, regolatore di temperatura, valvola di sicurezza gas, coibentazione in poliuretano, rivestimento con mantello in acciaio verniciato a fuoco, raccordo al camino, opere di fissaggio, collegamenti idraulici, collegamenti elettrici, escluse le linee di alimentazione. Capacità: C = 350 (l). Potenza termica al focolare non inferiore a: PF = 65,0 (kW).		cad	€ 5.213,96
3561	IMPIANTI DI ADDUZIONE IDRICA E DI SCARICO - Produzione di acqua calda sanitaria -	I.06.010q	Fornitura e posa in opera di produttore di acqua calda sa ... tenza termica al focolare non inferiore a: PF = 90,0 (kW).	Fornitura e posa in opera di produttore di acqua calda sanitaria costituito da scaldacqua ad accumulo a gas, tipo a tiraggio naturale per collegamento a canna fumaria, pressione massima di esercizio 8,0 bar, corredato di anodo di magnesio, regolatore di temperatura, valvola di sicurezza gas, coibentazione in poliuretano, rivestimento con mantello in acciaio verniciato a fuoco, raccordo al camino, opere di fissaggio, collegamenti idraulici, collegamenti elettrici, escluse le linee di alimentazione. Capacità: C = 250 (l). Potenza termica al focolare non inferiore a: PF = 90,0 (kW).		cad	€ 5.858,58
3562	IMPIANTI DI ADDUZIONE IDRICA E DI SCARICO - Produzione di acqua calda sanitaria -	I.06.010r	Fornitura e posa in opera di produttore di acqua calda sa ... enza termica al focolare non inferiore a: PF = 114,0 (kW).	Fornitura e posa in opera di produttore di acqua calda sanitaria costituito da scaldacqua ad accumulo a gas, tipo a tiraggio naturale per collegamento a canna fumaria, pressione massima di esercizio 8,0 bar, corredato di anodo di magnesio, regolatore di temperatura, valvola di sicurezza gas, coibentazione in poliuretano, rivestimento con mantello in acciaio verniciato a fuoco, raccordo al camino, opere di fissaggio, collegamenti idraulici, collegamenti elettrici, escluse le linee di alimentazione. Capacità: C = 250 (l). Potenza termica al focolare non inferiore a: PF = 114,0 (kW).		cad	€ 7.199,73
3563	IMPIANTI DI ADDUZIONE IDRICA E DI SCARICO - Produzione di acqua calda sanitaria -	I.06.011a	Fornitura e posa in opera di produttore di acqua ... otenza termica al focolare non inferiore a: PF = 3,4 (kW).	Fornitura e posa in opera di produttore di acqua calda sanitaria costituito da scaldacqua ad accumulo a gas, tipo con tiraggio a flusso bilanciato e circuito stagno di combustione, caldaia vetroporcellanata, pressione massima di esercizio 8,0 bar, corredato di anodo di magnesio, regolatore di temperatura, valvola di sicurezza gas, coibentazione in poliuretano, rivestimento con mantello in acciaio verniciato a fuoco, kit di aspirazione/espulsione orizzontale o verticale, opere di fissaggio, collegamenti idraulici, collegamenti elettrici, escluse le linee di alimentazione. Capacità: C = 75 (l). Potenza termica al focolare non inferiore a: PF = 3,4 (kW).		cad	€ 976,24
3564	IMPIANTI DI ADDUZIONE IDRICA E DI SCARICO - Produzione di acqua calda sanitaria -	I.06.011b	Fornitura e posa in opera di produttore di acqua ... otenza termica al focolare non inferiore a: PF = 3,5 (kW).	Fornitura e posa in opera di produttore di acqua calda sanitaria costituito da scaldacqua ad accumulo a gas, tipo con tiraggio a flusso bilanciato e circuito stagno di combustione, caldaia vetroporcellanata, pressione massima di esercizio 8,0 bar, corredato di anodo di magnesio, regolatore di temperatura, valvola di sicurezza gas, coibentazione in poliuretano, rivestimento con mantello in acciaio verniciato a fuoco, kit di aspirazione/espulsione orizzontale o verticale, opere di fissaggio, collegamenti idraulici, collegamenti elettrici, escluse le linee di alimentazione. Capacità: C = 100 (l). Potenza termica al focolare non inferiore a: PF = 3,5 (kW).		cad	€ 1.052,14
3565	IMPIANTI DI ADDUZIONE IDRICA E DI SCARICO - Produzione di acqua calda sanitaria -	I.06.011c	Fornitura e posa in opera di produttore di acqua ... otenza termica al focolare non inferiore a: PF = 5,2 (kW).	Fornitura e posa in opera di produttore di acqua calda sanitaria costituito da scaldacqua ad accumulo a gas, tipo con tiraggio a flusso bilanciato e circuito stagno di combustione, caldaia vetroporcellanata, pressione massima di esercizio 8,0 bar, corredato di anodo di magnesio, regolatore di temperatura, valvola di sicurezza gas, coibentazione in poliuretano, rivestimento con mantello in acciaio verniciato a fuoco, kit di aspirazione/espulsione orizzontale o verticale, opere di fissaggio, collegamenti idraulici, collegamenti elettrici, escluse le linee di alimentazione. Capacità: C = 120 (l). Potenza termica al focolare non inferiore a: PF = 5,2 (kW).		cad	€ 1.167,63
3566	IMPIANTI DI ADDUZIONE IDRICA E DI SCARICO - Produzione di acqua calda sanitaria -	I.06.011d	Fornitura e posa in opera di produttore di acqua ... tenza termica al focolare non inferiore a: PF = 18,0 (kW).	Fornitura e posa in opera di produttore di acqua calda sanitaria costituito da scaldacqua ad accumulo a gas, tipo con tiraggio a flusso bilanciato e circuito stagno di combustione, caldaia vetroporcellanata, pressione massima di esercizio 8,0 bar, corredato di anodo di magnesio, regolatore di temperatura, valvola di sicurezza gas, coibentazione in poliuretano, rivestimento con mantello in acciaio verniciato a fuoco, kit di aspirazione/espulsione orizzontale o verticale, opere di fissaggio, collegamenti idraulici, collegamenti elettrici, escluse le linee di alimentazione. Capacità: C = 150 (l). Potenza termica al focolare non inferiore a: PF = 18,0 (kW).		cad	€ 1.351,18
3567	IMPIANTI DI ADDUZIONE IDRICA E DI SCARICO - Produzione di acqua calda sanitaria -	I.06.011e	Fornitura e posa in opera di produttore di acqua ... tenza termica al focolare non inferiore a: PF = 19,5 (kW).	Fornitura e posa in opera di produttore di acqua calda sanitaria costituito da scaldacqua ad accumulo a gas, tipo con tiraggio a flusso bilanciato e circuito stagno di combustione, caldaia vetroporcellanata, pressione massima di esercizio 8,0 bar, corredato di anodo di magnesio, regolatore di temperatura, valvola di sicurezza gas, coibentazione in poliuretano, rivestimento con mantello in acciaio verniciato a fuoco, kit di aspirazione/espulsione orizzontale o verticale, opere di fissaggio, collegamenti idraulici, collegamenti elettrici, escluse le linee di alimentazione. Capacità: C = 180 (l). Potenza termica al focolare non inferiore a: PF = 19,5 (kW).		cad	€ 1.440,31
3568	IMPIANTI DI ADDUZIONE IDRICA E DI SCARICO - Produzione di acqua calda sanitaria -	I.06.011f	Fornitura e posa in opera di produttore di acqua ... tenza termica al focolare non inferiore a: PF = 28,5 (kW).	Fornitura e posa in opera di produttore di acqua calda sanitaria costituito da scaldacqua ad accumulo a gas, tipo con tiraggio a flusso bilanciato e circuito stagno di combustione, caldaia vetroporcellanata, pressione massima di esercizio 8,0 bar, corredato di anodo di magnesio, regolatore di temperatura, valvola di sicurezza gas, coibentazione in poliuretano, rivestimento con mantello in acciaio verniciato a fuoco, kit di aspirazione/espulsione orizzontale o verticale, opere di fissaggio, collegamenti idraulici, collegamenti elettrici, escluse le linee di alimentazione. Capacità: C = 220 (l). Potenza termica al focolare non inferiore a: PF = 28,5 (kW).		cad	€ 2.100,26
3569	IMPIANTI DI ADDUZIONE IDRICA E DI SCARICO - Produzione di acqua calda sanitaria -	I.06.011g	Fornitura e posa in opera di produttore di acqua ... tenza termica al focolare non inferiore a: PF = 31,5 (kW).	Fornitura e posa in opera di produttore di acqua calda sanitaria costituito da scaldacqua ad accumulo a gas, tipo con tiraggio a flusso bilanciato e circuito stagno di combustione, caldaia vetroporcellanata, pressione massima di esercizio 8,0 bar, corredato di anodo di magnesio, regolatore di temperatura, valvola di sicurezza gas, coibentazione in poliuretano, rivestimento con mantello in acciaio verniciato a fuoco, kit di aspirazione/espulsione orizzontale o verticale, opere di fissaggio, collegamenti idraulici, collegamenti elettrici, escluse le linee di alimentazione. Capacità: C = 300 (l). Potenza termica al focolare non inferiore a: PF = 31,5 (kW).		cad	€ 2.299,47
3570	IMPIANTI DI ADDUZIONE IDRICA E DI SCARICO - Produzione di acqua calda sanitaria -	I.06.011h	Fornitura e posa in opera di produttore di acqua ... tenza termica al focolare non inferiore a: PF = 31,5 (kW).	Fornitura e posa in opera di produttore di acqua calda sanitaria costituito da scaldacqua ad accumulo a gas, tipo con tiraggio a flusso bilanciato e circuito stagno di combustione, caldaia vetroporcellanata, pressione massima di esercizio 8,0 bar, corredato di anodo di magnesio, regolatore di temperatura, valvola di sicurezza gas, coibentazione in poliuretano, rivestimento con mantello in acciaio verniciato a fuoco, kit di aspirazione/espulsione orizzontale o verticale, opere di fissaggio, collegamenti idraulici, collegamenti elettrici, escluse le linee di alimentazione. Capacità: C = 400 (l). Potenza termica al focolare non inferiore a: PF = 31,5 (kW).		cad	€ 2.641,02
3571	IMPIANTI DI ADDUZIONE IDRICA E DI SCARICO - Produzione di acqua calda sanitaria -	I.06.011i	Fornitura e posa in opera di produttore di acqua ... otenza termica al focolare non inferiore a: PF = 48,5(kW).	Fornitura e posa in opera di produttore di acqua calda sanitaria costituito da scaldacqua ad accumulo a gas, tipo con tiraggio a flusso bilanciato e circuito stagno di combustione, caldaia vetroporcellanata, pressione massima di esercizio 8,0 bar, corredato di anodo di magnesio, regolatore di temperatura, valvola di sicurezza gas, coibentazione in poliuretano, rivestimento con mantello in acciaio verniciato a fuoco, kit di aspirazione/espulsione orizzontale o verticale, opere di fissaggio, collegamenti idraulici, collegamenti elettrici, escluse le linee di alimentazione. Capacità: C = 300 (l). Potenza termica al focolare non inferiore a: PF = 48,5(kW).		cad	€ 4.777,23
3572	IMPIANTI DI ADDUZIONE IDRICA E DI SCARICO - Produzione di acqua calda sanitaria -	I.06.011l	Fornitura e posa in opera di produttore di acqua ... tenza termica al focolare non inferiore a: PF = 75,0 (kW).	Fornitura e posa in opera di produttore di acqua calda sanitaria costituito da scaldacqua ad accumulo a gas, tipo con tiraggio a flusso bilanciato e circuito stagno di combustione, caldaia vetroporcellanata, pressione massima di esercizio 8,0 bar, corredato di anodo di magnesio, regolatore di temperatura, valvola di sicurezza gas, coibentazione in poliuretano, rivestimento con mantello in acciaio verniciato a fuoco, kit di aspirazione/espulsione orizzontale o verticale, opere di fissaggio, collegamenti idraulici, collegamenti elettrici, escluse le linee di alimentazione. Capacità: C = 250 (l). Potenza termica al focolare non inferiore a: PF = 75,0 (kW).		cad	€ 5.412,26
3573	IMPIANTI DI ADDUZIONE IDRICA E DI SCARICO - Produzione di acqua calda sanitaria -	I.06.012a	Fornitura e posa in opera di scaldacqua elettrico o termo ... n adiacenza all'apparecchio. Scaldacqua elettrico da l 10.	Fornitura e posa in opera di scaldacqua elettrico o termoelettrico da installare a vista costituito da caldaia vetroporcellanata con garanzia di 5 anni collaudata per resistere ad una pressione di 8,0 bar, resistenza elettrica con potenza max di kW 1,40, termostato di regolazione, termometro, staffe di sostegno, valvola di sicurezza, flessibili di collegamento alla rete idrica, valvola di intercettazione a sfera sull'ingresso dell'acqua fredda, comprensivo di opere di fissaggio, collegamenti idraulici ed elettrici, escluse le linee di alimentazione idrauliche ed elettriche che si intendono disponibili in adiacenza all'apparecchio. Scaldacqua elettrico da l 10.		cad	€ 128,28
3574	IMPIANTI DI ADDUZIONE IDRICA E DI SCARICO - Produzione di acqua calda sanitaria -	I.06.012b	Fornitura e posa in opera di scaldacqua elettrico o termo ... n adiacenza all'apparecchio. Scaldacqua elettrico da l 15.	Fornitura e posa in opera di scaldacqua elettrico o termoelettrico da installare a vista costituito da caldaia vetroporcellanata con garanzia di 5 anni collaudata per resistere ad una pressione di 8,0 bar, resistenza elettrica con potenza max di kW 1,40, termostato di regolazione, termometro, staffe di sostegno, valvola di sicurezza, flessibili di collegamento alla rete idrica, valvola di intercettazione a sfera sull'ingresso dell'acqua fredda, comprensivo di opere di fissaggio, collegamenti idraulici ed elettrici, escluse le linee di alimentazione idrauliche ed elettriche che si intendono disponibili in adiacenza all'apparecchio. Scaldacqua elettrico da l 15.		cad	€ 140,93
3575	IMPIANTI DI ADDUZIONE IDRICA E DI SCARICO - Produzione di acqua calda sanitaria -	I.06.012c	Fornitura e posa in opera di scaldacqua elettrico o termo ... n adiacenza all'apparecchio. Scaldacqua elettrico da l 30.	Fornitura e posa in opera di scaldacqua elettrico o termoelettrico da installare a vista costituito da caldaia vetroporcellanata con garanzia di 5 anni collaudata per resistere ad una pressione di 8,0 bar, resistenza elettrica con potenza max di kW 1,40, termostato di regolazione, termometro, staffe di sostegno, valvola di sicurezza, flessibili di collegamento alla rete idrica, valvola di intercettazione a sfera sull'ingresso dell'acqua fredda, comprensivo di opere di fissaggio, collegamenti idraulici ed elettrici, escluse le linee di alimentazione idrauliche ed elettriche che si intendono disponibili in adiacenza all'apparecchio. Scaldacqua elettrico da l 30.		cad	€ 159,91
3576	IMPIANTI DI ADDUZIONE IDRICA E DI SCARICO - Produzione di acqua calda sanitaria -	I.06.012d	Fornitura e posa in opera di scaldacqua elettrico o termo ... n adiacenza all'apparecchio. Scaldacqua elettrico da l 50.	Fornitura e posa in opera di scaldacqua elettrico o termoelettrico da installare a vista costituito da caldaia vetroporcellanata con garanzia di 5 anni collaudata per resistere ad una pressione di 8,0 bar, resistenza elettrica con potenza max di kW 1,40, termostato di regolazione, termometro, staffe di sostegno, valvola di sicurezza, flessibili di collegamento alla rete idrica, valvola di intercettazione a sfera sull'ingresso dell'acqua fredda, comprensivo di opere di fissaggio, collegamenti idraulici ed elettrici, escluse le linee di alimentazione idrauliche ed elettriche che si intendono disponibili in adiacenza all'apparecchio. Scaldacqua elettrico da l 50.		cad	€ 183,65
3577	IMPIANTI DI ADDUZIONE IDRICA E DI SCARICO - Produzione di acqua calda sanitaria -	I.06.012e	Fornitura e posa in opera di scaldacqua elettrico o termo ... n adiacenza all'apparecchio. Scaldacqua elettrico da l 80.	Fornitura e posa in opera di scaldacqua elettrico o termoelettrico da installare a vista costituito da caldaia vetroporcellanata con garanzia di 5 anni collaudata per resistere ad una pressione di 8,0 bar, resistenza elettrica con potenza max di kW 1,40, termostato di regolazione, termometro, staffe di sostegno, valvola di sicurezza, flessibili di collegamento alla rete idrica, valvola di intercettazione a sfera sull'ingresso dell'acqua fredda, comprensivo di opere di fissaggio, collegamenti idraulici ed elettrici, escluse le linee di alimentazione idrauliche ed elettriche che si intendono disponibili in adiacenza all'apparecchio. Scaldacqua elettrico da l 80.		cad	€ 208,95
3578	IMPIANTI DI ADDUZIONE IDRICA E DI SCARICO - Produzione di acqua calda sanitaria -	I.06.012f	Fornitura e posa in opera di scaldacqua elettrico o termo ... n adiacenza all'apparecchio. Scaldacqua elettrico da l 100	Fornitura e posa in opera di scaldacqua elettrico o termoelettrico da installare a vista costituito da caldaia vetroporcellanata con garanzia di 5 anni collaudata per resistere ad una pressione di 8,0 bar, resistenza elettrica con potenza max di kW 1,40, termostato di regolazione, termometro, staffe di sostegno, valvola di sicurezza, flessibili di collegamento alla rete idrica, valvola di intercettazione a sfera sull'ingresso dell'acqua fredda, comprensivo di opere di fissaggio, collegamenti idraulici ed elettrici, escluse le linee di alimentazione idrauliche ed elettriche che si intendono disponibili in adiacenza all'apparecchio. Scaldacqua elettrico da l 100		cad	€ 239,09
3579	IMPIANTI DI ADDUZIONE IDRICA E DI SCARICO - Produzione di acqua calda sanitaria -	I.06.012g	Fornitura e posa in opera di scaldacqua elettrico o termo ... adiacenza all'apparecchio. Scaldacqua elettrico da l 120.	Fornitura e posa in opera di scaldacqua elettrico o termoelettrico da installare a vista costituito da caldaia vetroporcellanata con garanzia di 5 anni collaudata per resistere ad una pressione di 8,0 bar, resistenza elettrica con potenza max di kW 1,40, termostato di regolazione, termometro, staffe di sostegno, valvola di sicurezza, flessibili di collegamento alla rete idrica, valvola di intercettazione a sfera sull'ingresso dell'acqua fredda, comprensivo di opere di fissaggio, collegamenti idraulici ed elettrici, escluse le linee di alimentazione idrauliche ed elettriche che si intendono disponibili in adiacenza all'apparecchio. Scaldacqua elettrico da l 120.		cad	€ 264,39
3580	IMPIANTI DI ADDUZIONE IDRICA E DI SCARICO - Produzione di acqua calda sanitaria -	I.06.012h	Fornitura e posa in opera di scaldacqua elettrico o termo ... acenza all'apparecchio. Scaldacqua termoelettrico da l 50.	Fornitura e posa in opera di scaldacqua elettrico o termoelettrico da installare a vista costituito da caldaia vetroporcellanata con garanzia di 5 anni collaudata per resistere ad una pressione di 8,0 bar, resistenza elettrica con potenza max di kW 1,40, termostato di regolazione, termometro, staffe di sostegno, valvola di sicurezza, flessibili di collegamento alla rete idrica, valvola di intercettazione a sfera sull'ingresso dell'acqua fredda, comprensivo di opere di fissaggio, collegamenti idraulici ed elettrici, escluse le linee di alimentazione idrauliche ed elettriche che si intendono disponibili in adiacenza all'apparecchio. Scaldacqua termoelettrico da l 50.		cad	€ 230,90
3581	IMPIANTI DI ADDUZIONE IDRICA E DI SCARICO - Produzione di acqua calda sanitaria -	I.06.012i	Fornitura e posa in opera di scaldacqua elettrico o termo ... acenza all'apparecchio. Scaldacqua termoelettrico da l 80.	Fornitura e posa in opera di scaldacqua elettrico o termoelettrico da installare a vista costituito da caldaia vetroporcellanata con garanzia di 5 anni collaudata per resistere ad una pressione di 8,0 bar, resistenza elettrica con potenza max di kW 1,40, termostato di regolazione, termometro, staffe di sostegno, valvola di sicurezza, flessibili di collegamento alla rete idrica, valvola di intercettazione a sfera sull'ingresso dell'acqua fredda, comprensivo di opere di fissaggio, collegamenti idraulici ed elettrici, escluse le linee di alimentazione idrauliche ed elettriche che si intendono disponibili in adiacenza all'apparecchio. Scaldacqua termoelettrico da l 80.		cad	€ 270,75
3582	IMPIANTI DI ADDUZIONE IDRICA E DI SCARICO - Produzione di acqua calda sanitaria -	I.06.012l	Fornitura e posa in opera di scaldacqua elettrico o termo ... cenza all'apparecchio. Scaldacqua termoelettrico da l 100.	Fornitura e posa in opera di scaldacqua elettrico o termoelettrico da installare a vista costituito da caldaia vetroporcellanata con garanzia di 5 anni collaudata per resistere ad una pressione di 8,0 bar, resistenza elettrica con potenza max di kW 1,40, termostato di regolazione, termometro, staffe di sostegno, valvola di sicurezza, flessibili di collegamento alla rete idrica, valvola di intercettazione a sfera sull'ingresso dell'acqua fredda, comprensivo di opere di fissaggio, collegamenti idraulici ed elettrici, escluse le linee di alimentazione idrauliche ed elettriche che si intendono disponibili in adiacenza all'apparecchio. Scaldacqua termoelettrico da l 100.		cad	€ 299,85
3583	IMPIANTI DI ADDUZIONE IDRICA E DI SCARICO - Produzione di acqua calda sanitaria -	I.06.013a	Fornitura e posa in opera di produttore di acqua calda sa ... : C = 10 (l). Potenza elettrica installata: PE = 1500 (W).	Fornitura e posa in opera di produttore di acqua calda sanitaria costituito da piccolo scaldacqua ad accumulo con doccia, completo di involucro esterno porcellanato, tubo flessibile, gancio a muro, valvola di intercettazione, valvola miscelatrice, resistenza elettrica corazzata da W 1500, spia di funzionamento, termometro, comprese le opere di fissaggio, collegamenti idraulici, collegamenti elettrici, escluse le linee di alimentazione. Capacità di accumulo: C = 10 (l). Potenza elettrica installata: PE = 1500 (W).		cad	€ 170,32
3584	IMPIANTI DI ADDUZIONE IDRICA E DI SCARICO - Produzione di acqua calda sanitaria -	I.06.013b	Fornitura e posa in opera di produttore di acqua calda sa ... : C = 14 (l). Potenza elettrica installata: PE = 1500 (W).	Fornitura e posa in opera di produttore di acqua calda sanitaria costituito da piccolo scaldacqua ad accumulo con doccia, completo di involucro esterno porcellanato, tubo flessibile, gancio a muro, valvola di intercettazione, valvola miscelatrice, resistenza elettrica corazzata da W 1500, spia di funzionamento, termometro, comprese le opere di fissaggio, collegamenti idraulici, collegamenti elettrici, escluse le linee di alimentazione. Capacità di accumulo: C = 14 (l). Potenza elettrica installata: PE = 1500 (W).		cad	€ 178,04
3585	IMPIANTI DI ADDUZIONE IDRICA E DI SCARICO - Trattamento dell’acqua -	I.07.001a	Fornitura e posa in opera di filtro dissabbiatore per acq ... nominale: DN =15 (1/2”). Portata nominale: Q = 1,6 (mc/h).	Fornitura e posa in opera di filtro dissabbiatore per acqua fredda a calza lavabile, PN 10, costituito da testata in bronzo, calza filtrante lavabile da 80 micron, coppa trasparente, attacchi filettati. Diametro nominale: DN =15 (1/2”). Portata nominale: Q = 1,6 (mc/h).		cad	€ 66,42
3586	IMPIANTI DI ADDUZIONE IDRICA E DI SCARICO - Trattamento dell’acqua -	I.07.001b	Fornitura e posa in opera di filtro dissabbiatore per acq ... nominale: DN =20 (3/4”). Portata nominale: Q = 2,5 (mc/h).	Fornitura e posa in opera di filtro dissabbiatore per acqua fredda a calza lavabile, PN 10, costituito da testata in bronzo, calza filtrante lavabile da 80 micron, coppa trasparente, attacchi filettati. Diametro nominale: DN =20 (3/4”). Portata nominale: Q = 2,5 (mc/h).		cad	€ 136,28
3587	IMPIANTI DI ADDUZIONE IDRICA E DI SCARICO - Trattamento dell’acqua -	I.07.001c	Fornitura e posa in opera di filtro dissabbiatore per acq ... o nominale: DN =25 (1”). Portata nominale: Q = 4,1 (mc/h).	Fornitura e posa in opera di filtro dissabbiatore per acqua fredda a calza lavabile, PN 10, costituito da testata in bronzo, calza filtrante lavabile da 80 micron, coppa trasparente, attacchi filettati. Diametro nominale: DN =25 (1”). Portata nominale: Q = 4,1 (mc/h).		cad	€ 136,28
3588	IMPIANTI DI ADDUZIONE IDRICA E DI SCARICO - Trattamento dell’acqua -	I.07.001d	Fornitura e posa in opera di filtro dissabbiatore per acq ... ominale: DN =32 (1”1/4). Portata nominale: Q = 6,0 (mc/h).	Fornitura e posa in opera di filtro dissabbiatore per acqua fredda a calza lavabile, PN 10, costituito da testata in bronzo, calza filtrante lavabile da 80 micron, coppa trasparente, attacchi filettati. Diametro nominale: DN =32 (1”1/4). Portata nominale: Q = 6,0 (mc/h).		cad	€ 169,76
3589	IMPIANTI DI ADDUZIONE IDRICA E DI SCARICO - Trattamento dell’acqua -	I.07.001e	Fornitura e posa in opera di filtro dissabbiatore per acq ... nominale: DN =40 (1”1/2). Portata nominale: Q = 12 (mc/h).	Fornitura e posa in opera di filtro dissabbiatore per acqua fredda a calza lavabile, PN 10, costituito da testata in bronzo, calza filtrante lavabile da 80 micron, coppa trasparente, attacchi filettati. Diametro nominale: DN =40 (1”1/2). Portata nominale: Q = 12 (mc/h).		cad	€ 300,20
3590	IMPIANTI DI ADDUZIONE IDRICA E DI SCARICO - Trattamento dell’acqua -	I.07.001f	Fornitura e posa in opera di filtro dissabbiatore per acq ... nominale: DN =50 (2”). Portata nominale: Q = 15,5 (mc/h).	Fornitura e posa in opera di filtro dissabbiatore per acqua fredda a calza lavabile, PN 10, costituito da testata in bronzo, calza filtrante lavabile da 80 micron, coppa trasparente, attacchi filettati. Diametro nominale: DN =50 (2”). Portata nominale: Q = 15,5 (mc/h).		cad	€ 300,20
3591	IMPIANTI DI ADDUZIONE IDRICA E DI SCARICO - Trattamento dell’acqua -	I.07.002a	Fornitura e posa in opera di filtro dissabbiatore autopul ... nominale: DN =20 (3/4”).Portata nominale: Q = 3,6 (mc/h).	Fornitura e posa in opera di filtro dissabbiatore autopulente per acqua fredda, PN 16, costituito da corpo in materiale sintetico, calza filtrante in acciaio inox da 90 micron, coppa trasparente, dispositivo manuale per lavaggio in controcorrente della calza filtrante, attacchi filettati fino a 2”, flangiati oltre. Diametro nominale: DN = 65 (mm). Diametro nominale: DN =20 (3/4”).Portata nominale: Q = 3,6 (mc/h).		cad	€ 251,89
3592	IMPIANTI DI ADDUZIONE IDRICA E DI SCARICO - Trattamento dell’acqua -	I.07.002b	Fornitura e posa in opera di filtro dissabbiatore autopul ... o nominale: DN =25 (1”). Portata nominale: Q = 4,6 (mc/h).	Fornitura e posa in opera di filtro dissabbiatore autopulente per acqua fredda, PN 16, costituito da corpo in materiale sintetico, calza filtrante in acciaio inox da 90 micron, coppa trasparente, dispositivo manuale per lavaggio in controcorrente della calza filtrante, attacchi filettati fino a 2”, flangiati oltre. Diametro nominale: DN = 65 (mm). Diametro nominale: DN =25 (1”). Portata nominale: Q = 4,6 (mc/h).		cad	€ 268,36
3593	IMPIANTI DI ADDUZIONE IDRICA E DI SCARICO - Trattamento dell’acqua -	I.07.002c	Fornitura e posa in opera di filtro dissabbiatore autopul ... ominale: DN =32 (1”1/4). Portata nominale: Q = 5,2 (mc/h).	Fornitura e posa in opera di filtro dissabbiatore autopulente per acqua fredda, PN 16, costituito da corpo in materiale sintetico, calza filtrante in acciaio inox da 90 micron, coppa trasparente, dispositivo manuale per lavaggio in controcorrente della calza filtrante, attacchi filettati fino a 2”, flangiati oltre. Diametro nominale: DN = 65 (mm). Diametro nominale: DN =32 (1”1/4). Portata nominale: Q = 5,2 (mc/h).		cad	€ 287,05
3594	IMPIANTI DI ADDUZIONE IDRICA E DI SCARICO - Trattamento dell’acqua -	I.07.002d	Fornitura e posa in opera di filtro dissabbiatore autopul ... ominale: DN =40 (1”1/2). Portata nominale: Q = 9,2 (mc/h).	Fornitura e posa in opera di filtro dissabbiatore autopulente per acqua fredda, PN 16, costituito da corpo in materiale sintetico, calza filtrante in acciaio inox da 90 micron, coppa trasparente, dispositivo manuale per lavaggio in controcorrente della calza filtrante, attacchi filettati fino a 2”, flangiati oltre. Diametro nominale: DN = 65 (mm). Diametro nominale: DN =40 (1”1/2). Portata nominale: Q = 9,2 (mc/h).		cad	€ 423,28
3595	IMPIANTI DI ADDUZIONE IDRICA E DI SCARICO - Trattamento dell’acqua -	I.07.002e	Fornitura e posa in opera di filtro dissabbiatore autopul ... ro nominale: DN =50 (2”). Portata nominale: Q = 12 (mc/h).	Fornitura e posa in opera di filtro dissabbiatore autopulente per acqua fredda, PN 16, costituito da corpo in materiale sintetico, calza filtrante in acciaio inox da 90 micron, coppa trasparente, dispositivo manuale per lavaggio in controcorrente della calza filtrante, attacchi filettati fino a 2”, flangiati oltre. Diametro nominale: DN = 65 (mm). Diametro nominale: DN =50 (2”). Portata nominale: Q = 12 (mc/h).		cad	€ 473,55
3596	IMPIANTI DI ADDUZIONE IDRICA E DI SCARICO - Trattamento dell’acqua -	I.07.002f	Fornitura e posa in opera di filtro dissabbiatore autopul ... minale: DN =65 (2”1/2). Portata nominale: Q = 22,0 (mc/h).	Fornitura e posa in opera di filtro dissabbiatore autopulente per acqua fredda, PN 16, costituito da corpo in materiale sintetico, calza filtrante in acciaio inox da 90 micron, coppa trasparente, dispositivo manuale per lavaggio in controcorrente della calza filtrante, attacchi filettati fino a 2”, flangiati oltre. Diametro nominale: DN = 65 (mm). Diametro nominale: DN =65 (2”1/2). Portata nominale: Q = 22,0 (mc/h).		cad	€ 1.247,69
3597	IMPIANTI DI ADDUZIONE IDRICA E DI SCARICO - Trattamento dell’acqua -	I.07.003a	Fornitura e posa in opera di filtro dissabbiatore autopul ... nominale: DN =20 (3/4”). Portata nominale: Q =3,5 (mc/h).	Fornitura e posa in opera di filtro dissabbiatore autopulente automatico per acqua fredda, PN 16, costituito da corpo in materiale sintetico, calza filtrante in acciaio inox da 90 micron, coppa trasparente, dispositivo automatico a tempo per il comando del lavaggio in controcorrente della calza filtrante, attacchi filettati fino a 2”, flangiati oltre. Diametro nominale: DN =20 (3/4”). Portata nominale: Q =3,5 (mc/h).		cad	€ 511,84
3598	IMPIANTI DI ADDUZIONE IDRICA E DI SCARICO - Trattamento dell’acqua -	I.07.003b	Fornitura e posa in opera di filtro dissabbiatore autopul ... ro nominale: DN =25 (1”). Portata nominale: Q =4,5 (mc/h).	Fornitura e posa in opera di filtro dissabbiatore autopulente automatico per acqua fredda, PN 16, costituito da corpo in materiale sintetico, calza filtrante in acciaio inox da 90 micron, coppa trasparente, dispositivo automatico a tempo per il comando del lavaggio in controcorrente della calza filtrante, attacchi filettati fino a 2”, flangiati oltre. Diametro nominale: DN =25 (1”). Portata nominale: Q =4,5 (mc/h).		cad	€ 518,17
3599	IMPIANTI DI ADDUZIONE IDRICA E DI SCARICO - Trattamento dell’acqua -	I.07.003c	Fornitura e posa in opera di filtro dissabbiatore autopul ... ominale: DN =32 (1”1/4). Portata nominale: Q = 5,0 (mc/h).	Fornitura e posa in opera di filtro dissabbiatore autopulente automatico per acqua fredda, PN 16, costituito da corpo in materiale sintetico, calza filtrante in acciaio inox da 90 micron, coppa trasparente, dispositivo automatico a tempo per il comando del lavaggio in controcorrente della calza filtrante, attacchi filettati fino a 2”, flangiati oltre. Diametro nominale: DN =32 (1”1/4). Portata nominale: Q = 5,0 (mc/h).		cad	€ 547,73
3600	IMPIANTI DI ADDUZIONE IDRICA E DI SCARICO - Trattamento dell’acqua -	I.07.003d	Fornitura e posa in opera di filtro dissabbiatore autopul ... nominale: DN =40 (1”1/2). Portata nominale: Q =9,2 (mc/h).	Fornitura e posa in opera di filtro dissabbiatore autopulente automatico per acqua fredda, PN 16, costituito da corpo in materiale sintetico, calza filtrante in acciaio inox da 90 micron, coppa trasparente, dispositivo automatico a tempo per il comando del lavaggio in controcorrente della calza filtrante, attacchi filettati fino a 2”, flangiati oltre. Diametro nominale: DN =40 (1”1/2). Portata nominale: Q =9,2 (mc/h).		cad	€ 600,18
3601	IMPIANTI DI ADDUZIONE IDRICA E DI SCARICO - Trattamento dell’acqua -	I.07.003e	Fornitura e posa in opera di filtro dissabbiatore autopul ... o nominale: DN = 50 (2”). Portata nominale: Q = 12 (mc/h).	Fornitura e posa in opera di filtro dissabbiatore autopulente automatico per acqua fredda, PN 16, costituito da corpo in materiale sintetico, calza filtrante in acciaio inox da 90 micron, coppa trasparente, dispositivo automatico a tempo per il comando del lavaggio in controcorrente della calza filtrante, attacchi filettati fino a 2”, flangiati oltre. Diametro nominale: DN = 50 (2”). Portata nominale: Q = 12 (mc/h).		cad	€ 624,35
3602	IMPIANTI DI ADDUZIONE IDRICA E DI SCARICO - Trattamento dell’acqua -	I.07.003f	Fornitura e posa in opera di filtro dissabbiatore autopul ... ominale: DN = 65 (2”1/2). Portata nominale: Q = 22 (mc/h).	Fornitura e posa in opera di filtro dissabbiatore autopulente automatico per acqua fredda, PN 16, costituito da corpo in materiale sintetico, calza filtrante in acciaio inox da 90 micron, coppa trasparente, dispositivo automatico a tempo per il comando del lavaggio in controcorrente della calza filtrante, attacchi filettati fino a 2”, flangiati oltre. Diametro nominale: DN = 65 (2”1/2). Portata nominale: Q = 22 (mc/h).		cad	€ 1.528,00
3603	IMPIANTI DI ADDUZIONE IDRICA E DI SCARICO - Trattamento dell’acqua -	I.07.004a	Fornitura e posa in opera di filtro chiarificatore automa ... ro nominale: DN =25 (1”). Portata nominale: Q =0,7 (mc/h).	Fornitura e posa in opera di filtro chiarificatore automatico per usi domestici del tipo a letti filtranti di sabbia, PN 6, costituito da contenitore a pressione degli strati di sabbia, gruppo valvole automatiche per l’effettuazione del controlavaggio, strati di sabbia a granatura differenziata, dispositivo automatico a tempo per il comando del controlavaggio, attacchi filettati. Filtro dissabbiatore autopulente automatico per acqua fredda e calda, PN 16, costituito da corpo in ghisa, calze filtranti in acciaio inox, dispositivo automatico a tempo per il comando del lavaggio in contro corrente delle calze filtranti, attacchi flangiati. Diametro nominale: DN =25 (1”). Portata nominale: Q =0,7 (mc/h).		cad	€ 619,47
3604	IMPIANTI DI ADDUZIONE IDRICA E DI SCARICO - Trattamento dell’acqua -	I.07.004b	Fornitura e posa in opera di filtro chiarificatore automa ... tro nominale: DN =25 (1”). Portata nominale: Q =1,0 mc/h).	Fornitura e posa in opera di filtro chiarificatore automatico per usi domestici del tipo a letti filtranti di sabbia, PN 6, costituito da contenitore a pressione degli strati di sabbia, gruppo valvole automatiche per l’effettuazione del controlavaggio, strati di sabbia a granatura differenziata, dispositivo automatico a tempo per il comando del controlavaggio, attacchi filettati. Filtro dissabbiatore autopulente automatico per acqua fredda e calda, PN 16, costituito da corpo in ghisa, calze filtranti in acciaio inox, dispositivo automatico a tempo per il comando del lavaggio in contro corrente delle calze filtranti, attacchi flangiati. Diametro nominale: DN =25 (1”). Portata nominale: Q =1,0 mc/h).		cad	€ 898,05
3605	IMPIANTI DI ADDUZIONE IDRICA E DI SCARICO - Trattamento dell’acqua -	I.07.004c	Fornitura e posa in opera di filtro chiarificatore automa ... ro nominale: DN =25 (1”). Portata nominale: Q =2,1 (mc/h).	Fornitura e posa in opera di filtro chiarificatore automatico per usi domestici del tipo a letti filtranti di sabbia, PN 6, costituito da contenitore a pressione degli strati di sabbia, gruppo valvole automatiche per l’effettuazione del controlavaggio, strati di sabbia a granatura differenziata, dispositivo automatico a tempo per il comando del controlavaggio, attacchi filettati. Filtro dissabbiatore autopulente automatico per acqua fredda e calda, PN 16, costituito da corpo in ghisa, calze filtranti in acciaio inox, dispositivo automatico a tempo per il comando del lavaggio in contro corrente delle calze filtranti, attacchi flangiati. Diametro nominale: DN =25 (1”). Portata nominale: Q =2,1 (mc/h).		cad	€ 1.197,57
3606	IMPIANTI DI ADDUZIONE IDRICA E DI SCARICO - Trattamento dell’acqua -	I.07.004d	Fornitura e posa in opera di filtro chiarificatore automa ... ro nominale: DN =25 (1”). Portata nominale: Q =3,6 (mc/h).	Fornitura e posa in opera di filtro chiarificatore automatico per usi domestici del tipo a letti filtranti di sabbia, PN 6, costituito da contenitore a pressione degli strati di sabbia, gruppo valvole automatiche per l’effettuazione del controlavaggio, strati di sabbia a granatura differenziata, dispositivo automatico a tempo per il comando del controlavaggio, attacchi filettati. Filtro dissabbiatore autopulente automatico per acqua fredda e calda, PN 16, costituito da corpo in ghisa, calze filtranti in acciaio inox, dispositivo automatico a tempo per il comando del lavaggio in contro corrente delle calze filtranti, attacchi flangiati. Diametro nominale: DN =25 (1”). Portata nominale: Q =3,6 (mc/h).		cad	€ 1.425,38
3607	IMPIANTI DI ADDUZIONE IDRICA E DI SCARICO - Trattamento dell’acqua -	I.07.004e	Fornitura e posa in opera di filtro chiarificatore automa ... nominale: DN =40 (1”1/2). Portata nominale: Q =5,2 (mc/h).	Fornitura e posa in opera di filtro chiarificatore automatico per usi domestici del tipo a letti filtranti di sabbia, PN 6, costituito da contenitore a pressione degli strati di sabbia, gruppo valvole automatiche per l’effettuazione del controlavaggio, strati di sabbia a granatura differenziata, dispositivo automatico a tempo per il comando del controlavaggio, attacchi filettati. Filtro dissabbiatore autopulente automatico per acqua fredda e calda, PN 16, costituito da corpo in ghisa, calze filtranti in acciaio inox, dispositivo automatico a tempo per il comando del lavaggio in contro corrente delle calze filtranti, attacchi flangiati. Diametro nominale: DN =40 (1”1/2). Portata nominale: Q =5,2 (mc/h).		cad	€ 2.416,00
3608	IMPIANTI DI ADDUZIONE IDRICA E DI SCARICO - Trattamento dell’acqua -	I.07.005	Manometro differenziale a due contatti di max e min. c ... al raggiungimento di una determinata perdita di carico.	Manometro differenziale a due contatti di max e min. completo di centralina per comandare automaticamente il controlavaggio di filtri al raggiungimento di una determinata perdita di carico.		cad	€ 619,47
3609	IMPIANTI DI ADDUZIONE IDRICA E DI SCARICO - Trattamento dell’acqua -	I.07.006a	Fornitura e posa in opera di filtro decloratore automatic ... ro nominale: DN =25 (1”). Portata nominale: Q =0,7 (mc/h).	Fornitura e posa in opera di filtro decloratore automatico per usi domestici, PN 6, costituito da contenitore a pressione degli strati filtranti e decloranti, gruppo valvole automatiche per l’effettuazione del controlavaggio, strati filtranti e decloranti con carbone attivo, centralina di comando con programma a tempo e/o volume delle fasi del controlavaggio, attacchi filettati. Diametro nominale: DN =25 (1”). Portata nominale: Q =0,7 (mc/h).		cad	€ 619,47
3610	IMPIANTI DI ADDUZIONE IDRICA E DI SCARICO - Trattamento dell’acqua -	I.07.006b	Fornitura e posa in opera di filtro decloratore automatic ... tro nominale: DN =25 (1”). Portata nominale: Q =1,0 mc/h).	Fornitura e posa in opera di filtro decloratore automatico per usi domestici, PN 6, costituito da contenitore a pressione degli strati filtranti e decloranti, gruppo valvole automatiche per l’effettuazione del controlavaggio, strati filtranti e decloranti con carbone attivo, centralina di comando con programma a tempo e/o volume delle fasi del controlavaggio, attacchi filettati. Diametro nominale: DN =25 (1”). Portata nominale: Q =1,0 mc/h).		cad	€ 936,04
3611	IMPIANTI DI ADDUZIONE IDRICA E DI SCARICO - Trattamento dell’acqua -	I.07.006c	Fornitura e posa in opera di filtro decloratore automatic ... ro nominale: DN =25 (1”). Portata nominale: Q =2,1 (mc/h).	Fornitura e posa in opera di filtro decloratore automatico per usi domestici, PN 6, costituito da contenitore a pressione degli strati filtranti e decloranti, gruppo valvole automatiche per l’effettuazione del controlavaggio, strati filtranti e decloranti con carbone attivo, centralina di comando con programma a tempo e/o volume delle fasi del controlavaggio, attacchi filettati. Diametro nominale: DN =25 (1”). Portata nominale: Q =2,1 (mc/h).		cad	€ 1.261,47
3612	IMPIANTI DI ADDUZIONE IDRICA E DI SCARICO - Trattamento dell’acqua -	I.07.006d	Fornitura e posa in opera di filtro decloratore automatic ... ro nominale: DN =25 (1”). Portata nominale: Q =3,6 (mc/h).	Fornitura e posa in opera di filtro decloratore automatico per usi domestici, PN 6, costituito da contenitore a pressione degli strati filtranti e decloranti, gruppo valvole automatiche per l’effettuazione del controlavaggio, strati filtranti e decloranti con carbone attivo, centralina di comando con programma a tempo e/o volume delle fasi del controlavaggio, attacchi filettati. Diametro nominale: DN =25 (1”). Portata nominale: Q =3,6 (mc/h).		cad	€ 1.514,72
3613	IMPIANTI DI ADDUZIONE IDRICA E DI SCARICO - Trattamento dell’acqua -	I.07.006e	Fornitura e posa in opera di filtro decloratore automatic ... ro nominale: DN =25 (1”). Portata nominale: Q =5,2 (mc/h).	Fornitura e posa in opera di filtro decloratore automatico per usi domestici, PN 6, costituito da contenitore a pressione degli strati filtranti e decloranti, gruppo valvole automatiche per l’effettuazione del controlavaggio, strati filtranti e decloranti con carbone attivo, centralina di comando con programma a tempo e/o volume delle fasi del controlavaggio, attacchi filettati. Diametro nominale: DN =25 (1”). Portata nominale: Q =5,2 (mc/h).		cad	€ 2.466,65
3614	IMPIANTI DI ADDUZIONE IDRICA E DI SCARICO - Trattamento dell’acqua -	I.07.007a	Fornitura e posa in opera di addolcitore domestico ... 5(mc/h). Capacità ciclica non inferiore a: C = 50(mc x F).	Fornitura e posa in opera di addolcitore domestico autodisinfettante a colonna semplice con rigenerazione comandata a tempo, costituito da contenitore PN 6, gruppo valvole automatiche per l’effettuazione della rigenerazione, timer a programma giornaliero e settimanale per il comando delle fasi di rigenerazione, serbatoio del sale, attacchi filettati. Diametro nominale: DN 25 (1”). Portata nominale: Q = 1,5(mc/h). Capacità ciclica non inferiore a: C = 50(mc x F).		cad	€ 1.010,06
3615	IMPIANTI DI ADDUZIONE IDRICA E DI SCARICO - Trattamento dell’acqua -	I.07.007b	Fornitura e posa in opera di addolcitore domestico ... (mc/h). Capacità ciclica non inferiore a: C = 72(mc x F).	Fornitura e posa in opera di addolcitore domestico autodisinfettante a colonna semplice con rigenerazione comandata a tempo, costituito da contenitore PN 6, gruppo valvole automatiche per l’effettuazione della rigenerazione, timer a programma giornaliero e settimanale per il comando delle fasi di rigenerazione, serbatoio del sale, attacchi filettati. Diametro nominale: DN 25 (1”). Portata nominale: Q = 2,1 (mc/h). Capacità ciclica non inferiore a: C = 72(mc x F).		cad	€ 1.174,60
3616	IMPIANTI DI ADDUZIONE IDRICA E DI SCARICO - Trattamento dell’acqua -	I.07.007c	Fornitura e posa in opera di addolcitore domestico ... mc/h). Capacità ciclica non inferiore a: C = 120 (mc x F).	Fornitura e posa in opera di addolcitore domestico autodisinfettante a colonna semplice con rigenerazione comandata a tempo, costituito da contenitore PN 6, gruppo valvole automatiche per l’effettuazione della rigenerazione, timer a programma giornaliero e settimanale per il comando delle fasi di rigenerazione, serbatoio del sale, attacchi filettati. Diametro nominale: DN 25 (1”). Portata nominale: Q = 2,3 (mc/h). Capacità ciclica non inferiore a: C = 120 (mc x F).		cad	€ 1.212,57
3617	IMPIANTI DI ADDUZIONE IDRICA E DI SCARICO - Trattamento dell’acqua -	I.07.008a	Fornitura e posa in opera di addolcitore a colonn ... mc/h). Capacità ciclica non inferiore a: C = 115 (mc x F).	Fornitura e posa in opera di addolcitore a colonna semplice con rigenerazione comandata a tempo, costituito da contenitore per resine PN 6, gruppo valvole automatiche per l’effettuazione della rigenerazione, timer a programma giornaliero e settimanale per il comando delle fasi di rigenerazione, serbatoio del sale, attacchi filettati fino a 3”, flangiati oltre. Diametro nominale: DN 25 (1”). Portata nominale: Q = 2,2 (mc/h). Capacità ciclica non inferiore a: C = 115 (mc x F).		cad	€ 924,00
3618	IMPIANTI DI ADDUZIONE IDRICA E DI SCARICO - Trattamento dell’acqua -	I.07.008b	Fornitura e posa in opera di addolcitore a colonn ... mc/h). Capacità ciclica non inferiore a: C = 200 (mc x F).	Fornitura e posa in opera di addolcitore a colonna semplice con rigenerazione comandata a tempo, costituito da contenitore per resine PN 6, gruppo valvole automatiche per l’effettuazione della rigenerazione, timer a programma giornaliero e settimanale per il comando delle fasi di rigenerazione, serbatoio del sale, attacchi filettati fino a 3”, flangiati oltre. Diametro nominale: DN 25 (1”). Portata nominale: Q = 2,2 (mc/h). Capacità ciclica non inferiore a: C = 200 (mc x F).		cad	€ 1.013,86
3619	IMPIANTI DI ADDUZIONE IDRICA E DI SCARICO - Trattamento dell’acqua -	I.07.008c	Fornitura e posa in opera di addolcitore a colonn ... mc/h). Capacità ciclica non inferiore a: C = 300 (mc x F).	Fornitura e posa in opera di addolcitore a colonna semplice con rigenerazione comandata a tempo, costituito da contenitore per resine PN 6, gruppo valvole automatiche per l’effettuazione della rigenerazione, timer a programma giornaliero e settimanale per il comando delle fasi di rigenerazione, serbatoio del sale, attacchi filettati fino a 3”, flangiati oltre. Diametro nominale: DN 25 (1”). Portata nominale: Q = 2,5 (mc/h). Capacità ciclica non inferiore a: C = 300 (mc x F).		cad	€ 1.253,07
3620	IMPIANTI DI ADDUZIONE IDRICA E DI SCARICO - Trattamento dell’acqua -	I.07.008d	Fornitura e posa in opera di addolcitore a colonn ... (mc/h). Capacità ciclica non inferiore a: C = 300(mc x F).	Fornitura e posa in opera di addolcitore a colonna semplice con rigenerazione comandata a tempo, costituito da contenitore per resine PN 6, gruppo valvole automatiche per l’effettuazione della rigenerazione, timer a programma giornaliero e settimanale per il comando delle fasi di rigenerazione, serbatoio del sale, attacchi filettati fino a 3”, flangiati oltre. Diametro nominale: DN 40 (1”1/2). Portata nominale: Q = 2,0 (mc/h). Capacità ciclica non inferiore a: C = 300(mc x F).		cad	€ 1.884,44
3621	IMPIANTI DI ADDUZIONE IDRICA E DI SCARICO - Trattamento dell’acqua -	I.07.008e	Fornitura e posa in opera di addolcitore a colonn ... (mc/h). Capacità ciclica non inferiore a: C = 550(mc x F).	Fornitura e posa in opera di addolcitore a colonna semplice con rigenerazione comandata a tempo, costituito da contenitore per resine PN 6, gruppo valvole automatiche per l’effettuazione della rigenerazione, timer a programma giornaliero e settimanale per il comando delle fasi di rigenerazione, serbatoio del sale, attacchi filettati fino a 3”, flangiati oltre. Diametro nominale: DN 40 (1”1/2). Portata nominale: Q = 3,6 (mc/h). Capacità ciclica non inferiore a: C = 550(mc x F).		cad	€ 2.180,51
3622	IMPIANTI DI ADDUZIONE IDRICA E DI SCARICO - Trattamento dell’acqua -	I.07.008f	Fornitura e posa in opera di addolcitore a colonn ... (mc/h). Capacità ciclica non inferiore a: C = 600(mc x F).	Fornitura e posa in opera di addolcitore a colonna semplice con rigenerazione comandata a tempo, costituito da contenitore per resine PN 6, gruppo valvole automatiche per l’effettuazione della rigenerazione, timer a programma giornaliero e settimanale per il comando delle fasi di rigenerazione, serbatoio del sale, attacchi filettati fino a 3”, flangiati oltre. Diametro nominale: DN 40 (1”1/2). Portata nominale: Q = 4,5 (mc/h). Capacità ciclica non inferiore a: C = 600(mc x F).		cad	€ 2.447,48
3623	IMPIANTI DI ADDUZIONE IDRICA E DI SCARICO - Trattamento dell’acqua -	I.07.008g	Fornitura e posa in opera di addolcitore a colonn ... (mc/h). Capacità ciclica non inferiore a: C = 750(mc x F).	Fornitura e posa in opera di addolcitore a colonna semplice con rigenerazione comandata a tempo, costituito da contenitore per resine PN 6, gruppo valvole automatiche per l’effettuazione della rigenerazione, timer a programma giornaliero e settimanale per il comando delle fasi di rigenerazione, serbatoio del sale, attacchi filettati fino a 3”, flangiati oltre. Diametro nominale: DN 40 (1”1/2). Portata nominale: Q = 6,2 (mc/h). Capacità ciclica non inferiore a: C = 750(mc x F).		cad	€ 2.724,57
3624	IMPIANTI DI ADDUZIONE IDRICA E DI SCARICO - Trattamento dell’acqua -	I.07.008h	Fornitura e posa in opera di addolcitore a colonn ... (mc/h). Capacità ciclica non inferiore a: C = 950(mc x F).	Fornitura e posa in opera di addolcitore a colonna semplice con rigenerazione comandata a tempo, costituito da contenitore per resine PN 6, gruppo valvole automatiche per l’effettuazione della rigenerazione, timer a programma giornaliero e settimanale per il comando delle fasi di rigenerazione, serbatoio del sale, attacchi filettati fino a 3”, flangiati oltre. Diametro nominale: DN 40 (1”1/2). Portata nominale: Q = 8,1 (mc/h). Capacità ciclica non inferiore a: C = 950(mc x F).		cad	€ 2.889,06
3625	IMPIANTI DI ADDUZIONE IDRICA E DI SCARICO - Trattamento dell’acqua -	I.07.008i	Fornitura e posa in opera di addolcitore a colonn ... mc/h). Capacità ciclica non inferiore a: C = 1100(mc x F).	Fornitura e posa in opera di addolcitore a colonna semplice con rigenerazione comandata a tempo, costituito da contenitore per resine PN 6, gruppo valvole automatiche per l’effettuazione della rigenerazione, timer a programma giornaliero e settimanale per il comando delle fasi di rigenerazione, serbatoio del sale, attacchi filettati fino a 3”, flangiati oltre. Diametro nominale: DN 40 (1”1/2). Portata nominale: Q = 9,1 (mc/h). Capacità ciclica non inferiore a: C = 1100(mc x F).		cad	€ 3.879,75
3626	IMPIANTI DI ADDUZIONE IDRICA E DI SCARICO - Trattamento dell’acqua -	I.07.008l	Fornitura e posa in opera di addolcitore a colonn ... mc/h). Capacità ciclica non inferiore a: C = 1450(mc x F).	Fornitura e posa in opera di addolcitore a colonna semplice con rigenerazione comandata a tempo, costituito da contenitore per resine PN 6, gruppo valvole automatiche per l’effettuazione della rigenerazione, timer a programma giornaliero e settimanale per il comando delle fasi di rigenerazione, serbatoio del sale, attacchi filettati fino a 3”, flangiati oltre. Diametro nominale: DN 40 (1”1/2). Portata nominale: Q = 10,2 (mc/h). Capacità ciclica non inferiore a: C = 1450(mc x F).		cad	€ 4.116,35
3627	IMPIANTI DI ADDUZIONE IDRICA E DI SCARICO - Trattamento dell’acqua -	I.07.008m	Fornitura e posa in opera di addolcitore a colonn ... mc/h). Capacità ciclica non inferiore a: C = 1600(mc x F).	Fornitura e posa in opera di addolcitore a colonna semplice con rigenerazione comandata a tempo, costituito da contenitore per resine PN 6, gruppo valvole automatiche per l’effettuazione della rigenerazione, timer a programma giornaliero e settimanale per il comando delle fasi di rigenerazione, serbatoio del sale, attacchi filettati fino a 3”, flangiati oltre. Diametro nominale: DN 40 (1”1/2). Portata nominale: Q = 11,3 (mc/h). Capacità ciclica non inferiore a: C = 1600(mc x F).		cad	€ 4.550,33
3628	IMPIANTI DI ADDUZIONE IDRICA E DI SCARICO - Trattamento dell’acqua -	I.07.008n	Fornitura e posa in opera di addolcitore a colonn ... c/h). Capacità ciclica non inferiore a: C = 2900 (mc x F).	Fornitura e posa in opera di addolcitore a colonna semplice con rigenerazione comandata a tempo, costituito da contenitore per resine PN 6, gruppo valvole automatiche per l’effettuazione della rigenerazione, timer a programma giornaliero e settimanale per il comando delle fasi di rigenerazione, serbatoio del sale, attacchi filettati fino a 3”, flangiati oltre. Diametro nominale: DN 50 (2”). Portata nominale: Q = 15 (mc/h). Capacità ciclica non inferiore a: C = 2900 (mc x F).		cad	€ 7.847,98
3629	IMPIANTI DI ADDUZIONE IDRICA E DI SCARICO - Trattamento dell’acqua -	I.07.008o	Fornitura e posa in opera di addolcitore a colonn ... c/h). Capacità ciclica non inferiore a: C = 4000 (mc x F).	Fornitura e posa in opera di addolcitore a colonna semplice con rigenerazione comandata a tempo, costituito da contenitore per resine PN 6, gruppo valvole automatiche per l’effettuazione della rigenerazione, timer a programma giornaliero e settimanale per il comando delle fasi di rigenerazione, serbatoio del sale, attacchi filettati fino a 3”, flangiati oltre. Diametro nominale: DN 50 (2”). Portata nominale: Q = 18,2 (mc/h). Capacità ciclica non inferiore a: C = 4000 (mc x F).		cad	€ 8.898,03
3630	IMPIANTI DI ADDUZIONE IDRICA E DI SCARICO - Trattamento dell’acqua -	I.07.008p	Fornitura e posa in opera di addolcitore a colonn ... c/h). Capacità ciclica non inferiore a: C = 4800 (mc x F).	Fornitura e posa in opera di addolcitore a colonna semplice con rigenerazione comandata a tempo, costituito da contenitore per resine PN 6, gruppo valvole automatiche per l’effettuazione della rigenerazione, timer a programma giornaliero e settimanale per il comando delle fasi di rigenerazione, serbatoio del sale, attacchi filettati fino a 3”, flangiati oltre. Diametro nominale: DN 65 (2”1/2). Portata nominale: Q = 25 (mc/h). Capacità ciclica non inferiore a: C = 4800 (mc x F).		cad	€ 10.180,94
3631	IMPIANTI DI ADDUZIONE IDRICA E DI SCARICO - Trattamento dell’acqua -	I.07.008q	Fornitura e posa in opera di addolcitore a colonn ... c/h). Capacità ciclica non inferiore a: C = 5900 (mc x F).	Fornitura e posa in opera di addolcitore a colonna semplice con rigenerazione comandata a tempo, costituito da contenitore per resine PN 6, gruppo valvole automatiche per l’effettuazione della rigenerazione, timer a programma giornaliero e settimanale per il comando delle fasi di rigenerazione, serbatoio del sale, attacchi filettati fino a 3”, flangiati oltre. Diametro nominale: DN 65 (2”1/2). Portata nominale: Q = 30,2 (mc/h). Capacità ciclica non inferiore a: C = 5900 (mc x F).		cad	€ 12.039,32
3632	IMPIANTI DI ADDUZIONE IDRICA E DI SCARICO - Trattamento dell’acqua -	I.07.008r	Fornitura e posa in opera di addolcitore a colonn ... c/h). Capacità ciclica non inferiore a: C = 7200 (mc x F).	Fornitura e posa in opera di addolcitore a colonna semplice con rigenerazione comandata a tempo, costituito da contenitore per resine PN 6, gruppo valvole automatiche per l’effettuazione della rigenerazione, timer a programma giornaliero e settimanale per il comando delle fasi di rigenerazione, serbatoio del sale, attacchi filettati fino a 3”, flangiati oltre. Diametro nominale: DN 80 (3”). Portata nominale: Q = 41,5 (mc/h). Capacità ciclica non inferiore a: C = 7200 (mc x F).		cad	€ 13.898,96
3633	IMPIANTI DI ADDUZIONE IDRICA E DI SCARICO - Trattamento dell’acqua -	I.07.008s	Fornitura e posa in opera di addolcitore a colonn ... c/h). Capacità ciclica non inferiore a: C = 8200 (mc x F).	Fornitura e posa in opera di addolcitore a colonna semplice con rigenerazione comandata a tempo, costituito da contenitore per resine PN 6, gruppo valvole automatiche per l’effettuazione della rigenerazione, timer a programma giornaliero e settimanale per il comando delle fasi di rigenerazione, serbatoio del sale, attacchi filettati fino a 3”, flangiati oltre. Diametro nominale: DN 80 (3”). Portata nominale: Q = 50 (mc/h). Capacità ciclica non inferiore a: C = 8200 (mc x F).		cad	€ 15.074,20
3634	IMPIANTI DI ADDUZIONE IDRICA E DI SCARICO - Trattamento dell’acqua -	I.07.008t	Fornitura e posa in opera di addolcitore a colonn ... per addolcitori di diametro nominale fino al DN 40 (1”1/2)	Fornitura e posa in opera di addolcitore a colonna semplice con rigenerazione comandata a tempo, costituito da contenitore per resine PN 6, gruppo valvole automatiche per l’effettuazione della rigenerazione, timer a programma giornaliero e settimanale per il comando delle fasi di rigenerazione, serbatoio del sale, attacchi filettati fino a 3”, flangiati oltre. Dispositivo di autodisinfezione per addolcitori di diametro nominale fino al DN 40 (1”1/2)		cad	€ 178,20
3635	IMPIANTI DI ADDUZIONE IDRICA E DI SCARICO - Trattamento dell’acqua -	I.07.008u	Fornitura e posa in opera di addolcitore a colonn ... er addolcitori di diametro nominale oltre al DN 40 (1”1/2)	Fornitura e posa in opera di addolcitore a colonna semplice con rigenerazione comandata a tempo, costituito da contenitore per resine PN 6, gruppo valvole automatiche per l’effettuazione della rigenerazione, timer a programma giornaliero e settimanale per il comando delle fasi di rigenerazione, serbatoio del sale, attacchi filettati fino a 3”, flangiati oltre. Dispositivo di autodisinfezione per addolcitori di diametro nominale oltre al DN 40 (1”1/2)		cad	€ 455,74
3636	IMPIANTI DI ADDUZIONE IDRICA E DI SCARICO - Trattamento dell’acqua -	I.07.009a	Fornitura e posa in opera di dosatore idrodinamico prop ... le: Q = 1,5 (mc/h). Volume di acqua trattata: V = 40 (mc).	Fornitura e posa in opera di dosatore idrodinamico proporzionale di polifosfati per acqua idoneo per evitare la precipitazione di calcio e magnesio, costituito da testata in bronzo e coppa trasparente PN10, attacchi filettati. Diametro nominale: DN 15 (1/2”) (mm). Portata nominale: Q = 1,5 (mc/h). Volume di acqua trattata: V = 40 (mc).		cad	€ 58,86
3637	IMPIANTI DI ADDUZIONE IDRICA E DI SCARICO - Trattamento dell’acqua -	I.07.009b	Fornitura e posa in opera di dosatore idrodinamico prop ... : Q = 1,85 (mc/h). Volume di acqua trattata: V = 175 (mc).	Fornitura e posa in opera di dosatore idrodinamico proporzionale di polifosfati per acqua idoneo per evitare la precipitazione di calcio e magnesio, costituito da testata in bronzo e coppa trasparente PN10, attacchi filettati. Diametro nominale: DN 20 (3/4”) (mm). Portata nominale: Q = 1,85 (mc/h). Volume di acqua trattata: V = 175 (mc).		cad	€ 258,46
3638	IMPIANTI DI ADDUZIONE IDRICA E DI SCARICO - Trattamento dell’acqua -	I.07.009c	Fornitura e posa in opera di dosatore idrodinamico prop ... e: Q = 2,4 (mc/h). Volume di acqua trattata: V = 175 (mc).	Fornitura e posa in opera di dosatore idrodinamico proporzionale di polifosfati per acqua idoneo per evitare la precipitazione di calcio e magnesio, costituito da testata in bronzo e coppa trasparente PN10, attacchi filettati. Diametro nominale: DN 25 (1”) (mm). Portata nominale: Q = 2,4 (mc/h). Volume di acqua trattata: V = 175 (mc).		cad	€ 267,01
3639	IMPIANTI DI ADDUZIONE IDRICA E DI SCARICO - Trattamento dell’acqua -	I.07.009d	Fornitura e posa in opera di dosatore idrodinamico prop ... e: Q = 4,2 (mc/h). Volume di acqua trattata: V = 400 (mc).	Fornitura e posa in opera di dosatore idrodinamico proporzionale di polifosfati per acqua idoneo per evitare la precipitazione di calcio e magnesio, costituito da testata in bronzo e coppa trasparente PN10, attacchi filettati. Diametro nominale: DN 32 (1”1/4) (mm). Portata nominale: Q = 4,2 (mc/h). Volume di acqua trattata: V = 400 (mc).		cad	€ 393,04
3640	IMPIANTI DI ADDUZIONE IDRICA E DI SCARICO - Trattamento dell’acqua -	I.07.009e	Fornitura e posa in opera di dosatore idrodinamico prop ... e: Q = 9,5 (mc/h). Volume di acqua trattata: V = 750 (mc).	Fornitura e posa in opera di dosatore idrodinamico proporzionale di polifosfati per acqua idoneo per evitare la precipitazione di calcio e magnesio, costituito da testata in bronzo e coppa trasparente PN10, attacchi filettati. Diametro nominale: DN 40 (1”1/2) (mm). Portata nominale: Q = 9,5 (mc/h). Volume di acqua trattata: V = 750 (mc).		cad	€ 582,98
3641	IMPIANTI DI ADDUZIONE IDRICA E DI SCARICO - Trattamento dell’acqua -	I.07.010a	Fornitura e posa in opera di pompa dosatrice auto ... e: DN 20 (3/4”) mm. Portata max del contatore: Q=2,5 mc/h.	Fornitura e posa in opera di pompa dosatrice automatica idonea per dosare con precisione prodotti antincrostanti e anticorrosivi negli impianti ad uso civile con pressione max di mandata di 7 bar, costituita da contatore volumetrico lancia impulsi, pompa dosatrice, sonda di aspirazione, sonda di livello, dosaggio regolabile in 200 ppm, attacchi del contatore filettati fino a 1”1/2, flangiati oltre. Diam. Nom. Contatore: DN 20 (3/4”) mm. Portata max del contatore: Q=2,5 mc/h.		cad	€ 692,25
3642	IMPIANTI DI ADDUZIONE IDRICA E DI SCARICO - Trattamento dell’acqua -	I.07.010b	Fornitura e posa in opera di pompa dosatrice auto ... ore: DN 25 (1”) mm. Portata max del contatore: Q=4,2 mc/h.	Fornitura e posa in opera di pompa dosatrice automatica idonea per dosare con precisione prodotti antincrostanti e anticorrosivi negli impianti ad uso civile con pressione max di mandata di 7 bar, costituita da contatore volumetrico lancia impulsi, pompa dosatrice, sonda di aspirazione, sonda di livello, dosaggio regolabile in 200 ppm, attacchi del contatore filettati fino a 1”1/2, flangiati oltre. Diam. Nom. Contatore: DN 25 (1”) mm. Portata max del contatore: Q=4,2 mc/h.		cad	€ 740,59
3643	IMPIANTI DI ADDUZIONE IDRICA E DI SCARICO - Trattamento dell’acqua -	I.07.010c	Fornitura e posa in opera di pompa dosatrice auto ... : DN 32 (1”1/4) mm. Portata max del contatore: Q=7,0 mc/h.	Fornitura e posa in opera di pompa dosatrice automatica idonea per dosare con precisione prodotti antincrostanti e anticorrosivi negli impianti ad uso civile con pressione max di mandata di 7 bar, costituita da contatore volumetrico lancia impulsi, pompa dosatrice, sonda di aspirazione, sonda di livello, dosaggio regolabile in 200 ppm, attacchi del contatore filettati fino a 1”1/2, flangiati oltre. Diam. Nom. Contatore: DN 32 (1”1/4) mm. Portata max del contatore: Q=7,0 mc/h.		cad	€ 771,37
3644	IMPIANTI DI ADDUZIONE IDRICA E DI SCARICO - Trattamento dell’acqua -	I.07.010d	Fornitura e posa in opera di pompa dosatrice auto ... DN 40 (1”1/2) mm. Portata max del contatore: Q=10,1 mc/h.	Fornitura e posa in opera di pompa dosatrice automatica idonea per dosare con precisione prodotti antincrostanti e anticorrosivi negli impianti ad uso civile con pressione max di mandata di 7 bar, costituita da contatore volumetrico lancia impulsi, pompa dosatrice, sonda di aspirazione, sonda di livello, dosaggio regolabile in 200 ppm, attacchi del contatore filettati fino a 1”1/2, flangiati oltre. Diam. Nom. Contatore: DN 40 (1”1/2) mm. Portata max del contatore: Q=10,1 mc/h.		cad	€ 1.029,54
3645	IMPIANTI DI ADDUZIONE IDRICA E DI SCARICO - Trattamento dell’acqua -	I.07.010e	Fornitura e posa in opera di pompa dosatrice auto ... tore: DN 50 (2”) mm. Portata max del contatore: Q=15 mc/h.	Fornitura e posa in opera di pompa dosatrice automatica idonea per dosare con precisione prodotti antincrostanti e anticorrosivi negli impianti ad uso civile con pressione max di mandata di 7 bar, costituita da contatore volumetrico lancia impulsi, pompa dosatrice, sonda di aspirazione, sonda di livello, dosaggio regolabile in 200 ppm, attacchi del contatore filettati fino a 1”1/2, flangiati oltre. Diam. Nom. Contatore: DN 50 (2”) mm. Portata max del contatore: Q=15 mc/h.		cad	€ 1.127,05
3646	IMPIANTI DI ADDUZIONE IDRICA E DI SCARICO - Trattamento dell’acqua -	I.07.010f	Fornitura e posa in opera di pompa dosatrice auto ... re: DN 50 (2”) mm. Portata max del contatore: Q=25,5 mc/h.	Fornitura e posa in opera di pompa dosatrice automatica idonea per dosare con precisione prodotti antincrostanti e anticorrosivi negli impianti ad uso civile con pressione max di mandata di 7 bar, costituita da contatore volumetrico lancia impulsi, pompa dosatrice, sonda di aspirazione, sonda di livello, dosaggio regolabile in 200 ppm, attacchi del contatore filettati fino a 1”1/2, flangiati oltre. Diam. Nom. Contatore: DN 50 (2”) mm. Portata max del contatore: Q=25,5 mc/h.		cad	€ 1.418,11
3647	IMPIANTI DI ADDUZIONE IDRICA E DI SCARICO - Trattamento dell’acqua -	I.07.010g	Fornitura e posa in opera di pompa dosatrice auto ... e: DN 65 (2”1/2) mm. Portata max del contatore: Q=35 mc/h.	Fornitura e posa in opera di pompa dosatrice automatica idonea per dosare con precisione prodotti antincrostanti e anticorrosivi negli impianti ad uso civile con pressione max di mandata di 7 bar, costituita da contatore volumetrico lancia impulsi, pompa dosatrice, sonda di aspirazione, sonda di livello, dosaggio regolabile in 200 ppm, attacchi del contatore filettati fino a 1”1/2, flangiati oltre. Diam. Nom. Contatore: DN 65 (2”1/2) mm. Portata max del contatore: Q=35 mc/h.		cad	€ 1.509,80
3648	IMPIANTI DI ADDUZIONE IDRICA E DI SCARICO - Trattamento dell’acqua -	I.07.010h	Fornitura e posa in opera di pompa dosatrice auto ... ore: DN 80 (3”) mm. Portata max del contatore: Q=61,5mc/h.	Fornitura e posa in opera di pompa dosatrice automatica idonea per dosare con precisione prodotti antincrostanti e anticorrosivi negli impianti ad uso civile con pressione max di mandata di 7 bar, costituita da contatore volumetrico lancia impulsi, pompa dosatrice, sonda di aspirazione, sonda di livello, dosaggio regolabile in 200 ppm, attacchi del contatore filettati fino a 1”1/2, flangiati oltre. Diam. Nom. Contatore: DN 80 (3”) mm. Portata max del contatore: Q=61,5mc/h.		cad	€ 2.310,87
3649	IMPIANTI DI ADDUZIONE IDRICA E DI SCARICO - Trattamento dell’acqua -	I.07.010i	Fornitura e posa in opera di pompa dosatrice auto ... ore: DN 100 (4”) mm. Portata max del contatore: Q=90 mc/h.	Fornitura e posa in opera di pompa dosatrice automatica idonea per dosare con precisione prodotti antincrostanti e anticorrosivi negli impianti ad uso civile con pressione max di mandata di 7 bar, costituita da contatore volumetrico lancia impulsi, pompa dosatrice, sonda di aspirazione, sonda di livello, dosaggio regolabile in 200 ppm, attacchi del contatore filettati fino a 1”1/2, flangiati oltre. Diam. Nom. Contatore: DN 100 (4”) mm. Portata max del contatore: Q=90 mc/h.		cad	€ 2.546,13
3650	IMPIANTI DI ADDUZIONE IDRICA E DI SCARICO - Trattamento dell’acqua -	I.07.011a	Fornitura e posa in opera di pompa dosatrice a membrana ... iniettare: Q=8 (l/h). Press. Max di pompaggio: P=8 (bar).	Fornitura e posa in opera di pompa dosatrice a membrana o a pistone per dosare prodotti chimici in impianti, idonea per essere comandata direttamente oppure tramite contatore lancia impulsi con centralina. Portata max di liquido da iniettare: Q=8 (l/h). Press. Max di pompaggio: P=8 (bar).		cad	€ 486,74
3651	IMPIANTI DI ADDUZIONE IDRICA E DI SCARICO - Trattamento dell’acqua -	I.07.011b	Fornitura e posa in opera di pompa dosatrice a membrana ... iettare: Q=9,5 (l/h). Press. Max di pompaggio: P=11 (bar).	Fornitura e posa in opera di pompa dosatrice a membrana o a pistone per dosare prodotti chimici in impianti, idonea per essere comandata direttamente oppure tramite contatore lancia impulsi con centralina. Portata max di liquido da iniettare: Q=9,5 (l/h). Press. Max di pompaggio: P=11 (bar).		cad	€ 1.236,41
3652	IMPIANTI DI ADDUZIONE IDRICA E DI SCARICO - Trattamento dell’acqua -	I.07.011c	Fornitura e posa in opera di pompa dosatrice a membrana ... niettare: Q=16 (l/h). Press. Max di pompaggio: P=11 (bar).	Fornitura e posa in opera di pompa dosatrice a membrana o a pistone per dosare prodotti chimici in impianti, idonea per essere comandata direttamente oppure tramite contatore lancia impulsi con centralina. Portata max di liquido da iniettare: Q=16 (l/h). Press. Max di pompaggio: P=11 (bar).		cad	€ 1.274,38
3653	IMPIANTI DI ADDUZIONE IDRICA E DI SCARICO - Trattamento dell’acqua -	I.07.011d	Fornitura e posa in opera di pompa dosatrice a membrana ... niettare: Q=40 (l/h). Press. Max di pompaggio: P=11 (bar).	Fornitura e posa in opera di pompa dosatrice a membrana o a pistone per dosare prodotti chimici in impianti, idonea per essere comandata direttamente oppure tramite contatore lancia impulsi con centralina. Portata max di liquido da iniettare: Q=40 (l/h). Press. Max di pompaggio: P=11 (bar).		cad	€ 1.312,24
3654	IMPIANTI DI ADDUZIONE IDRICA E DI SCARICO - Trattamento dell’acqua -	I.07.011e	Fornitura e posa in opera di pompa dosatrice a membrana ... iettare: Q=100 (l/h). Press. Max di pompaggio: P=11 (bar).	Fornitura e posa in opera di pompa dosatrice a membrana o a pistone per dosare prodotti chimici in impianti, idonea per essere comandata direttamente oppure tramite contatore lancia impulsi con centralina. Portata max di liquido da iniettare: Q=100 (l/h). Press. Max di pompaggio: P=11 (bar).		cad	€ 1.362,96
3655	IMPIANTI DI ADDUZIONE IDRICA E DI SCARICO - Trattamento dell’acqua -	I.07.012a	Fornitura e posa in opera di contatore volumetrico ... 1”1/2, flangiati oltre. Centralina per comando a distanza.	Fornitura e posa in opera di contatore volumetrico lancia impulsi con relativa centralina e sonda di livello per comando di pompe dosatrici o altri dispositivi, attacchi filettati fino a 1”1/2, flangiati oltre. Centralina per comando a distanza.		cad	€ 371,94
3656	IMPIANTI DI ADDUZIONE IDRICA E DI SCARICO - Trattamento dell’acqua -	I.07.012b	Fornitura e posa in opera di contatore volumetrico ... filettati fino a 1”1/2, flangiati oltre. Sonda di livello.	Fornitura e posa in opera di contatore volumetrico lancia impulsi con relativa centralina e sonda di livello per comando di pompe dosatrici o altri dispositivi, attacchi filettati fino a 1”1/2, flangiati oltre. Sonda di livello.		cad	€ 72,03
3657	IMPIANTI DI ADDUZIONE IDRICA E DI SCARICO - Trattamento dell’acqua -	I.07.012c	Fornitura e posa in opera di contatore volumetrico ... Diametro nominale DN 20 (3/4”). Portata nominale: Q = 2,5.	Fornitura e posa in opera di contatore volumetrico lancia impulsi con relativa centralina e sonda di livello per comando di pompe dosatrici o altri dispositivi, attacchi filettati fino a 1”1/2, flangiati oltre. Contatore Diametro nominale DN 20 (3/4”). Portata nominale: Q = 2,5.		cad	€ 154,64
3658	IMPIANTI DI ADDUZIONE IDRICA E DI SCARICO - Trattamento dell’acqua -	I.07.012d	Fornitura e posa in opera di contatore volumetrico ... e Diametro nominale DN 25 (1”). Portata nominale: Q = 4,2.	Fornitura e posa in opera di contatore volumetrico lancia impulsi con relativa centralina e sonda di livello per comando di pompe dosatrici o altri dispositivi, attacchi filettati fino a 1”1/2, flangiati oltre. Contatore Diametro nominale DN 25 (1”). Portata nominale: Q = 4,2.		cad	€ 212,98
3659	IMPIANTI DI ADDUZIONE IDRICA E DI SCARICO - Trattamento dell’acqua -	I.07.012e	Fornitura e posa in opera di contatore volumetrico ... iametro nominale DN 32 (1”1/4). Portata nominale: Q = 7,0.	Fornitura e posa in opera di contatore volumetrico lancia impulsi con relativa centralina e sonda di livello per comando di pompe dosatrici o altri dispositivi, attacchi filettati fino a 1”1/2, flangiati oltre. Contatore Diametro nominale DN 32 (1”1/4). Portata nominale: Q = 7,0.		cad	€ 235,38
3660	IMPIANTI DI ADDUZIONE IDRICA E DI SCARICO - Trattamento dell’acqua -	I.07.012f	Fornitura e posa in opera di contatore volumetrico ... ametro nominale DN 40 (1”1/2). Portata nominale: Q = 10,5.	Fornitura e posa in opera di contatore volumetrico lancia impulsi con relativa centralina e sonda di livello per comando di pompe dosatrici o altri dispositivi, attacchi filettati fino a 1”1/2, flangiati oltre. Contatore Diametro nominale DN 40 (1”1/2). Portata nominale: Q = 10,5.		cad	€ 486,10
3661	IMPIANTI DI ADDUZIONE IDRICA E DI SCARICO - Trattamento dell’acqua -	I.07.012g	Fornitura e posa in opera di contatore volumetrico ... re Diametro nominale DN 50 (2”). Portata nominale: Q = 15.	Fornitura e posa in opera di contatore volumetrico lancia impulsi con relativa centralina e sonda di livello per comando di pompe dosatrici o altri dispositivi, attacchi filettati fino a 1”1/2, flangiati oltre. Contatore Diametro nominale DN 50 (2”). Portata nominale: Q = 15.		cad	€ 578,98
3662	IMPIANTI DI ADDUZIONE IDRICA E DI SCARICO - Trattamento dell’acqua -	I.07.012h	Fornitura e posa in opera di contatore volumetrico ... re Diametro nominale DN 50 (2”). Portata nominale: Q = 25.	Fornitura e posa in opera di contatore volumetrico lancia impulsi con relativa centralina e sonda di livello per comando di pompe dosatrici o altri dispositivi, attacchi filettati fino a 1”1/2, flangiati oltre. Contatore Diametro nominale DN 50 (2”). Portata nominale: Q = 25.		cad	€ 873,98
3663	IMPIANTI DI ADDUZIONE IDRICA E DI SCARICO - Trattamento dell’acqua -	I.07.012i	Fornitura e posa in opera di contatore volumetrico ... ametro nominale DN 65 (2”1/2). Portata nominale: Q = 35,5.	Fornitura e posa in opera di contatore volumetrico lancia impulsi con relativa centralina e sonda di livello per comando di pompe dosatrici o altri dispositivi, attacchi filettati fino a 1”1/2, flangiati oltre. Contatore Diametro nominale DN 65 (2”1/2). Portata nominale: Q = 35,5.		cad	€ 952,32
3664	IMPIANTI DI ADDUZIONE IDRICA E DI SCARICO - Trattamento dell’acqua -	I.07.012l	Fornitura e posa in opera di contatore volumetrico ... re Diametro nominale DN 80 (3”). Portata nominale: Q = 60.	Fornitura e posa in opera di contatore volumetrico lancia impulsi con relativa centralina e sonda di livello per comando di pompe dosatrici o altri dispositivi, attacchi filettati fino a 1”1/2, flangiati oltre. Contatore Diametro nominale DN 80 (3”). Portata nominale: Q = 60.		cad	€ 1.059,40
3665	IMPIANTI DI ADDUZIONE IDRICA E DI SCARICO - Trattamento dell’acqua -	I.07.012m	Fornitura e posa in opera di contatore volumetrico ... e Diametro nominale DN 100 (4”). Portata nominale: Q = 92.	Fornitura e posa in opera di contatore volumetrico lancia impulsi con relativa centralina e sonda di livello per comando di pompe dosatrici o altri dispositivi, attacchi filettati fino a 1”1/2, flangiati oltre. Contatore Diametro nominale DN 100 (4”). Portata nominale: Q = 92.		cad	€ 1.333,53
3666	IMPIANTI DI ADDUZIONE IDRICA E DI SCARICO - Trattamento dell’acqua -	I.07.013a	Fornitura e posa in opera di serbatoio in plastica per pr ... nti di dosaggio o altro. Capacità: C = 100 (l) (con base).	Fornitura e posa in opera di serbatoio in plastica per prodotti chimici da utilizzare in impianti di dosaggio o altro. Capacità: C = 100 (l) (con base).		cad	€ 143,01
3667	IMPIANTI DI ADDUZIONE IDRICA E DI SCARICO - Trattamento dell’acqua -	I.07.013b	Fornitura e posa in opera di serbatoio in plastica per pr ... re in impianti di dosaggio o altro. Capacità: C = 100 (l).	Fornitura e posa in opera di serbatoio in plastica per prodotti chimici da utilizzare in impianti di dosaggio o altro. Capacità: C = 100 (l).		cad	€ 89,24
3668	IMPIANTI DI ADDUZIONE IDRICA E DI SCARICO - Trattamento dell’acqua -	I.07.013c	Fornitura e posa in opera di serbatoio in plastica per pr ... re in impianti di dosaggio o altro. Capacità: C = 150 (l).	Fornitura e posa in opera di serbatoio in plastica per prodotti chimici da utilizzare in impianti di dosaggio o altro. Capacità: C = 150 (l).		cad	€ 175,26
3669	IMPIANTI DI ADDUZIONE IDRICA E DI SCARICO - Trattamento dell’acqua -	I.07.013d	Fornitura e posa in opera di serbatoio in plastica per pr ... re in impianti di dosaggio o altro. Capacità: C = 200 (l).	Fornitura e posa in opera di serbatoio in plastica per prodotti chimici da utilizzare in impianti di dosaggio o altro. Capacità: C = 200 (l).		cad	€ 208,45
3670	IMPIANTI DI ADDUZIONE IDRICA E DI SCARICO - Trattamento dell’acqua -	I.07.013e	Fornitura e posa in opera di serbatoio in plastica per pr ... re in impianti di dosaggio o altro. Capacità: C = 300 (l).	Fornitura e posa in opera di serbatoio in plastica per prodotti chimici da utilizzare in impianti di dosaggio o altro. Capacità: C = 300 (l).		cad	€ 285,50
3671	IMPIANTI DI ADDUZIONE IDRICA E DI SCARICO - Trattamento dell’acqua -	I.07.013f	Fornitura e posa in opera di serbatoio in plastica per pr ... re in impianti di dosaggio o altro. Capacità: C = 400 (l).	Fornitura e posa in opera di serbatoio in plastica per prodotti chimici da utilizzare in impianti di dosaggio o altro. Capacità: C = 400 (l).		cad	€ 410,92
3672	IMPIANTI DI ADDUZIONE IDRICA E DI SCARICO - Trattamento dell’acqua -	I.07.013g	Fornitura e posa in opera di serbatoio in plastica per pr ... re in impianti di dosaggio o altro. Capacità: C = 500 (l).	Fornitura e posa in opera di serbatoio in plastica per prodotti chimici da utilizzare in impianti di dosaggio o altro. Capacità: C = 500 (l).		cad	€ 616,03
3673	IMPIANTI DI ADDUZIONE IDRICA E DI SCARICO - Trattamento dell’acqua -	I.07.013h	Fornitura e posa in opera di serbatoio in plastica per pr ... re in impianti di dosaggio o altro. Capacità: C = 750 (l).	Fornitura e posa in opera di serbatoio in plastica per prodotti chimici da utilizzare in impianti di dosaggio o altro. Capacità: C = 750 (l).		cad	€ 935,87
3674	IMPIANTI DI ADDUZIONE IDRICA E DI SCARICO - Trattamento dell’acqua -	I.07.013i	Fornitura e posa in opera di serbatoio in plastica per pr ... e in impianti di dosaggio o altro. Capacità: C = 1000 (l).	Fornitura e posa in opera di serbatoio in plastica per prodotti chimici da utilizzare in impianti di dosaggio o altro. Capacità: C = 1000 (l).		cad	€ 1.372,64
3675	IMPIANTI DI ADDUZIONE IDRICA E DI SCARICO - Trattamento dell’acqua -	I.07.014a	Fornitura e posa in opera di demineralizzatore automatico ... tro nominale: DN 25 (1”). Portata massima: Q = 2,5 (mc/h).	Fornitura e posa in opera di demineralizzatore automatico per trattamento dell’acqua di reintegro nei serbatoi di condensa degli impianti a vapore, costituito da colonna anionica e cationica, gruppo valvole automatiche per l’effettuazione della rigenerazione, centralina per il comando automatico delle fasi di rigenerazione, con l’esclusione dei serbatoi di stoccaggio dei reagenti chimici e della vasca di neutralizzazione. Diametro nominale: DN 25 (1”). Portata massima: Q = 2,5 (mc/h).		cad	€ 17.935,04
3676	IMPIANTI DI ADDUZIONE IDRICA E DI SCARICO - Trattamento dell’acqua -	I.07.014b	Fornitura e posa in opera di demineralizzatore automatico ... nominale: DN 32 (1”1/4). Portata massima: Q = 4,0 (mc/h).	Fornitura e posa in opera di demineralizzatore automatico per trattamento dell’acqua di reintegro nei serbatoi di condensa degli impianti a vapore, costituito da colonna anionica e cationica, gruppo valvole automatiche per l’effettuazione della rigenerazione, centralina per il comando automatico delle fasi di rigenerazione, con l’esclusione dei serbatoi di stoccaggio dei reagenti chimici e della vasca di neutralizzazione. Diametro nominale: DN 32 (1”1/4). Portata massima: Q = 4,0 (mc/h).		cad	€ 20.968,61
3677	IMPIANTI DI ADDUZIONE IDRICA E DI SCARICO - Trattamento dell’acqua -	I.07.014c	Fornitura e posa in opera di demineralizzatore automatico ... nominale: DN 40 (1”1/2). Portata massima: Q = 6,0 (mc/h).	Fornitura e posa in opera di demineralizzatore automatico per trattamento dell’acqua di reintegro nei serbatoi di condensa degli impianti a vapore, costituito da colonna anionica e cationica, gruppo valvole automatiche per l’effettuazione della rigenerazione, centralina per il comando automatico delle fasi di rigenerazione, con l’esclusione dei serbatoi di stoccaggio dei reagenti chimici e della vasca di neutralizzazione. Diametro nominale: DN 40 (1”1/2). Portata massima: Q = 6,0 (mc/h).		cad	€ 25.212,11
3678	IMPIANTI DI ADDUZIONE IDRICA E DI SCARICO - Trattamento dell’acqua -	I.07.014d	Fornitura e posa in opera di demineralizzatore automatico ... tro nominale: DN 50 (2”). Portata massima: Q = 9,5 (mc/h).	Fornitura e posa in opera di demineralizzatore automatico per trattamento dell’acqua di reintegro nei serbatoi di condensa degli impianti a vapore, costituito da colonna anionica e cationica, gruppo valvole automatiche per l’effettuazione della rigenerazione, centralina per il comando automatico delle fasi di rigenerazione, con l’esclusione dei serbatoi di stoccaggio dei reagenti chimici e della vasca di neutralizzazione. Diametro nominale: DN 50 (2”). Portata massima: Q = 9,5 (mc/h).		cad	€ 30.967,86
3679	IMPIANTI DI ADDUZIONE IDRICA E DI SCARICO - Trattamento dell’acqua -	I.07.015a	Fornitura e posa in opera di impianto di dissalazione sec ... duzione di permeato a 15°C e 1000 ppm: P = 20 (litri/ora).	Fornitura e posa in opera di impianto di dissalazione secondo il principio dell’osmosi inversa per produrre acqua a bassa salinità, completo di un supporto in acciaio inox per il fissaggio a parete, valvola manuale d’intercettazione, filtro da 5 micron, elettrovalvola di alimentazione, pressostato di sicurezza, pompa per garantire l’alimentazione dei moduli osmotici ad elevata resistenza meccanica e chimica, contenitori a pressione per i moduli osmotici, gruppo valvole in acciaio INOX 316 per la regolazione della quantità di concentrato da scaricare e da ricircolare, gruppi di manometri a monte e valle del filtro, flussimetri sul permeato e concentrato, quadro elettronico di comando a microprocessore programmabile Produzione di permeato a 15°C e 1000 ppm: P = 20 (litri/ora).		cad	€ 3.496,93
3680	IMPIANTI DI ADDUZIONE IDRICA E DI SCARICO - Trattamento dell’acqua -	I.07.015b	Fornitura e posa in opera di impianto di dissalazione sec ... duzione di permeato a 15°C e 1000 ppm: P = 45 (litri/ora).	Fornitura e posa in opera di impianto di dissalazione secondo il principio dell’osmosi inversa per produrre acqua a bassa salinità, completo di un supporto in acciaio inox per il fissaggio a parete, valvola manuale d’intercettazione, filtro da 5 micron, elettrovalvola di alimentazione, pressostato di sicurezza, pompa per garantire l’alimentazione dei moduli osmotici ad elevata resistenza meccanica e chimica, contenitori a pressione per i moduli osmotici, gruppo valvole in acciaio INOX 316 per la regolazione della quantità di concentrato da scaricare e da ricircolare, gruppi di manometri a monte e valle del filtro, flussimetri sul permeato e concentrato, quadro elettronico di comando a microprocessore programmabile Produzione di permeato a 15°C e 1000 ppm: P = 45 (litri/ora).		cad	€ 3.901,73
3681	IMPIANTI DI ADDUZIONE IDRICA E DI SCARICO - Trattamento dell’acqua -	I.07.015c	Fornitura e posa in opera di impianto di dissalazione sec ... duzione di permeato a 15°C e 1000 ppm: P = 80 (litri/ora).	Fornitura e posa in opera di impianto di dissalazione secondo il principio dell’osmosi inversa per produrre acqua a bassa salinità, completo di un supporto in acciaio inox per il fissaggio a parete, valvola manuale d’intercettazione, filtro da 5 micron, elettrovalvola di alimentazione, pressostato di sicurezza, pompa per garantire l’alimentazione dei moduli osmotici ad elevata resistenza meccanica e chimica, contenitori a pressione per i moduli osmotici, gruppo valvole in acciaio INOX 316 per la regolazione della quantità di concentrato da scaricare e da ricircolare, gruppi di manometri a monte e valle del filtro, flussimetri sul permeato e concentrato, quadro elettronico di comando a microprocessore programmabile Produzione di permeato a 15°C e 1000 ppm: P = 80 (litri/ora).		cad	€ 4.425,20
3682	IMPIANTI DI ADDUZIONE IDRICA E DI SCARICO - Trattamento dell’acqua -	I.07.015d	Fornitura e posa in opera di impianto di dissalazione sec ... zione di permeato a 15°C e 1000 ppm: P = 150 (litri/ora).	Fornitura e posa in opera di impianto di dissalazione secondo il principio dell’osmosi inversa per produrre acqua a bassa salinità, completo di un supporto in acciaio inox per il fissaggio a parete, valvola manuale d’intercettazione, filtro da 5 micron, elettrovalvola di alimentazione, pressostato di sicurezza, pompa per garantire l’alimentazione dei moduli osmotici ad elevata resistenza meccanica e chimica, contenitori a pressione per i moduli osmotici, gruppo valvole in acciaio INOX 316 per la regolazione della quantità di concentrato da scaricare e da ricircolare, gruppi di manometri a monte e valle del filtro, flussimetri sul permeato e concentrato, quadro elettronico di comando a microprocessore programmabile Produzione di permeato a 15°C e 1000 ppm: P = 150 (litri/ora).		cad	€ 5.284,25
3683	IMPIANTI DI ADDUZIONE IDRICA E DI SCARICO - Trattamento dell’acqua -	I.07.015e	Fornitura e posa in opera di impianto di dissalazione sec ... uzione di permeato a 15°C e 1000 ppm: P = 250 (litri/ora).	Fornitura e posa in opera di impianto di dissalazione secondo il principio dell’osmosi inversa per produrre acqua a bassa salinità, completo di un supporto in acciaio inox per il fissaggio a parete, valvola manuale d’intercettazione, filtro da 5 micron, elettrovalvola di alimentazione, pressostato di sicurezza, pompa per garantire l’alimentazione dei moduli osmotici ad elevata resistenza meccanica e chimica, contenitori a pressione per i moduli osmotici, gruppo valvole in acciaio INOX 316 per la regolazione della quantità di concentrato da scaricare e da ricircolare, gruppi di manometri a monte e valle del filtro, flussimetri sul permeato e concentrato, quadro elettronico di comando a microprocessore programmabile Produzione di permeato a 15°C e 1000 ppm: P = 250 (litri/ora).		cad	€ 5.663,75
3684	IMPIANTI DI ADDUZIONE IDRICA E DI SCARICO - Trattamento dell’acqua -	I.07.015f	Fornitura e posa in opera di impianto di dissalazione sec ... uzione di permeato a 15°C e 1000 ppm: P = 450 (litri/ora).	Fornitura e posa in opera di impianto di dissalazione secondo il principio dell’osmosi inversa per produrre acqua a bassa salinità, completo di un supporto in acciaio inox per il fissaggio a parete, valvola manuale d’intercettazione, filtro da 5 micron, elettrovalvola di alimentazione, pressostato di sicurezza, pompa per garantire l’alimentazione dei moduli osmotici ad elevata resistenza meccanica e chimica, contenitori a pressione per i moduli osmotici, gruppo valvole in acciaio INOX 316 per la regolazione della quantità di concentrato da scaricare e da ricircolare, gruppi di manometri a monte e valle del filtro, flussimetri sul permeato e concentrato, quadro elettronico di comando a microprocessore programmabile Produzione di permeato a 15°C e 1000 ppm: P = 450 (litri/ora).		cad	€ 7.163,13
3685	IMPIANTI DI ADDUZIONE IDRICA E DI SCARICO - Scambiatori di calore -	I.08.001a	Fornitura e posa in opera di scambiatore a piastre costit ... s'intende compreso il collaudo. Telaio fino a 31 piastre.	Fornitura e posa in opera di scambiatore a piastre costituito da telaio di supporto in acciaio al carbonio, manicotti di collegamento idraulico in acciaio al carbonio DN 20, piastre di scambio in acciaio inox AISI/316, pressione di esercizio PN 25, guarnizioni di tenuta resistenti fino a 160° C, superficie di scambio di ciascuna piastra pari a mq 0,013. Nel prezzo s'intende compreso il collaudo. Telaio fino a 31 piastre.		cad	€ 58,35
3686	IMPIANTI DI ADDUZIONE IDRICA E DI SCARICO - Scambiatori di calore -	I.08.001b	Fornitura e posa in opera di scambiatore a piastre costit ... de compreso il collaudo. Piastra AISI/316 con guarnizione.	Fornitura e posa in opera di scambiatore a piastre costituito da telaio di supporto in acciaio al carbonio, manicotti di collegamento idraulico in acciaio al carbonio DN 20, piastre di scambio in acciaio inox AISI/316, pressione di esercizio PN 25, guarnizioni di tenuta resistenti fino a 160° C, superficie di scambio di ciascuna piastra pari a mq 0,013. Nel prezzo s'intende compreso il collaudo. Piastra AISI/316 con guarnizione.		cad	€ 4,67
3687	IMPIANTI DI ADDUZIONE IDRICA E DI SCARICO - Scambiatori di calore -	I.08.001c	Fornitura e posa in opera di scambiatore a piastre costit ... o il collaudo. Sovrapprezzo per manicotti in acciaio inox.	Fornitura e posa in opera di scambiatore a piastre costituito da telaio di supporto in acciaio al carbonio, manicotti di collegamento idraulico in acciaio al carbonio DN 20, piastre di scambio in acciaio inox AISI/316, pressione di esercizio PN 25, guarnizioni di tenuta resistenti fino a 160° C, superficie di scambio di ciascuna piastra pari a mq 0,013. Nel prezzo s'intende compreso il collaudo. Sovrapprezzo per manicotti in acciaio inox.		cad	€ 34,71
3688	IMPIANTI DI ADDUZIONE IDRICA E DI SCARICO - Scambiatori di calore -	I.08.002a	Fornitura e posa in opera di opera di scambiatore a p ... s'intende compreso il collaudo. Telaio fino a 31 piastre.	Fornitura e posa in opera di opera di scambiatore a piastre costituito da telaio di supporto in acciaio al carbonio, manicotti di collegamento idraulico in acciaio al carbonio DN 20, piastre di scambio in acciaio inox AISI/316, pressione di esercizio PN 25, guarnizioni di tenuta resistenti fino a 160° C, superficie di scambio di ciascuna piastra pari a mq 0,025. Nel prezzo s'intende compreso il collaudo. Telaio fino a 31 piastre.		cad	€ 116,07
3689	IMPIANTI DI ADDUZIONE IDRICA E DI SCARICO - Scambiatori di calore -	I.08.002b	Fornitura e posa in opera di opera di scambiatore a p ... de compreso il collaudo. Piastra AISI/316 con guarnizione.	Fornitura e posa in opera di opera di scambiatore a piastre costituito da telaio di supporto in acciaio al carbonio, manicotti di collegamento idraulico in acciaio al carbonio DN 20, piastre di scambio in acciaio inox AISI/316, pressione di esercizio PN 25, guarnizioni di tenuta resistenti fino a 160° C, superficie di scambio di ciascuna piastra pari a mq 0,025. Nel prezzo s'intende compreso il collaudo. Piastra AISI/316 con guarnizione.		cad	€ 7,10
3690	IMPIANTI DI ADDUZIONE IDRICA E DI SCARICO - Scambiatori di calore -	I.08.002c	Fornitura e posa in opera di opera di scambiatore a p ... o il collaudo. Sovrapprezzo per manicotti in acciaio inox.	Fornitura e posa in opera di opera di scambiatore a piastre costituito da telaio di supporto in acciaio al carbonio, manicotti di collegamento idraulico in acciaio al carbonio DN 20, piastre di scambio in acciaio inox AISI/316, pressione di esercizio PN 25, guarnizioni di tenuta resistenti fino a 160° C, superficie di scambio di ciascuna piastra pari a mq 0,025. Nel prezzo s'intende compreso il collaudo. Sovrapprezzo per manicotti in acciaio inox.		cad	€ 34,71
3691	IMPIANTI DI ADDUZIONE IDRICA E DI SCARICO - Scambiatori di calore -	I.08.003a	Fornitura e posa in opera di scambiatore a piastre costit ... s'intende compreso il collaudo. Telaio fino a 49 piastre.	Fornitura e posa in opera di scambiatore a piastre costituito da telaio di supporto in acciaio al carbonio, manicotti di collegamento idraulico in acciaio al carbonio DN 32, piastre di scambio in acciaio inox AISI/316, pressione di esercizio PN 25, guarnizioni di tenuta resistenti fino a 160° C, superficie di scambio di ciascuna piastra pari a mq 0,041. Nel prezzo s'intende compreso il collaudo. Telaio fino a 49 piastre.		cad	€ 149,90
3692	IMPIANTI DI ADDUZIONE IDRICA E DI SCARICO - Scambiatori di calore -	I.08.003b	Fornitura e posa in opera di scambiatore a piastre costit ... de compreso il collaudo. Piastra AISI/316 con guarnizione.	Fornitura e posa in opera di scambiatore a piastre costituito da telaio di supporto in acciaio al carbonio, manicotti di collegamento idraulico in acciaio al carbonio DN 32, piastre di scambio in acciaio inox AISI/316, pressione di esercizio PN 25, guarnizioni di tenuta resistenti fino a 160° C, superficie di scambio di ciascuna piastra pari a mq 0,041. Nel prezzo s'intende compreso il collaudo. Piastra AISI/316 con guarnizione.		cad	€ 14,65
3693	IMPIANTI DI ADDUZIONE IDRICA E DI SCARICO - Scambiatori di calore -	I.08.003c	Fornitura e posa in opera di scambiatore a piastre costit ... o il collaudo. Sovrapprezzo per manicotti in acciaio inox.	Fornitura e posa in opera di scambiatore a piastre costituito da telaio di supporto in acciaio al carbonio, manicotti di collegamento idraulico in acciaio al carbonio DN 32, piastre di scambio in acciaio inox AISI/316, pressione di esercizio PN 25, guarnizioni di tenuta resistenti fino a 160° C, superficie di scambio di ciascuna piastra pari a mq 0,041. Nel prezzo s'intende compreso il collaudo. Sovrapprezzo per manicotti in acciaio inox.		cad	€ 72,61
3694	IMPIANTI DI ADDUZIONE IDRICA E DI SCARICO - Scambiatori di calore -	I.08.004a	Fornitura e posa in opera di scambiatore a piastre costit ... s'intende compreso il collaudo. Telaio fino a 75 piastre.	Fornitura e posa in opera di scambiatore a piastre costituito da telaio di supporto in acciaio al carbonio, manicotti di collegamento idraulico in acciaio al carbonio DN 65, piastre di scambio in acciaio inox AISI/316, pressione di esercizio PN 16, guarnizioni di tenuta resistenti fino a 160° C, superficie di scambio di ciascuna piastra pari a mq 0,125. Nel prezzo s'intende compreso il collaudo. Telaio fino a 75 piastre.		cad	€ 510,00
3695	IMPIANTI DI ADDUZIONE IDRICA E DI SCARICO - Scambiatori di calore -	I.08.004b	Fornitura e posa in opera di scambiatore a piastre costit ... s'intende compreso il collaudo. Telaio fino a 151 piastre.	Fornitura e posa in opera di scambiatore a piastre costituito da telaio di supporto in acciaio al carbonio, manicotti di collegamento idraulico in acciaio al carbonio DN 65, piastre di scambio in acciaio inox AISI/316, pressione di esercizio PN 16, guarnizioni di tenuta resistenti fino a 160° C, superficie di scambio di ciascuna piastra pari a mq 0,125. Nel prezzo s'intende compreso il collaudo. Telaio fino a 151 piastre.		cad	€ 653,43
3696	IMPIANTI DI ADDUZIONE IDRICA E DI SCARICO - Scambiatori di calore -	I.08.004c	Fornitura e posa in opera di scambiatore a piastre costit ... de compreso il collaudo. Piastra AISI/316 con guarnizione.	Fornitura e posa in opera di scambiatore a piastre costituito da telaio di supporto in acciaio al carbonio, manicotti di collegamento idraulico in acciaio al carbonio DN 65, piastre di scambio in acciaio inox AISI/316, pressione di esercizio PN 16, guarnizioni di tenuta resistenti fino a 160° C, superficie di scambio di ciascuna piastra pari a mq 0,125. Nel prezzo s'intende compreso il collaudo. Piastra AISI/316 con guarnizione.		cad	€ 31,55
3697	IMPIANTI DI ADDUZIONE IDRICA E DI SCARICO - Scambiatori di calore -	I.08.004d	Fornitura e posa in opera di scambiatore a piastre costit ... o il collaudo. Sovrapprezzo per manicotti in acciaio inox.	Fornitura e posa in opera di scambiatore a piastre costituito da telaio di supporto in acciaio al carbonio, manicotti di collegamento idraulico in acciaio al carbonio DN 65, piastre di scambio in acciaio inox AISI/316, pressione di esercizio PN 16, guarnizioni di tenuta resistenti fino a 160° C, superficie di scambio di ciascuna piastra pari a mq 0,125. Nel prezzo s'intende compreso il collaudo. Sovrapprezzo per manicotti in acciaio inox.		cad	€ 249,65
3698	IMPIANTI DI ADDUZIONE IDRICA E DI SCARICO - Scambiatori di calore -	I.08.005a	Fornitura e posa in opera di scambiatore a piastre cost ... s'intende compreso il collaudo. Telaio fino a 201 piastre.	Fornitura e posa in opera di scambiatore a piastre costituito da telaio di supporto in acciaio al carbonio, manicotti di collegamento idraulico in acciaio al carbonio DN 125, piastre di scambio in acciaio inox AISI/316, pressione di esercizio PN 16, guarnizioni di tenuta resistenti fino a 160° C, superficie di scambio di ciascuna piastra pari a mq 0,300. Nel prezzo s'intende compreso il collaudo. Telaio fino a 201 piastre.		cad	€ 1.378,27
3699	IMPIANTI DI ADDUZIONE IDRICA E DI SCARICO - Scambiatori di calore -	I.08.005b	Fornitura e posa in opera di scambiatore a piastre cost ... s'intende compreso il collaudo. Telaio fino a 401 piastre.	Fornitura e posa in opera di scambiatore a piastre costituito da telaio di supporto in acciaio al carbonio, manicotti di collegamento idraulico in acciaio al carbonio DN 125, piastre di scambio in acciaio inox AISI/316, pressione di esercizio PN 16, guarnizioni di tenuta resistenti fino a 160° C, superficie di scambio di ciascuna piastra pari a mq 0,300. Nel prezzo s'intende compreso il collaudo. Telaio fino a 401 piastre.		cad	€ 1.867,83
3700	IMPIANTI DI ADDUZIONE IDRICA E DI SCARICO - Scambiatori di calore -	I.08.005c	Fornitura e posa in opera di scambiatore a piastre cost ... de compreso il collaudo. Piastra AISI/316 con guarnizione.	Fornitura e posa in opera di scambiatore a piastre costituito da telaio di supporto in acciaio al carbonio, manicotti di collegamento idraulico in acciaio al carbonio DN 125, piastre di scambio in acciaio inox AISI/316, pressione di esercizio PN 16, guarnizioni di tenuta resistenti fino a 160° C, superficie di scambio di ciascuna piastra pari a mq 0,300. Nel prezzo s'intende compreso il collaudo. Piastra AISI/316 con guarnizione.		cad	€ 69,12