il num dei livelli e compreso tra 1 e 3
max 3 livelli
## Temp
	Descrizione	unità di misura	prezzo unitario in Euro	incid. Manodopera %	Cod. origine prezzo	Sicurezza Inclusa
	pietrame compatto non gelivo del peso specifico kg 2300/2800 proveniente da cave / Pezzatura da 10 a 50 kg	ton	€ 8,53		(Veneto_2008) B.02.05.a

					Veneto_2008
controlla che la descrizione sia completa e non ridondante... e, nel caso, modifica il livello di accodamento / nella cella G3 del foglio Listino.
Alla disperata correggi a mano direttamente qui sopra..					Estremi del Prezzario

	Questo è il file di contabilità di Contabilità Corrente (quello che stai compilando...)

	ed è li che invio la voce di Prezzario....

						Se, dopo l'invio della voce, vuoi rimanere su questo documento
						devi scrivere “A” nella cella sotto
					a

La scelta fra queste due modalità dipende dalle vostre preferenze o dalle specifiche di “qualità” del vostro committente.
I codici Originali sono lunghi e di difficile memorizzazione, noi preferiamo utilizzare dei codici interni... a voi la scelta

											posa * piastrel

## Listino
		Veneto_2008				2	< livelli di / < accodamento
CATALOGO		Codice		descrizione	NOTE	Unità di misura	Prezzo Euro	inc. Manodopera %	Sicurezza Inclusa
		codice		descr		um	prezzo
		A		SET. MANODOPERA
		A.01		CAP. MANODOPERA EDILE
		A.01.01		OPERAIO 4° LIVELLO
		A.01.01.a		da 0 a 1000 m s.l.m.		h	€ 25,93
		A.01.01.b		da 1001 a 1300 m s.l.m.		h	€ 27,06
		A.01.01.c		da 1301 a 2000 m s.l.m.		h	€ 28,38
		A.01.01.d		da 2000 in su s.l.m.		h	€ 29,22
		A.01.02		OPERAIO SPECIALIZZATO
		A.01.02.a		da 0 a 1000 m s.l.m.		h	€ 24,68
		A.01.02.b		da 1001 a 1300 m s.l.m.		h	€ 25,77
		A.01.02.c		da 1301 a 2000 m s.l.m.		h	€ 27,01
		A.01.02.d		da 2000 in su s.l.m.		h	€ 27,82
		A.01.03		OPERAIO QUALIFICATO
		A.01.03.a		da 0 a 1000 m s.l.m.		h	€ 23,10
		A.01.03.b		da 1001 a 1300 m s.l.m.		h	€ 24,11
		A.01.03.c		da 1301 a 2000 m s.l.m.		h	€ 25,28
		A.01.03.d		da 2000 in su s.l.m.		h	€ 26,03
		A.01.04		OPERAIO COMUNE
		A.01.04.a		da 0 a 1000 m s.l.m.		h	€ 20,95
		A.01.04.b		da 1001 a 1300 m s.l.m.		h	€ 21,87
		A.01.04.c		da 1301 a 2000 m s.l.m.		h	€ 22,93
		A.01.04.d		da 2000 in su s.l.m.		h	€ 23,61
		B.01.01		OSSIDO DI CALCIO
		B.01.01.00		OSSIDO DI CALCIO		q	€ 7,24
		B.01.02		CEMENTO IN SACCHI TIPO 325
		B.01.02.00		CEMENTO IN SACCHI TIPO 325		q	€ 13,50
		B.01.03		GESSO COMUNE
		B.01.03.00		GESSO COMUNE		q	€ 11,04
		B.01.04		BENTONITE
		B.01.04.00		BENTONITE		q	€ 13,00
		B.01.05		AGGREGATO MINERALE
		B.01.05.00		Aggregato minerale al quarzo corindone, additivispeciali ed ossidi coloranti		kg	€ 0,13
		B.01.06		AGGREGATO METALLICO
		B.01.06.00		aggregato metallici di selezionata granulometria e additivi coadiuvanti ed ossidi coloranti		kg	€ 0,39
		B.01.07		AGGREGATO MINERALE AL QUARZO CORINDONE
		B.01.07.00		aggregato minerale al quarzo corindone additivi disperdenti ed ossidi coloranti		kg	€ 0,28
		B.02		CAP. INERTI
		B.02.01		SABBIA
				SABBIA
		B.02.01.a		di cava lavata e vagliata		m³	€ 21,31
		B.02.01.b		di cava pezzatura mm 0.2÷10		m³	€ 22,10
		B.02.01.c		di fiume lavata e vagliata		m³	€ 31,02
		B.02.01.d		sabbia silicea per sabbiatura e idrodemolizione		kg	€ 0,55
		B.02.01.e		ghiaino lavato 7/15 mm		m3	€ 19,00
		B.02.01.f		sabbia fine tipo ticino		kg	€ 0,14
		B.02.02		POLVERE DI MARMO IN SACCHI
		B.02.02.00		POLVERE DI MARMO IN SACCHI		kg	€ 0,08
		B.02.03		MISTO
				MISTO
		B.02.03.a		di cava		m³	€ 11,59
		B.02.03.b		granulare stabilizzato		m³	€ 14,80
		B.02.03.c		ghiaione di fiume lavato		m³	€ 15,89
		B.02.03.d		ghiaia di cava		m³	€ 15,20
		B.02.03.e		ciottoli di fiume		ton	€ 6,42
		B.02.03.f		Pietrame per riempimento gabbionate tipo testa di cavallo		ton	€ 6,74
		B.02.03.g		Pietrame scevro da impurità per la formazione di canalette in pietrame misto a legname		m³	€ 11,02
		B.02.03.h		TOUT-VENANT DI CAVA O DI FIUME		m³	€ 12,60
		B.02.03.i		materiale A2-6 o A2-7 con permeabilità scarsa o nulla per la formazione di rilevati spondali e modifica di argini		m³	€ 7,84
		B.02.03.l		Materiale proveniente da cava di prestito, appartenente ai gruppi A1, A2-4, A2-5, A3, compresa la cavatura , l'indennità di cava, il carico , il trasporto a qualsiasi distanza stradale e lo scarico del materiale		m³	€ 7,22
		B.02.04		TERRA
				TERRA
		B.02.04.a		Terra sciolta		m³	€ 10,71
		B.02.04.b		Grezza da cava		m³	€ 17,80
		B.02.04.c		Ghiaietto e pietrischetto tipo macadam		m³	€ 14,25
		B.02.05		PIETRAME COMPATTO NON GELIVO
				pietrame compatto non gelivo del peso specifico kg 2300/2800 proveniente da cave
		B.02.05.a		Pezzatura da 10 a 50 kg		ton	€ 8,53
		B.02.05.b		Pezzatura da 51 a 200 kg		ton	€ 9,34
		B.02.05.c		Pezzatura da 201 a 500 kg		ton	€ 9,50
		B.02.05.d		massi in pietra naturale trachitica con faccia in vista bocciardata del peso tra i 20 e i 40 kg		m³	€ 194,00
		B.02.05.e		massi in pietra calcarea per la formazione di scogliera a sagoma squadrata		ton	€ 12,96
		B.02.05.f		Sassi calcarei scelti per muri a facciavista per muri tipo opera incerta		m³	€ 49,68
		B.02.05.g		Pietrame compatto non gelivo del peso specifico proveniente da cave in pietra porfirica. Pezzatura da 50 kg per la formazione di selciatone		m³	€ 54,18
		B.02.05.h		Pietrame compatto non gelivo del peso specifico proveniente da cave in pietra granitica. Pezzatura da 50 kg per la formazione di selciatone		m³	€ 54,86
		B.02.05.i		Pietrame compatto non gelivo del peso specifico proveniente da cave in pietra calcarea. Pezzatura da 50 kg per la formazione di selciatone		m³	€ 53,02
		B.02.05.l		Pietrame compatto non gelivo proveniente da cave in pietra porfirica. Per la formazione di paramenti a facciavista per uno spessore minimo di 25 cm		m³	€ 56,80
		B.02.05.m		Pietrame compatto non gelivo proveniente da cave in pietra granitica.Per la formazione di paramenti a facciavista per uno spessore minimo di cm 25		m³	€ 58,14
		B.02.05.n		Pietrame compatto non gelivo proveniente da cave in pietra calcarea. Per la formazione di paramenti a facciavista per uno spessore minimo di cm 25		m³	€ 57,03
		B.02.06		MATERIALE DA RILEVATO RECICLATO
		B.02.06.00		Materiale da rilevato costituito da materiali riciclati provenienti da impianti di trattamento delle scorie di fusione o da impianti di trattamento di residui della demolizione strutturale		m³	€ 6,02
		B.02.07		MATERIALE TOUT-VENANT RICICLATO
		B.02.07.00		Materiale misto tout-venant, costituito da materiali riciclati provenienti da impianti di trattamento delle scorie di fusione o da impianti di trattamento di residui della demolizione strutturale		m³	€ 7,84
		B.02.08		MATERIALE GRANULARE STABILIZZATO RICICLATO
		B.02.08.00		Materiale granulare stabilizzato costituito da materiali riciclati provenienti da impianti di trattamento delle scorie di fusione o da impianti di trattamento di residui della demolizione strutturale		m³	€ 10,02
		B.02.09		SABBIA DI RICICLO
		B.02.09.00		Sabbia costituita da materiali riciclati provenienti da impianti di trattamento di residui della demolizione strutturale		m³	€ 9,04
		B.02.10		MATERIALE DI FONDAZIONE CON SCORIE D'ALTOFORNO
		B.02.10.00		Materiale di fondazione costituito da una miscela, di appropriata granulometria, di scorie di fusione provenienti da impianto di trattamento, loppa d'altoforno, acqua ed attivante di presa		m³	€ 34,12
		B.02.11		MISTO CEMENTATO
		B.02.11.00		Misto cementato con cemento R=325 in ragione di kg 100 per mc di inerte costituito da una miscela (inerti, acqua, cemento) di appropriata granulometria		m³	€ 34,65
		B.03		CAP. MATERIALI LAPIDEI
		B.03.01		CORDONATE DI TRACHITE RETTE
				Cordonate di trachite rette, con spigolo smussato e piano bocciardato
		B.03.01.a		sezione cm 10x20		m	€ 37,15
		B.03.01.b		sezione cm 12x20		m	€ 40,58
		B.03.01.c		sezione cm 15x20		m	€ 43,34
		B.03.02		CORDONATE DI TRACHITE CURVA
				Cordonate di trachite curve con raggio compreso tra cm 100 e 200, con spigolo smussato e piano bocciardato
		B.03.02.a		sezione cm 10x20		m	€ 51,58
		B.03.02.b		sezione cm 12x20		m	€ 54,77
		B.03.02.c		sezione cm 15x20		m	€ 59,52
		B.03.03		CUBETTI DI PORFIDO
				CUBETTI DI PORFIDO
		B.03.03.a		Delle dimensioni di circa cm 4/6		m²	€ 20,97
		B.03.03.b		Delle dimensioni di circa cm 6/8		m²	€ 27,36
		B.03.03.c		Delle dimensioni di circa cm 8/10		m²	€ 36,63
		B.03.03.d		Delle dimensioni di circa cm 10/12		m²	€ 46,62
		B.03.03.e		Delle dimensioni di circa cm 12/15		m²	€ 53,29
		B.03.03.f		Delle dimensioni di circa cm 14/18		m²	€ 57,32
		B.03.04		SMOLLERI IN PORFIDO
				Smolleri in porfido con lunghezza almeno 10 cm e spess.3/7 cm
		B.03.04.a		Per pavimentazioni		m²	€ 27,87
		B.03.04.b		Per rivestimento		m²	€ 29,82
		B.03.05		BINDERI IN PORFIDO
				BINDERI IN PORFIDO
		B.03.05.a		aventi lunghezza di circa 15-30, larghezza di circa cm 10 e spessore 8/10 c		m²	€ 3,68
		B.03.05.b		aventi lunghezza di circa 15-30, larghezza di circa cm 12 e spessore 10/150 cm		m²	€ 5,59
		B.03.05.c		aventi lunghezza di circa 20-40, larghezza di circa cm 12 e spessore 15/20 cm		m²	€ 8,23
		B.03.05.d		aventi lunghezza di circa 20-40, larghezza di circa cm 14 e spessore 15/20 cm		m²	€ 9,25
		B.03.06		CORDONATE IN PORFIDO SPESSORE CM 5
				Cordonate in porfido spessore cm 5 lunghezza a correre ed altezza di cm 20/23
		B.03.06.a		Testa a spacco		m	€ 13,19
		B.03.06.b		Testa a spacco		m	€ 13,54
		B.03.06.c		Testa fiammata		m	€ 16,40
		B.03.06.d		Testa segata e bocciardata		m	€ 20,71
		B.03.07		CORDONATE IN PORFIDO SPESSORE CM 6
				Cordonate in porfido spessore cm 6 lunghezza a correre ed altezza di cm 20/23
		B.03.07.a		Testa a spacco		m	€ 14,19
		B.03.07.b		Testa segata		m	€ 14,43
		B.03.07.c		Testa fiammata		m	€ 17,42
		B.03.07.d		Testa segata e bocciardata		m	€ 21,71
		B.03.08		CORDONATE IN PORFIDO SPESSORE CM 7
				Cordonate in porfido spessore cm 7 lunghezza a correre ed altezza di cm 20/25
		B.03.08.a		Testa a spacco		m	€ 14,97
		B.03.08.b		Testa segata		m	€ 15,28
		B.03.08.c		Testa fiammata		m	€ 18,23
		B.03.08.d		Testa segata e bocciardata		m	€ 22,58
		B.03.09		CORDONATE IN PORFIDO SPESSORE CM 8
				Cordonate in porfido spessore cm 8 lunghezza a correre ed altezza di cm 20/25
		B.03.09.a		Testa a spacco		m	€ 19,96
		B.03.09.b		Testa segata		m	€ 20,15
		B.03.09.c		Testa fiammata		m	€ 25,41
		B.03.09.d		Testa segata e bocciardata		m	€ 27,55
		B.03.10		CORDONATE IN PORFIDO SPESSORE CM 10
				Cordonate in porfido spessore cm 10 lunghezza a correre ed altezza di cm 23
		B.03.10.a		Testa a spacco		m	€ 25,59
		B.03.10.b		Testa segata		m	€ 33,15
		B.03.10.c		Testa fiammata		m	€ 34,88
		B.03.10.d		Testa segata e bocciardata		m	€ 37,11
		B.03.10.e		Testa piano cava e lati segati per 15 cm		m	€ 26,80
		B.03.11		CORDONATE IN PORFIDO SPESSORE CM 12
				Cordonate in porfido spessore cm 12 lunghezza a correre ed altezza di cm 23
		B.03.11.a		Testa a spacco		m	€ 27,62
		B.03.11.b		Testa segata		m	€ 31,25
		B.03.11.c		Testa fiammata		m	€ 37,69
		B.03.11.d		Testa segata e bocciardata		m	€ 40,84
		B.03.11.e		Testa piano cava e lati segati per 15 cm		m	€ 29,34
		B.03.12		CORDONATE IN PORFIDO SPESSORE CM 15
				Cordonate in porfido spessore cm 15 lunghezza a correre ed altezza di cm 23
		B.03.12.a		Testa a spacco		m	€ 30,58
		B.03.12.b		Testa segata		m	€ 33,29
		B.03.12.c		Testa fiammata		m	€ 39,01
		B.03.12.d		Testa segata e bocciardata		m	€ 41,29
		B.03.12.e		Testa piano cava e lati segati per 15 cm		m	€ 32,24
		B.03.13		VOLTATESTA PER PASSI CARRAI IN PORFIDO
				Voltatesta per passi carrai in porfido costituiti da elementi terminali monolitici a base rettangolare ed aventi il piano superiore a quarto di cerchio
		B.03.13.a		Elemento terminale da cm 40x40		cad	€ 131,20
		B.03.13.b		Elemento terminale da cm 50x50		cad	€ 159,60
		B.03.14		SOGLIE PER PASSI CARRAI IN PORFIDO
				Soglie per passi carrai in porfido costituite da piastre a correre dello spessore di cm 6-10
		B.03.14.a		Larghezza di cm 40		m	€ 28,60
		B.03.14.b		Larghezza di cm 50		m	€ 44,20
		B.03.15		CIOTOLI DI FIUME PER PAVIMENTAZIONI
		B.03.15.00		Ciotoli di fiume per pavimentazioni tipo “codolà” della pezzatura 6/8 cm di colore bianco lavati		m²	€ 19,84
		B.04		CAP. LATERIZI E BLOCCHI
		B.04.01		MATTONI PIENI DA CM 5,5X12X25
		B.04.01.00		MATTONI PIENI DA CM 5,5X12X25		n	€ 0,19
		B.04.02		BIMATTONI PIENI DA CM 12X15X25
		B.04.02.00		BIMATTONI PIENI DA CM 12X15X25		n	€ 0,28
		B.04.03		MATTONI FORATI
				MATTONI FORATI
		B.04.03.a		da cm 8x25x25		n	€ 0,23
		B.04.03.b		da cm 12x25x25		n	€ 0,34
		B.04.04		BLOCCHI DI CALCESTRUZZO CELLULARE ESPANSO
				Blocchi di calcestruzzo cellulare espanso autoclavato densità apparente 500 kg/mc, foratura minore 15% coducibilità termica apparente 0,16 W/mK.
		B.04.04.a		DIM. 5X25X60		cad	€ 0,73
		B.04.04.b		DIM. 8X25X60		cad	€ 1,00
		B.04.04.c		DIM. 10X25X60		cad	€ 1,40
		B.04.04.d		DIM. 12X25X60		cad	€ 1,48
		B.04.04.e		DIM. 15X25X60		cad	€ 1,79
		B.04.04.f		DIM. 20X25X60		cad	€ 2,35
		B.04.04.g		DIM. 24X25X60		cad	€ 2,69
		B.04.04.h		DIM. 30X25X60		cad	€ 3,38
		B.04.04.i		DIM. 40X25X50		cad	€ 3,77
		B.04.05		BLOCCHI SEMIPIENI IN CONGLOMERATO DI ARGILLA ESPANSA
				Blocchi semipieni in conglomerato di argilla espansa densità apparente (esclusi fori) 800 kg/mc, foratura minore 45% conducibilità termica apparente 020 W/mK
		B.04.05.a		DIM. 50X20X20		cad	€ 1,22
		B.04.05.b		DIM. 50X20X25		cad	€ 1,54
		B.04.05.c		DIM. 50X20X30		cad	€ 1,69
		B.04.05.d		DIM. 50X20X35		cad	€ 1,88
		B.04.06		MATTONI PIENI ALLEGGERITI DA CM 12X12X25
		B.04.06.00		MATTONI PIENI ALLEGGERITI DA CM 12X12X25		n	€ 0,17
		B.04.07		LATERIZIO COMUNE A "T" SPESSORE 20X40X25
		B.04.07.00		LATERIZIO COMUNE A "T" SPESSORE 20X40X25		cad	€ 0,68
		B.04.08		BLOCCHI DI CALCESTRUZZO SEMIPIENI
				BLOCCHI DI CALCESTRUZZO SEMIPIENI
		B.04.08.a		20X50X20		cad	€ 0,99
		B.04.08.b		20X50X25		cad	€ 1,22
		B.04.08.c		20X50X30		cad	€ 1,37
		B.04.09		PIGNATTE PER SOLAIO
				PIGNATTE PER SOLAIO
		B.04.09.a		da cm 16x25x48		n	€ 0,85
		B.04.09.b		da cm 20x25x48		n	€ 0,96
		B.04.09.c		da cm 24x25x48		n	€ 1,38
		B.04.10		BLOCCHETTI DI CEMENTO VIBRATO DA CM 20X20X50
		B.04.10.00		BLOCCHETTI DI CEMENTO VIBRATO DA CM 20X20X50		n	€ 0,87
		B.04.11		BLOCCHI DI LATERIZI ALVEOLATI DA CM 12,5X25X25
		B.04.11.00		BLOCCHI DI LATERIZI ALVEOLATI DA CM 12,5X25X25		n	€ 0,34
		B.04.12		BLOCCHI SEMPIENI DI LATERIZIO ALVEOLATO A "T"
				Blocchi semipieni di laterizio alveolato a “T”, densità apparente (esclusi i fori) 800 kg/mc; foratura minore 45% conducibilità termica apparente 0.21 W/mK
		B.04.12.a		DIM. CM15/23X25X34		cad	€ 1,41
		B.04.12.b		DIM. CM. 8,5/17X25X34		cad	€ 1,04
		B.04.12.c		DIM. CM 10/20X25X34		cad	€ 1,04
		B.04.13		BLOCCHI SEMIPIENI DI LATERIZIO ALVEOLATO RETTANGOLARE
				Blocchi semipieni di laterizio alveolato rettengolare, densità apparente (esclusi i fori) 800 kg/mc; foratura minore 45% conducibilità termica apparente 0.21 W/mK.
		B.04.13.a		DIM. CM 17X35X25		cad	€ 1,14
		B.04.13.b		DIM. CM 20X30X25		cad	€ 1,14
		B.04.13.c		DIM. CM 24X30X25		cad	€ 1,14
		B.04.13.d		DIM. CM 30X24X25		cad	€ 1,18
		B.04.13.e		DIM. CM 35X24X25		cad	€ 1,26
		B.04.13.f		DIM. CM 37X24X25		cad	€ 1,41
		B.04.14		ELEMENTI PORTANTI IN LATERIZIO ALVEOLARE DA CM 25X20X25
		B.04.14.00		ELEMENTI PORTANTI IN LATERIZIO ALVEOLARE DA CM 25X20X25		n	€ 0,95
		B.04.15		SISTEMA MODULARE A DOPPIE LASTRE PARALLELE DELLO SPESSORE MINIMO DI CM 5
		B.04.15.00		Sistema modulare a doppie lastre parallele dello spessore minimo di cm 5, realizzate in conglomerato cementizio classe Rck 30, ipervibrato con superfici esterne liscie da cassero metallico, collegate e armate con rete, tralicci e ferri aggiuntivi in tondino di acciaio tipo Fe 44k ad aderenza migliorata controllato in stabilimento per un quantitativo massimo di 200 kg/mc, provviste du boccole filettate complete di bullone, poste a 2/3 dell’altezza del manufatto idonee al fissaggio dei puntelli di sostegno.		m²	€ 45,98
		B.04.15.a		Blocchi cavi in conglomerato di argilla espansa da cm 20x20x50		n	€ 1,10
		B.04.15.b		Blocchi cassero in conglomerato di legno cemento, densità apparente (esclusi i fori) 500 kg/mc; conducibilità termica 0.09 W/mK. Dim. cm 50x25x25/14		n	€ 2,73
		B.04.15.c		Blocchi cassero in conglomerato di legno cemento, densità apparente (esclusi i fori) 500 kg/mc; conducibilità termica 0.09 W/mK. Dim. cm 50x25x30/16		n	€ 3,50
		B.04.16		TAVELLE FORATE IN LATERIZIO COMUNE
				Tavelle forate in laterizio comune delle dimensioni di cui alla norma UNI 2105.
		B.04.16.a		DIM. 50X25X3 CM		cad	€ 0,69
		B.04.16.b		DIM. CM 50X25X4		cad	€ 0,66
		B.04.17		TAVELLE FORATE IN LATERIZIO ESTRUSO
				Tavelle forate in laterizio estruso con massa normale di cui alla norma UNI 8942
		B.04.17.a		DIM. CM 33X25X8		cad	€ 0,49
		B.04.17.b		DIM. CM 50X25X6		cad	€ 0,76
		B.04.17.c		DIM. CM 50X25X8		cad	€ 0,76
		B.04.17.d		DIM. CM 33X25X12		cad	€ 0,71
		B.04.18		BLOCCHI DI CALCESTRUZZO CELULARE ESPANSO AUTOCLAVATO REI 120
		B.04.18.00		Blocchi di calcestruzzo cellulare espanso autoclavato, densità apparente 500 kg/mc; resistenza al fuoco intonacato REI 120’; potere fonoisolante intonacato 39 dB. Dimensioni 50x25x8 cm		cad	€ 0,59
		B.04.19		BLOCCHI DI CALCESTRUZZO CELULARE ESPANSO AUTOCLAVATO REI 180
				Blocchi di calcestruzzo cellulare espanso autoclavato, densità apparente 500 kg/mc; resistenza al fuoco intonacato REI 180’; potere fonoisolante intonacato 40 dB.
		B.04.19.a		DIMENSIONI 33X25X10 CM		cad	€ 0,43
		B.04.19.b		DIMENSIONI 33x25x12 CM		cad	€ 0,49
		B.04.19.c		DIMENSIONI 50X25X5 CM		cad	€ 0,48
		B.04.20		TAVELLE FORATE DIM. CM 3X25X40
		B.04.20.00		TAVELLE FORATE DIM. CM 3X25X40		m²	€ 3,97
		B.04.21		TAVELLE FORATE IN LATERIZIO ESTRUSO
				Tavelle forate in laterizio estruso con massa alveolata di cui alla norma UNI 8942, spessore 8 cm, densità apparente 750 kg/mc, resistenza al fuoco intonacata REI 120’, potere fonoisolante intonacata 41 dB
		B.04.21.a		DIM. CM 45X25X8		cad	€ 0,77
		B.04.21.b		DIM. CM 45X25X12		cad	€ 0,91
		B.04.22		TAVELLONI DA CM 6
		B.04.22.00		TAVELLONI DA CM 6		m²	€ 5,07
		B.04.23		TEGOLE MARSIGLIESI
		B.04.23.00		TEGOLE MARSIGLIESI		n	€ 0,42
		B.04.24		COPPO COMUNE IN LATERIZIO
		B.04.24.00		COPPO COMUNE IN LATERIZIO		n	€ 0,26
		B.04.25		COPPO ANTISCIVOLO M/F IN LATERIZIO
		B.04.25.00		COPPO ANTISCIVOLO M/F IN LATERIZIO		n	€ 0,69
		B.04.26		COLMO PER COPPO IN LATERIZIO
		B.04.26.00		COLMO PER COPPO IN LATERIZIO		m	€ 2,28
		B.04.27		TEGOLE BITUMINOSE GRANIGLIATE NORMALI OD A CODA DI CASTORO
		B.04.27.00		Tegole bituminose granigliate normali od a coda di castoro delle dimensioni di 100x34 cm prefabbricate con processo industriale e formate da bitume modificato con plastomeri armato da supporto inorganico in fibra di vetro del perso di 125 gr/mq preimpregnato con bitume ossidato puro; peso 11 kg/mq; carico di rottura longitudinale 100N/5mm; carico di rottura trasversale 80N/5mm; autoestinguenza a norma di legge.		m²	€ 12,29
		B.04.28		TEGOLE BITUMINOSE RIVESTITE DA UNA LAMINA DI RAME
		B.04.28.00		Tegole bituminose rivestite da una lamina di rame dello spessore di 80 micron normali od a coda di castoro delle dimensioni di 100x34 cm prefabbricate con processo industriale e formate da bitume modificato con plastomeri armato da supporto inorganico in fibra di vetro del perso di 125 gr/mq preimpregnato con bitume ossidato puro; spessore 5 mm; peso 7,5 kg/mq; carico di rottura 200N/5mm; autoestinguenza a norma di legge.		m²	€ 31,18
		B.04.29		LASTRE ONDULATE DI CARTONFELTRO BITUMATO SOTTOCOPPO
		B.04.29.00		LASTRE ONDULATE DI CARTONFELTRO BITUMATO SOTTOCOPPO		m²	€ 3,24
		B.04.30		TEGOLE CURVE
		B.04.30.00		TEGOLE CURVE		n	€ 0,25
		B.04.31		TEGOLE DI CEMENTO COLORATE CON GRANULATO DI QUARZO
		B.04.31.00		TEGOLE DI CEMENTO COLORATE CON GRANULATO DI QUARZO		n	€ 0,61
		B.04.32		COLMI PER TEGOLE MARSIGLIESI
		B.04.32.00		COLMI PER TEGOLE MARSIGLIESI		m	€ 2,59
		B.04.33		COLMI PER TEGOLE CURVE
		B.04.33.00		COLMI PER TEGOLE CURVE		m	€ 0,86
		B.04.34		COLMI PER TEGOLE COLORATE
		B.04.34.00		COLMI PER TEGOLE COLORATE		m	€ 3,24
		B.05		CAP. LEGNAMI
		B.05.01		ABETE
				ABETE
		B.05.01.a		in tavole da ponte di spessore mm 50		m³	€ 240,80
		B.05.01.b		in tavolame di spessore mm 25		m³	€ 257,20
		B.05.01.c		per sottomisure		m³	€ 202,38
		B.05.01.d		in murali a spigolo		m³	€ 217,00
		B.05.01.e		in travi uso Trieste		m³	€ 159,50
		B.05.01.f		in travatura massiccia spigolata e impregnati per orditura principale		m³	€ 295,00
		B.05.01.g		in travatura massiccia spigolata piallati e impregnati per orditura secondaria		m³	€ 310,00
		B.05.01.h		in travatura lamellare a norna DIN 1052 spigolata piallati e impregnati per orditura primaria		m³	€ 598,00
		B.05.01.i		perline in legno d’abete di larghezza 120-140mm piallate smussate, maschiate, bisellate. Spessore 16 mm		m²	€ 7,14
		B.05.01.l		perline in legno d’abete di larghezza 120-140mm piallate smussate, maschiate, bisellate. Spessore 22 mm		m²	€ 7,35
		B.05.01.m		perline in legno d’abete di larghezza 120-140mm piallate smussate, maschiate e impregnate con antitarlo e impregnante di colore a scelta della D.L. e mano di vernice trasparente all’acqua. Spessore 16 mm		m²	€ 7,88
		B.05.01.n		perline in legno d’abete di larghezza 120-140mm piallate smussate, maschiate, bisellate e impregnate con antitarlo e impregnante di colore a scelta della D.L. e mano di vernice trasparente all’acqua. Spessore 22 mm		m²	€ 9,13
		B.05.01.o		tavolato in pannello multistrato comune		m³	€ 567,00
		B.05.01.p		tavolato in pannello multistrato marino trattato con resine fenoliche resistenti all’acqua		m³	€ 524,00
		B.05.01.q		tavolato in larice spigolato piallato e impregnato		m³	€ 350,00
		B.05.01.r		piallatura di spigolati in abete		m³	€ 37,50
		B.05.01.s		tavolato in pannello multistrato orientato trattato con resine fenoliche resistenti all’acqua		m³	€ 398,00
		B.05.02		TAVOLE IN ABETE PER COSTRUZIONI
		B.05.02.00		TAVOLE IN ABETE PER COSTRUZIONI		m³	€ 203,80
		B.05.03		PANNELI ISOLANTI IN FIBRE SELEZIONATE DI LANA DI LEGNO MINERALIZZATE CON MAGNESIO
		B.05.03.00		pannelli isolanti in fibre selezionate di lana di legno mineralizzate con magnesio dello spessore di 35 mm		m²	€ 12,16
		B.05.04		PANNELLI ISOLANTI IN FIBRE SELEZIONATE DI LANA DI LEGNO MINERALIZZATE CON CEMENTO
		B.05.04.00		pannelli isolanti in fibre selezionate di lana di legno mineralizzate con cemento dello spessore di 35 mm		m²	€ 7,84
		B.05.05		CASSEFORME PER PILASTRI IN CARTONE
				Casseforme per pilastri a sezione circolare 150-1200 mm in cartone accoppiato di 4/12 mm e provvisti di filo per disarmo con apertura a cerniera
		B.05.05.a		faccia a vista standard spiralato Faccia vista standard spiralato.		m²	€ 4,89
		B.05.05.b		faccia vista liscio		m²	€ 8,94
		B.05.05.c		faccia vista alta qualità senza bolle		m²	€ 12,69
		B.06		CAP. ISOLAMENTI - COIBENTI - GIUNTI
		B.06.01		VERMICULITE CONFEZIONATA IN SACCHI
		B.06.01.00		VERMICULITE CONFEZIONATA IN SACCHI		m³	€ 106,59
		B.06.02		POLISTIROLO ESPANSO IN LASTRE
				POLISTIROLO ESPANSO IN LASTRE
		B.06.02.a		tipo normale densità kg/mc 20		m³	€ 86,76
		B.06.02.b		tipo normale densità kg/mc 30		m³	€ 89,90
		B.06.03		MATERASSINO DI LANA DI ROCCIA
		B.06.03.00		Materassino di lana di roccia trapuntato con filo di vetro di densità kg/mc 22 di spessore cm 5		m²	€ 3,94
		B.06.04		GUAINA ARDESIATA ARMATA
		B.06.04.00		Guaina ardesiata armata di colore rosso o grigio con velo vetro spessore mm 4		m²	€ 4,52
		B.06.05		GUAINA ARMATA
				GUAINA ARMATA
		B.06.05.a		con poliestere di spessore mm		m²	€ 3,56
		B.06.05.b		con poliestere di spessore mm 4		m²	€ 4,39
		B.06.05.c		con T.N.T. di spessore mm 4		m²	€ 4,31
		B.06.06		POLISTIRENE ESTRUSO AUTOESTINGUENTE
				POLISTIRENE ESTRUSO AUTOESTINGUENTE
		B.06.06.a		di densità kg/mc 30÷35		m² x cm	€ 1,63
		B.06.06.b		di densità kg/mc 40÷45		m² x cm	€ 2,27
		B.06.06.c		di densità kg/mc 50÷55		m² x cm	€ 3,15
		B.06.06.d		polistirene espanso per formazione di giunti elastici spessore 10 mm altezza 100 mm		m² x cm	€ 0,10
		B.06.07		PANNELLI RIGIDI
		B.06.07.00		Pannelli rigidi di schiuma poliuretanica espansa rivestiti con cartonfeltro bitumato di spessore cm 3 e densità kg/mc 35		m²	€ 4,88
		B.06.08		PRIMER
				PRIMER
		B.06.08.a		Primer di attacco		kg	€ 1,33
		B.06.08.b		Primer bituminoso		kg	€ 5,25
		B.06.08.c		Emulsione bituminosa idrosolubile		kg	€ 4,63
		B.06.09		PROFILATI KG 1,500
		B.06.09.00		Profilati Waterstop in PVC con peso per metro pari a kg 1,500 e larghezza pari a cm 20		m	€ 5,87
		B.06.10		PROFILATI KG 5,000
		B.06.10.00		Profilati Waterstop in PVC flessibile con peso per metro pari a kg 5,000 e larghezza pari a cm 33		m	€ 21,07
		B.06.11		GUARNIZIONE IDROESPANDENTE IN GOMMA NATURALE
		B.06.11.00		Guarnizione idroespandente in gomma naturale combinata con polimeri idrofili di dimensioni mm 20x10 armato con rete di acciaio		m	€ 29,40
		B.06.12		CORDOLO IDROESPANSIVO
		B.06.12.00		Cordolo idroespansivo composto da bentonite di sodio e gomma butilica di dimensioni mm 20x25		m	€ 10,81
		B.06.13		GEOTESSUTO
				Geotessuto in filamenti di poliammide e poliestere avente funzione di filtrazione, separazione e aumento della capacità portante dei terreni
		B.06.13.a		peso unitario g/mq 350		m²	€ 2,51
		B.06.13.b		peso unitario g/mq 450		m²	€ 3,07
		B.06.13.c		peso unitario g/mq 850		m²	€ 4,46
		B.06.14		GUAINA IN PVC
		B.06.14.00		Guaina in PVC armato dello spessore di mm 1 per strati di separazione		m²	€ 1,13
		B.06.15		RETINA IN MATERIALE FERROSO
		B.06.15.00		Retina in materiale ferroso per la segnalazione di reti acquedottistiche da inserirsi nello scavo		m²	€ 0,92
		B.06.16		DILUENTE AL NITRO
		B.06.16.00		DILUENTE AL NITRO		lt	€ 6,02
		B.06.17		FONDO IMPREGNANTE
		B.06.17.00		Fondo impregnante trasparente fungobattericida e non filmogeno a base di resine e pigmenti colorati in soluzione solvente		kg	€ 1,08
		B.06.18		MEMBRANA BUGNATA
		B.06.18.00		Membrana bugnata con profilo a rilievi troncoconici o similari in polietilene estruso ad alta densità del peso minimo 550 g/mq e spessore del profilo 8 mm		m²	€ 3,26
		B.06.19		LASTRE ONDULATE IN CARTON BITUMATO
		B.06.19.00		Lastre ondulate in cartone bitumato dello spessore di circa 6 mm.		m²	€ 4,04
		B.06.20		MEMBRANA BUGNATA DRENANTE
		B.06.20.00		Membrana bugnata drenante con profilo a rilievi troncoconici o similari in polietilene estruso ad alta densità accoppiata su una faccia con feltro non tessuto in polipropilene del peso minimo 600 g/mq e spessore del sistema 8 mm.		m²	€ 4,17
		B.06.21		MEMBRANA DRENANTE ESTRUSA PROFILO SPESSORE MM 8
		B.06.21.00		Membrana drenante estrusa drenante in polietilene ad alta densità con faccia piana destinata al contatto con la struttura e faccia opposta cuspidata a maglia quadrangolare accoppiata con feltro non tessuto in polipropilene del peso minimo complessivo di 1300 g/mq e spessore del profilo 8 mm.		m²	€ 5,36
		B.06.22		MEMBRANA DRENANTE ESTRUSA PROFILO SPESSORE MM 12
		B.06.22.00		Membrana drenante estrusa drenante in polietilene ad alta densità con faccia piana destinata al contatto con la struttura e faccia opposta cuspidata a maglia quadrangolare accoppiata con feltro non tessuto in polipropilene del peso minimo complessivo di 1300 g/mq e spessore del profilo 12 mm.		m²	€ 5,48
		B.06.23		GIUNTO DI DILATAZIONE PER PAVIMENTI
				Giunti di dilatazione per pavimenti sia interni che esterni, costituiti da profili portanti in alluminio con alette di ancoraggio perforate, profilo centrale ad H pure in allumino e guarnizione elastica in neoprene intercambiabile resistente all’usura
		B.06.23.a		Lunghezza visibile del profilo 63 mm		m	€ 66,89
		B.06.23.b		Lunghezza visibile del profilo 76 mm		m	€ 71,17
		B.06.23.c		Lunghezza visibile del profilo 100 mm		m	€ 80,85
		B.06.23.d		Lunghezza visibile del profilo 140 mm		m	€ 133,78
		B.06.24		CORDONE TAGLIAFUOCO REI 180
		B.06.24.00		Cordone tagliafuoco REI 180 costituito da cordone in fibre minerali refrattarie rivestite con treccia in fibra di vetro		m	€ 5,63
		B.06.25		SIGILLANTE
		B.06.25.00		Sigillante tagliafuoco elastomerico con caratteristiche di alta resistenza termica		m	€ 8,56
		B.06.26		PANNELLI TAGLIAFUOCO
				Dispositivo tagliafuoco con caratteristiche REI 120 costituito da pannelli in espanso ignifugo con rivestimento esterno in lamina di alluminio.
		B.06.26.a		Dimensioni del giunto da 50 mm a 75 mm		m	€ 24,93
		B.06.26.b		Dimensioni del giunto da 75 mm a 100 mm		m	€ 29,86
		B.06.27		PROFILI COPRIGIUNTO VINILICI
				Profili coprigiunto costituiti da elementi estrusi in PVC rigido stabile alla luce nel colore a scelta della D.L.
		B.06.27.a		Profilo per pavimento larghezza visibile da 70 mm		m	€ 5,36
		B.06.27.b		Profilo per facciata larghezza visibile da 70 mm		m	€ 2,76
		B.06.28		NASTRO SEPARATORE
		B.06.28.00		Nastro separatore per tavolati e tramezze in laterizio, in agglomerato di truccioli di gomma dello spessore di mm 10		m²	€ 2,77
		B.06.29		FOGLI SOTTOZAVORRA
		B.06.29.00		Fogli sottozavorra in polietilene nerofumo o trasparenti del peso di 200 gr/mq e spessore 0.2 mm		m²	€ 0,77
		B.06.30		TELI DI POLIETILENE
				Teli di polietilene estrusi colorati a bassa densità 900 kg/mc e resistenza alla diffusione del vapore 450000 u
		B.06.30.a		Spessore mm 0.2.		m²	€ 0,88
		B.06.30.b		Spessore mm 0.3.		m²	€ 1,19
		B.06.30.c		Spessore mm 0.4.		m²	€ 1,76
		B.06.31		CARTONFELTRO BITUMATO
				Cartonfeltro bitumato cilindrato con armatura in cartalana impregnata di bitume distillato e con finitura superficiale liscia
		B.06.31.a		Peso 500 gr/mq.		m²	€ 1,18
		B.06.31.b		Peso 1000 gr/mq.		m²	€ 1,61
		B.06.32		MEMBRANA BITUMINOSA FLESSIBILITA' FREDDO - 10 °C.
				Membrana bituminosa impermeabile BPP per strutture interrate, prefabbricata con processo industriale e formata da bitume polimero elastoplastomerico armata con tessuto non tessuto in poliestere da filo continuo, imputrescibile, isotropo, termofissato e ad elevatissima resistenza meccanica. In possesso delle seguenti caratteristiche tecniche:- carico rottura longitudinale 80 N/5mm;- carico rottura trasversale 60 N/5mm;- allungamento rottura 50 %;- flessibilità freddo -10 °C.
		B.06.32.a		Spessore 3 mm.		m²	€ 3,20
		B.06.32.b		Spessore 4 mm.		m²	€ 3,72
		B.06.33		MEMBRANA BITUMINOSA FLESSIBILITA' FREDDO - 20 °C.
				Membrana bituminosa impermeabile BPE per coperture inclinate o piane anche pedonabili, prefabbricata con processo industriale e formata da bitume polimero elastomerico armata con tessuto non tessuto in poliestere da filo continuo, imputrescibile, isotropo, termofissato e ad elevatissima resistenza meccanica. In possesso delle seguenti caratteristiche tecniche:- carico rottura longitudinale 80 N/5mm;- carico rottura trasversale 40 N/5mm;- allungamento rottura 40 %;- flessibilità freddo -20 °C.
		B.06.33.a		Spessore 3 mm.		m²	€ 3,32
		B.06.33.b		Spessore 4 mm.		m²	€ 3,84
		B.06.34		DOPPIA MEMBRANA ARDESIATA
				Doppia membrana ardesiata impermeabile BPE per coperture piane carrabili soggette ad un carico ripartito fino a 2.50 kN/m², prefabbricata con processo industriale e formata da bitume polimero elastoplastomerico armato con tessuto non tessuto in poliestere da filo continuo, imputrescibile, isotropo, termofissato, ad elevatissima resistenza meccanica, notevole resistenza a rottura, ottima resistenza al punzonamento e alla perforazione. In particolare le membrane impermeabili, con riferimento al peso di peso 4 kg/m², dovranno essere in possesso delle seguenti caratteristiche tecniche:- carico rottura longitudinale 80 N/5mm;- carico rottura trasversale 40 N/5mm;- allungamento rottura 40 %;- flessibilità freddo -10 °C.
		B.06.34.a		Spessore 3+3 mm.		m²	€ 6,93
		B.06.34.b		Spessore 4+4 mm.		m²	€ 8,56
		B.06.35		ISOLAZIONE ACUSTICA CON STUOIE IN MESCOLA GOMMA SUGHERO
				Isolazione acustica su solai formata da stuoie preconfezionate in mescola bilanciata di sfilacciatura di gomma ossidata e granulato di sughero, impregnata con lattice speciale e fissata su supporto in cartonfeltro bitumato.
		B.06.35.a		Spessore 6 mm.		m²	€ 3,00
		B.06.35.b		Spessore 8 mm.		m²	€ 3,43
		B.06.35.c		Spessore 10 mm.		m²	€ 3,75
		B.06.36		ISOLAZIONE ACUSTICA CON STUOIE IN GOMMA OSSIDATA
				Isolazione acustica su solai formata da stuoie preconfezionate in agglomerato di sfilacciatura di gomma ossidata, impregnata con lattice speciale fissata su supporto in cartonfeltro bitumato.
		B.06.36.a		Spessore 4 mm.		m²	€ 2,32
		B.06.36.b		Spessore 6 mm.		m²	€ 3,04
		B.06.36.c		Spessore 8 mm.		m²	€ 3,44
		B.06.36.d		Spessore 10 mm.		m²	€ 3,76
		B.06.37		ISOLAZIONE ACUSTICA CON STUOIE IN POLIETILENE
				Isolazione acustica su solai formata da stuoie in polietilene espanso a cellule chiuse.
		B.06.37.a		Spessore 3 mm.		m²	€ 1,19
		B.06.37.b		Spessore 5 mm.		m²	€ 2,00
		B.06.37.c		Spessore 10 mm.		m²	€ 3,72
		B.06.38		ISOLAZIONE ACUSTICA CON PANNELLI IN LANA DI VETRO
				Isolazione acustica su solai formata da pannelli in lana di vetro densità 85 kg/m³ rivestiti con carta kraft bitumata.
		B.06.38.a		Spessore 15 mm.		m²	€ 3,40
		B.06.38.b		Spessore 20 mm.		m²	€ 3,74
		B.06.39		ISOLAZIONE ACUSTICA CON STUOIE MULTISTRATO
				Isolazione acustica su solai formata da stuoie multistrato costituite da polietilene espanso a cellule chiuse e membrana bituminosa accoppiata.
		B.06.39.a		Spessore 4.5 mm.		m²	€ 9,45
		B.06.39.b		Spessore 5.5 mm.		m²	€ 10,41
		B.06.40		IMPERMEABILIZZAZIONE
		B.06.40.00		Impermeabilizzazione realizzata in sotterraneo con fogli di PVC flessibilizzato ottenuto per estrusione in manto monostrato particolarmente resistente all'attacco di funghi e batteri presenti nei terreni.Le caratteristiche tecniche del materiale devono essere : spessore 2mm; peso specifico 1,30+o-2% g/mc UNI 7092; carico di rottura >= 17 N/mmq UNI 5819; sstabilità dimensionale a caldo 6h o 80° C>=1, % UNI 8202/17; resistenza al punzonamento statico (supportto rigido) Ps % UNI 8202/11; Resistenza al punzonamento dinamico (supporto rigido) spessore 2,00 mm Pd4 UNI 8202/12; piegatura a freddo (mandrino da 2 mm)<= -35° C UNI8202/15; impermeabilità all'acqua 6h con 0,5 MPa uni 8202/21.		m²	€ 6,62
		B.06.41		Lastre gesso rivestito a bordi assottigliati
				Lastre gesso rivestito a bordi assottigliati
		B.06.41.a		da 12.5 mm		m²	€ 3,15
		B.06.41.b		da 13 mm idorepellenti		m²	€ 7,49
		B.06.41.c		da 13 mm antincendio		m²	€ 5,89
		B.06.41.d		da 15 mm antincedio		m²	€ 6,32
		B.06.41.e		da 13 mm antincedio classe “0”		m²	€ 16,05
		B.07		CAP. MATERIALI PER OPERE A VERDE
		B.07.01		TERRENO VEGETALE
		B.07.01.00		TERRENO VEGETALE		m³	€ 13,81
		B.07.02		SEMENTI PER ERBE PRATIVE
		B.07.02.00		Sementi per erbe prative (festuca rubra rubra 15%, festuca pratensis 30%, poa pratensis 25%, arrenaterum eliatus 15%, trifolium repens 15%)		kg	€ 535,00
		B.07.03		SEMENTI SELEZIONATI
		B.07.03.00		Sementi selezionate di specie arbustive autoctone		kg	€ 33,60
		B.07.04		PIANTINE
		B.07.04.00		Piantine di specie arbustive od arboree a radice nuda		cad	€ 1,04
		B.07.05		LIGNISULFONATO DA PROCESSO KRAFT
		B.07.05.00		LIGNISULFONATO DA PROCESSO KRAFT		kg	€ 2,03
		B.07.06		ADDITIVO
		B.07.06.00		Additivo umico in eccipiente idrico		kg	€ 2,35
		B.07.07		CONCIME LIQUIDO
		B.07.07.00		concime liquido per sostegno inorganico NPK		lt	€ 0,59
		B.07.08		CONCIME
				CONCIME
		B.07.08.a		organico		kg	€ 1,06
		B.07.08.b		chimico		kg	€ 1,50
		B.07.09		RESINA COLLANTE
		B.07.09.00		RESINA COLLANTE		kg	€ 2,46
		B.07.10		NUTRISOL
		B.07.10.00		NUTRISOL		kg	€ 4,81
		B.07.11		NUTRISOL EMULSIONE BITUMINOSA
		B.07.11.00		Nutrisol emulsione bituminosa al 50% per fissaggio strato di paglia		kg	€ 3,21
		B.07.12		PAGLIA
		B.07.12.00		Paglia di frumento con steli lunghi almeno 50 cm		kg	€ 1,61
		B.07.13		TALEE DI SALICE
		B.07.13.00		TALEE DI SALICE		cad	€ 0,60
		B.07.14		PALETTI DI CASTAGNO
		B.07.14.00		Paletti di castagno del diametro in testa di cm 5 lunghezza 0.70-0.80 m		cad	€ 1,07
		B.07.15		FILAGNE DI CASTAGNO
		B.07.15.00		FILAGNE DI CASTAGNO		m	€ 0,60
		B.07.16		FASCINA
		B.07.16.00		fascina composta da 5 verghe fissate al terreno con picchetti di legno questi esclusi		m	€ 2,15
		B.07.17		GABBIONI METALLICI
		B.07.17.00		Fornitura di gabbioni in rete metallica a doppia torsione con maglia esagonale 8x10 e filo 2.7/3.7 mm in accordo con le UNI-EN 10223-3, tessuta con trafilato di ferro, conforme alle UNI-EN 10223-3 per le caratteristiche meccaniche e UNI-EN 10218 per le tolleranze sui diametri, avente carico di rottura compreso fra 350 e 500 N/mmq e allungamento minimo pari al 10%, avente un diametro pari 2.70 mm, galvanizzato con lega eutettica di Zinco - Alluminio (5%) – Cerio - Lantanio conforme alla EN 10244 – Classe A con un quantitativo non inferiore a 245 g/mq. Oltre a tale trattamento il filo sarà ricoperto da un rivestimento di materiale plastico di colore grigio che dovrà avere uno spessore nominale non inferiore a 0,5 mm, portando il diametro esterno ad almeno 3,70 mm. Gli elementi metallici dovranno essere collegati tra loro con idonee cuciture eseguite con filo avente le stesse caratteristiche di quello della rete ed avente diametro pari a 2.20/3.20 mm con quantitativo di galvanizzazione sul filo non inferiore a 230 g/mq o con punti metallici di diametro 3,00 mm e carico di rottura minimo pari a 1700 kN/mmq		kg	€ 1,45
		B.07.18		MATERASSI METALLICI SPESSORE 15 CM
		B.07.18.00		Fornitura di rivestimenti flessibili con materassi metallici a tasche aventi spessore (0.17 m - 0.23 m - 0.30 m) in rete metallica a doppia torsione con maglia esagonale tipo 8x10 in accordo con le UNI-EN 10223-3, tessuta con trafilato di ferro, conforme alle UNI-EN 10223-3 per le caratteristiche meccaniche e UNI-EN 10218 per le tolleranze sui diametri, avente carico di rottura compreso fra 350 e 500 N/mmq e allungamento minimo pari al 10%, avente un diametro pari a 2.20 mm, galvanizzato con lega eutettica di Zinco - Alluminio (5%) – Cerio - Lantanio conforme alla EN 10244 – Classe A con un quantitativo non inferiore a 230 g/mq. Gli elementi metallici dovranno essere collegati tra loro con idonee cuciture eseguite con filo avente le stesse caratteristiche di quello della rete ed avente diametro pari a 2.00 mm con quantità di galvanizzazione sul filo non inferiore a 215 g/mq o con punti metallici di diametro 3,00 mm e carico di rottura minimo pari a 1700 kN/mmq.		kg	€ 1,66
		B.07.19		RIVESTIMENTO FLESSIBILE CON MATERASSINI METALLICI
		B.07.19.00		Fornitura di rivestimenti flessibili con materassi metallici a tasche aventi spessore (0.17 m - 0.23 m - 0.30 m) in rete metallica a doppia torsione con maglia esagonale tipo 8x10 in accordo con le UNI-EN 10223-3, tessuta con trafilato di ferro, conforme alle UNI-EN 10223-3 per le caratteristiche meccaniche e UNI-EN 10218 per le tolleranze sui diametri, avente carico di rottura compreso fra 350 e 500 N/mmq e allungamento minimo pari al 10%, avente un diametro pari a 2.20 mm, galvanizzato con lega eutettica di Zinco - Alluminio (5%) – Cerio - Lantanio conforme alla EN 10244 – Classe A con un quantitativo non inferiore a 230 g/mq. Oltre a tale trattamento il filo sarà ricoperto da un rivestimento di materiale plastico di colore grigio che dovrà avere uno spessore nominale non inferiore a 0,5 mm, portando il diametro esterno ad almeno 3,20 mm. Gli elementi metallici dovranno essere collegati tra loro con idonee cuciture eseguite con filo avente le stesse caratteristiche di quello della rete ed avente diametro pari a 2.00/3.00 mm con quantità di galvanizzazione sul filo non inferiore a 215 g/mq o con punti metallici di diametro 3,00 mm e carico di rottura minimo pari a 1700 kN/mmq.		kg	€ 1,69
		B.07.20		FILO DI FERRO ZINCATO MM 2
		B.07.20.00		FILO DI FERRO ZINCATO MM 2		kg	€ 1,06
		B.07.21		MULCH
		B.07.21.00		Mulch formato da miscela di torba bionda, torba scura e paglia		kg	€ 2,80
		B.07.22		PALI SCORTECCIATI IN LARICE
		B.07.22.00		pali scortecciati in larice, pino marittimo, castagno o altra essenza legnosa dalle medesime caratteristiche e di durata, compresa la formazione della punta e della testa aventi un diametro misurato a ml 1.00 dalla testa fino a 12.5 cm ed una lunghezza pari a ml 3.00. Misurazione a pie' d'opera medianto i diametri delle estremità		m³	€ 190,00
		B.07.23		GEOTESSILE
				GEOTESSILE
		B.07.23.a		in polipropilene		m²	€ 0,97
		B.07.23.b		in polimero filtrante 100% di polipropilene da filo continuo di massa aerica di 140 g/mq		m²	€ 1,05
		B.07.24		GEOTESSUTO
				GEOTESSUTO
		B.07.24.a		Peso unitario di almeno g/mq 365 geotessuto in filamenti di poliamide e poliestere con titolo pari a circa D.TEX 1100 con carico di rottura di circa 83 N, tenacità di circa mN/d.tex 75 e EASL (deformazione a carico specifico) a 45 N intorno al 4.5%; il "creep", per un carico pari al 50% della resistenza ultima a trazione deve essere intorno all'1% dopo due anni. Sono compresi gli sfridi e i sormonti. Resistenza ultima a trazione introno a kN/m 150 in direzione longitudinale e kN/m 45 in direzione trasversale, con allungamento a rottura rispettivamente di circa il 9 % e il 20 %. Per deformazioni specifiche del 6% dovrà sviluppare tensioni intorno a kN/m75. Il tessuto dovrà inoltre avere un peso unitario di almeno g/mq 365		m²	€ 6,55
		B.07.24.b		Peso unitario di almeno g/mq 450 geotessuto in filamenti di poliamide e poliestere con titolo pari a circa D.TEX 1100 con carico di rottura di circa 83 N, tenacità di circa mN/d.tex 75 e EASL (deformazione a carico specifico) a 45 N intorno al 4.5%; il "creep", per un carico pari al 50% della resistenza ultima a trazione deve essere intorno all'1% dopo due anni. Sono compresi gli sfridi e i sormonti. Resistenza ultima a trazione intorno a kN/m 200 in direzione longitudinale e kN/m 45 in direzione trasversale, con allungamento a rottura rispettivamente di circa il 9 % e il 20 %. Per deformazioni specifiche del 6% dovrà sviluppare tensioni intorno a kN/m100. Il tessuto dovrà inoltre avere un peso unitario di almeno g/mq 450		m²	€ 8,36
		B.07.24.c		Strato anticontaminante in polipropilene o poliestere in telo "geotessile" del peso non inferiore a 200 g/mq		m²	€ 0,66
		B.07.24.d		Strato anticontaminante in polipropilene o poliestere in telo "geotessile" del peso non inferiore a 300 g/mq		m²	€ 1,02
		B.07.24.e		Strato anticontaminante in polipropilene o poliestere in telo "geotessile" del peso non inferiore a 400 g/mq		m²	€ 1,34
		B.07.24.f		Strato anticontaminante in polipropilene o poliestere in telo "geotessile" del peso non inferiore a 500 g/mq		m²	€ 1,64
		B.07.24.g		Strato anticontaminante in polipropilene o poliestere in telo "geotessile" del peso non inferiore a 600 g/mq		m²	€ 1,82
		B.07.24.h		Telo geotessile per armature stradali in polipropilene o poliestere con resistenza non inferiore a 500 N/5cm		m²	€ 1,32
		B.07.24.i		Telo geotessile per armature stradali in polipropilene o poliestere con resistenza non inferiore a 750 N/5cm		m²	€ 1,50
		B.07.24.l		Telo geotessile per armature stradali in polipropilene o poliestere con resistenza non inferiore a 1200 N/5cm		m²	€ 1,82
		B.07.25		BIOSTUOIA
				BIOSTUOIA
		B.07.25.a		biostuoia antierosione completamente biodegradabile formata da cuscinetto di fibre di paglia trattenute da una sottile rete sintetica a maglia fotoossidabile e dall'altro da un film di cellulosa con peso di gr per mq di 600 circa		m²	€ 0,94
		B.07.25.b		Biostuoia antierosione completamente biodegradabile formata da cuscinetto di fibre di paglia trattenute da una sottile rete sintetica a maglia fotoossidabile e dall'altro da un film di cellulosa con peso di gr per mq di 640 circa		m²	€ 1,22
		B.07.25.c		IN FIBRE VEGETALI		m²	€ 6,18
		B.07.26		GEOCELLE
		B.07.26.00		geocelle antierosione per trattenimento terreni. Struttura tridimensionale a celle esagonali costituite da 6 lati di circa cm 20 ed ottenute dall'unione di striscie di non tessuto di altezza di circa cm 10 collegate tra loro mediante cucitura. Il tessuto deve essere in poliestere avente peso gr per mq 330 e spessore di circa mm 1.9. La resistenza a trazione della geocella assemblata deve essere attorno a kN/m 5.1 nella direzione di maggior resistenza.		m²	€ 8,59
		B.07.27		GRAFFE METALLICHE
		B.07.27.00		GRAFFE METALLICHE		cad	€ 0,74
		B.07.28		GEOGRIGLIA BIDIREZIONALE
		B.07.28.00		Geogriglia bidirezionale a maglia rettangolare di circa cm 20x5 costituita da un nucleo di filamenti in poliestere ad alta tenacità annegata in una massa poliolefinica resistente a prestazione di danneggiamento equivalente al coefficiente pari all'unità per ogni tipo di materiale di riempimento.		m²	€ 3,32
		B.07.29		CASSERO
		B.07.29.00		Cassero in rete metallica come da calcoli statici e disegni esecutivi comprensivi di tiranti e picchetti.		cad	€ 14,98
		B.07.30		FISSAGGI IN GERRO
		B.07.30.00		Fissaggi in ferro tondino Fe b44k piegato ad "U" delle lunghezze e dimensioni come da disegni progettuali, compresi tagli, sfridi ecc.		cad	€ 0,24
		B.07.31		TUBAZIONI IN PVC
		B.07.31.00		Tubazioni in pvc dn 85 microfessurato rivestito per piezometri del tipo aperto.		m	€ 3,50
		B.07.32		GEORETE
				Georete con rete grimpante tridimensionale in polipropilene
		B.07.32.a		dello spessore di mm 20 avente peso minimo di gr per mq 700		m²	€ 4,28
		B.07.32.b		dello spessore di mm 20 avente peso minimo di gr per mq 870		m²	€ 6,14
		B.07.33		GEOSINTETICO
		B.07.33.00		Geosintetico di armatura ad alta prestazione costituito da geogriglia bidirezonale caratterizzata dalla saldatura di nastri costituiti da un nucleo di poliestere ad alta tenacità annegati in una massa poliolefinica		m²	€ 3,53
		B.07.34		GEOCOMPOSITO TRIDIMENSIONALE DRENANTE
		B.07.34.00		Geocomposito tridimensionale drenante costituito da monofilamenti di polipropilene accopiato con due geotessili non tessuti formati da una massa aerica non superiore a gr 140 per mq		m²	€ 6,36
		B.07.35		GEOCOMPOSITO
				Geocomposito avente le seguenti funzioni: drenaggio, filtrazione delle acque (DIN 4095, protezione meccanica del supporto (DIN 18195, 4117, 4122). Il geocomposito è formato da tre strati distinti e solidali così costituiti: due non tessuti filtranti di tipo termosaldato con, all'interno, una struttura tridimensionale ad elevato indice alveolare in filamenti di nylon, saldati tra di loro nei punti di contatto. La struttura tridimensionale drenante deve essere costituita da una georete fermata da monofilamenti di poliammide (nylon 6) trattati al "carbon black" contro i raggi U.V. (classe di elevata resistenza al TEST UV globale; FGSV Germania) aggrovigliati e termosaldati nei punti di contatto, in modo da generare una struttura tridimensionale con un indice alveolare superiore al 90%. I due non tessuti filtranti devono: essere costituiti da filamenti di poliestere ricoperti da un pellicola di poliammide e uniti termicamente, avere uno spessore di circa mm 0.6 (DIN 53855), un peso intorno a g x mq 125 (DIN 53854), una resistenza a trazione di kN/m 8 circa con un allungamento a rottura del 35% circa (DIN 53857), una resistenza alla lacerazione di circa 180 N (DIN 53363), una resistenza alla penetrazione di 1800 N circa (DIN 54307), una permeabilità di almeno 190 l/mq/s (BS 6906 parte 3), una permettività di circa 6.6 s alla -1 (NF G 38-016). Il geocomposito, inoltre deve avere bassa infiammabilità. Larghezza m 1 o 2: spessore minimo, sotto una pressione di kPa 2 mm 22 circa: peso di g x mq 900 circa
		B.07.35.a		sotto una pressione di kPa 25 intorno a l/s x m 2.5.		m²	€ 7,47
		B.07.35.b		sotto una pressione di kPa 25 intorno a l/s x m 1.5.		m²	€ 6,13
		B.07.36		TUBO MICROFESSURATO
				Tubo microfessurato strutturato in PEAD a doppia parete, corrugato esternamente e liscio internamente, realizzato per coestrusione continua delle due pareti. La superficie di captazione del tubo dovrà essere forata con tagli di larghezza 2,5-3-4 mm(in base al diametro presenti in patri numero sul fondo di ciascuna gola di corrugazione. Le giunzioni fra le barre di tubo avverranno a mezzo di appositi bicchieri di giunzione corredati da guarnizione elastomerica
		B.07.36.a		Diametro esterno mm 63.		m	€ 1,16
		B.07.36.b		Diametro esterno mm 75.		m	€ 1,26
		B.07.36.c		Diametro esterno mm 90.		m	€ 1,69
		B.07.36.d		Diametro esterno mm 110		m	€ 2,31
		B.07.36.e		Diametro esterno mm 125		m	€ 3,16
		B.07.36.f		Diametro esterno mm 140		m	€ 3,76
		B.07.36.g		Diametro esterno mm 160		m	€ 5,38
		B.07.36.h		Diametro esterno mm 200		m	€ 7,98
		B.08		CAP. MATERIALI FERROSI
		B.08.01		ACCIAIO
				Acciaio in barre ad aderenza migliorata per cemento armato
		B.08.01.a		tipo Fe b 32 K controllato		kg	€ 0,70
		B.08.01.b		tipo Fe b 44 K controllato		kg	€ 0,55
		B.08.02		RETE ELETTROSALDATA FE B 44 K
		B.08.02.00		Rete elettrosaldata in acciaio ad aderenza migliorata per cemento armato tipo Fe b 44 K controllato		kg	€ 0,60
		B.08.03		TRAVI
				Travi composte da ponte in acciaio laminato
		B.08.03.a		tipo FE 360		kg	€ 0,70
		B.08.03.b		tipo FE 430		kg	€ 0,74
		B.08.03.c		tipo FE 510		kg	€ 0,78
		B.08.03.d		tipo NP o IPE di qualsiasi sezione		kg	€ 0,78
		B.08.04		BARRIERA METALLICA ZINCATA
				Barriera metallica zincata con mancorrente spessore lamiera mm. 3 costituita da fascia sagomata a doppia onda di altezza effettiva minima pari a 300 mm e sviluppo pari a 475 mm e sostegno in acciaio zincato del tipo autostradale a doppio T
		B.08.04.a		interasse di m 1,50		m	€ 57,90
		B.08.04.b		interasse di m 3,00		m	€ 45,60
		B.08.05		BARRIERA METALLICA STRADALE DI SICUREZZA
				Barriera metallica stradale di sicurezza, a tre nervature, a dissipazione di energia controllata, di sezione rispondente alle norme in vigore
		B.08.05.a		interasse di mm 1500		m	€ 76,80
		B.08.05.b		interasse di mm 1333		m	€ 89,90
		B.08.06		PANNELLI E TARGHE
		B.08.06.00		Pannelli e targhe di qualsiasi figura e/o scritta in lamiera di alluminio dello spessore di mm 25/10		m²	€ 130,50
		B.08.07		PALANCOLE METALLICHE
		B.08.07.00		Palancole metalliche tipo Larssen, pronte per l'uso con conveniente rivestimento di bitume		kg	€ 0,90
		B.08.08		TUBO
				TUBO
		B.08.08.a		Tubo forma metallico per la formazione di pali in c.a. e sostegno di scavo a vuoto.		kg	€ 1,50
		B.08.08.b		Lamiera di acciaio ondulata e zincata.		kg	€ 1,08
		B.08.09		LAMIERINO DI ACCIAIO
		B.08.09.00		Lamierino di acciaio per la formazione di controcamicie tubolari di idoneo spessore, compresa la sagomatura o calandratura, il fissaggio o la saldatura per dare la controcamicia fornita in opera.		kg	€ 0,92
		B.08.10		PALETTI , PIANTONI E SAETTE PER RECINZIONI
				Paletti, piantoni e saette per recinzioni costituiti da profilati in acciaio a T plastificati colori a scelta della D.L.
		B.08.10.a		Paletti altezza cm 125		cad	€ 4,16
		B.08.10.b		Paletti altezza cm 175		cad	€ 6,22
		B.08.10.c		Paletti altezza cm 235		cad	€ 8,34
		B.08.10.d		Saetta altezza cm 150		cad	€ 4,29
		B.08.10.e		Tendifilo per recinzioni		cad	€ 1,08
		B.08.11		RETI METALLICHE PLASTIFICATE
				Reti metalliche plastificate di colore a scelta della D.L. a maglia romboidale da mm 50x50
		B.08.11.a		Altezza cm 100.		m	€ 2,90
		B.08.11.b		Altezza cm 150		m	€ 3,32
		B.08.11.c		Altezza cm 175.		m	€ 3,94
		B.08.11.d		Altezza cm 200		m	€ 4,19
		B.08.12		ARMATURA METALLICA
		B.08.12.00		Armatura metallica per scavi a pozzo di qualsiasi e forma o dimensione atta a proteggere da qualsiasi le pareti di scavo		m²	€ 11,24
		B.08.13		TIRANTI DI ANCORAGGIO ATTIVI
				Tiranti di ancoraggio attivi di tipo permanente formati da trefoli di acciaio di 6/10, composti da n°7 trefoli d'acciaio armonico 5 mm compreso: la fornitura di trefoli rivestiti all'origine con guaine in PVC o materiali similari anticorrosivi, la fornitura degli opportuni distanziatori ed accessori per mantenere i trefoli nelle loro giusta posizione, completi di tubi, valvole e tutti gli accessori necessari per l'esecuzione di iniezioni e la guaina flessibile in PVC nella parte libera del tirante, la piastra di ancoraggio e le boccole metalliche antisfilamento per la tesatura dei singoli trefoli.
		B.08.13.a		Per tensione fino a 30 ton.		m	€ 7,49
		B.08.13.b		da 31 ton. fino a 50 ton.		m	€ 10,70
		B.08.13.c		Per tensione da 51 ton. a 75 ton.		m	€ 13,91
		B.08.13.d		Per tensione da 76 ton. a 100 ton.		m	€ 20,33
		B.08.13.e		Per tensione da 101 ton. a 125 ton.		m	€ 25,68
		B.08.14		TIRANTI ATTIVI DI TIPO PROVVISIONALE
				Tiranti attivi di tipo provvisionale in trefoli d'acciaio o barra d'acciaio ad elevato snervamento(>=85 kg/mmq), completo di piastra di ripartizione e testa di bloccaggio.
		B.08.14.a		Per tensione fino a 30 ton.		m	€ 5,12
		B.08.14.b		Per tensione fino a 45 ton		m	€ 8,61
		B.08.14.c		Per tensione fino a 60 ton.		m	€ 11,87
		B.08.14.d		Per tensione fino a 75 ton.		m	€ 15,31
		B.08.14.e		Per tensione fino a 90 ton.		m	€ 20,82
		B.08.15		FUNI IN TREFOLI CON ANIMA IN FIBRE TESSILI
				Funi in trefoli d'acciaio zincato ad alta resistenza- nuove- ed anima in fibre tessili.
		B.08.15.a		Con diametro di 8 mm.		m	€ 1,68
		B.08.15.b		Con diametro di 10 mm.		m	€ 2,30
		B.08.15.c		Con diametro di 12 mm.		m	€ 3,09
		B.08.15.d		Con diametro di 14 mm.		m	€ 3,95
		B.08.15.e		Con diametro di 16 mm.		m	€ 4,96
		B.08.15.f		Con diametro di 18 mm.		m	€ 6,21
		B.08.15.g		Con diametro di 20 mm.		m	€ 7,04
		B.08.15.h		Con diametro di 22 mm.		m	€ 8,20
		B.08.15.i		Con diametro di 24 mm.		m	€ 9,51
		B.08.16		FUNI IN TREFOLI CON ANIMA IN ACCIAIO
				Funi in trefoli d'acciaio zincato ad alta resistenza- nuove- ed anima in acciaio
		B.08.16.a		Con diametro di 8 mm.		m	€ 2,12
		B.08.16.b		Con diametro di 10 mm.		m	€ 2,86
		B.08.16.c		Con diametro di 12 mm		m	€ 3,90
		B.08.16.d		Con diametro di 14 mm.		m	€ 4,88
		B.08.16.e		Con diametro di 16 mm.		m	€ 6,02
		B.08.16.f		Con diametro di 18 mm.		m	€ 7,51
		B.08.16.g		Con diametro di 20 mm.		m	€ 8,99
		B.08.16.h		Con diametro di 22 mm.		m	€ 10,58
		B.08.16.i		Con diametro di 24 mm.		m	€ 12,20
		B.08.17		CHIODI PER ANCORAGGI
		B.08.17.00		Chiodi per ancoraggi di piastre, travi, reti zincate, pannelli di fune metallica in acciaio Fe b 44 k		kg	€ 0,85
		B.08.18		REDANCE ZINCATE DEL TIPO PESANTE
				REDANCE ZINCATE DEL TIPO PESANTE
		B.08.18.a		Con diametro di 8 mm.		cad	€ 0,34
		B.08.18.b		Con diametro di 10 mm.		cad	€ 0,46
		B.08.18.c		Con diametro di 12 mm.		cad	€ 0,56
		B.08.18.d		Con diametro di 14 mm.		cad	€ 0,72
		B.08.18.e		Con diametro di 16 mm.		cad	€ 0,95
		B.08.18.f		Con diametro di 18 mm.		cad	€ 1,21
		B.08.18.g		Con diametro di 20 mm.		cad	€ 1,51
		B.08.18.h		Con diametro di 22 mm.		cad	€ 1,89
		B.08.18.i		Con diametro di 24 mm.		cad	€ 3,00
		B.08.19		MORSETTI ZINCATI PER FUNI
				MORSETTI ZINCATI PER FUNI
		B.08.19.a		Con diametro di 8 mm.		cad	€ 0,35
		B.08.19.b		Con diametro di 10 mm.		cad	€ 0,47
		B.08.19.c		Con diametro di 12 mm.		cad	€ 0,72
		B.08.19.d		Con diametro di 14 mm.		cad	€ 0,83
		B.08.19.e		Con diametro di 16 mm.		cad	€ 1,07
		B.08.19.f		Con diametro di 18 mm.		cad	€ 1,41
		B.08.19.g		Con diametro di 20 mm.		cad	€ 1,49
		B.08.19.h		Con diametro di 22 mm.		cad	€ 1,68
		B.08.19.i		Con diametro di 24 mm.		cad	€ 2,27
		B.08.20		RETE METALLICA ZINCATA
		B.08.20.00		Rete metallica zincata a maglie romboidali 80x100, diam. 3mm a tripla torsione.		kg	€ 1,17
		B.08.21		GOLFARI FEMMINA
				Golfari femmina secondo le norme DIN 582 ad occhio circolare.
		B.08.21.a		Del diametro di 8 mm.		cad	€ 1,04
		B.08.21.b		Del diametro di 10 mm.		cad	€ 1,22
		B.08.21.c		Del diametro di 12 mm.		cad	€ 1,58
		B.08.21.d		Del diametro di 14 mm.		cad	€ 1,89
		B.08.21.e		Del diametro di 16 mm.		cad	€ 2,32
		B.08.21.f		Del diametro di 18 mm.		cad	€ 2,54
		B.08.21.g		Del diametro di 20 mm.		cad	€ 4,10
		B.08.21.h		Del diametro di 22 mm.		cad	€ 4,34
		B.08.21.i		Del diametro di 24 mm.		cad	€ 7,53
		B.08.22		TASSELLO D'INCASTRO MECCANICO
		B.08.22.00		Tassello dincastro meccanico per tiranti in barre tipo GM20 con resistenza a trazione di 9830 kg		cad	€ 5,67
		B.08.23		SOSTEGNI PER SEGNALI VERTICALI IN ACCIAIO ZINCATO
				Sostegni per segnali verticali in acciaio zincato completi di tappo di chiusura superiore in materiale plastico e sistema antirotazione
		B.08.23.a		del diametro di mm 48 e spessore mm 2.8.		m	€ 3,91
		B.08.23.b		del diametro di mm 60 e spessore mm 3		m	€ 4,47
		B.08.23.c		del diametro di mm 90 e spessore mm 3.5		m	€ 8,93
		B.08.24		CONTROTELAIO PER PORTE A SCOMPARSA
				Controtelaio prefabbricato rettilineodello spessore grezzo esterno fino a 80 mm idoneo all’alloggiamento di un’anta scorrevole rigida a scomparsa, costituita da doppi fianchi laterali in lamiera zincata grecata dello spessore di 7/10 di mm completo di traversine di rinforzo orizzontali e rete elettrosaldata con maglia 25x50 mm fissata senza saldature e debordante dalla struttura, sopraporta e traversa di sostegno del binario in lamiera zincata asportabile a strappo, binario di scorrimento estraibile con sistema di aggancio a baionetta, guida porta posato a piano pavimento autocentrante fissato direttamente al telaio con due viti, n° 2 carrelli a quattro ruote con due cuscinetti a sfera rivestiti di nylon elasticizzato con portata massima 80 kg.
		B.08.24.a		dimensioni nette di passaggio 90x210 cm		m²	€ 112,60
		B.08.24.b		dimensioni nette di passaggio 120x210 cm		m²	€ 148,30
		B.08.25		PROFILI METALLICI PER SUPPORTO CARTONGESSO
		B.08.25.00		Profili metallici in acciaio zincato nervato ad U o a C per supporto cartongesso		m	€ 0,61
		B.08.26		PROFILI METALLICI PER GUIDA DI SUPPORTO CARTONGESSO
		B.08.26.00		Profili metallici in acciaio zincato nervato ad U per guida di supporto cartongesso		m	€ 2,57
		B.08.27		STUCCO PER CARTONGESSO
		B.08.27.00		STUCCO PER CARTONGESSO		kg	€ 2,75
		B.08.28		SUPPORTI METALLICI PER SOSTEGNO SU TAVOLATO IN CARTONGESSO
				SUPPORTI METALLICI PER SOSTEGNO SU TAVOLATO IN CARTONGESSO
		B.08.28.a		per Tazza WC		cad	€ 42,00
		B.08.28.b		per Bidet		cad	€ 37,80
		B.08.28.c		per lavabo		cad	€ 23,10
		B.08.28.d		per carico generico		cad	€ 12,84
		B.08.29		CHIUSINO D'ISPEZIONE
				Chiusino d’ispezione per carreggiata stradale in ghisa sferoidale GS500, costruito secondo le norme UNI 124 classe D 400(carico di rottura 40 ton), coperchio autocentrante su telaio , telaio a struttura alveolare, giunto in polietilene antirumore e antibasculamento, marcato a rilievo, classe di resistenza D 400, marchio fabbricante e sigla dell’ente di certificazione.
		B.08.29.a		Telaio quadrato lato 85 cm e altezza 10 cm		cad	€ 202,00
		B.08.29.b		CON TELAIO CIRCOLARE E DIAM. 85 CM E ALTEZZA 10 CM		cad	€ 176,55
		B.09		CAP. PREFABBRICATI
		B.09.01		TRAVETTI
				Travetti in cemento armato prefabbricati con armatura a traliccio e fondo in laterizio
		B.09.01.a		per sovraccarico fino a kg/mq 450		m	€ 2,49
		B.09.01.b		per sovraccarico fino a kg/mq 550		m	€ 2,60
		B.09.01.c		per sovraccarico fino a kg/mq 750		m	€ 2,78
		B.09.02		ELEMENTI DI LATERIZIO PREFABBRICATI
				ELEMENTI DI LATERIZIO PREFABBRICATI
		B.09.02.a		da cm 16x25x(48+12+48)		n	€ 3,81
		B.09.02.b		da cm 20x25x(48+12+48)		n	€ 4,01
		B.09.02.c		da cm 24x25x(48+12+48)		n	€ 4,59
		B.09.03		LASTRE PREFABBRICATE
				Lastre prefabbricate in cemento armato vibrato (predalles) dello spessore di cm 4 con elementi di alleggerimento in polistirolo annegati parzialmente nel getto della lastra
		B.09.03.a		per sovraccarico fino a kg/mq 450		m²	€ 13,43
		B.09.03.b		per sovraccarico fino a kg/mq 550		m²	€ 14,85
		B.09.03.c		per sovraccarico fino a kg/mq 750		m²	€ 15,81
		B.09.04		SOLAI A PANNELLI ALVEOLARI
				Solai a pannelli alveolari prefabbricati in calcestruzzo precompresso autoportanti
		B.09.04.a		di altezza cm 20, lunghezza m 6.00-8.00, per sovraccarichi kg/mq 500-800		m²	€ 46,71
		B.09.04.b		di altezza cm 22, lunghezza m 6.00-8.00, per sovraccarichi kg/mq 500-800		m²	€ 36,15
		B.09.04.c		di altezza cm 24, lunghezza m 6.50-9.50, per sovraccarichi kg/mq 500-1200		m²	€ 37,76
		B.09.04.d		di altezza cm 28, lunghezza m 6.50-9.50, per sovraccarichi kg/mq 500-1200		m²	€ 41,00
		B.09.04.e		di altezza cm 30, lunghezza m 7.50-11.00, per sovraccarichi kg/mq 600-1400		m²	€ 42,94
		B.09.04.f		di altezza cm 32, lunghezza m 7.50-11.00, per sovraccarichi kg/mq 600-1400		m²	€ 46,48
		B.09.04.g		di altezza cm 36, lunghezza m 8,00-12.00, per sovraccarichi kg/mq 700-1500		m²	€ 48,74
		B.09.04.h		di altezza cm 40, lunghezza m 8,00-12.00, per sovraccarichi kg/mq 700-1500		m²	€ 50,67
		B.09.04.i		di altezza cm 42, lunghezza m 9.50-13.50, per sovraccarichi kg/mq 800-1800		m²	€ 53,90
		B.09.05		POZZETTO CIRCOLARE
				Pozzetto circolare in calcestruzzo vibrocompresso del diametro di mm 1000
		B.09.05.a		elemento di base di altezza mm 800 per condotte mm 200-350		n	€ 263,89
		B.09.05.b		elemento di base di altezza mm 800 per condotte mm 400-600		n	€ 379,00
		B.09.05.c		elemento di rialzo cono riduzione di altezza mm 666		n	€ 65,90
		B.09.05.d		elemento di rialzo cono riduzione di altezza mm 999		n	€ 71,60
		B.09.05.e		elemento di rialzo cono riduzione di altezza mm 1332		n	€ 93,00
		B.09.05.f		elemento di rialzo cono riduzione di altezza mm 1665		n	€ 115,17
		B.09.05.g		elemento di rialzo cono riduzione di altezza mm 1998		n	€ 136,34
		B.09.05.h		elemento raggiungi quota di altezza mm 40		n	€ 11,24
		B.09.05.i		elemento raggiungi quota di altezza mm 60		n	€ 11,24
		B.09.05.l		elemento raggiungi quota di altezza mm 160		n	€ 19,10
		B.09.05.m		Soletta piana di chiusura per la realizzazione di pozzetto prefabbricato in calcestruzzo vibrocompresso a norma DIN 4034 parte 1, ad incastro o ad incastro bicchiere, resistente ai solfati atta a garantire l'assoluta impermeabilità del manufatto e in grado di resistere a carichi stradali di I° categoria. Le caratteristiche strutturali e tecniche dovranno essere certificate da una relazione esplicativa redatta dal produttore. Compresa la guarnizione (SBR) di interposizione con l'ultimo elemento ad anello per la realizzazione della canna a norme DIN 4060. La soletta dovrà essere predisposta con il foro per il posizionamento del chiusino.		cad	€ 100,23
		B.09.05.n		Soletta piana di chiusura per la realizzazione di pozzetto prefabbricato in calcestruzzo vibrocompresso a norma DIN 4034 parte 1, ad incastro o ad incastro bicchiere, resistente ai solfati atta a garantire l'assoluta impermeabilità del manufatto e in grado di resistere a carichi stradali di I° categoria. Le caratteristiche strutturali e tecniche dovranno essere certificate da una relazione esplicativa redatta dal produttore. Compresa la guarnizione (SBR) di interposizione con l'ultimo elemento ad anello per la realizzazione della canna a norme DIN 4060. La soletta dovrà essere predisposta con il foro per il posizionamento del chiusino.		cad	€ 118,02
		B.09.06		POZZETTO CIRCOLARE IN CALCESTRUZZO VIBROCOMPRESSO
				Pozzetto circolare in calcestruzzo vibrocompresso del diametro di mm 1200
		B.09.06.a		elemento di base di altezza mm 800 per condotte mm 200-350		n	€ 312,40
		B.09.06.b		elemento di base di altezza mm 800 per condotte mm 400-600		n	€ 346,50
		B.09.06.c		elemento di rialzo cono riduzione di altezza mm 666		n	€ 69,31
		B.09.06.d		elemento di rialzo cono riduzione di altezza mm 999		n	€ 103,40
		B.09.06.e		elemento raggiungi quota di altezza mm 450		n	€ 10,23
		B.09.06.f		elemento raggiungi quota di altezza mm 600		n	€ 10,23
		B.09.06.g		elemento raggiungi quota di altezza mm 160		n	€ 17,50
		B.09.06.h		chiusino in ghisa KN 400 diametro mm 600		n	€ 87,48
		B.09.06.i		gradini antiscivolo in acciaio rivestito in polietilene		cad	€ 9,10
		B.09.06.l		Soletta piana di chiusura per la realizzazione di pozzetto prefabbricato in calcestruzzo vibrocompresso a norma DIN 4034 parte 1, ad incastro o ad incastro bicchiere, resistente ai solfati atta a garantire l'assoluta impermeabilità del manufatto e in grado di resistere a carichi stradali di I° categoria. Le caratteristiche strutturali e tecniche dovranno essere certificate da una relazione esplicativa redatta dal produttore. Compresa la guarnizione (SBR) di interposizione con l'ultimo elemento ad anello per la realizzazione della canna a norme DIN 4060. La soletta dovrà essere predisposta con il foro per il posizionamento del chiusino.		cad	€ 138,60
		B.09.07		FOSSA IMHOFF
				Fossa Imhoff semplice o ad anelli in calcestruzzo prefabbricato, completo di bacino chiarificatore, vasca di raccolta e dispositivo espurgo fanghi
		B.09.07.a		capacità litri 2000		cad	€ 609,24
		B.09.07.b		capacità litri 4500		cad	€ 879,00
		B.09.07.c		capacità litri 7000		cad	€ 1.290,00
		B.09.08		PALO IN C.A.
				Palo in conglomerato cementizio armato, classe Rck 500 Kg/cmq di forma tronco conica
		B.09.08.a		portata fino a 60 t		m	€ 24,07
		B.09.08.b		portata fino a 90 t		m	€ 25,50
		B.09.08.c		portata fino a 115 t		m	€ 32,67
		B.09.08.d		portata fino a 135 t		m	€ 38,98
		B.09.09		PALI PREFABBRICATI CLASSE RCK 450 ARMATO CENTRIFUGATO
				Pali prefabbricati in conglomerato cementizio classe Rck 450 armato centrifugato, di forma cilindrica e di sezione anulare di diametro di 330 mm armati longitudinalmente con tondini di acciaio in numero e diametro adeguato per resistere ad un carico di rottura superiore a 70,00 kg/mmq, provvisti di doppia spirale di filo di ferro crudo sia la punta che al calcio. L’estermità inferiore del palo dovrà essere dotata di puntazza d’acciaio.
		B.09.09.a		Per diametro 330 mm		m	€ 26,40
		B.09.09.b		Per diametro 400 mm		m	€ 30,10
		B.09.09.c		Per diametro 500 mm		m	€ 38,78
		B.09.10		PALI PREFABBRICATI CLASSE RCK 450 ARMATO E PRECOMPRESSO
		B.09.10.00		Pali prefabbricati in conglomerato cementizio classe Rck 450 armato centrifugato, di forma cilindrica e di sezione anulare di diametro di 330 mm armati longitudinalmente con tondini di acciaio in numero e diametro adeguato per resistere ad un carico di rottura superiore a 70,00 kg/mmq, provvisti di doppia spirale di filo di ferro crudo sia la punta che al calcio. L’estermità inferiore del palo dovrà essere dotata di puntazza d’acciaio.		m	€ 18,72
		B.09.11		PALI GETTATI IN OPERA ENTRO CASSAFORMA METALLICA (TUBOFORMA)
				pali gettati in opera entro cassaforma metallica (tuboforma) munita sul fondo di eventuale fondello a perdere in acciaio, Rck>= 250 kg/cmq esclusa la fornitura del ferro di armatura.
		B.09.11.a		Con tubo forma di diametro esterno dai 350 a 360 mm.		m	€ 25,68
		B.09.11.b		Con tubo forma di diametro esterno dai 410 a 430 mm.		m	€ 30,45
		B.09.11.c		Con tubo forma di diametro esterno dai 500 a 520 mm.		m	€ 34,86
		B.09.11.d		Con tubo forma di diametro esterno dai 600 a 620 mm.		m	€ 41,90
		B.09.12		BARRIERA SPARTITRAFFICO
		B.09.12.00		Barriera spartitraffico tipo New Jersey di altezza non inferiore a m 1,00 e base non inferiore a cm 60 realizzato in conglomerato cementizio armato di classe Rck 350 kg/cmq		m	€ 45,40
		B.09.13		CORDONATE IN CALCESTRUZZO RETTE
				Cordonate di calcestruzzo rette, con spigolo smussato e piano bocciardato
		B.09.13.a		sezione cm 10x20		m	€ 7,90
		B.09.13.b		sezione cm 12x20		m	€ 10,13
		B.09.13.c		sezione cm 15x20		m	€ 14,21
		B.09.13.d		Cordonate in calcestruzzo aventi Rck >=30 N/mmq in elementi della lunghezza di cm 100.Sez. 8/10 con h=25 cm		m	€ 3,70
		B.09.13.e		Cordonate in calcestruzzo aventi Rck >=30 N/mmq in elementi della lunghezza di cm 100.Sez. 10/12 con h=20 cm		m	€ 5,70
		B.09.13.f		Cordonate in calcestruzzo aventi Rck >=30 N/mmq in elementi della lunghezza di cm 100.Sez. 12/15 con h=25 cm		m	€ 6,00
		B.09.13.g		Cordonate in calcestruzzo aventi Rck >=30 N/mmq in elementi della lunghezza di cm 100.Sez. 12/15 con h=30 cm		m	€ 7,00
		B.09.13.h		Imbocchi per canalette ad embrice in calcestruzzo prefabbricato		cad	€ 27,80
		B.09.13.i		Canalette ad embrice prefabbricate in conglomerato cementizio vibrato avente Rck 25 N/mmq delle dimensioni minime 50/39x15		m	€ 9,98
		B.09.13.l		Elemento prefabbricato in conglomerato cementizio armato e vibrato, per il rivestimento di cunette e fossi di guardia aventi sezioni trapezoidali o ad elle e spessore minimo di cm 6.		m²	€ 34,00
		B.09.13.m		Lastre piane, curve o poligonali, prefabbricate con calcestruzzo Rck>=30N/mmq per copertura cunicoli, drenaggi. Canalette e cunettoni. Dello spessore fino a 5 cm		m²	€ 20,65
		B.09.13.n		Lastre piane, curve o poligonali, prefabbricate con calcestruzzo Rck>=30N/mmq per copertura cunicoli, drenaggi. Canalette e cunettoni. Dello spessore da 5 a 8cm		m²	€ 31,27
		B.09.13.o		Lastre piane, curve o poligonali, prefabbricate con calcestruzzo Rck>=30N/mmq per copertura cunicoli, drenaggi. Canalette e cunettoni. Dello spessore da 8 a 12 cm		m²	€ 44,13
		B.09.13.p		Lastre piane, curve o poligonali, prefabbricate con calcestruzzo Rck>=30N/mmq per copertura cunicoli, drenaggi. Canalette e cunettoni. Dello spessore oltre i 12cm		m²	€ 48,97
		B.09.13.q		Plinti per recinzioni prefabbricati in cls delle dimensioni di cm 30x30/14x14 e h=48 cm con foro avente superficie di almeno cmq 25		cad	€ 8,54
		B.09.13.r		Plinti prefabbricati in cls per pali di illuminazione completi di alloggiamento del palo, di un pozzetto adiacente delle dimensioni interne 40x40 cm per il passaggio delle tubazioni e dei cavi elettrici. Con h= 70 cm		cad	€ 95,00
		B.09.13.s		Plinti prefabbricati in cls per pali di illuminazione completi di alloggiamento del palo, di un pozzetto adiacente delle dimensioni interne 40x40 cm per il passaggio delle tubazioni e dei cavi elettrici. Con h= 90 cm		cad	€ 140,00
		B.09.14		CORDONATE IN CALCESTRUZZO CURVE
				Cordonate di calcestruzzo curve con raggio compreso tra cm 100 e 200, con spigolo smussato e piano bocciardato
		B.09.14.a		sezione cm 10x20		m	€ 10,36
		B.09.14.b		sezione cm 12x20		m	€ 12,75
		B.09.14.c		sezione cm 15x20		m	€ 15,85
		B.09.15		POZZETTO PREFABBRICATO IN CALCESTRUZZO VIBRATO DEBOLMENTE ARMATO
				POZZETTO PREFABBRICATO IN CALCESTRUZZO VIBRATO DEBOLMENTE ARMATO
		B.09.15.a		dimensioni di cm 30x30 h=30 e spessore cm 4		m	€ 7,80
		B.09.15.b		dimensioni di cm 40x40 h=40 e spessore cm 4.5		m	€ 11,00
		B.09.15.c		dimensioni di cm 50x50 h=50 e spessore cm 5		m	€ 15,80
		B.09.15.d		dimensioni di cm 60x60 h=60 e spessore cm 6		m	€ 23,78
		B.09.15.e		dimensioni di cm 70x70 h=70 e spessore cm 7		m	€ 31,86
		B.09.15.f		dimensioni di cm 80x80 h=80 e spessore cm 7		m	€ 47,17
		B.09.15.g		dimensioni di cm 100x100 h=100 e spess. cm 8		m	€ 88,29
		B.09.15.h		dimensioni di cm 120x120 h=120 e spess. cm 10		m	€ 152,64
		B.09.15.i		dimensioni di cm 150x150 h=150 e spess. cm 15		m	€ 328,70
		B.09.16		PROLUNGA PER POZZETTO
				Prolunga per pozzetto prefabbricato in calcestruzzo vibrato, debolmente armato
		B.09.16.m		dimensioni di cm 70x70 h=75 e spessore cm 7		cad	€ 34,50
		B.09.16.o		dimensioni di cm 80x80 h=50 e spessore cm 7		cad	€ 41,30
		B.09.16.p		dimensioni di cm 80x80 h=85 e spessore cm 7		cad	€ 50,97
		B.09.16.q		dimensioni di cm 100x100 h=25 e spess. cm 8		cad	€ 36,52
		B.09.16.r		dimensioni di cm 100x100 h=50 e spess. cm 8		cad	€ 57,75
		B.09.16.s		dimensioni di cm 100x100 h=105 e spess. cm 8		cad	€ 74,26
		B.09.16.t		dimensioni di cm 120x120 h=50 e spess. cm 10		cad	€ 94,54
		B.09.16.u		dimensioni di cm 120x120 h=125 e spess. cm 10		cad	€ 163,47
		B.09.16.v		dimensioni di cm 150x150 h=50 e spess. cm 15		cad	€ 163,48
		B.09.17		SIGILLO NORMALE PER POZZETTI IN CALCESTRUZZO VIBRATO
				SIGILLO NORMALE PER POZZETTI IN CALCESTRUZZO VIBRATO
		B.09.17.a		dimensioni 30x30 dim.40x40 spess. 5 cm		cad	€ 4,72
		B.09.17.b		dimensioni 40x40 dim.50x50 spess. 6 cm		cad	€ 5,94
		B.09.17.c		dimensioni 50x50 dim. 60x60 spess. 7 cm		cad	€ 8,27
		B.09.17.d		dimensioni 60x60 dim.70x70 spess. 8 cm		cad	€ 11,84
		B.09.17.e		dimensioni 70x70 dim. 80x80 spess. 11 cm		cad	€ 21,31
		B.09.17.f		dimensioni 80x80 dim. 90x90 spess. 11 cm		cad	€ 36,05
		B.09.17.g		dimensioni 100x100 dim. 110x110 spess. 11 cm		cad	€ 48,37
		B.09.18		FONDO POZZETTO PREFABBRICATO IN LINEA
				Fondo per la realizzazione di pozzetto prefabbricato in calcestruzzo vibrocompresso a norma DIN 4034, con elemento di finitura ad incastro o ad incastro a bicchiere, resistente ai solfati atto a garantire l'assoluta impermeabilità del manufatto e in grado di resistere a carichi stradali di I° categoria. Le caratteristiche strutturali e tecniche dovranno essere certificate da una relazione esplicativa redatta dal produttore. Il fondello, le canalette di scorrimento, il piano di calpestio e parte delle pareti perimetrali del fondo del pozzetto saranno realizzate con un rivestimento in poliestere rinforzato con fibra di vetro, resistente all'abrasione ed alle acque reflue, incorporato stabilmente nel getto. Gli innesti delle tubazioni di entrata e uscita e le canalette di scorrimento dovranno essere realizzate secondo le angolazioni e le pendenze di progetto. Nel prezzo è compreso l'onere degli innesti delle tubazioni in entrata ed in uscita del canale principale, i manicotti predisposti con idonee guarnizioni dedicate al tipo di tubo utilizzato a norme DIN 4060 e la garnizione (SBR) di tenuta tra gli elementi prefabbricati, resistente alle acque reflue, sempre a norme DIN 4060.
		B.09.18.a		diam.int.cm 80 entrata e uscita in linea DN 150 mm		cad	€ 345,10
		B.09.18.b		diam.int.cm 80 entrata e uscita in linea DN 200 mm		cad	€ 385,11
		B.09.18.c		diam.int.cm 80 entrata e uscita in linea DN 250 mm		cad	€ 447,00
		B.09.18.d		diam.int.cm 100 entrata e uscita in linea DN 150 mm		cad	€ 355,00
		B.09.18.e		diam.int.cm 100 entrata e uscita in linea DN 200 mm		cad	€ 408,20
		B.09.18.f		diam.int.cm 100 entrata e uscita in linea DN 250 mm		cad	€ 459,10
		B.09.18.g		diam.int.cm 100 entrata e uscita in linea DN 300 mm		cad	€ 510,24
		B.09.18.h		diam.int.cm 100 entrata e uscita in linea DN 400 mm		cad	€ 688,11
		B.09.18.i		diam.int.cm 100 entrata e uscita in linea DN 500 mm		cad	€ 788,60
		B.09.18.l		diam.int.cm 100 entrata e uscita in linea DN 600 mm		cad	€ 918,10
		B.09.18.m		diam.int.cm 120 entrata e uscita in linea DN 150 mm		cad	€ 507,60
		B.09.18.n		diam.int.cm 120 entrata e uscita in linea DN 200 mm		cad	€ 535,10
		B.09.18.o		diam.int.cm 120 entrata e uscita in linea DN 250 mm		cad	€ 604,90
		B.09.18.p		diam.int.cm 120 entrata e uscita in linea DN 300 mm		cad	€ 601,80
		B.09.18.q		diam.int.cm 120 entrata e uscita in linea DN 400 mm		cad	€ 750,80
		B.09.18.r		diam.int.cm 120 entrata e uscita in linea DN 500 mm		cad	€ 849,10
		B.09.18.s		diam.int.cm 120 entrata e uscita in linea DN 600 mm		cad	€ 979,80
		B.09.19		FONDO POZZETTO PREFABBRICATO IN CURVA
				Fondo per la realizzazione di pozzetto prefabbricato in calcestruzzo vibrocompresso a norma DIN 4034, con elemento di finitura ad incastro o ad incastro a bicchiere, resistente ai solfati atto a garantire l'assoluta impermeabilità del manufatto e in grado di resistere a carichi stradali di I° categoria. Le caratteristiche strutturali e tecniche dovranno essere certificate da una relazione esplicativa redatta dal produttore. Il fondello, le canalette di scorrimento, il piano di calpestio e parte delle pareti perimetrali del fondo del pozzetto saranno realizzate con un rivestimento in poliestere rinforzato con fibra di vetro, resistente all'abrasione ed alle acque reflue, incorporato stabilmente nel getto. Gli innesti delle tubazioni di entrata e uscita e le canalette di scorrimento dovranno essere realizzate secondo le angolazioni e le pendenze di progetto. Nel prezzo è compreso l'onere degli innesti delle tubazioni in entrata ed in uscita del canale principale, i manicotti predisposti con idonee guarnizioni dedicate al tipo di tubo utilizzato a norme DIN 4060 e la garnizione (SBR) di tenuta tra gli elementi prefabbricati, resistente alle acque reflue, sempre a norme DIN 4060.
		B.09.19.a		diam.int.cm 80 entrata e uscita in curva DN 150 mm		cad	€ 362,80
		B.09.19.b		diam.int.cm 80 entrata e uscita in curva DN 200 mm		cad	€ 440,80
		B.09.19.c		diam.int.cm 80 entrata e uscita in curva DN 250 mm		cad	€ 504,20
		B.09.19.d		diam.int.cm 100 entrata e uscita in curva DN 150 mm		cad	€ 403,60
		B.09.19.e		diam.int.cm 100 entrata e uscita in curva DN 200 mm		cad	€ 458,20
		B.09.19.f		diam.int.cm 100 entrata e uscita in curva DN 250 mm		cad	€ 532,36
		B.09.19.g		diam.int.cm 100 entrata e uscita in curva DN 300 mm		cad	€ 584,11
		B.09.19.h		diam.int.cm 100 entrata e uscita in curva DN 400 mm		cad	€ 786,10
		B.09.19.i		diam.int.cm 100 entrata e uscita in curva DN 500 mm		cad	€ 887,80
		B.09.19.l		diam.int.cm 100 entrata e uscita in curva DN 600 mm		cad	€ 1.017,40
		B.09.19.m		diam.int.cm 120 entrata e uscita in curva DN 150 mm		cad	€ 529,80
		B.09.19.n		diam.int.cm 120 entrata e uscita in curva DN 200 mm		cad	€ 559,90
		B.09.19.o		diam.int.cm 120 entrata e uscita in curva DN 250 mm		cad	€ 587,64
		B.09.19.p		diam.int.cm 120 entrata e uscita in curva DN 300 mm		cad	€ 624,90
		B.09.19.q		diam.int.cm 120 entrata e uscita in curva DN 400 mm		cad	€ 774,50
		B.09.19.r		diam.int.cm 120 entrata e uscita in curva DN 500 mm		cad	€ 907,88
		B.09.19.s		diam.int.cm 120 entrata e uscita in curva DN 600 mm		cad	€ 1.047,00
		B.09.20		FONDO POZZETTO PREFABBRICATO
				Fondo per la realizzazione di pozzetto prefabbricato in calcestruzzo vibrocompresso a norma DIN 4034, con elemento di finitura ad incastro o ad incastro a bicchiere, resistente ai solfati atto a garantire l'assoluta impermeabilità del manufatto e in grado di resistere a carichi stradali di I° categoria. Le caratteristiche strutturali e tecniche dovranno essere certificate da una relazione esplicativa redatta dal produttore. Il fondello, le canalette di scorrimento, il piano di calpestio e parte delle pareti perimetrali del fondo del pozzetto saranno rivestite con uno strato di resina epossidica dello spessore minimo di mm 1,00, resistente all'abrasione ed alle acque reflue. Gli innesti delle tubazioni di entrata e uscita e le canalette di scorrimento dovranno essere realizzate secondo le angolazioni di progetto. Nel prezzo è compreso l'onere degli innesti delle tubazioni in entrata ed in uscita del canale principale, i manicotti predisposti con idonee guarnizioni dedicate al tipo di tubo utilizzato a norme DIN 4060 e la garnizione (SBR) di tenuta tra gli elementi prefabbricati, resistente alle acque reflue, sempre a norme DIN 4060.
		B.09.20.a		diam.int.cm 80 entrata e uscita in linea DN 200 mm		cad	€ 261,80
		B.09.20.b		diam.int.cm 80 entrata e uscita in linea DN 250 mm		cad	€ 263,90
		B.09.20.c		diam.int.cm 80 entrata e uscita in linea DN 300 mm		cad	€ 268,15
		B.09.20.d		diam.int.cm 100 entrata e uscita in linea DN 150 mm		cad	€ 290,80
		B.09.20.e		diam.int.cm 100 entrata e uscita in linea DN 200 mm		cad	€ 303,10
		B.09.20.f		diam.int.cm 100 entrata e uscita in linea DN 250 mm		cad	€ 305,61
		B.09.20.g		diam.int.cm 100 entrata e uscita in linea DN 300 mm		cad	€ 312,89
		B.09.20.h		diam.int.cm 100 entrata e uscita in linea DN 400 mm		cad	€ 389,16
		B.09.20.i		diam.int.cm 120 entrata e uscita in linea DN 150 mm		cad	€ 366,11
		B.09.20.l		diam.int.cm 120 entrata e uscita in linea DN 200 mm		cad	€ 379,11
		B.09.20.m		diam.int.cm 120 entrata e uscita in linea DN 250 mm		cad	€ 381,11
		B.09.20.n		diam.int.cm 120 entrata e uscita in linea DN 300 mm		cad	€ 385,61
		B.09.20.o		diam.int.cm 120 entrata e uscita in linea DN 400 mm		cad	€ 396,15
		B.09.20.p		diam.int.cm 120 entrata e uscita in linea DN 500 mm		cad	€ 436,10
		B.09.20.q		diam.int.cm 120 entrata e uscita in linea DN 600 mm		cad	€ 485,90
		B.09.20.r		diam.int.cm 120 entrata e uscita in linea DN 800 mm		cad	€ 510,25
		B.09.21		FONDO POZZETTO PREFABBRICATO FONDELLO RIVESTITO IN RESINE
				Fondo per la realizzazione di pozzetto prefabbricato in calcestruzzo vibrocompresso a norma DIN 4034, con elemento di finitura ad incastro o ad incastro a bicchiere, resistente ai solfati atto a garantire l'assoluta impermeabilità del manufatto e in grado di resistere a carichi stradali di I° categoria. Le caratteristiche strutturali e tecniche dovranno essere certificate da una relazione esplicativa redatta dal produttore. Il fondello, le canalette di scorrimento, il piano di calpestio e parte delle pareti perimetrali del fondo del pozzetto saranno rivestite con uno strato di resina epossidica dello spessore minimo di mm 1,00, resistente all'abrasione ed alle acque reflue. Gli innesti delle tubazioni di entrata e uscita e le canalette di scorrimento dovranno essere realizzate secondo le angolazioni di progetto. Nel prezzo è compreso l'onere degli innesti delle tubazioni in entrata ed in uscita del canale principale, i manicotti predisposti con idonee guarnizioni dedicate al tipo di tubo utilizzato a norme DIN 4060 e la garnizione (SBR) di tenuta tra gli elementi prefabbricati, resistente alle acque reflue, sempre a norme DIN 4060.
		B.09.21.a		diam.int.cm 80 entrata e uscita in linea DN 200 mm		cad	€ 267,10
		B.09.21.b		diam.int.cm 80 entrata e uscita in linea DN 250 mm		cad	€ 268,15
		B.09.21.c		diam.int.cm 80 entrata e uscita in linea DN 300 mm		cad	€ 272,15
		B.09.21.d		diam.int.cm 100 entrata e uscita in linea DN 150 mm		cad	€ 296,80
		B.09.21.e		diam.int.cm 100 entrata e uscita in linea DN 200 mm		cad	€ 308,80
		B.09.21.f		diam.int.cm 100 entrata e uscita in linea DN 250 mm		cad	€ 310,90
		B.09.21.g		diam.int.cm 100 entrata e uscita in linea DN 300 mm		cad	€ 318,15
		B.09.21.h		diam.int.cm 100 entrata e uscita in linea DN 400 mm		cad	€ 397,90
		B.09.21.i		diam.int.cm 120 entrata e uscita in linea DN 150 mm		cad	€ 374,00
		B.09.21.l		diam.int.cm 120 entrata e uscita in linea DN 200 mm		cad	€ 387,10
		B.09.21.m		diam.int.cm 120 entrata e uscita in linea DN 250 mm		cad	€ 388,80
		B.09.21.n		diam.int.cm 120 entrata e uscita in linea DN 300 mm		cad	€ 393,00
		B.09.21.o		diam.int.cm 120 entrata e uscita in linea DN 400 mm		cad	€ 405,16
		B.09.21.p		diam.int.cm 120 entrata e uscita in linea DN 500 mm		cad	€ 446,21
		B.09.21.q		diam.int.cm 120 entrata e uscita in linea DN 600 mm		cad	€ 452,90
		B.09.21.r		diam.int.cm 120 entrata e uscita in linea DN 800 mm		cad	€ 561,10
		B.09.22		POZZETTO PREFABBRICATO CADITOIA STRADALE
		B.09.22.00		Pozzetto prefabbricato in cls precompresso delle dimensioni di cm 55x55x110, sifonato completo di caditoia, imbuto di raccordo, portacestello, cestello, piastrine portasifone e elemento di fondo con sifone a sezione quadrata		cad	€ 201,36
		B.09.23		ELEMENTO MONOLITICO TRONCOCONICO
				Pozzetto prefabbricato Elemento monolitico troncoconico di diametro 100/120 riduzione 62,5 per la realizzazione di pozzetto prefabbricato in calcestruzzo vibrocompresso a norma DIN 4034, ad incastro o ad incastro bicchiere, resistente ai solfati atto a garantire l'assoluta impermeabilità del manufatto e in grado di resistere a carichi stradali di I° categoria. Le caratteristiche strutturali e tecniche dovranno essere certificate da una relazione esplicativa redatta dal produttore. Compresa la guarnizione (SBR) di interposizione a norme DIN 4060, con elemento ad anello o di fondo, il maniglione passamano e i gradini antiscivolo in ghisa o acciaio rivestito in polietilene atti a costituire la scaletta di accesso al pozzetto. La riduzione stessa dovrà essere predisposta con il foro per il posizionamento del chiusino.
		B.09.23.a		diam.int.cm 80 altezza cm 40		cad	€ 93,78
		B.09.23.b		diam.int.cm 80 altezza cm 65		cad	€ 118,14
		B.09.23.c		diam.int.cm 80 altezza cm 90		cad	€ 136,47
		B.09.23.d		diam.int.cm 100 altezza cm 60		cad	€ 108,66
		B.09.23.e		diam.int.cm 100 altezza cm 85		cad	€ 139,36
		B.09.23.f		diam.int.cm 100 altezza cm 110		cad	€ 164,70
		B.09.23.g		diam.int.cm 120 altezza cm 60		cad	€ 121,85
		B.09.23.h		diam.int.cm 120 altezza cm 85		cad	€ 156,40
		B.09.23.i		diam.int.cm 120 altezza cm 110		cad	€ 183,05
		B.09.23.l		diam.int.cm 120 altezza cm 135		cad	€ 216,93
		B.09.23.m		diam.int.cm 120 altezza cm 160		cad	€ 258,75
		B.09.23.n		diam.int.cm 120 altezza cm 185		cad	€ 286,15
		B.09.24		CASSONETTO PREFABBRICATO
				Cassonetto prefabbricato isolante per il contenimento di gelosia avvolgibile costituito da cassero in poliuretano espanso con finitura superficiale aggrappante e profilo superiore a coda di rondine e riempito in conglomerato a base d’argilla espansa additivata completo di fianchi in ABS, zanche di ancoraggio, profili in alluminio esterni, interni e guide per cielino d’ispezione, rullo in lamiera zincata dello spessore di 6/10 di mm e diametro di 60 mm, supporti a sfere e puleggia, guide ad U e zanche laterali.
		B.09.24.a		Larghezza esterna 25 cm.		cad	€ 33,95
		B.09.24.b		Larghezza esterna 30 cm.		cad	€ 34,27
		B.09.24.c		Larghezza esterna 35 cm.		cad	€ 36,08
		B.09.25		CANNE FUMARIE QUADRATE O RETTANGOLARI
				CANNE FUMARIE QUADRATE O RETTANGOLARI
		B.09.25.a		area interna cmq 225		m	€ 19,55
		B.09.25.b		area interna cmq 400		m	€ 25,88
		B.09.25.c		area interna cmq 700		m	€ 37,32
		B.09.26		COMIGNOLI PER CANNE FUMARIE IN LATERIZIO
				COMIGNOLI PER CANNE FUMARIE IN LATERIZIO
		B.09.26.a		di sezione cm 15x15 - 20x20		n	€ 53,21
		B.09.26.b		di sezione cm 17x42		n	€ 78,32
		B.09.27		CANNE FUMARIE IN CLS E ARGILLA ESPANSA A 1 CONDOTTO
				CANNE FUMARIE IN CLS E ARGILLA ESPANSA A 1 CONDOTTO
		B.09.27.a		sezione interna cm 15x20		m	€ 7,95
		B.09.27.b		sezione interna cm 20x30		m	€ 10,84
		B.09.27.c		sezione interna cm 30x40		m	€ 18,06
		B.09.28		CANNE FUMARIE IN CLS E ARGILLA ESPANSA A 2 CONDOTTI
				CANNE FUMARIE IN CLS E ARGILLA ESPANSA A 2 CONDOTTI
		B.09.28.a		sezione interna cm 25x40		m	€ 12,99
		B.09.28.b		sezione interna cm 25x48		m	€ 15,87
		B.09.29		CANNE DI ESALAZIONE IN CLS VIBROCOMPRESSO A 1 CONDOTTO
				CANNE DI ESALAZIONE IN CLS VIBROCOMPRESSO A 1 CONDOTTO
		B.09.29.a		sezione interna cm 15x20 - kg/m 45		m	€ 7,25
		B.09.29.b		sezione interna cm 20x30 - kg/m 60		m	€ 10,20
		B.09.30		CANNE DI ESALAZIONE IN CLS VIBROCOMPRESSO A 2 CONDOTTI
				CANNE DI ESALAZIONE IN CLS VIBROCOMPRESSO A 2 CONDOTTI
		B.09.30.a		dimensioni esterne cm 25x50, condotto principale cm 15x26, condotto secondario cm 15x12		m	€ 16,85
		B.09.30.b		dimensioni esterne cm 30x50, condotto principale cm 20x28, condotto secondario cm 20x10		m	€ 20,46
		B.09.31		CANNE DI ESALAZIONE IN CLS VIBROCOMPRESSO A 2 CONDOTTI
				CANNE DI ESALAZIONE IN CLS VIBROCOMPRESSO A 2 CONDOTTI
		B.09.31.a		dimensioni interne cm 16x20		n	€ 30,15
		B.09.31.b		dimensioni interne cm 20x30		n	€ 37,23
		B.09.31.c		dimensioni interne cm 25x40		n	€ 47,28
		B.09.31.d		dimensioni interne cm 30x40		n	€ 49,60
		B.09.32		CANNE FUMARIE CIRCOLARI IN REFRATTARIO
				CANNE FUMARIE CIRCOLARI IN REFRATTARIO
		B.09.32.a		diametro interno cm 12		m	€ 16,85
		B.09.32.b		diametro interno cm 20		m	€ 36,00
		B.09.32.c		diametro interno cm 30		m	€ 77,65
		B.09.32.d		diametro interno cm 40		m	€ 110,11
		B.09.33		CANNE DI ESALAZIONE IN PVC PESANTE
				CANNE DI ESALAZIONE IN PVC PESANTE
		B.09.33.a		diametro interno mm 63		m	€ 1,08
		B.09.33.b		diametro interno mm 125		m	€ 3,10
		B.09.33.c		diametro interno mm 200		m	€ 7,82
		B.09.34		CANNE FUMARIE E/O DI ESALAZIONE IN ACCIAIO INOX AISI 304 MONOPARETE
				CANNE FUMARIE E/O DI ESALAZIONE IN ACCIAIO INOX AISI 304 MONOPARETE
		B.09.34.a		diametro mm 113		m	€ 32,07
		B.09.34.b		diametro mm 130		m	€ 35,63
		B.09.34.c		diametro mm 140		m	€ 39,80
		B.09.34.d		diametro mm 160		m	€ 43,95
		B.09.34.e		diametro mm 180		m	€ 49,30
		B.09.34.f		diametro mm 200		m	€ 55,24
		B.09.35		COPPELLE CIRCOLARI IN LANA MINERALE
				COPPELLE CIRCOLARI IN LANA MINERALE
		B.09.35.a		canna da mm 113		m	€ 8,90
		B.09.35.b		canna da mm 130		m	€ 10,89
		B.09.35.c		canna da mm 140		m	€ 12,04
		B.09.35.d		canna da mm 160		m	€ 14,90
		B.09.35.e		canna da mm 180		m	€ 17,20
		B.09.35.f		canna da mm 200		m	€ 20,64
		B.10		CAP. TUBAZIONI POLIETILENE
		B.10.01		TUBAZIONI IN POLIETILENE AD ALTA DENSITA'
				TUBAZIONI IN POLIETILENE AD ALTA DENSITA'
		B.10.01.a		di diametro mm 160 e spessore mm 14.6		m	€ 13,36
		B.10.01.b		di diametro mm 200 e spessore mm 18.2		m	€ 20,81
		B.10.01.c		di diametro mm 250 e spessore mm 22.8		m	€ 32,25
		B.10.02		TUBAZIONI PN 5
				Tubazioni in polietilene ad alta densità sigma 63 PE 80 atossiche rispondenti alla norma UNI 10910 e alle prescrizioni della circolare del Ministero della Sanità n° 102/78 PN 5
		B.10.02.a		del diametro di 160 mm		m	€ 4,04
		B.10.02.b		del diametro di 180 mm		m	€ 10,24
		B.10.02.c		del diametro di 200 mm		m	€ 12,68
		B.10.02.d		del diametro di 225 mm		m	€ 15,94
		B.10.02.e		del diametro di 250 mm		m	€ 19,71
		B.10.02.f		del diametro di 280 mm		m	€ 24,67
		B.10.02.g		del diametro di 315 mm		m	€ 31,37
		B.10.02.h		del diametro di 355 mm		m	€ 41,26
		B.10.02.i		del diametro di 400 mm		m	€ 52,33
		B.10.03		TUBAZIONI PN 8
				Tubi in PEAD polietilene alta densità tipo PE 80 (sigma 63) classe di pressione PN 8 per condotte in pressione di acque potabili interrate con valori minimi di MRS (Minimum Required Strenght) di 8 MPa. Costruite secondo la norma UNI EN 12201 con sistema di giunzione per polifusione a caldo. Le tubazioni saranno prodotte con materia prima 100% vergine completamente atossiche corrispondenti alle prescrizioni igienico sanitarie D.M. n. 174 del 06/04/2004 (sostituiscela Circ. Min. Sanità n. 102 del 02/12/78). Le tubazioni riporteranno la marcatura prevista dalle citate norme ed in particolare, la serie corrispondente alla Pressione Nominale PN 8 espressa in bar , il Diametro Nominale esterno DN espresso in mm., il marchio di qualità rilasciato da Ente di Certificazione accreditato secondo UNI CE EN 45011. I tubi devono essere formati per estrusione e saranno forniti in rotoli. I materiali di cui sopra dovranno essere prodotti da aziende operanti in regime di assicurazione di qualità secondo UNI EN ISO 9001:2000 e certificate da Istituto Terzo. Classe di pressione PN 8
		B.10.03.a		del diametro di 63 mm		m	€ 2,04
		B.10.03.b		del diametro di 75 mm		m	€ 2,86
		B.10.03.c		del diametro di 90 mm		m	€ 4,11
		B.10.03.d		del diametro di 110 mm		m	€ 6,15
		B.10.03.e		del diametro di 125 mm		m	€ 7,57
		B.10.03.f		del diametro di 140 mm		m	€ 9,49
		B.10.03.g		del diametro di 160 mm		m	€ 12,41
		B.10.03.h		del diametro di 180 mm		m	€ 15,71
		B.10.03.i		del diametro di 200 mm		m	€ 19,42
		B.10.03.l		del diametro di 225 mm		m	€ 24,59
		B.10.03.m		del diametro di 250 mm		m	€ 30,17
		B.10.03.n		del diametro di 280 mm		m	€ 37,90
		B.10.03.o		del diametro di 315 mm		m	€ 48,02
		B.10.03.p		del diametro di 355 mm		m	€ 65,93
		B.10.03.q		del diametro di 400 mm		m	€ 82,46
		B.10.04		TUBAZIONI PN 12.5
				Tubi in PEAD polietilene alta densità tipo PE 80 (sigma 63) classe di pressione PN 12,5 per condotte in pressione di acque potabili interrate con valori minimi di MRS (Minimum Required Strenght) di 12,5 MPa. Costruite secondo la norma UNI EN 12201 con sistema di giunzione per polifusione a caldo. Le tubazioni saranno prodotte con materia prima 100% vergine completamente atossiche corrispondenti alle prescrizioni igienico sanitarie D.M. n. 174 del 06/04/2004 (sostituiscela Circ. Min. Sanità n. 102 del 02/12/78). Le tubazioni riporteranno la marcatura prevista dalle citate norme ed in particolare, la serie corrispondente alla Pressione Nominale PN 8 espressa in bar , il Diametro Nominale esterno DN espresso in mm., il marchio di qualità rilasciato da Ente di Certificazione accreditato secondo UNI CE EN 45011. I tubi devono essere formati per estrusione e saranno forniti in rotoli. I materiali di cui sopra dovranno essere prodotti da aziende operanti in regime di assicurazione di qualità secondo UNI EN ISO 9001:2000 e certificate da Istituto Terzo.Classe di pressione PN 12,5
		B.10.04.a		del diametro di 20 mm		m	€ 1,18
		B.10.04.b		del diametro di 25 mm		m	€ 0,48
		B.10.04.c		del diametro di 32 mm		m	€ 0,81
		B.10.04.d		del diametro di 40 mm		m	€ 1,18
		B.10.04.e		del diametro di 50 mm		m	€ 1,89
		B.10.04.f		del diametro di 63 mm		m	€ 3,00
		B.10.04.g		del diametro di 75 mm		m	€ 4,20
		B.10.04.h		del diametro di 90 mm		m	€ 6,06
		B.10.04.i		del diametro di 110 mm		m	€ 9,04
		B.10.04.l		del diametro di 125 mm		m	€ 11,22
		B.10.04.m		del diametro di 140 mm		m	€ 14,03
		B.10.04.n		del diametro di 160 mm		m	€ 18,40
		B.10.04.o		del diametro di 180 mm		m	€ 23,27
		B.10.04.p		del diametro di 200 mm		m	€ 28,69
		B.10.04.q		del diametro di 225 mm		m	€ 36,33
		B.10.04.r		del diametro di 250 mm		m	€ 44,72
		B.10.04.s		del diametro di 280 mm		m	€ 56,05
		B.10.04.t		del diametro di 315 mm		m	€ 70,98
		B.10.04.u		del diametro di 355 mm		m	€ 93,67
		B.10.04.v		del diametro di 400 mm		m	€ 118,98
		B.10.05		TUBAZIONE PN 20
				Tubazioni in polietilene ad alta densità sigma 63 PE 80 atossiche rispondenti alla norma UNI 10910 e alle prescrizioni della circolare del Ministero della Sanità n° 102/78 PN 20
		B.10.05.a		del diametro di 50 mm		m	€ 2,55
		B.10.05.b		del diametro di 63 mm		m	€ 4,03
		B.10.05.c		del diametro di 75 mm		m	€ 5,70
		B.10.05.d		del diametro di 90 mm		m	€ 8,21
		B.10.05.e		del diametro di 110 mm		m	€ 12,28
		B.10.05.f		del diametro di 125 mm		m	€ 15,81
		B.10.05.g		del diametro di 140 mm		m	€ 19,87
		B.10.05.h		del diametro di 160 mm		m	€ 25,90
		B.10.05.i		del diametro di 180 mm		m	€ 32,73
		B.10.05.l		del diametro di 200 mm		m	€ 40,49
		B.10.05.m		del diametro di 225 mm		m	€ 51,21
		B.10.05.n		del diametro di 250 mm		m	€ 63,16
		B.10.05.o		del diametro di 280 mm		m	€ 79,24
		B.10.05.p		del diametro di 315 mm		m	€ 100,30
		B.10.05.q		del diametro di 355 mm		m	€ 127,20
		B.10.05.r		del diametro di 400 mm		m	€ 161,66
		B.10.06		TUBAZIONE PN 6
				Tubi in PEAD polietilene alta densità tipo PE 100 (sigma 80) per condotte in pressione di acque potabili interrate con valori minimi di MRS (Minimum RequiredStrenght) di 10 MPa. Costruite secondo la norma UNI EN 12201 con sistema di giunzione per polifusione a caldo. Le tubazioni saranno prodotte con materia prima 100% vergine completamente atossiche corrispondenti alle prescrizioni igienico sanitarie D.M. n. 174 del 06/04/2004 (sostituiscela Circ. Min. Sanità n. 102 del 02/12/78). Le tubazioni riporteranno la marcatura prevista dalle citate norme ed in particolare, il Diametro Nominale esterno DN espresso in mm. la serie corrispondente alla Pressione Nominale PN 6 espressa in bar , il marchio di qualità rilasciato da ente di certificazione accreditato secondo UNI CE EN 45011. I tubi devono essere formati per estrusione, e possono essere forniti sia in barre che in rotoli. I materiali di cui sopra dovranno essere prodotti da aziende operanti in regime di assicurazione di qualità secondo UNI-EN-ISO 9001:2000 e certificate da Istituto Terzo.
		B.10.06.a		del diametro esterno di 160 mm spess. 6,2 mm		m	€ 8,47
		B.10.06.b		del diametro esterno di 180 mm spess. 6,9 mm		m	€ 10,54
		B.10.06.c		del diametro esterno di 200 mm spess. 7,7 mm		m	€ 13,08
		B.10.06.d		del diametro esterno di 225 mm spess. 8,6 mm		m	€ 16,62
		B.10.06.e		del diametro di 250 mm		m	€ 22,11
		B.10.06.f		del diametro di 280 mm		m	€ 27,62
		B.10.06.g		del diametro di 315 mm		m	€ 35,12
		B.10.06.h		del diametro di 355 mm		m	€ 46,11
		B.10.06.i		del diametro di 400 mm		m	€ 58,43
		B.10.06.l		del diametro esterno di 450 mm spess. 17,20 mm		m	€ 65,46
		B.10.06.m		del diametro esterno di 500 mm spess. 19,10 mm		m	€ 80,76
		B.10.06.n		del diametro esterno di 560 mm spess. 21,40 mm		m	€ 101,21
		B.10.06.o		del diametro esterno di 630 mm spess. 24,10 mm		m	€ 128,25
		B.10.06.p		del diametro esterno di 710 mm spess. 27,20 mm		m	€ 163,25
		B.10.06.q		del diametro esterno di 800 mm spess. 30,60 mm		m	€ 206,78
		B.10.06.r		del diametro esterno di 900 mm spess. 34,4 mm		m	€ 262,56
		B.10.06.s		del diametro esterno di 1000 mm spess. 38,2 mm		m	€ 322,70
		B.10.07		TUBAZIONE PN 10
				Tubi in PEAD polietilene alta densità tipo PE 100 (sigma 80) per condotte in pressione di acque potabili interrate con valori minimi di MRS (Minimum RequiredStrenght) di 10 MPa. Costruite secondo la norma UNI EN 12201 con sistema di giunzione per polifusione a caldo. Le tubazioni saranno prodotte con materia prima 100% vergine completamente atossiche corrispondenti alle prescrizioni igienico sanitarie D.M. n. 174 del 06/04/2004 (sostituisce la Circ. Min. Sanità n. 102 del 02/12/78). Le tubazioni riporteranno la marcatura prevista dalle citate norme ed in particolare, il Diametro Nominale esterno DN espresso in mm. la serie corrispondente alla Pressione Nominale PN 10 espressa in bar , il marchio di qualità rilasciato da ente di certificazione accreditato secondo UNI CE EN 45011. I tubi devono essere formati per estrusione, e possono essere forniti sia in barre che in rotoli. I materiali di cui sopra dovranno essere prodotti da aziende operanti in regime di assicurazione di qualità secondo UNI-EN-ISO 9001:2000 e certificate da Istituto Terzo.
		B.10.07.a		del diametro esterno di 50 mm spess. 3,0 mm		m	€ 1,36
		B.10.07.b		del diametro esterno di 63 mm spess. 3,8 mm		m	€ 2,18
		B.10.07.c		del diametro esterno di 75 mm spess. 4,5 mm		m	€ 3,06
		B.10.07.d		del diametro esterno di 90 mm spess. 5,4 mm		m	€ 4,39
		B.10.07.e		del diametro esterno di 110 mm spess. 6,6 mm		m	€ 6,57
		B.10.07.f		del diametro esterno di 125 mm spess. 7,4 mm		m	€ 8,04
		B.10.07.g		del diametro esterno di 140 mm spess. 8,3 mm		m	€ 10,12
		B.10.07.h		del diametro esterno di 160 mm spess. 9,5 mm		m	€ 13,20
		B.10.07.i		del diametro esterno di 180 mm spess. 10,7 mm		m	€ 16,73
		B.10.07.j		del diametro esterno di 200 mm spess. 11,9 mm		m	€ 20,67
		B.10.07.k		del diametro esterno di 225 mm spess. 13,4 mm		m	€ 26,18
		B.10.07.l		del diametro esterno di 250 mm spess. 14,8 mm		m	€ 32,15
		B.10.07.m		del diametro esterno di 280 mm spess. 16,6 mm		m	€ 40,37
		B.10.07.n		del diametro esterno di 315 mm spess. 18,7 mm		m	€ 51,10
		B.10.07.o		del diametro esterno di 355 mm spess. 21,1 mm		m	€ 69,97
		B.10.07.p		del diametro esterno di 400 mm spess. 23,7 mm		m	€ 88,56
		B.10.07.q		del diametro esterno di 450 mm spess. 26,70 mm		m	€ 99,00
		B.10.07.r		del diametro esterno di 500 mm spess. 29,70 mm		m	€ 122,34
		B.10.07.s		del diametro esterno di 560 mm spess. 33,20 mm		m	€ 153,26
		B.10.07.t		del diametro esterno di 630 mm spess. 37,40 mm		m	€ 194,10
		B.10.07.u		del diametro esterno di 710 mm spess. 42,10 mm		m	€ 246,66
		B.10.07.v		del diametro esterno di 800 mm spess. 47,40 mm		m	€ 312,78
		B.10.07.w		del diametro esterno di 900 mm spess. 53,30 mm		m	€ 395,64
		B.10.07.x		del diametro esterno di 1000 mm spess. 59,30 mm		m	€ 488,99
		B.10.08		TUBAZIONE PN 16
				Tubi in PEAD polietilene alta densità tipo PE 100 (sigma 80) per condotte in pressione di acque potabili interrate con valori minimi di MRS (Minimum RequiredStrenght) di 10 MPa. Costruite secondo la norma UNI EN 12201 con sistema di giunzione per polifusione a caldo. Le tubazioni saranno prodotte con materia prima 100% vergine completamente atossiche corrispondenti alle prescrizioni igienico sanitarie D.M. n. 174 del 06/04/2004 (sostituisce la Circ. Min. Sanità n. 102 del 02/12/78). Le tubazioni riporteranno la marcatura prevista dalle citate norme ed in particolare, il Diametro Nominale esterno DN espresso in mm. la serie corrispondente alla Pressione Nominale PN 16 espressa in bar , il marchio di qualità rilasciato da ente di certificazione accreditato secondo UNI CE EN 45011. I tubi devono essere formati per estrusione, e possono essere forniti sia in barre che in rotoli. I materiali di cui sopra dovranno essere prodotti da aziende operanti in regime di assicurazione di qualità secondo UNI-EN-ISO 9001:2000 e certificate da Istituto Terzo
		B.10.08.a		del diametro esterno di 20 mm spess. 2,0 mm		m	€ 0,37
		B.10.08.b		del diametro esterno di 25 mm spess. 2,3 mm		m	€ 0,55
		B.10.08.c		del diametro esterno di 32 mm spess. 3,0 mm		m	€ 0,86
		B.10.08.d		del diametro esterno di 40 mm spess. 3,7 mm		m	€ 1,30
		B.10.08.e		del diametro esterno di 50 mm spess. 4,6 mm		m	€ 2,02
		B.10.08.f		del diametro esterno di 63 mm spess. 5,8 mm		m	€ 3,21
		B.10.08.g		del diametro esterno di 75 mm spess. 6,8 mm		m	€ 4,41
		B.10.08.h		del diametro esterno di 90 mm spess. 8,2 mm		m	€ 6,45
		B.10.08.i		del diametro esterno di 110 mm spess. 10,0 mm		m	€ 9,59
		B.10.08.j		del diametro esterno di 125 mm spess. 11,4 mm		m	€ 11,98
		B.10.08.k		del diametro esterno di 140 mm spess. 12,7 mm		m	€ 14,93
		B.10.08.l		del diametro esterno di 160 mm spess. 14,6 mm		m	€ 19,61
		B.10.08.m		del diametro esterno di 180 mm spess. 16,4 mm		m	€ 24,78
		B.10.08.n		del diametro esterno di 200 mm spess. 18,2 mm		m	€ 30,55
		B.10.08.o		del diametro esterno di 225 mm spess. 20,5 mm		m	€ 38,71
		B.10.08.p		del diametro esterno di 250 mm spess. 22,7 mm		m	€ 47,63
		B.10.08.q		del diametro esterno di 280 mm spess. 25,4 mm		m	€ 59,70
		B.10.08.r		del diametro esterno di 315 mm spess. 28,6 mm		m	€ 75,61
		B.10.08.s		del diametro esterno di 355 mm spess. 32,2 mm		m	€ 99,58
		B.10.08.t		del diametro esterno di 400 mm spess. 36,3 mm		m	€ 126,48
		B.10.08.u		del diametro esterno di 450 mm spess. 40,9 mm		m	€ 155,91
		B.10.08.v		del diametro esterno di 500 mm spess. 45,4 mm		m	€ 192,39
		B.10.08.w		del diametro esterno di 560 mm spess. 50,8 mm		m	€ 153,26
		B.10.08.x		del diametro esterno di 630 mm spess. 57,20 mm		m	€ 194,10
		B.10.09		TUBAZIONE PN 25
				Tubi in PEAD polietilene alta densità tipo PE 100 (sigma 80) per condotte in pressione di acque potabili interrate con valori minimi di MRS (Minimum RequiredStrenght) di 10 MPa. Costruite secondo la norma UNI EN 12201 con sistema di giunzione per polifusione a caldo. Le tubazioni saranno prodotte con materia prima 100% vergine completamente atossiche corrispondenti alle prescrizioni igienico sanitarie D.M. n. 174 del 06/04/2004 (sostituisce la Circ. Min. Sanità n. 102 del 02/12/78). Le tubazioni riporteranno la marcatura prevista dalle citate norme ed in particolare, il Diametro Nominale esterno DN espresso in mm. la serie corrispondente alla Pressione Nominale PN 25 espressa in bar , il marchio di qualità rilasciato da ente di certificazione accreditato secondo UNI CE EN 45011. I tubi devono essere formati per estrusione, e possono essere forniti sia in barre che in rotoli. I materiali di cui sopra dovranno essere prodotti da aziende operanti in regime di assicurazione di qualità secondo UNI-EN-ISO 9001:2000 e certificate da Istituto Terzo.
		B.10.09.a		del diametro esterno di 20 mm spess. 3,0 mm		m	€ 0,52
		B.10.09.b		del diametro esterno di 25 mm spess. 3,5 mm		m	€ 0,55
		B.10.09.c		del diametro esterno di 32 mm spess. 4,4 mm		m	€ 1,20
		B.10.09.d		del diametro esterno di 40 mm spess. 5,5 mm		m	€ 1,79
		B.10.09.e		del diametro esterno di 50 mm spess. 6,9 mm		m	€ 2,87
		B.10.09.f		del diametro esterno di 63 mm spess. 8,6 mm		m	€ 4,51
		B.10.09.g		del diametro esterno di 75 mm spess. 10,3 mm		m	€ 6,41
		B.10.09.h		del diametro esterno di 75 mm spess. 10,3 mm		m	€ 9,16
		B.10.09.i		del diametro esterno di 90 mm spess. 12,3 mm		m	€ 13,74
		B.10.09.l		del diametro esterno di 110 mm spess. 15,1 mm		m	€ 17,70
		B.10.09.m		del diametro esterno di 125 mm spess. 17,1 mm		m	€ 22,23
		B.10.09.n		del diametro esterno di 160 mm spess. 21,9 mm		m	€ 28,99
		B.10.09.o		del diametro esterno di 180 mm spess. 24,6 mm		m	€ 36,63
		B.10.09.p		del diametro esterno di 200 mm spess. 27,4 mm		m	€ 45,32
		B.10.09.q		del diametro esterno di 225 mm spess. 30,8 mm		m	€ 57,32
		B.10.09.r		del diametro esterno di 250 mm spess. 34,2 mm		m	€ 70,73
		B.10.09.s		del diametro esterno di 280 mm spess. 38,3 mm		m	€ 88,69
		B.10.09.t		del diametro esterno di 315 mm spess. 43,1 mm		m	€ 112,29
		B.10.09.u		del diametro esterno di 355 mm spess. 48,5 mm		m	€ 142,42
		B.10.09.v		del diametro esterno di 400 mm spess. 54,7 mm		m	€ 171,93
		B.10.09.w		del diametro esterno di 450 mm spess. 61,5 mm		m	€ 219,91
		B.10.10		TUBI IN POLIETILENE PN 3,2
				Tubazioni per fognatura in PEAD polietilene ad alta densità con superficie liscia. Costruite secondo le norme UNI 7613 tipo 303 con sistema di giunzione per polifusione a caldo. Le tubazioni riporteranno la marcatura prevista dalle citate norme, in particolare il marchio di qualità rilasciato da ente di certificazione accreditato secondo UNI CEI EN 45011. I materiali di cui sopra dovranno essere prodotti da aziende operanti in regime di assicurazione di qualità secondo UNI EN ISO 9001:2000 e certificate da Istituto Terzo.
		B.10.10.a		diametro esterno 200 mm		cad	€ 11,49
		B.10.10.b		diametro esterno 250 mm		cad	€ 18,33
		B.10.10.c		diametro esterno 315 mm		cad	€ 29,05
		B.10.10.d		diametro esterno 355 mm		cad	€ 38,21
		B.10.10.e		diametro esterno 400 mm		cad	€ 47,10
		B.10.10.f		diametro esterno 500 mm		cad	€ 76,20
		B.10.10.g		diametro esterno di 630 mm		cad	€ 103,50
		B.10.10.h		diametro esterno di 710 mm		cad	€ 130,76
		B.10.10.i		diametro esterno di 800 mm		cad	€ 166,60
		B.10.10.l		diametro esterno di 900 mm		cad	€ 210,75
		B.10.10.m		diametro esterno di 1000 mm		cad	€ 259,18
		B.10.11		TUBAZIONI IN POLIPROPILENE
				Tubazioni in polipropilene rinforzato con struttura a tre strati per condotte di scarico interrate, con giunto a bicchiere e anello di guarnizione a labbro inserito in fabbrica. - strato interno in polipropilene di colore chiaro, con superficie interna liscia, resistente agli agenti chimici ed all'abrasione; - strato portante in polipropilene rinforzato con minerale, privo di alogeni e piombo;- strato esterno in polipropilene resistente alle sollecitazioni di taglio e agli agenti atmosferici.
		B.10.11.a		DN 200 mm		cad	€ 24,26
		B.10.11.b		DN 250 mm		cad	€ 35,38
		B.10.11.c		DN 315 mm		cad	€ 49,64
		B.10.11.d		DN 400 mm		cad	€ 81,09
		B.10.11.e		DN 500 mm		cad	€ 123,97
		B.10.12		RACCORDI E PEZZI SPECIALI
				Raccordi e pezzi speciali in cloruro di polivinile, di tipo pesante, per scarichi interrati civili ed industriali, rispondenti alle norme UNI 7447-87 tipo 303/1.
		B.10.12.a		curve manicotti raccordi diam. 110 mm		cad	€ 3,21
		B.10.12.b		curve manicotti raccordi diam. 125 mm		cad	€ 4,14
		B.10.12.c		curve manicotti raccordi diam. 160 mm		cad	€ 8,53
		B.10.12.d		curve manicotti raccordi diam. 200 mm		cad	€ 14,67
		B.10.12.e		curve manicotti raccordi diam. 250 mm		cad	€ 40,44
		B.10.12.f		deviazioni diam. 110 mm		cad	€ 3,98
		B.10.12.g		deviazioni diam. 125 mm		cad	€ 6,01
		B.10.12.h		deviazioni diam. 160 mm		cad	€ 11,24
		B.10.12.i		deviazioni diam. 200 mm		cad	€ 18,98
		B.10.12.l		deviazioni diam. 250 mm		cad	€ 51,10
		B.10.12.m		innesto a sella 160 mm		cad	€ 11,60
		B.10.12.n		innesto a sella 200 mm		cad	€ 20,15
		B.10.12.o		innesto a sella 250 mm		cad	€ 29,96
		B.10.12.p		tappi diam. 110 mm		cad	€ 1,86
		B.10.12.q		tappi diam. 125 mm		cad	€ 2,43
		B.10.12.r		tappi diam. 160 mm		cad	€ 3,72
		B.10.12.s		tappi diam. 200 mm		cad	€ 6,67
		B.10.12.t		tappi diam. 250 mm		cad	€ 16,00
		B.10.13		TUBAZIONI E RELATIVI PEZZI SPECIALI PER FOGNATURE CLASSE 90 Kn/m²
				Tubazioni e relativi pezzi speciali per fognature in fibrocemento senza amianto, conformi alla norma CEN 588 della classe 90 kN/m², completi di manicotti e relativi anelli in materiale elastometrico.
		B.10.13.a		DN 350 mm		cad	€ 38,49
		B.10.13.b		DN 400 mm		cad	€ 49,11
		B.10.13.c		DN 450 mm		cad	€ 61,25
		B.10.13.d		DN 500 mm		cad	€ 75,12
		B.10.13.e		DN 600 mm		cad	€ 100,02
		B.10.14		TUBAZIONI E RELATIVI PEZZI SPECIALI PER FOGNATURE CLASSE 120 Kn/m²
				Tubazioni e relativi pezzi speciali per fognature in fibrocemento, senza amianto, conformi alla norma CEN 588, della classe 120 kN/m², completi di manicotti e relativi anelli in materiale elastometrico.
		B.10.14.a		DN 200 mm		cad	€ 20,11
		B.10.14.b		DN 250 mm		cad	€ 27,84
		B.10.14.c		DN 300 mm		cad	€ 32,78
		B.10.14.d		DN 350 mm		cad	€ 44,11
		B.10.14.e		DN 400 mm		cad	€ 56,11
		B.10.14.f		DN 450 mm		cad	€ 69,23
		B.10.14.g		DN 500 mm		cad	€ 84,11
		B.10.14.h		DN 600 mm		cad	€ 110,90
		B.11		CAP. TUBAZIONI GRES
		B.11.01		TUBAZIONI IN GRES
				TUBAZIONI IN GRES
		B.11.01.a		di diametro mm 200 e classe KN/mq 160		m	€ 29,06
		B.11.01.b		di diametro mm 250 e classe KN/mq 160		m	€ 37,80
		B.11.01.c		di diametro mm 300 e classe KN/mq 160		m	€ 49,90
		B.11.01.d		di diametro mm 350 e classe KN/mq 160		m	€ 67,00
		B.11.01.e		di diametro mm 400 e classe KN/mq 160		m	€ 75,80
		B.11.01.f		di diametro mm 500 e classe KN/mq 160		m	€ 113,10
		B.11.01.g		di diametro mm 600 e classe KN/mq 160		m	€ 157,80
		B.11.02		TUBAZIONI IN GRES A BICCHIERE
				Tubazioni in gres a bicchiere, secondo norme UNI EN 295, dotate di anelli in poliuretano alle estremità, dotate di anelli in poliuretano alle estremità.
		B.11.02.a		di diametro mm 200 e classe KN/mq 240		m	€ 32,70
		B.11.02.b		di diametro mm 250 e classe KN/mq 240		m	€ 41,50
		B.11.02.c		di diametro mm 300 e classe KN/mq 240		m	€ 55,60
		B.11.02.d		di diametro mm 400 e classe KN/mq 240		m	€ 85,00
		B.11.03		FONDELI IN GRES
				Fondelli in gres, secondo norme UNI EN 295, 1/2 di circonferenza (180°).
		B.11.03.a		di diametro mm 200		m	€ 14,10
		B.11.03.b		di diametro mm 250		m	€ 15,30
		B.11.03.c		di diametro mm 300		m	€ 20,40
		B.11.03.d		di diametro mm 350		m	€ 26,10
		B.11.03.e		di diametro mm 400		m	€ 30,10
		B.11.03.f		di diametro mm 450		m	€ 37,10
		B.11.03.g		di diametro mm 500		m	€ 50,10
		B.11.03.h		di diametro mm 600		m	€ 69,00
		B.11.03.i		di diametro mm 700		m	€ 83,00
		B.12		CAP. TUBAZIONI PVC
		B.12.01		TUBI IN PVC CON GIUNTO A BICCHIERE
				Tubi in PVC-U rigido non plastificato Rigidità SN4 kN/m² per fognature interrate di scarichi civili e industriali non in pressione. Costruite secondo la norma UNI EN 1401 con sistema di giunzione a bicchiere e guarnizione di tenuta elastomerica conforme alle norme UNI EN 681/1. Le tubazioni riporteranno la marcatura prevista dalle citate norme ed in particolare il codice d'istallazione U o UD, IL Diametro Nominale esterno DN, la serie corrispondente alla rigidità SN4 espressa in kN² misurata secondo EN ISO 9969, il marchio di qualità rilasciato da Ente di certificazione accreditato secondo UNI CEI EN 45011. I materiali di cui sopra dovranno essere prodotti da aziende operanti in regime di Assicurazione di Qualità secondo UNI EN ISO 9001:2000 e certificate da Istituto Terzo
		B.12.01.a		di diametro esterno di 110 mm		m	€ 4,00
		B.12.01.b		di diametro esterno di 125 mm		m	€ 5,10
		B.12.01.c		di diametro esterno di 160 mm		m	€ 7,90
		B.12.01.d		di diametro mm 200 e spessore mm 9.6		m	€ 12,64
		B.12.01.e		di diametro mm 250 e spessore mm 11.9		m	€ 21,36
		B.12.01.f		di diametro mm 315 e spessore mm 15.0		m	€ 37,21
		B.12.01.g		di diametro esterno di 355 mm		m	€ 37,21
		B.12.01.h		di diametro esterno di 400 mm		m	€ 39,10
		B.12.01.i		di diametro esterno di 450 mm		m	€ 42,00
		B.12.01.l		di diametro esterno di 500 mm		m	€ 52,00
		B.12.01.m		di diametro esterno di 630 mm		m	€ 62,36
		B.12.01.n		di diametro esterno di 710 mm		m	€ 98,61
		B.12.01.o		di diametro esterno di 800 mm		m	€ 139,66
		B.12.01.p		di diametro esterno di 900 mm		m	€ 174,44
		B.12.01.q		di diametro esterno di 1000 mm		m	€ 240,93
		B.12.02		TUBAZIONI IN PVC
				Tubi in PVC-U rigido non plastificato Rigidità SN2 kN/m² per fognature interrate di scarichi civili e industriali non in pressione. Costruite secondo la norma UNI EN 1401 con sistema di giunzione a bicchiere e guarnizione di tenuta elastomerica conforme alle norme UNI EN 681/1. Le tubazioni riporteranno la marcatura prevista dalle citate norme ed in particolare il codice d'istallazione U o UD, IL Diametro Nominale esterno DN, la serie corrispondente alla rigidità SN2 espressa in kN² misurata secondo EN ISO 9969, il marchio di qualità rilasciato da Ente di certificazione accreditato secondo UNI CEI EN 45011. I materiali di cui sopra dovranno essere prodotti da aziende operanti in regime di Assicurazione di Qualità secondo UNI EN ISO 9001:2000 e certificate da Istituto Terzo.
		B.12.02.a		del diametro esterno di 125 mm		m	€ 5,01
		B.12.02.b		di diametro esterno di 160 mm			€ 5,56
		B.12.02.c		di diametro esterno di 200 mm			€ 8,37
		B.12.02.d		di diametro esterno di 250 mm			€ 12,54
		B.12.02.e		di diametro esterno di 315 mm			€ 20,03
		B.12.02.f		di diametro esterno di 355 mm			€ 26,52
		B.12.02.g		di diametro esterno di 400 mm			€ 32,22
		B.12.02.h		di diametro esterno di 450 mm			€ 42,28
		B.12.02.i		di diametro esterno di 500 mm			€ 52,35
		B.12.02.l		di diametro esterno di 630 mm			€ 83,15
		B.12.02.m		di diametro esterno di 710 mm			€ 112,31
		B.12.02.n		di diametro esterno di 800 mm			€ 143,05
		B.12.02.o		di diametro esterno di 900 mm			€ 193,90
		B.12.02.q		di diametro esterno di 1000 mm			€ 240,83
		B.12.03		TUBAZIONI IN CLORURO DI POLIVINILE RIDIGO (PVC)
				TUBAZIONI IN CLORURO DI POLIVINILE RIDIGO (PVC)
		B.12.03.a		tubazioni in pvc dn 160		m	€ 7,44
		B.12.03.b		diametro 110 mm Tubazioni in cloruro di polivinile rigido (pvc) serie leggera per passaggio di cavi elettrici, tubazioni ecc.		m	€ 2,99
		B.12.03.c		diametro 125 mm Tubazioni in cloruro di polivinile rigido (pvc) serie leggera per passaggio di cavi elettrici, tubazioni ecc.		m	€ 4,11
		B.12.03.d		diametro 160 mm Tubazioni in cloruro di polivinile rigido (pvc) serie leggera per passaggio di cavi elettrici, tubazioni ecc.		m	€ 6,30
		B.12.03.e		diametro 200 m Tubazioni in cloruro di polivinile rigido (pvc) serie leggera per passaggio di cavi elettrici, tubazioni ecc.		m	€ 9,13
		B.12.03.f		diametro 250 mm Tubazioni in cloruro di polivinile rigido (pvc) serie leggera per passaggio di cavi elettrici, tubazioni ecc.		m	€ 14,70
		B.12.03.g		diametro 315 mm Tubazioni in cloruro di polivinile rigido (pvc) serie leggera per passaggio di cavi elettrici, tubazioni ecc.		m	€ 23,15
		B.12.03.h		diametro 400 mm Tubazioni in cloruro di polivinile rigido (pvc) serie leggera per passaggio di cavi elettrici, tubazioni ecc.		m	€ 37,15
		B.12.03.i		diametro 500 mm Tubazioni in cloruro di polivinile rigido (pvc) serie leggera per passaggio di cavi elettrici, tubazioni ecc.		m	€ 60,20
		B.12.04		TUBAZIONI IN PVC-U RIGIDO NON PLASTIFICATO A PARETE STRUTTURATA
				Tubi in PVC-U rigido non plastificato Rigidità SN8 kN/m² per fognature interrate di scarichi civili e industriali non in pressione. Costruite secondo la norma UNI EN 1401 con sistema di giunzione a bicchiere e guarnizione di tenuta elastomerica conforme alle norme UNI EN 681/1. Le tubazioni riporteranno la marcatura prevista dalle citate norme ed in particolare il codice d'istallazione U o UD, IL Diametro Nominale esterno DN, la serie corrispondente alla rigidità SN8 espressa in kN² misurata secondo EN ISO 9969, il marchio di qualità rilasciato da Ente di certificazione accreditato secondo UNI CEI EN 45011. I materiali di cui sopra dovranno essere prodotti da aziende operanti in regime di Assicurazione di Qualità secondo UNI EN ISO 9001:2000 e certificate da Istituto Terzo.
		B.12.04.a		diametro esterno 110 mm d. interno 103,6 mm		m	€ 3,06
		B.12.04.b		diametro esterno 125 mm d. interno 117,6 mm		m	€ 3,97
		B.12.04.c		diametro esterno 160 mm d. interno 150,6 mm		m	€ 6,45
		B.12.04.d		diametro esterno 200 mm d. interno 188,2 mm		m	€ 10,09
		B.12.04.e		diametro esterno 250 mm d. interno 235,4 mm		m	€ 14,96
		B.12.04.f		diametro esterno 315 mm d. interno 296,0 mm		m	€ 23,74
		B.12.04.g		diametro esterno 355 mm d. interno 334,2 mm		m	€ 33,09
		B.12.04.h		diametro esterno 400 mm d. interno 376,6 mm		m	€ 38,25
		B.12.04.i		diametro esterno 450 mm d. interno 423,66 mm		m	€ 53,30
		B.12.04.l		diametro esterno 500 mm d. interno 470,80 mm		m	€ 65,61
		B.12.04.m		diametro esterno 630 mm d. interno 593,20 mm		m	€ 104,55
		B.12.05		TUBAZIONI IN PVC-U RIGIDO NON PLASTIFICATO A PARETE STRUTTURATA
				Tubi in PVC-U rigido non plastificato a parete strutturata per fognature e scarichi interrati di scarichi civili e industriali non in pressione con profilo alveolare internamente ed esternamente con superfici liscie. Costruite secondo la norma prEN 13476 - UNI 10968 tipo "A1" con sistema di giunzione a bicchiere e guarnizione di tenuta elastomerica conforme alle norme UNI EN 681/1. Le tubazioni riporteranno la marcatura prevista dalle citate norme ed in particolare il codice d'istallazione U o UD, il diametro nominale esterno DN, la serie corrispondente alla rigidità SN 16 espressa in kN² misurata secondo EN ISO 9969, il marchio di qualità rilasciato da Ente di certificazione accreditato secondo UNI CEI EN 45011. I materiali di cui sopra dovranno essere prodotti da aziende operanti in regime di Assicurazione di Qualità secondo UNI EN ISO 9001:2000 e certificate da Istituto Terzo
		B.12.05.a		diametro esterno 200 mm d. interno 184,0 mm		m	€ 10,59
		B.12.05.b		diametro esterno 250 mm d. interno 230,0 mm		m	€ 17,03
		B.12.05.c		diametro esterno 315 mm d. interno 290,0 mm		m	€ 25,74
		B.12.05.d		diametro esterno 400 mm d. interno 368,0 mm		m	€ 40,75
		B.12.05.e		diametro esterno 500 mm d. interno 462,0 mm		m	€ 64,54
		B.12.06		TUBAZIONI IN PVC-U RIGIDO NON PLASTIFICATO A PARETE STRUTTURATA
				Tubi in PVC-U rigido non plastificato a parete strutturata per fognature e scarichi interrati di scarichi civili e industriali non in pressione con profilo alveolare internamente ed esternamente con superfici liscie. Costruite secondo la norma prEN 13476 - UNI 10968 tipo "A1" con sistema di giunzione a bicchiere e guarnizione di tenuta elastomerica conforme alle norme UNI EN 681/1. Le tubazioni riporteranno la marcatura prevista dalle citate norme ed in particolare il codice d'istallazione U o UD, il diametro nominale esterno DN, la serie corrispondente alla rigidità SN4 espressa in kN² misurata secondo EN ISO 9969, il marchio di qualità rilasciato da Ente di certificazione accreditato secondo UNI CEI EN 45011. I materiali di cui sopra dovranno essere prodotti da aziende operanti in regime di Assicurazione di Qualità secondo UNI EN ISO 9001:2000 e certificate da Istituto Terzo.
		B.12.06.a		diametro esterno 200 mm d. interno 189,0 mm		m	€ 7,15
		B.12.06.b		diametro esterno 250 mm d. interno 236,6 mm		m	€ 10,82
		B.12.06.c		diametro esterno 315 mm d. interno 298,1 mm		m	€ 16,73
		B.12.06.d		diametro esterno 400 mm d. interno 378,3 mm		m	€ 26,87
		B.12.06.e		diametro esterno 500 mm d. interno 473,8 mm		m	€ 44,33
		B.12.06.f		diametro esterno 630 mm d. interno 594,7 mm		m	€ 70,10
		B.12.06.g		diametro esterno 800 mm d. interno 755,0 mm		m	€ 119,66
		B.12.06.h		diametro esterno 1000 mm d. interno 845,0 mm		m	€ 187,16
		B.12.06.i		diametro esterno 1200 mm d. interno 1139,0 mm		m	€ 233,77
		B.12.07		TUBAZIONI IN PVC-U RIGIDO NON PLASTIFICATO A PARETE STRUTTURATA
				Tubi in PVC-U rigido non plastificato a parete strutturata per fognature e scarichi interrati di scarichi civili e industriali non in pressione con profilo alveolare internamente ed esternamente con superfici liscie. Costruite secondo la norma prEN 13476 - UNI 10968 tipo "A1" con sistema di giunzione a bicchiere e guarnizione di tenuta elastomerica conforme alle norme UNI EN 681/1. Le tubazioni riporteranno la marcatura prevista dalle citate norme ed in particolare il codice d'istallazione U o UD, il diametro nominale esterno DN, la serie corrispondente alla rigidità SN 8 espressa in kN² misurata secondo EN ISO 9969, il marchio di qualità rilasciato da Ente di certificazione accreditato secondo UNI CEI EN 45011. I materiali di cui sopra dovranno essere prodotti da aziende operanti in regime di Assicurazione di Qualità secondo UNI EN ISO 9001:2000 e certificate da Istituto Terzo.
		B.12.07.a		diametro esterno 200 mm d. interno 187,6 mm		m	€ 8,77
		B.12.07.b		diametro esterno 250 mm d. interno 234,4 mm		m	€ 13,03
		B.12.07.c		diametro esterno 315 mm d. interno 295,4 mm		m	€ 20,41
		B.12.07.d		diametro esterno 400 mm d. interno 375,0 mm		m	€ 32,72
		B.12.07.e		diametro esterno 500 mm d. interno 469,0 mm		m	€ 56,42
		B.12.07.f		diametro esterno 630 mm d. interno 591,2 mm		m	€ 89,37
		B.12.07.g		diametro esterno 800 mm d. interno 751,1 mm		m	€ 146,05
		B.12.07.h		diametro esterno 1000 mm d. interno 944,0 mm		m	€ 241,41
		B.12.08		TUBAZIONI IN LEGA POLIMERICA PVC-A PER ACQUE POTABILI PN10
				Tubi in lega polimerica PVC-A per condotte in pressione di acque potabili interrate. Costruite secondo la norma BS PAS 27/99 con sistema di giunzione a bicchiere e guarnizione di tenuta elastomerica integrate e preinserita in fabbrica, bloccata ed inamovibile tale da risultare un corpo unico con la tubazione stessa, conforme alle norme UNI EN 681/1. Le tubazioni saranno prodotte con la sola aggiunta di fluidificanti, stabilizzanti organici escludendo qualsiasi presenza di piombo; completamente atossiche corrispondenti alle prescrizioni igienico sanitarie D.M. n. 174 del 06/04/2004 (sostituisce la Circ. Min. Sanità n. 102 del 02/12/78). Le tubazioni riporteranno la marcatura prevista dalle citate norme ed in particolare, il Diametro Nominale esterno DN espresso in mm., la serie corrispondente alla Pressione Nominale PN 10 espressa in bar , il marchio di qualità rilasciato da Ente di Certificazione accreditato secondo UNI CEI EN 45011. I materiali di cui sopra dovranno essere prodotti da aziende operanti in regime di Assicurazione di Qualità secondo UNI EN ISO 9001:2000 e certificate da Istituto Terzo.
		B.12.08.a		diametro esterno 110 mm spess. 3,1-3,6 mm		m	€ 7,22
		B.12.08.b		diametro esterno 160 mm spess. 4,5-5,1 mm		m	€ 14,70
		B.12.08.c		diametro esterno 200 mm spess. 5,6-6,3 mm		m	€ 24,73
		B.12.08.d		diametro esterno 250 mm spess. 7,0-7,8 mm		m	€ 39,01
		B.12.08.e		diametro esterno 315 mm spess. 8,8-9,8 mm		m	€ 66,30
		B.12.08.f		diametro esterno 400 mm spess. 11,1-12,4 mm		m	€ 93,67
		B.12.09		TUBAZIONI IN LEGA POLIMERICA PVC-A PER ACQUE POTABILI PN16.
				Tubi in lega polimerica PVC-A per condotte in pressione di acque potabili interrate. Costruite secondo la norma BS PAS 27/99 con sistema di giunzione a bicchiere e guarnizione di tenuta elastomerica integrate e preinserita in fabbrica, bloccata ed inamovibile tale da risultare un corpo unico con la tubazione stessa, conforme alle norme UNI EN 681/1. Le tubazioni saranno prodotte con la sola aggiunta di fluidificanti, stabilizzanti organici escludendo qualsiasi presenza di piombo; completamente atossiche corrispondenti alle prescrizioni igienico sanitarie D.M. n. 174 del 06/04/2004 (sostituisce la Circ. Min. Sanità n. 102 del 02/12/78). Le tubazioni riporteranno la marcatura prevista dalle citate norme ed in particolare, il Diametro Nominale esterno DN espresso in mm., la serie corrispondente alla Pressione Nominale PN 16 espressa in bar , il marchio di qualità rilasciato da Ente di Certificazione accreditato secondo UNI CEI EN 45011. I materiali di cui sopra dovranno essere prodotti da aziende operanti in regime di Assicurazione di Qualità secondo UNI EN ISO 9001:2000 e certificate da Istituto Terzo.
		B.12.09.a		diametro esterno 110 mm spess. 4,9-5,5 mm		m	€ 9,94
		B.12.09.b		diametro esterno 160 mm spess. 7,0-7,8 mm		m	€ 20,63
		B.12.09.c		diametro esterno 200 mm spess. 8,8-9,8 mm		m	€ 34,00
		B.12.09.d		diametro esterno 250 mm spess. 11,0-12,2 mm		m	€ 53,46
		B.12.09.e		diametro esterno 315 mm spess. 13,8-15,3 mm		m	€ 88,57
		B.12.09.f		diametro esterno 400 mm spess. 15,5-19,5 mm		m	€ 128,69
		B.12.10		TUBAZIONI IN LEGA POLIMERICA PVC-U PER ACQUE POTABILI PN10.
				Tubi in PVC-U rigido non plastificato per condotte in pressione di acque potabili interrate. Costruite secondo la norma UNI EN 1452 con sistema di giunzione a bicchiere e guarnizione di tenuta elastomerica integrate e preinserita in fabbrica, bloccata ed inamovibile tale da risultare un corpo unico con la tubazione stessa, conforme alle norme UNI EN 681/1. Le tubazioni saranno prodotte con la sola aggiunta di fuidificanti, stabilizzanti al calcio-zinco escludendo qualsiasi presenza di piombo; completamente atossiche corrispondenti alle prescrizioni igienico sanitarie D.M. n. 174 del 06/04/2004 (sostituisce la Circ. Min. Sanità n. 102 del 02/12/78). Le tubazioni riporteranno la marcatura prevista dalle citate norme ed in particolare, il Diametro Nominale esterno DN espresso in mm., la serie corrispondente alla Pressione Nominale PN 10 espressa in bar , il marchio di qualità rilasciato da Ente di Certificazione accreditato secondo UNI CEI EN 45011. I materiali di cui sopra dovranno essere prodotti da aziende operanti in regime di Assicurazione di Qualità secondo UNI EN ISO 9001:2000 e certificate da Istituto Terzo.
		B.12.10.a		diametro esterno 40 mm spess. 1,9 mm		m	€ 0,72
		B.12.10.b		diametro esterno 50 mm spess. 2,4 mm		m	€ 1,13
		B.12.10.c		diametro esterno 63 mm spess. 3,0 mm		m	€ 1,75
		B.12.10.d		diametro esterno 75 mm spess. 3,6 mm		m	€ 2,52
		B.12.10.e		diametro esterno 90 mm spess. 4,3 mm		m	€ 3,24
		B.12.10.f		diametro esterno 110 mm spess. 4,5 mm		m	€ 3,91
		B.12.10.g		diametro esterno 125 mm spess. 4,8 mm		m	€ 5,04
		B.12.10.h		diametro esterno 140 mm spess. 5,4 mm		m	€ 6,36
		B.12.10.i		diametro esterno 160 mm spess. 6,2 mm		m	€ 8,34
		B.12.10.l		diametro esterno 180 mm spess. 6,9 mm		m	€ 10,65
		B.12.10.m		diametro esterno 200 mm spess. 7,7 mm		m	€ 12,88
		B.12.10.n		diametro esterno 225 mm spess. 8,6 mm		m	€ 16,19
		B.12.10.o		diametro esterno 225 mm spess. 9,6 mm		m	€ 20,01
		B.12.10.p		diametro esterno 280 mm spess. 10,7 mm		m	€ 26,59
		B.12.10.q		diametro esterno 315 mm spess. 12,1 mm		m	€ 33,94
		B.12.10.r		diametro esterno 355 mm spess. 13,6 mm		m	€ 45,24
		B.12.10.s		diametro esterno 400 mm spess. 15,3 mm		m	€ 54,75
		B.12.10.t		diametro esterno 450 mm spess. 17,2 mm		m	€ 73,08
		B.12.10.u		diametro esterno 500 mm spess. 19,1 mm		m	€ 86,14
		B.12.10.v		diametro esterno 630 mm spess. 24,1 mm		m	€ 153,45
		B.12.11		TUBAZIONI IN LEGA POLIMERICA PVC-U PER ACQUE POTABILI PN16.
				Tubi in PVC-U rigido non plastificato per condotte in pressione di acque potabili interrate. Costruite secondo la norma UNI EN 1452 con sistema di giunzione a bicchiere e guarnizione di tenuta elastomerica integrate e preinserita in fabbrica, bloccata ed inamovibile tale da risultare un corpo unico con la tubazione stessa, conforme alle norme UNI EN 681/1. Le tubazioni saranno prodotte con la sola aggiunta di fuidificanti, stabilizzanti al calcio-zinco escludendo qualsiasi presenza di piombo; completamente atossiche corrispondenti alle prescrizioni igienico sanitarie D.M. n. 174 del 06/04/2004 (sostituisce la Circ. Min. Sanità n. 102 del 02/12/78). Le tubazioni riporteranno la marcatura prevista dalle citate norme ed in particolare, il Diametro Nominale esterno DN espresso in mm., la serie corrispondente alla Pressione Nominale PN 16 espressa in bar , il marchio di qualità rilasciato da Ente di Certificazione accreditato secondo UNI CEI EN 45011. I materiali di cui sopra dovranno essere prodotti da aziende operanti in regime di Assicurazione di Qualità secondo UNI EN ISO 9001:2000 e certificate da Istituto Terzo.
		B.12.11.a		diametro esterno 40 mm spess. 3,0 mm		m	€ 1,08
		B.12.11.b		diametro esterno 50 mm spess. 3,7 mm		m	€ 1,66
		B.12.11.c		diametro esterno 63 mm spess. 4,7 mm		m	€ 2,64
		B.12.11.d		diametro esterno 75 mm spess. 5,6 mm		m	€ 3,75
		B.12.11.e		diametro esterno 90 mm spess. 6,7 mm		m	€ 4,82
		B.12.11.f		diametro esterno 110 mm spess. 6,9 mm		m	€ 5,91
		B.12.11.g		diametro esterno 125 mm spess. 7,4 mm		m	€ 7,55
		B.12.11.h		diametro esterno 140 mm spess. 8,3 mm		m	€ 9,48
		B.12.11.i		diametro esterno 160 mm spess. 9,5 mm		m	€ 12,36
		B.12.11.l		diametro esterno 180 mm spess. 10,7 mm		m	€ 16,05
		B.12.11.m		diametro esterno 200 mm spess. 11,9 mm		m	€ 19,33
		B.12.11.n		diametro esterno 225 mm spess. 13,4 mm		m	€ 24,52
		B.12.11.o		diametro esterno 225 mm spess. 14,8 mm		m	€ 30,11
		B.12.11.p		diametro esterno 280 mm spess. 16,6 mm		m	€ 42,18
		B.12.11.q		diametro esterno 315 mm spess. 18,7 mm		m	€ 53,52
		B.12.11.r		diametro esterno 355 mm spess. 21,1 mm		m	€ 72,71
		B.12.11.s		diametro esterno 400 mm spess. 23,7 mm		m	€ 86,63
		B.12.11.t		diametro esterno 450 mm spess. 26,7 mm		m	€ 117,27
		B.12.11.u		diametro esterno 500 mm spess. 29,7 mm		m	€ 130,14
		B.12.12		TUBAZIONI IN LEGA POLIMERICA PVC-U PER ACQUE POTABILI PN20
				Tubi in PVC-U rigido non plastificato per condotte in pressione di acque potabili interrate. Costruite secondo la norma UNI EN 1452 con sistema di giunzione a bicchiere e guarnizione di tenuta elastomerica integrate e preinserita in fabbrica, bloccata ed inamovibile tale da risultare un corpo unico con la tubazione stessa, conforme alle norme UNI EN 681/1. Le tubazioni saranno prodotte con la sola aggiunta di fuidificanti, stabilizzanti al calcio-zinco escludendo qualsiasi presenza di piombo; completamente atossiche corrispondenti alle prescrizioni igienico sanitarie D.M. n. 174 del 06/04/2004 (sostituisce la Circ. Min. Sanità n. 102 del 02/12/78). Le tubazioni riporteranno la marcatura prevista dalle citate norme ed in particolare, il Diametro Nominale esterno DN espresso in mm., la serie corrispondente alla Pressione Nominale PN 20 espressa in bar , il marchio di qualità rilasciato da Ente di Certificazione accreditato secondo UNI CEI EN 45011. I materiali di cui sopra dovranno essere prodotti da aziende operanti in regime di Assicurazione di Qualità secondo UNI EN ISO 9001:2000 e certificate da Istituto Terzo.
		B.12.12.a		diametro esterno 40 mm spess. 3,7 mm			€ 1,30
		B.12.12.b		diametro esterno 50 mm spess. 4,6 mm			€ 2,02
		B.12.12.c		diametro esterno 63 mm spess. 5,8 mm			€ 3,19
		B.12.12.d		diametro esterno 75 mm spess. 6,8 mm			€ 4,45
		B.12.12.e		diametro esterno 90 mm spess. 8,2 mm			€ 6,44
		B.12.12.f		diametro esterno 110 mm spess. 8,5 mm			€ 7,95
		B.12.12.g		diametro esterno 125 mm spess. 9,2 mm			€ 10,24
		B.12.12.h		diametro esterno 140 mm spess. 10,3 mm			€ 12,83
		B.12.12.i		diametro esterno 160 mm spess. 11,8 mm			€ 16,74
		B.12.12.l		diametro esterno 180 mm spess. 13,3 mm			€ 21,28
		B.12.12.m		diametro esterno 200 mm spess. 14,7 mm			€ 26,11
		B.12.12.n		diametro esterno 225 mm spess. 16,6 mm			€ 33,16
		B.12.12.o		diametro esterno 225 mm spess. 18,4 mm			€ 40,93
		B.12.12.p		diametro esterno 280 mm spess. 20,6 mm			€ 54,68
		B.12.12.q		diametro esterno 315 mm spess. 23,2 mm			€ 69,43
		B.12.13		TUBAZIONI IN LEGA POLIMERICA PVC-U PER ACQUE POTABILI PN6
				Tubi in PVC-U rigido non plastificato per condotte in pressione di acque potabili interrate. Costruite secondo la norma UNI EN 1452 con sistema di giunzione a bicchiere e guarnizione di tenuta elastomerica integrate e preinserita in fabbrica, bloccata ed inamovibile tale da risultare un corpo unico con la tubazione stessa, conforme alle norme UNI EN 681/1. Le tubazioni saranno prodotte con la sola aggiunta di fuidificanti, stabilizzanti al calcio-zinco escludendo qualsiasi presenza di piombo; completamente atossiche corrispondenti alle prescrizioni igienico sanitarie D.M. n. 174 del 06/04/2004 (sostituisce la Circ. Min. Sanità n. 102 del 02/12/78). Le tubazioni riporteranno la marcatura prevista dalle citate norme ed in particolare, il Diametro Nominale esterno DN espresso in mm., la serie corrispondente alla Pressione Nominale PN 6 espressa in bar , il marchio di qualità rilasciato da Ente di Certificazione accreditato secondo UNI CEI EN 45011. I materiali di cui sopra dovranno essere prodotti da aziende operanti in regime di Assicurazione di Qualità secondo UNI EN ISO 9001:2000 e certificate da Istituto Terzo.
		B.12.13.a		diametro esterno 40 mm spess. 1,5 mm			€ 0,58
		B.12.13.b		diametro esterno 50 mm spess. 1,6 mm			€ 0,79
		B.12.13.c		diametro esterno 63 mm spess. 2,0 mm			€ 1,21
		B.12.13.d		diametro esterno 75 mm spess. 2,3 mm			€ 1,68
		B.12.13.e		diametro esterno 90 mm spess. 2,8 mm			€ 2,22
		B.12.13.f		diametro esterno 110 mm spess. 2,7 mm			€ 2,64
		B.12.13.g		diametro esterno 125 mm spess. 3,1 mm			€ 3,45
		B.12.13.h		diametro esterno 140 mm spess. 3,5 mm			€ 4,33
		B.12.13.i		diametro esterno 160 mm spess. 4,0 mm			€ 5,68
		B.12.13.l		diametro esterno 180 mm spess. 4,4 mm			€ 6,99
		B.12.13.m		diametro esterno 200 mm spess. 4,9 mm			€ 8,59
		B.12.13.n		diametro esterno 225 mm spess. 5,5 mm			€ 10,87
		B.12.13.o		diametro esterno 225 mm spess. 6,2 mm			€ 13,63
		B.12.13.p		diametro esterno 280 mm spess. 6,9 mm			€ 17,49
		B.12.13.q		diametro esterno 315 mm spess. 7,7 mm			€ 22,00
		B.12.13.r		diametro esterno 355 mm spess. 8,7 mm			€ 29,53
		B.12.13.s		diametro esterno 400 mm spess. 9,8 mm			€ 35,71
		B.12.13.t		diametro esterno 450 mm spess. 11,0 mm			€ 47,53
		B.12.13.u		diametro esterno 500 mm spess. 12,3 mm			€ 56,52
		B.12.13.v		diametro esterno 630 mm spess. 15,4 mm			€ 87,75
		B.13		CAP. TUBAZIONI GHISA
		B.13.01		TUBI IN GHISA SFEROIDALE (CLASSE K7)
				TUBI IN GHISA SFEROIDALE (CLASSE K7)
		B.13.01.a		di diametro mm 200 e spessore mm 6.4		m	€ 51,92
		B.13.01.b		di diametro mm 250 e spessore mm 6		m	€ 66,27
		B.13.01.c		di diametro mm 300 e spessore mm 7.2		m	€ 83,08
		B.13.01.d		di diametro mm 350 e spessore mm 7.6		m	€ 111,91
		B.13.01.e		di diametro mm 400 e spessore mm 8.1		m	€ 132,06
		B.13.02		TUBI IN GHISA SFEROIDALE (CLASSE K9)
				TUBI IN GHISA SFEROIDALE (CLASSE K9)
		B.13.02.a		di diametro mm 80 e spessore mm 6.0		m	€ 24,22
		B.13.02.b		di diametro mm 100 e spessore mm 6.1		m	€ 26,04
		B.13.02.c		di diametro mm 125 e spessore mm 6.2		m	€ 32,23
		B.13.02.d		di diametro mm 150 e spessore mm 6.3		m	€ 38,08
		B.13.02.e		di diametro mm 200 e spessore mm 6.4		m	€ 53,06
		B.13.02.f		di diametro mm 250 e spessore mm 6.8		m	€ 66,77
		B.13.02.g		di diametro mm 300 e spessore mm 7.2		m	€ 86,81
		B.13.02.h		di diametro mm 400		m	€ 133,02
		B.13.02.i		di diametro mm 500		m	€ 176,91
		B.13.02.l		di diametro mm 600		m	€ 235,51
		B.13.03		TUBAZIONI IN GHISA SFEROIDALE - GIUNTO ELASTICO AUTOMATICO
				Fornitura di condotte in ghisa sferoidale secondo norma UNI EN 545-03 dotate di giunto elastico automatico a bicchiere e anello di tenuta in gomma secondo quanto prescritto dalla UNI 9163. Il rivestimento interno dovrà essere in malta cementizia d’altoforno certificata secondo quanto prescritto al punto 7.1 della suddetta norma e secondo le prove di prestazione di cui al punto 7 della UNI EN 545/03. Il rivestimento esterno dovrà essere in zinco (200 gr/m2 o superiore) applicato per metallizzazione e successiva vernice sintetica alimentare. I giunti elastici dovranno essere certificati secondo le prove di prestazione di cui al punto 7 della UNI EN 545. Le certificazioni relative ai i giunti e ai rivestimenti, fornite in originale o copia conforme, dovranno essere rilasciate da organismo che sia accreditato secondo la EN 45000 e che abbia sottoscritto l’accordo “European Cooperation for accreditation “ (EAC). La PFA massima prevista non dovrà essere inferiore a:dn 60 – 125 = 64 bardn 200 = 50 bardn 250 = 43 bardn 300 = 40 bardn 350 = 35 bardn 400 = 32 bardn 450 = 30 bardn 500 = 30 bardn 600 = 30 bar
		B.13.03.a		DN 60 mm		m	€ 12,12
		B.13.03.b		DN 80 mm		m	€ 14,58
		B.13.03.c		DN 100 mm		m	€ 16,14
		B.13.03.d		DN 125 mm		m	€ 22,14
		B.13.03.e		DN 150 mm		m	€ 23,59
		B.13.03.f		DN 200 mm		m	€ 32,26
		B.13.03.g		DN 250 mm		m	€ 43,68
		B.13.03.h		DN 300 mm		m	€ 53,82
		B.13.03.i		DN 350 mm		m	€ 71,70
		B.13.03.l		DN 400 mm		m	€ 82,68
		B.13.03.m		DN 500 mm		m	€ 111,55
		B.13.03.n		DN 600 mm		m	€ 143,29
		B.13.04		FORNITURA DI CONDOTTE IN GHISA SFEROIDALE
				Tubazioni in ghisa sferoidale per acqua potabile giunto normale e rivestimento rinforzato. Fornitura di condotte in ghisa sferoidale secondo norma UNI EN 545-03 dotate di giunto elastico automatico a bicchiere e anello di tenuta in gomma secondo quanto prescritto dalla UNI 9163. Il rivestimento interno dovrà essere in malta cementizia d’altoforno certificata secondo quanto prescritto al punto 7.1 della suddetta norma e secondo le prove di prestazione di cui al punto 7 della UNI EN 545/03. Il rivestimento esterno dovrà essere in zinco-alluminio (85Zn-15Al) avente una massa minima di 400 gr/m2 applicato per metallizzazione e successiva vernice epossidica. I giunti elastici dovranno essere certificati secondo le prove di prestazione di cui al punto 7 della UNI EN 545. Le certificazioni relative ai i giunti e ai rivestimenti, fornite in originale o copia conforme, dovranno essere rilasciate da organismo che sia accreditato secondo la EN 45000 e che abbia sottoscritto l’accordo “European Cooperation for accreditation “ (EAC). La PFA massima prevista non dovrà essere inferiore a:dn 60 – 125 = 64 bardn 200 = 50 bardn 250 = 43 bardn 300 = 40 bardn 350 = 35 bardn 400 = 32 bardn 450 = 30 bardn 500 = 30 bardn 600 = 30 bar
		B.13.04.a		DN 60 mm		m	€ 12,48
		B.13.04.b		DN 80 mm		m	€ 15,00
		B.13.04.c		DN 100 mm		m	€ 16,62
		B.13.04.d		DN 125 mm		m	€ 22,80
		B.13.04.e		DN 150 mm		m	€ 24,30
		B.13.04.f		DN 200 mm		m	€ 33,24
		B.13.04.g		DN 250 mm		m	€ 45,00
		B.13.04.h		DN 300 mm		m	€ 54,40
		B.13.04.i		DN 350 mm		m	€ 73,86
		B.13.04.l		DN 400 mm		m	€ 85,14
		B.13.04.m		DN 500 mm		m	€ 114,90
		B.13.04.n		DN 600 mm		m	€ 147,00
		B.13.05		TUBAZIONI IN GHISA SFEROIDALE PER ACQUA POTABILE
				Tubazioni in ghisa sferoidale per acqua potabile giunto normale e rivestimento rinforzato/classico con manicotto di polietilene. Fornitura di condotte in ghisa sferoidale secondo norma UNI EN 545-03 dotate di giunto elastico automatico a bicchiere e anello di tenuta in gomma secondo quanto prescritto dalla UNI 9163. Il rivestimento interno dovrà essere in malta cementizia d’altoforno certificata secondo quanto prescritto al punto 7.1 della suddetta norma e secondo le prove di prestazione di cui al punto 7 della UNI EN 545/03.Il rivestimento esterno dovrà essere in zinco-alluminio (85Zn-15Al) avente una massa minima di 400 gr/m2 applicato per metallizzazione e successiva vernice epossidica, oppure, in alternativa in zinco (200 gr/m2 o superiore) applicato per metallizzazione e successiva vernice sintetica alimentare con l’adozione del manicotto in polietilene da applicare in sito. I giunti elastici dovranno essere certificati secondo le prove di prestazione di cui al punto 7 della UNI EN 545. Le certificazioni relative ai i giunti e ai rivestimenti, fornite in originale o copia conforme, dovranno essere rilasciate da organismo che sia accreditato secondo la EN 45000 e che abbia sottoscritto l’accordo “European Cooperation for accreditation “ (EAC). La PFA massima prevista non dovrà essere inferiore a:dn 60 – 125 = 64 bardn 200 = 50 bardn 250 = 43 bardn 300 = 40 bardn 350 = 35 bardn 400 = 32 bardn 450 = 30 bardn 500 = 30 bardn 600 = 30 bar
		B.13.05.a		DN 60 mm		m	€ 12,48
		B.13.05.b		DN 80 mm		m	€ 15,00
		B.13.05.c		DN 100 mm		m	€ 16,62
		B.13.05.d		DN 125 mm		m	€ 22,80
		B.13.05.e		DN 150 mm		m	€ 24,30
		B.13.05.f		DN 200 mm		m	€ 33,24
		B.13.05.g		DN 250 mm		m	€ 45,00
		B.13.05.h		DN 300 mm		m	€ 54,40
		B.13.05.i		DN 350 mm		m	€ 73,86
		B.13.05.l		DN 400 mm		m	€ 85,14
		B.13.05.m		DN 500 mm		m	€ 114,90
		B.13.05.n		DN 600 mm		m	€ 147,00
		B.13.06		TUBAZIONI N GHISA SFEROIDALE PER ACQUA POTABILE - GIUNTO ANTISFILAMENTO SEMPLICE PER BASSE PRESSIONI
				Fornitura di condotte in ghisa sferoidale secondo norma UNI EN 545/03 a giunto antisfilamento di tipo rapido ad inserti metallici. Il rivestimento interno dovrà essere in malta cementizia d’altoforno certificata secondo quanto prescritto al punto 7.1 della suddetta norma e secondo le prove di prestazione di cui al punto 7 della UNI EN 545/03. Il rivestimento esterno dovrà essere in zinco e vernice preferibilmente secondo quanto stabilito al punto D2 dell’appendice D oppure secondo quanto prescritto al punto 4.4.2 della suddetta norma. I giunti elastici dovranno essere certificati secondo le prove di prestazione di cui al punto 7 della UNI EN 545. Le certificazioni relative ai giunti e ai rivestimenti, fornite in originale o copia conforme, dovranno essere rilasciate da organismo che sia accreditato secondo la EN 45000 e che abbia sottoscritto l’accordo “European Cooperation for accreditation “ (EAC).I tubi ed i raccordi devono essere certificati per risultare a tenuta stagna e le relative PFA assumono i valori massimi indicati dal produttore.
		B.13.06.a		DN 60 mm		m	€ 12,96
		B.13.06.b		DN 80 mm		m	€ 15,60
		B.13.06.c		DN 100 mm		m	€ 17,28
		B.13.06.d		DN 125 mm		m	€ 23,70
		B.13.06.e		DN 150 mm		m	€ 25,02
		B.13.06.f		DN 200 mm		m	€ 34,56
		B.13.06.g		DN 250 mm		m	€ 46,48
		B.13.06.h		DN 300 mm		m	€ 57,86
		B.13.07		TUBAZIONI IN GHISA SFEROIDALE PER ACQUA POTABILE DN 80-500 PER TERRENI MOLTO AGGRESSIVI
				Fornitura di condotte in ghisa sferoidale secondo norma UNI EN 545/03 dotate di giunto elastico automatico a bicchiere e anello di tenuta in gomma secondo quanto prescritto dalla UNI 9163. Il rivestimento interno dovrà essere in malta cementizia d’altoforno certificata secondo quanto prescritto al punto 7.1 della suddetta norma e secondo le prove di prestazione di cui al punto 7 della UNI EN 545/03. Il rivestimento esterno dovrà essere in polietilene aderente secondo quanto stabilito al punto D3 dell’appendice D della suddetta norma. I giunti elastici dovranno essere certificati secondo le prove di prestazione di cui al punto 7 della UNI EN 545. Le certificazioni relative ai i giunti e ai rivestimenti, fornite in originale o copia conforme, dovranno essere rilasciate da organismo che sia accreditato secondo la EN 45000 e che abbia sottoscritto l’accordo “European Cooperation for accreditation “ (EAC).La PFA massima non dovrà essere inferiore a :dn 60 – 125 = 64 bardn 150 = 62 bardn 200 = 50 bardn 250 = 43 bardn 300 = 40 bardn 350 = 35 bardn 400 = 32 bardn 450 = 30 bardn 500 = 30 bar
		B.13.07.a		con giunto normale DN 60 mm		m	€ 24,72
		B.13.07.b		con giunto normale DN 80 mm		m	€ 31,02
		B.13.07.c		con giunto normale DN 100 mm		m	€ 32,94
		B.13.07.d		con giunto normale DN 125 mm		m	€ 46,64
		B.13.07.e		con giunto normale DN 150 mm		m	€ 39,18
		B.13.07.f		con giunto normale DN 200 mm		m	€ 54,06
		B.13.07.g		con giunto normale DN 250 mm		m	€ 70,56
		B.13.07.h		con giunto normale DN 300 mm		m	€ 89,70
		B.13.07.i		con giunto normale DN 350 mm		m	€ 115,56
		B.13.07.l		con giunto normale DN 400 mm		m	€ 137,88
		B.13.07.m		con giunto normale DN 500 mm		m	€ 183,36
		B.13.08		TUBAZIONI IN GHISA SFEROIDALE PER ACQUA POTABILE CON RIVESTIMENTO ESTERNO PER TERRENI MOLTO AGGRESSIVI E GIUNTO ANTISFILAMENTO SEMPLICE PER BASSE PRESSIONI
				Tubazioni in ghisa sferoidale per acqua potabile con rivestimento esterno per terreni molto aggressivi e giunto antisfilamento semplice per basse pressioni.Fornitura e posa in opera di condotte in ghisa sferoidale secondo norma UNI EN 545/03 dotate di giunto di tipo rapido ad inserti metallici. Il rivestimento interno dovrà essere in malta cementizia d’altoforno certificata secondo quanto prescritto al punto 7.1 della suddetta norma e secondo le prove di prestazione di cui al punto 7 della UNI EN 545. Il rivestimento esterno dovrà essere aderente secondo quanto stabilito al punto D3 dell’appendice D della suddetta norma. I giunti elastici dovranno essere certificati secondo le prove di prestazione di cui al punto 7 della UNI EN 545. Le certificazioni relative ai i giunti e ai rivestimenti, fornite in originale o copia conforme, dovranno essere rilasciate da organismo che sia accreditato secondo la EN 45000 e che abbia sottoscritto l’accordo “European Cooperation for accreditation “ (EAC).I tubi ed i raccordi devono essere certificati per risultare a tenuta stagna e le relative PFA assumono i valori massimi indicati dal produttore .
		B.13.08.a		con inserti metallici DN 60 mm		m	€ 27,19
		B.13.08.b		con inserti metallici DN 80 mm		m	€ 34,12
		B.13.08.c		con inserti metallici DN 100 mm		m	€ 36,23
		B.13.08.d		con inserti metallici DN 125 mm		m	€ 49,10
		B.13.08.e		con inserti metallici DN 150 mm		m	€ 43,09
		B.13.08.f		con inserti metallici DN 200 mm		m	€ 59,46
		B.13.08.g		con inserti metallici DN 250 mm		m	€ 77,61
		B.13.08.h		con inserti metallici DN 300 mm		m	€ 96,87
		B.13.08.i		con inserti metallici DN 350 mm		m	€ 127,11
		B.13.08.l		con inserti metallici DN 400 mm		m	€ 151,66
		B.13.08.m		con inserti metallici DN 500 mm		m	€ 201,69
		B.13.09		RACCORDI IN GHISA SFEROIDALE GIUNTO A FLANGE SALDATE
				Tubazioni DN 40-600 mm in ghisa sferoidale per acquedotto conformi alle Norme UNI EN 545, provviste di giunzione a flange saldate; rivestite internamente con malta di cemento d'altoforno applicata per centrifugazione (UNI ISO 4179 ed UNI EN 545) e rivestite esternamente con uno strato di zinco metallico applicato per metallizzazione e successiva vernice sintetica alimentare (UNI ISO 8179 e UNI EN 545). Materiali conformi alla Circolare 102 del Ministero della Sanità del 02/12/78. Pressioni di Funzionamento Ammissibili coincidenti con il PN delle flange. Foratura conforme alla Norma EN 1092-2 (PN 10 ÷40 bar per DN 60 ÷ 300 e 10 ÷ 25 bar per DN 350 ÷ 600 PN). Le certificazioni relative ai giunti e ai rivestimenti, fornite in originale o copia conforme, dovranno essere rilasciate da organismo che sia accreditato secondo la EN 45000 e che abbia sottoscritto l’accordo “European Cooperation for accreditation “ (EAC). I prezzi indicati per i raccordi muniti di flange sono riferiti pressione PN 10. Applicare un sovrapprezzo del 5 % per ogni classe di PN superiore. Il prezzo non include le guarnizioni elastomeriche e la bulloneria per il montaggio.
		B.13.09.a		TI a due bicchieri e diramazione a flangia 60x40		m	€ 47,17
		B.13.09.aa		TI a due bicchieri e diramazione a flangia 200x60		m	€ 130,42
		B.13.09.ab		TI a due bicchieri e diramazione a flangia 200x65		m	€ 130,42
		B.13.09.ac		TI a due bicchieri e diramazione a flangia 200x80		m	€ 130,42
		B.13.09.ad		TI a due bicchieri e diramazione a flangia 200x100		m	€ 130,42
		B.13.09.ae		TI a due bicchieri e diramazione a flangia 200x125		m	€ 130,42
		B.13.09.af		TI a due bicchieri e diramazione a flangia 200x150		m	€ 130,42
		B.13.09.ag		TI a due bicchieri e diramazione a flangia 200x200		m	€ 130,42
		B.13.09.ah		TI a due bicchieri e diramazione a flangia 250x60		m	€ 286,95
		B.13.09.ai		TI a due bicchieri e diramazione a flangia 250x65		m	€ 286,95
		B.13.09.aj		TI a due bicchieri e diramazione a flangia 250x80		m	€ 286,95
		B.13.09.ak		TI a due bicchieri e diramazione a flangia 250x100		m	€ 286,95
		B.13.09.al		TI a due bicchieri e diramazione a flangia 250x150		m	€ 286,95
		B.13.09.am		TI a due bicchieri e diramazione a flangia 250x200		m	€ 286,95
		B.13.09.an		TI a due bicchieri e diramazione a flangia 250x250		m	€ 286,95
		B.13.09.ao		TI a due bicchieri e diramazione a flangia 300x60		m	€ 408,52
		B.13.09.ap		TI a due bicchieri e diramazione a flangia 300x65		m	€ 408,52
		B.13.09.aq		TI a due bicchieri e diramazione a flangia 300x80		m	€ 408,52
		B.13.09.ar		TI a due bicchieri e diramazione a flangia 300x100		m	€ 408,52
		B.13.09.as		TI a due bicchieri e diramazione a flangia 300x150		m	€ 408,52
		B.13.09.at		TI a due bicchieri e diramazione a flangia 300x200		m	€ 408,52
		B.13.09.au		TI a due bicchieri e diramazione a flangia 300x250		m	€ 408,52
		B.13.09.av		TI a due bicchieri e diramazione a flangia 300x300		m	€ 408,52
		B.13.09.aw		TI a due bicchieri e diramazione a flangia 350x60		m	€ 408,52
		B.13.09.ax		TI a due bicchieri e diramazione a flangia 350x65		m	€ 408,52
		B.13.09.ay		TI a due bicchieri e diramazione a flangia 350x80		m	€ 408,52
		B.13.09.az		TI a due bicchieri e diramazione a flangia 350x100		m	€ 408,52
		B.13.09.b		TI a due bicchieri e diramazione a flangia 60x60		m	€ 47,17
		B.13.09.ba		TI a due bicchieri e diramazione a flangia 350x150		m	€ 408,52
		B.13.09.bb		TI a due bicchieri e diramazione a flangia 350x200		m	€ 408,52
		B.13.09.bc		TI a due bicchieri e diramazione a flangia 350x250		m	€ 454,87
		B.13.09.bd		TI a due bicchieri e diramazione a flangia 350x350		m	€ 454,87
		B.13.09.be		TI a due bicchieri e diramazione a flangia 400x80		m	€ 482,00
		B.13.09.bf		TI a due bicchieri e diramazione a flangia 400x100		m	€ 482,00
		B.13.09.bg		TI a due bicchieri e diramazione a flangia 400x150		m	€ 482,00
		B.13.09.bh		TI a due bicchieri e diramazione a flangia 400x200		m	€ 482,00
		B.13.09.bi		TI a due bicchieri e diramazione a flangia 400x250		m	€ 528,00
		B.13.09.bj		TI a due bicchieri e diramazione a flangia 400x300		m	€ 528,00
		B.13.09.bk		TI a due bicchieri e diramazione a flangia 400x400		m	€ 528,00
		B.13.09.bl		TI a due bicchieri e diramazione a flangia 450x100		m	€ 594,07
		B.13.09.bm		TI a due bicchieri e diramazione a flangia 450x150		m	€ 594,07
		B.13.09.bn		TI a due bicchieri e diramazione a flangia 450x200		m	€ 650,70
		B.13.09.bo		TI a due bicchieri e diramazione a flangia 450x250		m	€ 650,70
		B.13.09.bp		TI a due bicchieri e diramazione a flangia 450x300		m	€ 650,70
		B.13.09.bq		TI a due bicchieri e diramazione a flangia 450x400		m	€ 650,70
		B.13.09.br		TI a due bicchieri e diramazione a flangia 450x450		m	€ 650,70
		B.13.09.bs		TI a due bicchieri e diramazione a flangia 500x100		m	€ 768,75
		B.13.09.bt		TI a due bicchieri e diramazione a flangia 500x150		m	€ 768,75
		B.13.09.bu		TI a due bicchieri e diramazione a flangia 500x200		m	€ 768,75
		B.13.09.bv		TI a due bicchieri e diramazione a flangia 500x250		m	€ 768,75
		B.13.09.bw		TI a due bicchieri e diramazione a flangia 500x300		m	€ 768,75
		B.13.09.bx		TI a due bicchieri e diramazione a flangia 500x400		m	€ 858,30
		B.13.09.by		TI a due bicchieri e diramazione a flangia 500x500		m	€ 858,30
		B.13.09.bz		TI a due bicchieri e diramazione a flangia 600x100		m	€ 858,30
		B.13.09.c		TI a due bicchieri e diramazione a flangia 60x65		m	€ 47,17
		B.13.09.ca		TI a due bicchieri e diramazione a flangia 600x200		m	€ 858,30
		B.13.09.cb		TI a due bicchieri e diramazione a flangia 600x300		m	€ 858,30
		B.13.09.cc		TI a due bicchieri e diramazione a flangia 600x400		m	€ 858,30
		B.13.09.cd		TI a due bicchieri e diramazione a flangia 600x600		m	€ 1.209,30
		B.13.09.ce		Curva a due bicchieri 1/4 60		m	€ 40,27
		B.13.09.cf		Curva a due bicchieri 1/4 80		m	€ 51,60
		B.13.09.cg		Curva a due bicchieri 1/4 100		m	€ 57,22
		B.13.09.ch		Curva a due bicchieri 1/4 125		m	€ 66,15
		B.13.09.ci		Curva a due bicchieri 1/4 150		m	€ 78,75
		B.13.09.cj		Curva a due bicchieri 1/4 200		m	€ 108,30
		B.13.09.ck		Curva a due bicchieri 1/4 250		m	€ 178,85
		B.13.09.cl		Curva a due bicchieri 1/4 300		m	€ 235,42
		B.13.09.cm		Curva a due bicchieri 1/4 350		m	€ 447,82
		B.13.09.cn		Curva a due bicchieri 1/4 400		m	€ 518,86
		B.13.09.co		Curva a due bicchieri 1/4 450		m	€ 698,72
		B.13.09.cp		Curva a due bicchieri 1/4 500		m	€ 807,37
		B.13.09.cq		Curva a due bicchieri 1/4 600		m	€ 1.142,55
		B.13.09.cr		Curva a due bicchieri 1/8 60		m	€ 40,27
		B.13.09.cs		Curva a due bicchieri 1/8 80		m	€ 51,60
		B.13.09.ct		Curva a due bicchieri 1/8 100		m	€ 57,22
		B.13.09.cu		Curva a due bicchieri 1/8 125		m	€ 66,15
		B.13.09.cv		Curva a due bicchieri 1/8 150		m	€ 78,75
		B.13.09.cw		Curva a due bicchieri 1/8 200		m	€ 108,03
		B.13.09.cx		Curva a due bicchieri 1/8 250		m	€ 178,85
		B.13.09.cy		Curva a due bicchieri 1/8 300		m	€ 235,42
		B.13.09.cz		Curva a due bicchieri 1/8 350		m	€ 407,77
		B.13.09.d		TI a due bicchieri e diramazione a flangia 80x40		m	€ 60,45
		B.13.09.da		Curva a due bicchieri 1/8 400		m	€ 472,42
		B.13.09.db		Curva a due bicchieri 1/8 450		m	€ 583,37
		B.13.09.dc		Curva a due bicchieri 1/8 500		m	€ 682,12
		B.13.09.dd		Curva a due bicchieri 1/8 600		m	€ 961,35
		B.13.09.de		Curva a due bicchieri 1/16 60		m	€ 40,27
		B.13.09.df		Curva a due bicchieri 1/16 80		m	€ 51,60
		B.13.09.dg		Curva a due bicchieri 1/16 100		m	€ 57,22
		B.13.09.dh		Curva a due bicchieri 1/16 125		m	€ 66,15
		B.13.09.di		Curva a due bicchieri 1/16 150		m	€ 78,75
		B.13.09.dj		Curva a due bicchieri 1/16 200		m	€ 108,03
		B.13.09.dk		Curva a due bicchieri 1/16 250		m	€ 178,85
		B.13.09.dl		Curva a due bicchieri 1/16 300		m	€ 235,42
		B.13.09.dm		Curva a due bicchieri 1/16 350		m	€ 372,30
		B.13.09.dn		Curva a due bicchieri 1/16 400		m	€ 431,32
		B.13.09.do		Curva a due bicchieri 1/16 450		m	€ 532,57
		B.13.09.dp		Curva a due bicchieri 1/16 500		m	€ 574,50
		B.13.09.dq		Curva a due bicchieri 1/16 600		m	€ 792,45
		B.13.09.dr		Curva a due bicchieri 1/32 60		m	€ 40,27
		B.13.09.ds		Curva a due bicchieri 1/32 80		m	€ 51,60
		B.13.09.dt		Curva a due bicchieri 1/32 100		m	€ 57,22
		B.13.09.du		Curva a due bicchieri 1/32 125		m	€ 66,15
		B.13.09.dv		Curva a due bicchieri 1/32 150		m	€ 78,75
		B.13.09.dw		Curva a due bicchieri 1/32 200		m	€ 108,03
		B.13.09.dx		Curva a due bicchieri 1/32 250		m	€ 178,85
		B.13.09.dy		Curva a due bicchieri 1/32 300		m	€ 235,40
		B.13.09.dz		Curva a due bicchieri 1/32 350		m	€ 338,43
		B.13.09.e		TI a due bicchieri e diramazione a flangia 80x60		m	€ 60,45
		B.13.09.ea		Curva a due bicchieri 1/32 400		m	€ 392,16
		B.13.09.eb		Curva a due bicchieri 1/32 450		m	€ 484,10
		B.13.09.ec		Curva a due bicchieri 1/32 500		m	€ 524,36
		B.13.09.ed		Curva a due bicchieri 1/32 600		m	€ 652,35
		B.13.09.ee		Ti a tre bicchieri 60x60		m	€ 76,12
		B.13.09.ef		Ti a tre bicchieri 80x60		m	€ 92,70
		B.13.09.eg		Ti a tre bicchieri 80x80		m	€ 97,87
		B.13.09.eh		Ti a tre bicchieri 100x60		m	€ 115,35
		B.13.09.ei		Ti a tre bicchieri 100x80		m	€ 118,42
		B.13.09.ej		Ti a tre bicchieri 100x100		m	€ 121,57
		B.13.09.ek		Ti a tre bicchieri 125x125		m	€ 124,12
		B.13.09.el		Ti a tre bicchieri 150x60		m	€ 142,50
		B.13.09.em		Ti a tre bicchieri 150x80		m	€ 147,07
		B.13.09.en		Ti a tre bicchieri 150x100		m	€ 148,20
		B.13.09.eo		Ti a tre bicchieri 150x150		m	€ 153,90
		B.13.09.ep		Ti a tre bicchieri 200x60		m	€ 192,82
		B.13.09.eq		Ti a tre bicchieri 200x80		m	€ 197,92
		B.13.09.er		Ti a tre bicchieri 200x100		m	€ 199,05
		B.13.09.es		Ti a tre bicchieri 200x150		m	€ 203,62
		B.13.09.et		Ti a tre bicchieri 200x200		m	€ 211,05
		B.13.09.eu		Riduzione a due bicchieri 80x60		m	€ 48,21
		B.13.09.ev		Riduzione a due bicchieri 100x60		m	€ 58,20
		B.13.09.ew		Riduzione a due bicchieri 100x80		m	€ 62,55
		B.13.09.ex		Riduzione a due bicchieri 125x60		m	€ 65,02
		B.13.09.ey		Riduzione a due bicchieri 125x80		m	€ 67,53
		B.13.09.ez		Riduzione a due bicchieri 125x100		m	€ 70,47
		B.13.09.f		TI a due bicchieri e diramazione a flangia 80x65		m	€ 60,45
		B.13.09.fa		Riduzione a due bicchieri 150x60		m	€ 77,97
		B.13.09.fb		Riduzione a due bicchieri 150x80		m	€ 82,37
		B.13.09.fc		Riduzione a due bicchieri 150x100		m	€ 83,40
		B.13.09.fd		Riduzione a due bicchieri 150x125		m	€ 84,36
		B.13.09.fe		Riduzione a due bicchieri 200x100		m	€ 107,21
		B.13.09.ff		Riduzione a due bicchieri 200x125		m	€ 108,24
		B.13.09.fg		Riduzione a due bicchieri 200x150		m	€ 112,21
		B.13.09.fh		Riduzione a due bicchieri 250x125		m	€ 181,12
		B.13.09.fi		Riduzione a due bicchieri 250x150		m	€ 259,66
		B.13.09.fj		Riduzione a due bicchieri 250x200		m	€ 191,04
		B.13.09.fk		Riduzione a due bicchieri 300x150		m	€ 208,47
		B.13.09.fl		Riduzione a due bicchieri 300x200		m	€ 214,93
		B.13.09.fm		Riduzione a due bicchieri 300x250		m	€ 217,86
		B.13.09.fn		Riduzione a due bicchieri 350x200		m	€ 335,51
		B.13.09.fo		Riduzione a due bicchieri 350x250		m	€ 339,30
		B.13.09.fp		Riduzione a due bicchieri 350x300		m	€ 350,52
		B.13.09.fq		Riduzione a due bicchieri 400x250		m	€ 390,11
		B.13.09.fr		Riduzione a due bicchieri 400x300		m	€ 401,25
		B.13.09.fs		Riduzione a due bicchieri 400x350		m	€ 406,15
		B.13.09.ft		Riduzione a due bicchieri 450x300		m	€ 480,50
		B.13.09.fu		Riduzione a due bicchieri 450x350		m	€ 485,85
		B.13.09.fv		Riduzione a due bicchieri 450x400		m	€ 490,68
		B.13.09.fw		Riduzione a due bicchieri 500x350		m	€ 614,27
		B.13.09.fx		Riduzione a due bicchieri 500x400		m	€ 619,10
		B.13.09.fy		Riduzione a due bicchieri 500x450		m	€ 632,99
		B.13.09.fz		Riduzione a due bicchieri 600x400		m	€ 781,25
		B.13.09.g		TI a due bicchieri e diramazione a flangia 80x80		m	€ 60,45
		B.13.09.ga		Riduzione a due bicchieri 600x450		m	€ 795,14
		B.13.09.gb		Riduzione a due bicchieri 600x500		m	€ 804,28
		B.13.09.gc		Manicotti a due bicchieri 60		m	€ 34,49
		B.13.09.gd		Manicotti a due bicchieri 80		m	€ 46,70
		B.13.09.ge		Manicotti a due bicchieri 100		m	€ 51,10
		B.13.09.gf		Manicotti a due bicchieri 125		m	€ 56,84
		B.13.09.gg		Manicotti a due bicchieri 150		m	€ 69,99
		B.13.09.gh		Manicotti a due bicchieri 200		m	€ 96,39
		B.13.09.gi		Manicotti a due bicchieri 250		m	€ 167,49
		B.13.09.gj		Manicotti a due bicchieri 300		m	€ 199,35
		B.13.09.gk		Manicotti a due bicchieri 350		m	€ 323,52
		B.13.09.gl		Manicotti a due bicchieri 400		m	€ 371,48
		B.13.09.gm		Manicotti a due bicchieri 450		m	€ 460,83
		B.13.09.gn		Manicotti a due bicchieri 500		m	€ 516,46
		B.13.09.go		Manicotti a due bicchieri 600		m	€ 677,40
		B.13.09.gp		Tazze flangia bicchiere 60		m	€ 28,11
		B.13.09.gq		Tazze flangia bicchiere 80		m	€ 34,49
		B.13.09.gr		Tazze flangia bicchiere 100		m	€ 38,78
		B.13.09.gs		Tazze flangia bicchiere 125		m	€ 44,41
		B.13.09.gt		Tazze flangia bicchiere 150		m	€ 52,40
		B.13.09.gu		Tazze flangia bicchiere 200		m	€ 75,73
		B.13.09.gv		Tazze flangia bicchiere 250		m	€ 109,16
		B.13.09.gw		Tazze flangia bicchiere 300		m	€ 133,41
		B.13.09.gx		Tazze flangia bicchiere 350		m	€ 206,16
		B.13.09.gy		Tazze flangia bicchiere 400		m	€ 239,00
		B.13.09.gz		Tazze flangia bicchiere 450		m	€ 299,72
		B.13.09.h		TI a due bicchieri e diramazione a flangia 100x40		m	€ 68,92
		B.13.09.ha		Tazze flangia bicchiere 500		m	€ 377,93
		B.13.09.hb		Tazze flangia bicchiere 600		m	€ 493,72
		B.13.09.i		TI a due bicchieri e diramazione a flangia 100x60		m	€ 68,92
		B.13.09.j		TI a due bicchieri e diramazione a flangia 100x65		m	€ 68,92
		B.13.09.k		TI a due bicchieri e diramazione a flangia 100x80		m	€ 68,92
		B.13.09.l		TI a due bicchieri e diramazione a flangia 100x100		m	€ 68,92
		B.13.09.m		TI a due bicchieri e diramazione a flangia 125x40		m	€ 77,40
		B.13.09.n		TI a due bicchieri e diramazione a flangia 125x60		m	€ 77,40
		B.13.09.o		TI a due bicchieri e diramazione a flangia 125x65		m	€ 77,40
		B.13.09.p		TI a due bicchieri e diramazione a flangia 125x80		m	€ 77,40
		B.13.09.q		TI a due bicchieri e diramazione a flangia 125x100		m	€ 77,40
		B.13.09.r		TI a due bicchieri e diramazione a flangia 125x125		m	€ 77,40
		B.13.09.s		TI a due bicchieri e diramazione a flangia 150x40		m	€ 94,87
		B.13.09.t		TI a due bicchieri e diramazione a flangia 150x60		m	€ 94,87
		B.13.09.u		TI a due bicchieri e diramazione a flangia 150x65		m	€ 94,87
		B.13.09.v		TI a due bicchieri e diramazione a flangia 150x80		m	€ 94,87
		B.13.09.w		TI a due bicchieri e diramazione a flangia 150x100		m	€ 94,87
		B.13.09.x		TI a due bicchieri e diramazione a flangia 150x125		m	€ 94,87
		B.13.09.y		TI a due bicchieri e diramazione a flangia 150x150		m	€ 94,87
		B.13.09.z		TI a due bicchieri e diramazione a flangia 200x40		m	€ 130,42
		B.13.10		RACCORDI IN GHISA SFEROIDALE GIUNTO TIPO STANDARD
				Raccordi DN 60-1000 mm in ghisa sferoidale per acquedotto conformi alla Norma UNI EN 545, provvisti di giunto di tipo elastico meccanico a bulloni conforme alla norma UNI 9164. Per giunzioni "standard" si intendono quelle tipo "TYTON, Rapido, Express", o equivalenti. La loro caratteristica è comunque quella di non essere previste per lo scopo specifico di assorbire sforzi assiali. La tenuta idraulica è assicurata dalla guarnizione in elastomero che nel caso Express è tenuta da una controflangia serrata da bulloni in ghisa. Il rivestimento interno ed esterno secondo UNI 545/03 e guarnizioni a CMS 102 del 2/12/78. Pressioni di funzionamento ammissibili e deviazioni angolari massime del giunto definite dal costruttore in funzione del diametro. Per derivazioni flangiate la foratura è conforme alla Norma EN 1092-2. Le certificazioni relative ai i giunti e ai rivestimenti, fornite in originale o copia conforme, dovranno essere rilasciate da organismo che sia accreditato secondo la EN 45000 e che abbia sottoscritto l’accordo “European Cooperation for accreditation “ (EAC).I prezzi indicati per i raccordi muniti di flange sono riferiti pressione PN 10. Applicare un sovrapprezzo del 5 % per ogni classe di PN superiore. Nel prezzo unitario è compreso l'anello di tenuta.
		B.13.10.a		Flange di riduzione 100x40		m	€ 36,69
		B.13.10.aa		Piatti di chiusura 250		m	€ 80,66
		B.13.10.ab		Piatti di chiusura 300		m	€ 91,45
		B.13.10.ac		Piatti di chiusura 350		m	€ 106,57
		B.13.10.ad		Piatti di chiusura 400		m	€ 145,76
		B.13.10.ae		Piatti di chiusura 450		m	€ 173,84
		B.13.10.af		Piatti di chiusura 500		m	€ 246,48
		B.13.10.ag		Piatti di chiusura 600		m	€ 337,92
		B.13.10.ah		Imbocchi 60		m	€ 24,49
		B.13.10.ai		Imbocchi 65		m	€ 24,49
		B.13.10.aj		Imbocchi 80		m	€ 25,70
		B.13.10.ak		Imbocchi 100		m	€ 28,89
		B.13.10.al		Imbocchi 125		m	€ 33,90
		B.13.10.am		Imbocchi 150		m	€ 41,40
		B.13.10.an		Imbocchi 200		m	€ 55,81
		B.13.10.ao		Imbocchi 250		m	€ 140,93
		B.13.10.ap		Imbocchi 300		m	€ 162,84
		B.13.10.aq		Imbocchi 350		m	€ 224,07
		B.13.10.ar		Imbocchi 400		m	€ 266,43
		B.13.10.as		Imbocchi 450		m	€ 279,45
		B.13.10.at		Imbocchi 500		m	€ 365,44
		B.13.10.au		Imbocchi 600		m	€ 434,35
		B.13.10.av		Curva a due flange 1/4 40		m	€ 31,65
		B.13.10.aw		Curva a due flange 1/4 50		m	€ 33,72
		B.13.10.ax		Curva a due flange 1/4 60		m	€ 32,43
		B.13.10.ay		Curva a due flange 1/4 65		m	€ 34,27
		B.13.10.az		Curva a due flange 1/4 80		m	€ 37,94
		B.13.10.b		Flange di riduzione 100x80		m	€ 58,11
		B.13.10.ba		Curva a due flange 1/4 100		m	€ 44,90
		B.13.10.bb		Curva a due flange 1/4 125		m	€ 53,24
		B.13.10.bc		Curva a due flange 1/4 150		m	€ 62,04
		B.13.10.bd		Curva a due flange 1/4 200		m	€ 87,90
		B.13.10.be		Curva a due flange 1/4 250		m	€ 226,67
		B.13.10.bf		Curva a due flange 1/4 300		m	€ 301,17
		B.13.10.bg		Curva a due flange 1/4 350		m	€ 707,62
		B.13.10.bh		Curva a due flange 1/4 400		m	€ 910,11
		B.13.10.bi		Curva a due flange 1/4 450		m	€ 993,35
		B.13.10.bj		Curva a due flange 1/4 500		m	€ 1.006,81
		B.13.10.bk		Curva a due flange 1/4 600		m	€ 1.545,60
		B.13.10.bl		Curva a due flange 1/8 40		m	€ 30,82
		B.13.10.bm		Curva a due flange 1/8 50		m	€ 31,44
		B.13.10.bn		Curva a due flange 1/8 60		m	€ 31,44
		B.13.10.bo		Curva a due flange 1/8 65		m	€ 33,27
		B.13.10.bp		Curva a due flange 1/8 80		m	€ 36,87
		B.13.10.bq		Curva a due flange 1/8 100		m	€ 43,53
		B.13.10.br		Curva a due flange 1/8 125		m	€ 60,98
		B.13.10.bs		Curva a due flange 1/8 150		m	€ 60,20
		B.13.10.bt		Curva a due flange 1/8 200		m	€ 95,24
		B.13.10.bu		Curva a due flange 1/8 250		m	€ 231,84
		B.13.10.bv		Curva a due flange 1/8 300		m	€ 320,35
		B.13.10.bw		Curva a due flange 1/8 350		m	€ 352,59
		B.13.10.bx		Curva a due flange 1/8 400		m	€ 389,70
		B.13.10.by		Curva a due flange 1/8 450		m	€ 563,80
		B.13.10.bz		Curva a due flange 1/8 500		m	€ 752,83
		B.13.10.c		Flange di riduzione 200x100		m	€ 58,11
		B.13.10.ca		Curva a due flange 1/8 600		m	€ 990,98
		B.13.10.cb		Curva a due flange 1/16 40		m	€ 29,55
		B.13.10.cc		Curva a due flange 1/16 50		m	€ 32,50
		B.13.10.cd		Curva a due flange 1/16 60		m	€ 32,50
		B.13.10.ce		Curva a due flange 1/16 65		m	€ 334,56
		B.13.10.cf		Curva a due flange 1/16 80		m	€ 38,61
		B.13.10.cg		Curva a due flange 1/16 100		m	€ 40,24
		B.13.10.ch		Curva a due flange 1/16 125		m	€ 49,74
		B.13.10.ci		Curva a due flange 1/16 150		m	€ 48,98
		B.13.10.cj		Curva a due flange 1/16 200		m	€ 78,12
		B.13.10.ck		Curva a due flange 1/16 250		m	€ 178,11
		B.13.10.cl		Curva a due flange 1/16 300		m	€ 270,36
		B.13.10.cm		Curva a due flange 1/16 350		m	€ 315,60
		B.13.10.cn		Curva a due flange 1/16 400		m	€ 346,87
		B.13.10.co		Curva a due flange 1/16 450		m	€ 487,92
		B.13.10.cp		Curva a due flange 1/16 500		m	€ 566,70
		B.13.10.cq		Curva a due flange 1/16 600		m	€ 836,55
		B.13.10.cr		Curva a due flange 1/32 40		m	€ 29,02
		B.13.10.cs		Curva a due flange 1/32 50		m	€ 30,48
		B.13.10.ct		Curva a due flange 1/32 60		m	€ 30,48
		B.13.10.cu		Curva a due flange 1/32 65		m	€ 32,44
		B.13.10.cv		Curva a due flange 1/32 80		m	€ 36,22
		B.13.10.cw		Curva a due flange 1/32 100		m	€ 41,42
		B.13.10.cx		Curva a due flange 1/32 125		m	€ 46,70
		B.13.10.cy		Curva a due flange 1/32 150		m	€ 50,48
		B.13.10.cz		Curva a due flange 1/32 200		m	€ 67,65
		B.13.10.d		Flange di riduzione 200x125		m	€ 72,71
		B.13.10.da		Curva a due flange 1/32 250		m	€ 167,19
		B.13.10.db		Curva a due flange 1/32 300		m	€ 242,86
		B.13.10.dc		Curva a due flange 1/32 350		m	€ 280,90
		B.13.10.dd		Curva a due flange 1/32 400		m	€ 328,03
		B.13.10.de		Curva a due flange 1/32 450		m	€ 428,63
		B.13.10.df		Curva a due flange 1/32 500		m	€ 525,32
		B.13.10.dg		Curva a due flange 1/32 600		m	€ 654,69
		B.13.10.dh		Ti a tre flange 40x40		m	€ 45,75
		B.13.10.di		Ti a tre flange 60x40		m	€ 47,64
		B.13.10.dj		Ti a tre flange 60x60		m	€ 47,64
		B.13.10.dk		Ti a tre flange 65x40		m	€ 45,75
		B.13.10.dl		Ti a tre flange 65x60		m	€ 45,75
		B.13.10.dm		Ti a tre flange 65x65		m	€ 51,50
		B.13.10.dn		Ti a tre flange 80x40		m	€ 58,11
		B.13.10.do		Ti a tre flange 80x60		m	€ 58,11
		B.13.10.dp		Ti a tre flange 80x65		m	€ 56,70
		B.13.10.dq		Ti a tre flange 80x80		m	€ 58,11
		B.13.10.dr		Ti a tre flange 100x40		m	€ 60,66
		B.13.10.ds		Ti a tre flange 100x60		m	€ 60,66
		B.13.10.dt		Ti a tre flange 100x65		m	€ 59,28
		B.13.10.du		Ti a tre flange 100x80		m	€ 59,28
		B.13.10.dv		Ti a tre flange 100x100		m	€ 60,66
		B.13.10.dw		Ti a tre flange 125x40		m	€ 78,72
		B.13.10.dx		Ti a tre flange 125x60		m	€ 78,72
		B.13.10.dy		Ti a tre flange 125x65		m	€ 77,40
		B.13.10.dz		Ti a tre flange 125x80		m	€ 78,72
		B.13.10.e		Flange di riduzione 250x100		m	€ 138,26
		B.13.10.ea		Ti a tre flange 125x100		m	€ 78,72
		B.13.10.eb		Ti a tre flange 125x125		m	€ 78,72
		B.13.10.ec		Ti a tre flange 150x40		m	€ 78,72
		B.13.10.ed		Ti a tre flange 150x60		m	€ 78,72
		B.13.10.ee		Ti a tre flange 150x65		m	€ 78,72
		B.13.10.ef		Ti a tre flange 150x80		m	€ 78,72
		B.13.10.eg		Ti a tre flange 150x100		m	€ 78,72
		B.13.10.eh		Ti a tre flange 150x125		m	€ 78,72
		B.13.10.ei		Ti a tre flange 150x150		m	€ 78,72
		B.13.10.ej		Ti a tre flange 200x40		m	€ 118,95
		B.13.10.ek		Ti a tre flange 200x60		m	€ 118,95
		B.13.10.el		Ti a tre flange 200x65		m	€ 118,95
		B.13.10.em		Ti a tre flange 200x80		m	€ 118,95
		B.13.10.en		Ti a tre flange 200x100		m	€ 118,95
		B.13.10.eo		Ti a tre flange 200x125		m	€ 118,95
		B.13.10.ep		Ti a tre flange 200x150		m	€ 118,95
		B.13.10.eq		Ti a tre flange 200x200		m	€ 139,95
		B.13.10.er		Ti a tre flange 250x60		m	€ 252,14
		B.13.10.es		Ti a tre flange 250x65		m	€ 252,14
		B.13.10.et		Ti a tre flange 250x80		m	€ 252,14
		B.13.10.eu		Ti a tre flange 250x100		m	€ 284,28
		B.13.10.ev		Ti a tre flange 250x150		m	€ 284,28
		B.13.10.ew		Ti a tre flange 250x200		m	€ 284,28
		B.13.10.ex		Ti a tre flange 250x250		m	€ 296,64
		B.13.10.ey		Ti a tre flange 300x60		m	€ 351,13
		B.13.10.ez		Ti a tre flange 300x65		m	€ 351,13
		B.13.10.f		Flange di riduzione 250x100		m	€ 149,64
		B.13.10.fa		Ti a tre flange 300x80		m	€ 351,13
		B.13.10.fb		Ti a tre flange 300x100		m	€ 351,13
		B.13.10.fc		Ti a tre flange 300x150		m	€ 351,13
		B.13.10.fd		Ti a tre flange 300x200		m	€ 351,13
		B.13.10.fe		Ti a tre flange 300x250		m	€ 351,13
		B.13.10.ff		Ti a tre flange 300x300		m	€ 395,88
		B.13.10.fg		Ti a tre flange 350x60		m	€ 467,44
		B.13.10.fh		Ti a tre flange 350x65		m	€ 467,44
		B.13.10.fi		Ti a tre flange 350x80		m	€ 467,44
		B.13.10.fj		Ti a tre flange 350x100		m	€ 467,44
		B.13.10.fk		Ti a tre flange 350x150		m	€ 467,44
		B.13.10.fl		Ti a tre flange 350x200		m	€ 467,44
		B.13.10.fm		Ti a tre flange 350x250		m	€ 467,44
		B.13.10.fn		Ti a tre flange 350x350		m	€ 467,44
		B.13.10.fo		Ti a tre flange 400x80		m	€ 579,72
		B.13.10.fp		Ti a tre flange 400x100		m	€ 579,72
		B.13.10.fq		Ti a tre flange 400x150		m	€ 579,72
		B.13.10.fr		Ti a tre flange 400x200		m	€ 579,72
		B.13.10.fs		Ti a tre flange 400x250		m	€ 579,72
		B.13.10.ft		Ti a tre flange 400x300		m	€ 579,72
		B.13.10.fu		Ti a tre flange 400x400		m	€ 579,72
		B.13.10.fv		Ti a tre flange 450x100		m	€ 1.034,73
		B.13.10.fw		Ti a tre flange 450x150		m	€ 1.034,73
		B.13.10.fx		Ti a tre flange 450x200		m	€ 1.034,73
		B.13.10.fy		Ti a tre flange 450x250		m	€ 1.034,73
		B.13.10.fz		Ti a tre flange 450x300		m	€ 1.034,73
		B.13.10.g		Flange di riduzione 300x150		m	€ 149,64
		B.13.10.ga		Ti a tre flange 450x350		m	€ 1.034,73
		B.13.10.gb		Ti a tre flange 450x400		m	€ 1.034,73
		B.13.10.gc		Ti a tre flange 450x450		m	€ 1.034,73
		B.13.10.gd		Ti a tre flange 500x100		m	€ 851,52
		B.13.10.ge		Ti a tre flange 500x150		m	€ 851,52
		B.13.10.gf		Ti a tre flange 500x200		m	€ 851,52
		B.13.10.gg		Ti a tre flange 500x250		m	€ 851,52
		B.13.10.gh		Ti a tre flange 500x300		m	€ 851,52
		B.13.10.gi		Ti a tre flange 500x400		m	€ 851,52
		B.13.10.gj		Ti a tre flange 500x500		m	€ 851,52
		B.13.10.gk		Ti a tre flange 600x100		m	€ 1.301,26
		B.13.10.gl		Ti a tre flange 600x200		m	€ 1.301,26
		B.13.10.gm		Ti a tre flange 600x300		m	€ 1.301,26
		B.13.10.gn		Ti a tre flange 600x400		m	€ 1.301,26
		B.13.10.go		Ti a tre flange 600x500		m	€ 1.658,47
		B.13.10.gp		Ti a tre flange 600x600		m	€ 1.658,47
		B.13.10.gq		Riduzioni flangiate 60x50		m	€ 25,16
		B.13.10.gr		Riduzioni flangiate 60x50		m	€ 25,16
		B.13.10.gs		Riduzioni flangiate 80x50		m	€ 30,08
		B.13.10.gt		Riduzioni flangiate 80x60		m	€ 30,08
		B.13.10.gu		Riduzioni flangiate 80x65		m	€ 29,06
		B.13.10.gv		Riduzioni flangiate 100x50		m	€ 39,14
		B.13.10.gw		Riduzioni flangiate 100x60		m	€ 39,14
		B.13.10.gx		Riduzioni flangiate 100x65		m	€ 38,11
		B.13.10.gy		Riduzioni flangiate 100x80		m	€ 39,14
		B.13.10.gz		Riduzioni flangiate 125x50		m	€ 51,50
		B.13.10.h		Flange di riduzione 300x200		m	€ 149,64
		B.13.10.ha		Riduzioni flangiate 125x60		m	€ 51,50
		B.13.10.hb		Riduzioni flangiate 125x65		m	€ 50,55
		B.13.10.hc		Riduzioni flangiate 125x80		m	€ 51,50
		B.13.10.hd		Riduzioni flangiate 125x100		m	€ 51,50
		B.13.10.he		Riduzioni flangiate 150x50		m	€ 48,19
		B.13.10.hf		Riduzioni flangiate 150x60		m	€ 48,19
		B.13.10.hg		Riduzioni flangiate 150x65		m	€ 48,19
		B.13.10.hh		Riduzioni flangiate 150x80		m	€ 48,19
		B.13.10.hi		Riduzioni flangiate 150x100		m	€ 48,19
		B.13.10.hj		Riduzioni flangiate 150x125		m	€ 48,19
		B.13.10.hk		Riduzioni flangiate 200x100		m	€ 67,65
		B.13.10.hl		Riduzioni flangiate 200x125		m	€ 67,65
		B.13.10.hm		Riduzioni flangiate 200x150		m	€ 67,65
		B.13.10.hn		Riduzioni flangiate 250x125		m	€ 127,26
		B.13.10.ho		Riduzioni flangiate 250x150		m	€ 127,26
		B.13.10.hp		Riduzioni flangiate 250x200		m	€ 127,26
		B.13.10.hq		Riduzioni flangiate 300x150		m	€ 209,67
		B.13.10.hr		Riduzioni flangiate 300x200		m	€ 209,67
		B.13.10.hs		Riduzioni flangiate 300x250		m	€ 209,67
		B.13.10.ht		Riduzioni flangiate 350x200		m	€ 278,61
		B.13.10.hu		Riduzioni flangiate 350x300		m	€ 278,61
		B.13.10.hv		Riduzioni flangiate 400x250		m	€ 327,65
		B.13.10.hw		Riduzioni flangiate 400x300		m	€ 327,65
		B.13.10.hx		Riduzioni flangiate 400x350		m	€ 327,65
		B.13.10.hy		Riduzioni flangiate 450x300		m	€ 525,86
		B.13.10.hz		Riduzioni flangiate 450x350		m	€ 525,86
		B.13.10.i		Flange di riduzione 300x200		m	€ 149,64
		B.13.10.ia		Riduzioni flangiate 450x400		m	€ 525,86
		B.13.10.ib		Riduzioni flangiate 500x350		m	€ 806,54
		B.13.10.ic		Riduzioni flangiate 500x400		m	€ 748,55
		B.13.10.id		Riduzioni flangiate 500x450		m	€ 880,65
		B.13.10.ie		Riduzioni flangiate 600x400		m	€ 1.375,32
		B.13.10.if		Riduzioni flangiate 600x450		m	€ 1.375,32
		B.13.10.ig		Riduzioni flangiate 600x500		m	€ 798,12
		B.13.10.ih		Manicotti 250 mm a 2 flange 60		m	€ 36,66
		B.13.10.ii		Manicotti 250 mm a 2 flange 65		m	€ 37,26
		B.13.10.ij		Manicotti 250 mm a 2 flange 80		m	€ 35,79
		B.13.10.ik		Manicotti 250 mm a 2 flange 100		m	€ 37,41
		B.13.10.il		Manicotti 250 mm a 2 flange 125		m	€ 45,20
		B.13.10.im		Manicotti 250 mm a 2 flange 150		m	€ 47,64
		B.13.10.in		Manicotti 250 mm a 2 flange 200		m	€ 68,51
		B.13.10.io		Manicotti 250 mm a 2 flange 250		m	€ 130,09
		B.13.10.ip		Manicotti 250 mm a 2 flange 300		m	€ 169,94
		B.13.10.iq		Manicotti 250 mm a 2 flange 350		m	€ 296,18
		B.13.10.ir		Manicotti 250 mm a 2 flange 400		m	€ 317,40
		B.13.10.is		Manicotti 250 mm a 2 flange 450		m	€ 317,40
		B.13.10.it		Manicotti 250 mm a 2 flange 500		m	€ 683,55
		B.13.10.iu		Manicotti 250 mm a 2 flange 600		m	€ 845,42
		B.13.10.iv		Manicotti 500 mm a 2 flange 60		m	€ 52,70
		B.13.10.j		Flange di riduzione 350x250		m	€ 199,57
		B.13.10.ja		Manicotti 500 mm a 2 flange 65		m	€ 52,70
		B.13.10.jb		Manicotti 500 mm a 2 flange 80		m	€ 47,56
		B.13.10.jc		Manicotti 500 mm a 2 flange 100		m	€ 52,37
		B.13.10.jd		Manicotti 500 mm a 2 flange 125		m	€ 61,58
		B.13.10.je		Manicotti 500 mm a 2 flange 150		m	€ 62,94
		B.13.10.jf		Manicotti 500 mm a 2 flange 200		m	€ 87,72
		B.13.10.jg		Manicotti 500 mm a 2 flange 250		m	€ 180,73
		B.13.10.jh		Manicotti 500 mm a 2 flange 300		m	€ 224,75
		B.13.10.ji		Manicotti 500 mm a 2 flange 350		m	€ 346,98
		B.13.10.jj		Manicotti 500 mm a 2 flange 400		m	€ 387,24
		B.13.10.jk		Manicotti 500 mm a 2 flange 450		m	€ 592,34
		B.13.10.jl		Manicotti 500 mm a 2 flange 500		m	€ 824,55
		B.13.10.jm		Manicotti 500 mm a 2 flange 600		m	€ 942,63
		B.13.10.jn		Croci a quattro flange 60x60		m	€ 51,42
		B.13.10.jo		Croci a quattro flange 80x80		m	€ 72,84
		B.13.10.jp		Croci a quattro flange 100x100		m	€ 89,54
		B.13.10.jq		Croci a quattro flange 125x125		m	€ 112,38
		B.13.10.jr		Croci a quattro flange 150x150		m	€ 148,60
		B.13.10.js		Croci a quattro flange 200x200		m	€ 209,55
		B.13.10.jt		Croci a quattro flange 250x250		m	€ 359,97
		B.13.10.ju		Croci a quattro flange 300x300		m	€ 508,56
		B.13.10.jv		Croci a quattro flange 350x350		m	€ 755,93
		B.13.10.jw		Croci a quattro flange 400x400		m	€ 993,81
		B.13.10.jx		Imbocchi di ancoraggio e di tenuta 80		m	€ 174,75
		B.13.10.jy		Imbocchi di ancoraggio e di tenuta 100		m	€ 197,66
		B.13.10.jz		Imbocchi di ancoraggio e di tenuta 150		m	€ 283,53
		B.13.10.k		Flange di riduzione 400x100		m	€ 237,45
		B.13.10.ka		Imbocchi di ancoraggio e di tenuta 200		m	€ 241,70
		B.13.10.kb		Imbocchi di ancoraggio e di tenuta 250		m	€ 400,92
		B.13.10.kc		Imbocchi di ancoraggio e di tenuta 300		m	€ 510,51
		B.13.10.kd		Imbocchi di ancoraggio e di tenuta 350		m	€ 582,53
		B.13.10.ke		Imbocchi di ancoraggio e di tenuta 400		m	€ 824,67
		B.13.10.kf		Imbocchi di ancoraggio e di tenuta 450		m	€ 941,32
		B.13.10.kg		Imbocchi di ancoraggio e di tenuta 500		m	€ 1.062,60
		B.13.10.kh		Imbocchi di ancoraggio e di tenuta 600		m	€ 1.574,40
		B.13.10.ki		Manicotti di ancoraggio e tenuta 60		m	€ 229,56
		B.13.10.kj		Manicotti di ancoraggio e tenuta 80		m	€ 255,70
		B.13.10.kk		Manicotti di ancoraggio e tenuta 100		m	€ 283,34
		B.13.10.kl		Manicotti di ancoraggio e tenuta 125		m	€ 321,93
		B.13.10.km		Manicotti di ancoraggio e tenuta 150		m	€ 331,46
		B.13.10.kn		Manicotti di ancoraggio e tenuta 200		m	€ 451,60
		B.13.10.ko		Manicotti di ancoraggio e tenuta 250		m	€ 576,22
		B.13.10.kp		Manicotti di ancoraggio e tenuta 300		m	€ 713,97
		B.13.10.kq		Manicotti di ancoraggio e tenuta 350		m	€ 941,50
		B.13.10.kr		Manicotti di ancoraggio e tenuta 400		m	€ 1.127,34
		B.13.10.ks		Manicotti di ancoraggio e tenuta 450		m	€ 1.362,95
		B.13.10.kt		Manicotti di ancoraggio e tenuta 500		m	€ 1.544,40
		B.13.10.ku		Manicotti di ancoraggio e tenuta 600		m	€ 2.277,00
		B.13.10.l		Flange di riduzione 400x150		m	€ 237,45
		B.13.10.m		Flange di riduzione 400x200		m	€ 237,45
		B.13.10.n		Flange di riduzione 400x250		m	€ 237,45
		B.13.10.o		Flange di riduzione 400x300		m	€ 237,45
		B.13.10.p		Flange di riduzione 600x100		m	€ 419,09
		B.13.10.q		Flange di riduzione 600x150		m	€ 419,09
		B.13.10.r		Flange di riduzione 600x200		m	€ 419,09
		B.13.10.s		Flange di riduzione 600x450		m	€ 419,09
		B.13.10.t		Piatti di chiusura 60		m	€ 8,11
		B.13.10.u		Piatti di chiusura 65		m	€ 9,75
		B.13.10.v		Piatti di chiusura 80		m	€ 9,53
		B.13.10.w		Piatti di chiusura 100		m	€ 11,89
		B.13.10.x		Piatti di chiusura 125		m	€ 14,80
		B.13.10.y		Piatti di chiusura 150		m	€ 13,78
		B.13.10.z		Piatti di chiusura 200		m	€ 19,05
		B.13.11		RACCORDI IN GHISA SFEROIDALE GIUNTO CON ANTISFILAMENTO PER BASSE PRESSIONI
				Raccordi DN 60-300 mm in ghisa sferoidale per acquedotto conformi alla Norma UNI EN 545, provvisti di giunto di tipo elastico meccanico a bulloni conforme alla norma UNI 9164. Per giunzioni "antisfilamento" si intendono quelle con guarnizioni con inserti metallici. La tenuta del giunto meccanico è assicurata dalla compressione assiale della guarnizione in elastomero con inserti metallici, per mezzo di una controflangia serrata da bulloni in ghisa. Il rivestimento interno ed esterno per raccordi a bicchiere dovranno essere conformi alla EN UNI 545/03 e guarnizioni conformi a CMS 102 del 2/12/78.Pressioni di funzionamento ammissibili e deviazioni angolari massime del giunto definite dal costruttore in funzione del diametro. Per derivazioni flangiate la foratura è conforme alla Norma EN 1092-2. Le certificazioni relative ai i giunti e ai rivestimenti, fornite in originale o copia conforme, dovranno essere rilasciate da organismo che sia accreditato secondo la EN 45000 e che abbia sottoscritto l’accordo “European Cooperation for accreditation “ (EAC).I prezzi indicati per i raccordi muniti di flange sono riferiti pressione PN 10. Applicare un sovrapprezzo del 5 % per ogni classe di PN superiore. Nel prezzo unitario è compresa la guarnizione. E l’anello con inserti metallici.
		B.13.11.a		TI a due bicchieri e diramazione a flangia 60x40		m	€ 103,79
		B.13.11.aa		TI a due bicchieri e diramazione a flangia 200x200		m	€ 246,41
		B.13.11.ab		TI a due bicchieri e diramazione a flangia 250x60		m	€ 419,66
		B.13.11.ac		TI a due bicchieri e diramazione a flangia 250x80		m	€ 431,75
		B.13.11.ad		TI a due bicchieri e diramazione a flangia 250x100		m	€ 44,19
		B.13.11.ae		TI a due bicchieri e diramazione a flangia 250x150		m	€ 44,19
		B.13.11.af		TI a due bicchieri e diramazione a flangia 250x200		m	€ 454,47
		B.13.11.ag		TI a due bicchieri e diramazione a flangia 250x250		m	€ 474,78
		B.13.11.ah		TI a due bicchieri e diramazione a flangia 300x60		m	€ 528,18
		B.13.11.ai		TI a due bicchieri e diramazione a flangia 300x80		m	€ 531,24
		B.13.11.aj		TI a due bicchieri e diramazione a flangia 300x100		m	€ 553,69
		B.13.11.ak		TI a due bicchieri e diramazione a flangia 300x150		m	€ 553,69
		B.13.11.al		TI a due bicchieri e diramazione a flangia 300x200		m	€ 565,26
		B.13.11.am		TI a due bicchieri e diramazione a flangia 300x250		m	€ 590,23
		B.13.11.an		TI a due bicchieri e diramazione a flangia 300x300		m	€ 610,71
		B.13.11.ao		Tazze Natural flangia-bicchiere 60		m	€ 50,40
		B.13.11.ap		Tazze Natural flangia-bicchiere 80		m	€ 51,18
		B.13.11.aq		Tazze Natural flangia-bicchiere 100		m	€ 52,53
		B.13.11.ar		Tazze Natural flangia-bicchiere 125		m	€ 72,37
		B.13.11.as		Tazze Natural flangia-bicchiere 150		m	€ 80,09
		B.13.11.at		Tazze Natural flangia-bicchiere 200		m	€ 102,06
		B.13.11.au		Tazze Natural flangia-bicchiere 250		m	€ 154,11
		B.13.11.av		Tazze Natural flangia-bicchiere 300		m	€ 225,62
		B.13.11.aw		Curva a due bicchieri 1/4 60		m	€ 81,90
		B.13.11.ax		Curva a due bicchieri 1/4 80		m	€ 82,68
		B.13.11.ay		Curva a due bicchieri 1/4 100		m	€ 83,55
		B.13.11.az		Curva a due bicchieri 1/4 125		m	€ 118,52
		B.13.11.b		TI a due bicchieri e diramazione a flangia 60x60		m	€ 104,42
		B.13.11.ba		Curva a due bicchieri 1/4 150		m	€ 131,35
		B.13.11.bb		Curva a due bicchieri 1/4 200		m	€ 168,52
		B.13.11.bc		Curva a due bicchieri 1/4 250		m	€ 294,92
		B.13.11.bd		Curva a due bicchieri 1/4 300		m	€ 396,82
		B.13.11.be		Curva a due bicchieri 1/8 60		m	€ 81,90
		B.13.11.bf		Curva a due bicchieri 1/8 80		m	€ 82,68
		B.13.11.bg		Curva a due bicchieri 1/8 100		m	€ 83,55
		B.13.11.bh		Curva a due bicchieri 1/8 125		m	€ 118,52
		B.13.11.bi		Curva a due bicchieri 1/8 150		m	€ 131,35
		B.13.11.bj		Curva a due bicchieri 1/8 200		m	€ 168,52
		B.13.11.bk		Curva a due bicchieri 1/8 250		m	€ 294,92
		B.13.11.bl		Curva a due bicchieri 1/8 300		m	€ 396,82
		B.13.11.bm		Curva a due bicchieri 1/16 60		m	€ 81,90
		B.13.11.bn		Curva a due bicchieri 1/16 80		m	€ 82,68
		B.13.11.bo		Curva a due bicchieri 1/16 100		m	€ 83,55
		B.13.11.bp		Curva a due bicchieri 1/16 125		m	€ 118,52
		B.13.11.bq		Curva a due bicchieri 1/16 150		m	€ 131,35
		B.13.11.br		Curva a due bicchieri 1/16 200		m	€ 168,52
		B.13.11.bs		Curva a due bicchieri 1/16 250		m	€ 294,92
		B.13.11.bt		Curva a due bicchieri 1/16 300		m	€ 396,82
		B.13.11.bu		Curva a due bicchieri 1/32 60		m	€ 81,90
		B.13.11.bv		Curva a due bicchieri 1/32 80		m	€ 82,68
		B.13.11.bw		Curva a due bicchieri 1/32 100		m	€ 83,55
		B.13.11.bx		Curva a due bicchieri 1/32 125		m	€ 118,52
		B.13.11.by		Curva a due bicchieri 1/32 150		m	€ 131,35
		B.13.11.bz		Curva a due bicchieri 1/32 200		m	€ 168,52
		B.13.11.c		TI a due bicchieri e diramazione a flangia 80x40		m	€ 102,69
		B.13.11.ca		Curva a due bicchieri 1/32 250		m	€ 294,92
		B.13.11.cb		Curva a due bicchieri 1/32 300		m	€ 396,82
		B.13.11.cc		TI a tre bicchieri 60x60		m	€ 129,99
		B.13.11.cd		TI a tre bicchieri 80x60		m	€ 129,99
		B.13.11.ce		TI a tre bicchieri 80x80		m	€ 141,90
		B.13.11.cf		TI a tre bicchieri 100x60		m	€ 158,68
		B.13.11.cg		TI a tre bicchieri 100x80		m	€ 148,29
		B.13.11.ch		TI a tre bicchieri 100x100		m	€ 166,71
		B.13.11.ci		TI a tre bicchieri 125x125		m	€ 214,28
		B.13.11.cj		TI a tre bicchieri 150x60		m	€ 194,91
		B.13.11.ck		TI a tre bicchieri 150x80		m	€ 196,95
		B.13.11.cl		TI a tre bicchieri 150x100		m	€ 197,11
		B.13.11.cm		TI a tre bicchieri 150x150		m	€ 238,85
		B.13.11.cn		TI a tre bicchieri 200x60		m	€ 230,82
		B.13.11.co		TI a tre bicchieri 200x80		m	€ 232,08
		B.13.11.cp		TI a tre bicchieri 200x100		m	€ 239,32
		B.13.11.cq		TI a tre bicchieri 200x150		m	€ 282,08
		B.13.11.cr		TI a tre bicchieri 200x200		m	€ 304,29
		B.13.11.cs		Riduzione a due bicchieri 80x60		m	€ 86,39
		B.13.11.ct		Riduzione a due bicchieri 100x60		m	€ 90,24
		B.13.11.cu		Riduzione a due bicchieri 100x80		m	€ 96,86
		B.13.11.cv		Riduzione a due bicchieri 125x60		m	€ 109,62
		B.13.11.cw		Riduzione a due bicchieri 125x80		m	€ 113,79
		B.13.11.cx		Riduzione a due bicchieri 125x100		m	€ 118,20
		B.13.11.cy		Riduzione a due bicchieri 150x60		m	€ 117,18
		B.13.11.cz		Riduzione a due bicchieri 150x80		m	€ 128,76
		B.13.11.d		TI a due bicchieri e diramazione a flangia 80x60		m	€ 103,95
		B.13.11.da		Riduzione a due bicchieri 150x100		m	€ 135,76
		B.13.11.db		Riduzione a due bicchieri 150x125		m	€ 151,59
		B.13.11.dc		Riduzione a due bicchieri 200x100		m	€ 158,60
		B.13.11.dd		Riduzione a due bicchieri 200x125		m	€ 165,69
		B.13.11.de		Riduzione a due bicchieri 200x150		m	€ 175,45
		B.13.11.df		Riduzione a due bicchieri 250x125		m	€ 302,64
		B.13.11.dg		Riduzione a due bicchieri 250x150		m	€ 302,48
		B.13.11.dh		Riduzione a due bicchieri 250x200		m	€ 318,62
		B.13.11.di		Riduzione a due bicchieri 300x150		m	€ 357,60
		B.13.11.dj		Riduzione a due bicchieri 300x200		m	€ 377,52
		B.13.11.dk		Riduzione a due bicchieri 300x250		m	€ 404,38
		B.13.11.e		TI a due bicchieri e diramazione a flangia 80x80		m	€ 117,34
		B.13.11.f		TI a due bicchieri e diramazione a flangia 100x40		m	€ 133,24
		B.13.11.g		TI a due bicchieri e diramazione a flangia 100x60		m	€ 137,26
		B.13.11.h		TI a due bicchieri e diramazione a flangia 100x80		m	€ 120,64
		B.13.11.i		TI a due bicchieri e diramazione a flangia 100x100		m	€ 145,58
		B.13.11.j		TI a due bicchieri e diramazione a flangia 125x40		m	€ 148,52
		B.13.11.k		TI a due bicchieri e diramazione a flangia 125x60		m	€ 150,25
		B.13.11.l		TI a due bicchieri e diramazione a flangia 125x80		m	€ 154,59
		B.13.11.m		TI a due bicchieri e diramazione a flangia 125x100		m	€ 153,10
		B.13.11.n		TI a due bicchieri e diramazione a flangia 125x125		m	€ 166,32
		B.13.11.o		TI a due bicchieri e diramazione a flangia 150x40		m	€ 169,94
		B.13.11.p		TI a due bicchieri e diramazione a flangia 150x60		m	€ 157,65
		B.13.11.q		TI a due bicchieri e diramazione a flangia 150x80		m	€ 168,21
		B.13.11.r		TI a due bicchieri e diramazione a flangia 150x100		m	€ 157,89
		B.13.11.s		TI a due bicchieri e diramazione a flangia 150x125		m	€ 177,66
		B.13.11.t		TI a due bicchieri e diramazione a flangia 150x150		m	€ 172,77
		B.13.11.u		TI a due bicchieri e diramazione a flangia 200x40		m	€ 205,85
		B.13.11.v		TI a due bicchieri e diramazione a flangia 200x60		m	€ 206,56
		B.13.11.w		TI a due bicchieri e diramazione a flangia 200x80		m	€ 205,77
		B.13.11.x		TI a due bicchieri e diramazione a flangia 200x100		m	€ 211,05
		B.13.11.y		TI a due bicchieri e diramazione a flangia 200x125		m	€ 214,12
		B.13.11.z		TI a due bicchieri e diramazione a flangia 200x150		m	€ 237,19
		B.13.12		RACCORDI IN GHISA SFEROIDALE GIUNTO CON ANTISFILAMENTO PER MEDIE E ALTE PRESSIONI
				Raccordi DN 100-600 mm in ghisa sferoidale per acquedotto conformi alla Norma UNI EN 545 provviste di giunto antisfilamento di tipo meccanico con cordone saldato sull’estremità liscia, guarnizione di tenuta in gomma, anello in ghisa controflangia bullonata sul bicchiere a due camere; rivestiti internamente ed esternamente con vernice sintetica alimentare conformi alla EN UNI 545/03 e guarnizioni conformi a CMS 102 del 2/12/78. Pressioni di funzionamento ammissibili secondo UNI EN 545. Deviazione angolare massima del giunto definita dal produttore in funzione del diametro. Le certificazioni relative ai i giunti e ai rivestimenti, fornite in originale o copia conforme, dovranno essere rilasciate da organismo che sia accreditato secondo la EN 45000 e che abbia sottoscritto l’accordo “European Cooperation for accreditation “ (EAC).I prezzi indicati per i raccordi muniti di flange sono riferiti pressione PN 10. Applicare un sovrapprezzo del 5 % per ogni classe di PN superiore. Nel prezzo unitario è compresa la guarnizione e l’anello dell’antisfilamento. La foratura di eventuali falnge è conforme alla Norma EN 1092-2.
		B.13.12.a		TI a due bicchieri e diramazione a flangia 150x100		m	€ 177,00
		B.13.12.aa		Curva a due bicchieri 1/4 300		m	€ 608,02
		B.13.12.ab		Curva a due bicchieri 1/4 400		m	€ 1.679,85
		B.13.12.ac		Curva a due bicchieri 1/4 500		m	€ 2.785,05
		B.13.12.ad		Curva a due bicchieri 1/4 600		m	€ 4.234,50
		B.13.12.ae		Curva a due bicchieri 1/8 100		m	€ 131,32
		B.13.12.af		Curva a due bicchieri 1/8 150		m	€ 177,67
		B.13.12.ag		Curva a due bicchieri 1/8 200		m	€ 258,67
		B.13.12.ah		Curva a due bicchieri 1/8 250		m	€ 431,32
		B.13.12.ai		Curva a due bicchieri 1/8 300		m	€ 573,52
		B.13.12.aj		Curva a due bicchieri 1/8 400		m	€ 1.306,35
		B.13.12.ak		Curva a due bicchieri 1/8 500		m	€ 2.316,00
		B.13.12.al		Curva a due bicchieri 1/8 600		m	€ 3.280,12
		B.13.12.am		Curva a due bicchieri 1/12 100		m	€ 131,92
		B.13.12.an		Curva a due bicchieri 1/12 150		m	€ 173,32
		B.13.12.ao		Curva a due bicchieri 1/12 200		m	€ 269,25
		B.13.12.ap		Curva a due bicchieri 1/12 250		m	€ 441,97
		B.13.12.aq		Curva a due bicchieri 1/12 300		m	€ 537,00
		B.13.12.ar		Curva a due bicchieri 1/12 400		m	€ 1.215,90
		B.13.12.as		Curva a due bicchieri 1/12 500		m	€ 1.477,95
		B.13.12.at		Curva a due bicchieri 1/12 600		m	€ 3.000,82
		B.13.12.au		Curva a due bicchieri 1/16 100		m	€ 127,95
		B.13.12.av		Curva a due bicchieri 1/16 150		m	€ 168,07
		B.13.12.aw		Curva a due bicchieri 1/16 200		m	€ 250,27
		B.13.12.ax		Curva a due bicchieri 1/16 250		m	€ 415,35
		B.13.12.ay		Curva a due bicchieri 1/16 300		m	€ 521,25
		B.13.12.az		Curva a due bicchieri 1/16 400		m	€ 1.150,12
		B.13.12.b		TI a due bicchieri e diramazione a flangia 200x100		m	€ 284,47
		B.13.12.ba		Curva a due bicchieri 1/16 500		m	€ 1.726,87
		B.13.12.bb		Curva a due bicchieri 1/16 600		m	€ 2.796,45
		B.13.12.bc		Curva a due bicchieri 1/32 100		m	€ 127,27
		B.13.12.bd		Curva a due bicchieri 1/32 150		m	€ 168,22
		B.13.12.be		Curva a due bicchieri 1/32 200		m	€ 246,52
		B.13.12.bf		Curva a due bicchieri 1/32 250		m	€ 423,45
		B.13.12.bg		Curva a due bicchieri 1/32 300		m	€ 513,97
		B.13.12.bh		Curva a due bicchieri 1/32 400		m	€ 1.064,25
		B.13.12.bi		Curva a due bicchieri 1/32 500		m	€ 1.276,95
		B.13.12.bj		Curva a due bicchieri 1/32 600		m	€ 2.661,97
		B.13.12.bk		TI a tre bicchieri 100x100		m	€ 256,42
		B.13.12.bl		TI a tre bicchieri 150x100		m	€ 262,42
		B.13.12.bm		TI a tre bicchieri 150x150		m	€ 331,87
		B.13.12.bn		TI a tre bicchieri 200x100		m	€ 429,07
		B.13.12.bo		TI a tre bicchieri 200x150		m	€ 424,80
		B.13.12.bp		TI a tre bicchieri 200x200		m	€ 593,02
		B.13.12.bq		TI a tre bicchieri 250x250		m	€ 733,87
		B.13.12.br		TI a tre bicchieri 300x100		m	€ 673,20
		B.13.12.bs		TI a tre bicchieri 300x150		m	€ 736,95
		B.13.12.bt		TI a tre bicchieri 300x200		m	€ 695,55
		B.13.12.bu		TI a tre bicchieri 300x250		m	€ 741,00
		B.13.12.bv		TI a tre bicchieri 300x300		m	€ 1.013,92
		B.13.12.c		TI a due bicchieri e diramazione a flangia 200x150		m	€ 290,62
		B.13.12.d		TI a due bicchieri e diramazione a flangia 250x100		m	€ 387,07
		B.13.12.e		TI a due bicchieri e diramazione a flangia 250x150		m	€ 367,05
		B.13.12.f		TI a due bicchieri e diramazione a flangia 250x200		m	€ 399,97
		B.13.12.g		TI a due bicchieri e diramazione a flangia 300x150		m	€ 487,87
		B.13.12.h		TI a due bicchieri e diramazione a flangia 300x200		m	€ 525,67
		B.13.12.i		TI a due bicchieri e diramazione a flangia 300x250		m	€ 564,00
		B.13.12.j		TI a due bicchieri e diramazione a flangia 400x200		m	€ 748,72
		B.13.12.k		TI a due bicchieri e diramazione a flangia 400x300		m	€ 1.165,57
		B.13.12.l		TI a due bicchieri e diramazione a flangia 500x300		m	€ 1.349,62
		B.13.12.m		TI a due bicchieri e diramazione a flangia 500x400		m	€ 1.769,17
		B.13.12.n		TI a due bicchieri e diramazione a flangia 600x500		m	€ 1.700,85
		B.13.12.o		Tazze Natural flangia-bicchiere 100		m	€ 134,70
		B.13.12.p		Tazze Natural flangia-bicchiere 150		m	€ 149,70
		B.13.12.q		Tazze Natural flangia-bicchiere 200		m	€ 249,07
		B.13.12.r		Tazze Natural flangia-bicchiere 250		m	€ 356,70
		B.13.12.s		Tazze Natural flangia-bicchiere 300		m	€ 377,17
		B.13.12.t		Tazze Natural flangia-bicchiere 400		m	€ 907,65
		B.13.12.u		Tazze Natural flangia-bicchiere 500		m	€ 1.812,45
		B.13.12.v		Tazze Natural flangia-bicchiere 600		m	€ 2.072,85
		B.13.12.w		Curva a due bicchieri 1/4 100		m	€ 158,10
		B.13.12.x		Curva a due bicchieri 1/4 150		m	€ 181,72
		B.13.12.y		Curva a due bicchieri 1/4 200		m	€ 297,90
		B.13.12.z		Curva a due bicchieri 1/4 250		m	€ 442,05
		B.13.13		TUBAZIONI IN GHISA SFEROIDALE PER ACQUA POTABILE GIUNTO ANTISFILAMENTO PER MEDIE ALTE BASSE PRESSIONI
				Tubazioni in ghisa sferoidale per acqua potabile giunto antisfilamento per medie alte basse pressioni. Fornitura e posa in opera di condotte in ghisa sferoidale secondo norma UNI EN 545/03 a giunto antisfilamento a doppia camera dove la prima sarà provvista di elastomero in EPDM atto a realizzare la tenuta idraulica la seconda con anello rigido in ghisa atto a realizzare il blocco antisfilante sul cordone di saldatura del fondo del liscio del tubo. Il rivestimento interno dovrà essere in malta cementizia d’altoforno certificata secondo quanto prescritto al punto 7.1 della suddetta norma e secondo le prove di prestazione di cui al punto 7 della UNI EN. Il rivestimento esterno dovrà essere in zinco e vernice preferibilmente secondo quanto stabilito al punto D2 dell’appendice D oppure secondo quanto prescritto al punto 4.4.2 della suddetta norma. I giunti elastici dovranno essere certificati secondo le prove di prestazione di cui al punto 7 della UNI EN 545. Le certificazioni relative ai giunti e ai rivestimenti, fornite in originale o copia conforme, dovranno essere rilasciate da organismo che sia accreditato secondo la EN 45000 e che abbia sottoscritto l’accordo “European Cooperation for accreditation “ (EAC).I tubi ed i raccordi devono essere certificati per risultare a tenuta stagna e le relative PFA assumono i valori massimi indicati dal produttore.
		B.13.13.a		con cordone saldato DN 100 mm		m	€ 26,22
		B.13.13.b		con cordone saldato DN 150 mm		m	€ 33,66
		B.13.13.c		con cordone saldato DN 200 mm		m	€ 43,20
		B.13.13.d		con cordone saldato DN 250 mm		m	€ 57,66
		B.13.13.e		con cordone saldato DN 300 mm		m	€ 68,88
		B.13.13.f		con cordone saldato DN 400 mm		m	€ 111,66
		B.13.13.g		con cordone saldato DN 600 mm		m	€ 203,16
		B.13.14		TUBAZIONI IN GHISA SFEROIDALE PER IRRIGAZIONE
				Fornitura di condotte in ghisa sferoidale secondo norma UNI EN 545-03 rivestite internamente in malta cementizia d’altoforno certificato secondo quanto prescritto al punto 7.1 della suddetta norma e certificati secondo le prove di prestazione di cui al punto 7 della UNI EN 545 in originale o copia conforme rilasciato da organismo accreditato secondo la EN 45000 e che abbia sottoscritto l’accordo “European Cooperation for accreditation “ (EAC) ed esternamente in zinco e vernice secondo quanto prescritto al punto 4.4.2 della suddetta norma. Le tubazioni saranno dotate di giunto elastico automatico a bicchiere e anello di tenuta in gomma secondo quanto prescritto dalla UNI 9163. La PFA massima non dovrà essere inferiore a quanto indicato dal produttore.
		B.13.14.a		DN 100 mm		m	€ 15,24
		B.13.14.b		DN 150 mm		m	€ 22,38
		B.13.14.c		DN 200 mm		m	€ 30,54
		B.13.14.d		DN 250 mm		m	€ 41,40
		B.13.14.e		DN 300 mm		m	€ 51,00
		B.13.14.f		DN 350 mm		m	€ 67,98
		B.13.14.g		DN 400 mm		m	€ 78,00
		B.13.14.h		DN 450 mm		m	€ 93,48
		B.13.14.i		DN 500 mm		m	€ 105,60
		B.13.14.l		DN 600 mm		m	€ 135,84
		B.13.15		TUBAZIONI IN GHISA SFEROIDALE PER FOGNATURA
				Tubazioni in ghisa sferoidale per fognatura secondo norma UNI EN 598, rivestite internamente come indicato al punto 4.4 della suddetta norma ed esternamente con zinco e uno strato di finitura, dotate di giunto elastico automatico a bicchiere e anello di tenuta in gomma. La pressione di funzionamento ammissibile minima del giunto (sistema giunto-tubazione) non deve risultare inferiore a 600 kPa. Qualora si rendesse necessario l'impiego di tubazioni per fognatura a pressioni più elevate, possono essere richiesti spessori di tubo speciali, riconosciuti con un aumento in percentuale del 5% sul prezzo del tubo.
		B.13.15.a		DN 100 mm		m	€ 22,80
		B.13.15.b		DN 125 mm		m	€ 29,00
		B.13.15.c		DN 150 mm		m	€ 33,11
		B.13.15.d		DN 200 mm		m	€ 42,10
		B.13.15.e		DN 250 mm		m	€ 54,24
		B.13.15.f		DN 300 mm		m	€ 69,12
		B.13.15.g		DN 350 mm		m	€ 89,15
		B.13.15.h		DN 400 mm		m	€ 106,10
		B.13.15.i		DN 450 mm		m	€ 124,89
		B.13.15.l		DN 500 mm		m	€ 144,28
		B.13.15.m		DN 600 mm		m	€ 201,24
		B.13.16		TUBAZIONI IN GHISA SFEROIDALE PER FOGNATURA CON INSERTI METALLICI
				Tubazioni in ghisa sferoidale per fognatura secondo norma UNI EN 598, rivestite internamente come indicato al punto 4.4 della suddetta norma ed esternamente con zinco e uno strato di finitura, dotate di giunto elastico automatico a bicchiere e anello di tenuta in gomma. La pressione di funzionamento ammissibile minima del giunto (sistema giunto-tubazione) non deve risultare inferiore a 600 kPa. Qualora si rendesse necessario l'impiego di tubazioni per fognatura a pressioni più elevate, possono essere richiesti spessori di tubo speciali, riconosciuti con un aumento in percentuale del 5% sul prezzo del tubo.
		B.13.16.a		DN 100 mm con inserti metallici		m	€ 25,81
		B.13.16.b		DN 125 mm con inserti metallici		m	€ 37,14
		B.13.16.c		DN 150 mm con inserti metallici		m	€ 39,24
		B.13.16.d		DN 200 mm con inserti metallici		m	€ 54,16
		B.13.16.e		DN 250 mm con inserti metallici		m	€ 69,89
		B.13.16.f		DN 300 mm con inserti metallici		m	€ 86,12
		B.13.17		TUBAZIONI IN GHISA SFEROIDALE A DOPPIA CAMERA
				Tubazioni in ghisa sferoidale per fognatura secondo norma UNI EN 598, rivestite internamente come indicato al punto 4.4 della suddetta norma ed esternamente con zinco e uno strato di finitura, dotate di giunto elastico automatico a bicchiere e anello di tenuta in gomma. La pressione di funzionamento ammissibile minima del giunto (sistema giunto-tubazione) non deve risultare inferiore a 600 kPa. Qualora si rendesse necessario l'impiego di tubazioni per fognatura a pressioni più elevate, possono essere richiesti spessori di tubo speciali, riconosciuti con un aumento in percentuale del 5% sul prezzo del tubo.
		B.13.17.a		DN 100 mm a doppia camera		m	€ 27,18
		B.13.17.b				m	€ 36,84
		B.13.17.c		DN 150 mm a doppia camera		m	€ 41,18
		B.13.17.d		DN 200 mm a doppia camera		m	€ 55,16
		B.13.17.e		DN 250 mm a doppia camera		m	€ 73,11
		B.13.17.f		DN 300 mm a doppia camera		m	€ 92,10
		B.13.17.g		DN 400 mm a doppia camera		m	€ 117,00
		B.13.17.h		DN 500 mm a doppia camera		m	€ 186,12
		B.13.17.i		DN 600 mm a doppia camera		m	€ 234,11
		B.13.18		TUBAZIONI IN GHISA SFEROIDALE PER FOGNATURA CON CORDONE SALDATO
				Tubazioni in ghisa sferoidale per fognatura secondo norma UNI EN 598, rivestite internamente come indicato al punto 4.4 della suddetta norma ed esternamente con zinco e uno strato di finitura, dotate di giunto elastico automatico a bicchiere e anello di tenuta in gomma. La pressione di funzionamento ammissibile minima del giunto (sistema giunto-tubazione) non deve risultare inferiore a 600 kPa. Qualora si rendesse necessario l'impiego di tubazioni per fognatura a pressioni più elevate, possono essere richiesti spessori di tubo speciali, riconosciuti con un aumento in percentuale del 5% sul prezzo del tubo.
		B.13.18.a		DN 100 mm con cordone saldato		m	€ 29,18
		B.13.18.b		DN 125 mm con cordone saldato		m	€ 39,84
		B.13.18.c		DN 150 mm con cordone saldato		m	€ 44,66
		B.13.18.d		DN 200 mm con cordone saldato		m	€ 61,12
		B.13.18.e		DN 250 mm con cordone saldato		m	€ 79,89
		B.13.18.f		DN 300 mm con cordone saldato		m	€ 101,10
		B.13.18.g		DN 350 mm con cordone saldato		m	€ 129,18
		B.13.18.h		DN 400 mm con cordone saldato		m	€ 151,80
		B.13.18.i		DN 500 mm con cordone saldato		m	€ 203,20
		B.13.18.l		DN 600 mm con cordone saldato		m	€ 253,90
		B.14		CAP. TUBAZIONI ACCIAIO
		B.14.01		TUBI DI ACCIAIO CON GIUNTO CILINDRICO O SFERICO
				TUBI DI ACCIAIO CON GIUNTO CILINDRICO O SFERICO
		B.14.01.a		di diametro mm 40 e spessore mm 2.6		m	€ 3,30
		B.14.01.b		di diametro mm 50 e spessore mm 2.9		m	€ 4,35
		B.14.01.c		di diametro mm 65 e spessore mm 2.9		m	€ 5,44
		B.14.01.d		di diametro mm 80 e spessore mm 2.9		m	€ 6,40
		B.14.01.e		di diametro mm 100 e spessore mm 3.2		m	€ 8,24
		B.14.01.f		di diametro mm 125 e spessore mm 3.6		m	€ 10,61
		B.14.01.g		di diametro mm 150 e spessore mm 4.0		m	€ 13,94
		B.14.01.h		di diametro mm 200 e spessore mm 5.0		m	€ 22,00
		B.14.01.i		di diametro mm 250 e spessore mm 5.6		m	€ 34,70
		B.14.01.l		di diametro mm 300 e spessore mm 5.9		m	€ 44,75
		B.14.02		TUBAZIONI IN ACCIAIO ZINCATO
				Tubazioni in acciaio zincato per il convogliamento di acque potabili
		B.14.02.a		diametro 1/2 “		m	€ 2,51
		B.14.02.b		diametro 3/4 “		m	€ 3,05
		B.14.02.c		diametro 1 “		m	€ 4,48
		B.14.02.d		diametro 1” 1/4 “		m	€ 5,60
		B.14.02.e		diametro 1 “ 1/2		m	€ 6,43
		B.14.02.f		diametro 2 “		m	€ 8,81
		B.14.03		RACCORDI E PEZZI SPECIALI IN ACCIAIO
		B.14.03.00		RACCORDI E PEZZI SPECIALI IN ACCIAIO		kg	€ 4,81
		B.14.04		TUBAZIONI IN ACCIAIO ZINCATO PER CONVOGLIAMENO ACQUE POTABILI
				Tubazioni in acciaio zincato per il convogliamento di acque potabili diametro 2 “Tubazioni in acciaio saldato per il convogliamento d'acqua conformi alla norma UNI 6363/84 bitumate internamente a caldo e protette con un rivestimento pesante esterno costituito da uno strato isolante di miscela bituminosa e da una sovrastante fasciatura elicoidale formata da un nastro di fibra di vetro applicata in bagno caldo conforme alla norma UNI 5226.
		B.14.04.a		DN 65 mm		m	€ 7,08
		B.14.04.b		DN 80 mm		m	€ 7,89
		B.14.04.c		DN 100 mm		m	€ 10,01
		B.14.04.d		DN 125 mm		m	€ 12,98
		B.14.04.e		DN 150 mm		m	€ 18,80
		B.14.04.f		DN 200 mm		m	€ 26,80
		B.14.04.g		DN 250 mm		m	€ 36,90
		B.14.04.h		DN 300 mm		m	€ 47,01
		B.14.04.i		DN 350 mm		m	€ 56,80
		B.14.04.l		DN 400 mm		m	€ 64,18
		B.14.04.m		DN 450 mm		m	€ 74,99
		B.14.04.n		DN 500 mm		m	€ 83,14
		B.14.05		TUBAZIONI IN ACCIAIO SALDATE
				Tubazioni in acciaio saldato per il convogliamento d'acqua conformi alla norma UNI 6363/84 con rivestimento esterno in polietilene triplo strato secondo norme UNI 9099.
		B.14.05.a		DN 65 mm		m	€ 11,81
		B.14.05.b		DN 80 mm		m	€ 12,90
		B.14.05.c		DN 100 mm		m	€ 17,11
		B.14.05.d		DN 125 mm		m	€ 20,50
		B.14.05.e		DN 150 mm		m	€ 25,11
		B.14.05.f		DN 200 mm		m	€ 37,24
		B.14.05.g		DN 250 mm		m	€ 39,99
		B.14.05.h		DN 300 mm		m	€ 49,13
		B.14.05.i		DN 350 mm		m	€ 59,81
		B.14.05.l		DN 400 mm		m	€ 69,51
		B.14.05.m		DN 450 mm		m	€ 82,17
		B.14.05.n		DN 500 mm		m	€ 91,24
		B.14.06		MANICOTTI TERMORETRABILI
				Manicotti termoretrabili per il ripristino delle zone di giunzione per le tubazioni in acciaio saldato.
		B.14.06.a		DN 65 mm		cad	€ 6,11
		B.14.06.b		DN 80 mm		cad	€ 7,35
		B.14.06.c		DN 100 mm		cad	€ 8,90
		B.14.06.d		DN 125 mm		cad	€ 9,01
		B.14.06.e		DN 150 mm		cad	€ 9,78
		B.14.06.f		DN 200 mm		cad	€ 11,04
		B.14.06.g		DN 250 mm		cad	€ 11,99
		B.14.06.h		DN 300 mm		cad	€ 13,07
		B.14.06.i		DN 350 mm		cad	€ 13,99
		B.14.06.l		DN 400 mm		cad	€ 14,27
		B.14.06.m		DN 450 mm		cad	€ 15,64
		B.14.06.n		DN 500 mm		cad	€ 16,81
		B.14.07		TUBAZIONI IN ACCIAIO ZINCATO
				Tubazioni in acciaio zincato con rivestimento esterno in polietilene doppio strato estruso a calza conformi alle norme UNI 9099 rinforzato
		B.14.07.a		diametro 1/2 ”		m	€ 4,12
		B.14.07.b		diametro 3/4 “		m	€ 4,95
		B.14.07.c		diametro 1 “		m	€ 5,39
		B.14.07.d		diametro 1” 1/4 “		m	€ 6,82
		B.14.07.e		diametro 1 “ 1/2		m	€ 7,39
		B.14.07.f		diametro 2 “		m	€ 9,54
		B.15		CAP. TUBAZIONI CLS
		B.15.01		TUBAZIONI IN CALCESTRUZZO TURBOVIBROCOMPRESSO
				TUBAZIONI IN CALCESTRUZZO TURBOVIBROCOMPRESSO
		B.15.01.a		Canaletta mezzo tubo in calcestruzzo.Del diametro di cm 30		m	€ 4,70
		B.15.01.b		Canaletta mezzo tubo in calcestruzzo.Del diametro di cm 40		m	€ 5,70
		B.15.01.c		Canaletta mezzo tubo in calcestruzzo.Del diametro di cm 50		m	€ 7,74
		B.15.01.d		Canaletta mezzo tubo in calcestruzzo.Del diametro di cm 60		m	€ 10,40
		B.15.01.e		Canaletta mezzo tubo in calcestruzzo.Del diametro di cm 80		m	€ 14,48
		B.15.01.f		Canaletta mezzo tubo in calcestruzzo.Del diametro di cm 100		m	€ 22,74
		B.15.01.g		Canaletta mezzo tubo in calcestruzzo.Del diametro di cm 120		m	€ 42,86
		B.15.01.h		Canaletta mezzo tubo in calcestruzzo.Del diametro di cm 150		m	€ 83,00
		B.15.01.i		Tubazioni in calcestruzzo turbovibrocompresso di diametro mm 200 e spessore mm 30		m	€ 7,23
		B.15.01.l		Tubazioni in calcestruzzo turbovibrocompresso di diametro mm 250 e spessore mm 30		m	€ 8,16
		B.15.01.m		di diametro mm 300 e spessore mm 46		m	€ 10,49
		B.15.01.n		di diametro mm 400 e spessore mm 52		m	€ 11,77
		B.15.01.o		di diametro mm 500 e spessore mm 60		m	€ 14,97
		B.15.01.p		di diametro mm 600 e spessore mm 68		m	€ 20,09
		B.15.01.q		di diametro mm 800 e spessore mm 84		m	€ 32,36
		B.15.01.r		di diametro mm 1000 e spessore mm 116		m	€ 44,12
		B.15.01.s		di diametro mm 1200 e spessore mm 125		m	€ 67,00
		B.15.01.t		di diametro mm 1400 e spessore mm 155		m	€ 96,15
		B.15.02		TUBAZIONI IN CALCESTRUZZO VIBROCOMPRESSO
				TUBAZIONI IN CALCESTRUZZO VIBROCOMPRESSO
		B.15.02.a		del diametro interno di cm 30		m	€ 12,91
		B.15.02.b		del diametro interno di cm 40		m	€ 14,98
		B.15.02.c		del diametro interno di cm 50		m	€ 17,56
		B.15.02.d		del diametro interno di cm 60		m	€ 22,20
		B.15.02.e		del diametro interno di cm 80		m	€ 36,17
		B.15.02.f		del diametro interno di cm 100		m	€ 52,68
		B.15.02.g		del diametro interno di cm 120		m	€ 80,90
		B.15.03		ANELLO DI TENUTA IN GOMMA
				Anello di tenuta in gomma o guarnizione tipo Ring-K per tubazioni
		B.15.03.a		del diam. 30 cm		cad	€ 3,50
		B.15.03.b		del diam. 40 cm		cad	€ 4,18
		B.15.03.c		del diam. 50 cm		cad	€ 5,42
		B.15.03.d		del diam. 60 cm		cad	€ 6,20
		B.15.03.e		del diam. 80 cm		cad	€ 11,62
		B.15.03.f		del diam. 100 cm		cad	€ 14,70
		B.15.03.g		del diam. 120 cm		cad	€ 17,00
		B.16		CAP. CAP. ORGANI DI MANOVRA
		B.16.01		Saracinesca in ghisa a corpo ovale
				Saracinesca in ghisa a corpo ovale
		B.16.01.a		di diametro mm 40		n	€ 76,44
		B.16.01.b		di diametro mm 50		n	€ 86,77
		B.16.01.c		di diametro mm 65		n	€ 93,48
		B.16.01.d		di diametro mm 80		n	€ 115,17
		B.16.01.e		di diametro mm 100		n	€ 133,25
		B.16.01.f		di diametro mm 125		n	€ 206,58
		B.16.01.g		di diametro mm 150		n	€ 216,40
		B.16.01.h		di diametro mm 200		n	€ 415,75
		B.16.01.i		di diametro mm 250		n	€ 713,23
		B.16.01.l		di diametro mm 300		n	€ 912,58
		B.16.02		ACCESSORI PER CONDOTTE
				ACCESSORI PER CONDOTTE
		B.16.02.a		di diametro mm 300		n	€ 3,50
		B.16.02.b		di diametro mm 400		n	€ 4,18
		B.16.02.c		di diametro mm 500		n	€ 5,42
		B.16.02.d		di diametro mm 600		n	€ 6,20
		B.16.02.e		di diametro mm 800		n	€ 11,62
		B.16.02.f		di diametro mm 1000		n	€ 14,70
		B.16.02.g		di diametro mm 1200		n	€ 17,00
		B.16.02.h		di diametro mm 1400		n	€ 18,50
		B.16.03		GUARNIZIONI IN NEOPRENE
				GUARNIZIONI IN NEOPRENE
		B.16.03.a		di diametro mm 40		n	€ 0,95
		B.16.03.b		di diametro mm 50		n	€ 1,04
		B.16.03.c		di diametro mm 65		n	€ 1,16
		B.16.03.d		di diametro mm 80		n	€ 1,34
		B.16.03.e		di diametro mm 100		n	€ 1,90
		B.16.03.f		di diametro mm 125		n	€ 2,00
		B.16.03.g		di diametro mm 150		n	€ 2,13
		B.16.03.h		di diametro mm 200		n	€ 2,74
		B.16.03.i		di diametro mm 250		n	€ 3,32
		B.16.03.l		di diametro mm 300		n	€ 4,15
		B.16.04		BULLONI IN ACCIAIO INOX
				BULLONI IN ACCIAIO INOX
		B.16.04.a		16x90		n	€ 1,60
		B.16.04.b		16x100		n	€ 1,70
		B.16.04.c		24x120		n	€ 8,84
		B.16.05		FORNITURE DI TELO DI RETE ANTIROCCIA
		B.16.05.00		Fornitura di telo di rete antiroccia per protezione condotte interrate, realizzato con polimeri estrusi. I teli dovranno risultare resistenti agli agenti chimici presenti nel terreno, aver resistenza a trazione longitudinale maggiore od uguale a 620 kg/m ed una riduzione di spessore a compressione (p=10 kg/cm²) minore od uguale a 30%.		m²	€ 5,45
		B.16.06		FORNITURA FRANCO CANTIERE DI IDRANTE STRADALE
				Fornitura franco cantiere di idrante stradale tipo soprassuolo a scarico automatico costruito secondo la normativa UNI 9485 avente le seguenti caratteristiche tecniche: scatola della valvola, in ghisa meccanica di qualità (GG 20 minimo), uscita in ottone, anello di tenuta e madrevite in ottone ad alta resistenza, vitone di manovra in ottone trafilato tornito e rettificato, guarnizione in gomma speciale, assenza completa di premistoppa sostituita da anelli "O-ring" ad alta tenuta, bocche d'uscita in ottone filettate UNI 810/75 - completo di curva a 90° in ghisa munita di piedino e flangia per il suo collegamento alla tubazione, con o senza dispositivo di sicurezza in caso di rottura accidentale, con chiusura automatica erogazione dell'acqua, peso non inferiore a Kg 95, verniciato rosso con vernici di tipo epossidico o similari nella parte soprassuolo e catramato nero nella parte sottosuolo. Collaudo di pressione idrostatica ad idrante chiuso 21 Bar, a idrante aperto 24 Bar, in esercizio 16 Bar - H. 850 mm parte soprassuolo H 1000 mm parte sottosuolo.
		B.16.06.a		senza dispositivo rottura acc. DN 80 mm 2 attacchi UNI 70		cad	€ 317,00
		B.16.06.b		senza dispositivo rottura acc. DN 80 mm 2 attacchi UNI 70e		cad	€ 356,11
		B.16.06.c		senza dispositivo rottura acc. DN 100mm 2 attacchi UNI 70		cad	€ 378,20
		B.16.06.d		senza dispositivo rottura acc. DN 100mm 2 attacchi UNI 70e		cad	€ 427,80
		B.16.06.e		con dispositivo rottura acc. DN 50mm 2 attacchi UNI 45		cad	€ 315,90
		B.16.06.f		con dispositivo rottura acc. DN 50mm 2 attacchi UNI 45 motopompa UNI 70		cad	€ 352,11
		B.16.06.g		con dispositivo rottura acc. DN 70mm 2 attacchi UNI 70 o 2 attacchi UNI 45		cad	€ 393,74
		B.16.06.h		con dispositivo rottura acc. DN 70mm 2 attacchi UNI 70 motopompa UNI 100		cad	€ 446,00
		B.16.06.i		con dispositivo rottura acc. DN 80mm 2 attacchi UNI 70		cad	€ 397,11
		B.16.06.l		con dispositivo rottura acc. DN 80mm 2 attacchi UNI 70e		cad	€ 426,80
		B.16.06.m		con dispositivo rottura acc. DN 100mm 2 attacchi UNI 70		cad	€ 458,75
		B.16.06.n		con dispositivo rottura acc. DN 100mm 2 attacchi UNI 70e		cad	€ 500,00
		B.16.07		FORNITURA FRANCO CANTIERE DI IDRANTE SOPRASSUOLO MONOTUBO
				Fornitura franco cantiere di idrante soprassuolo monotubo, dispositivo di manovra a pentagono UNI 9845, colonna montante in acciaio zincato a caldo UNI 8863, testata distributrice e scatola con valvola di scarico antigelo in ghisa G20 UNI ISO 185; bocche d’uscita filettate in ottone, flangia di base UNI EN 1092-1, verniciato esternamente colore rosso RAL 3000, collaudo di pressatura idrostatica ad idrante chiusa 21 bar e a idrante aperto 24 bar.
		B.16.07.a		DN 50 2 sbocchi UNI 45		cad	€ 194,85
		B.16.07.b		DN 50 2 sbocchi UNI 45 attacco motopompa UNI 70		cad	€ 224,60
		B.16.07.c		DN 65 2 sbocchi UNI 70 o 2 sbocchi UNI 45		cad	€ 251,00
		B.16.07.d		DN 65 2 sbocchi UNI 70 attacco motopompa UNI 100		cad	€ 294,11
		B.16.07.e		DN 80 2 sbocchi UNI 70		cad	€ 268,00
		B.16.07.f		DN 80 2 sbocchi UNI 70 attacco motopompa UNI 100		cad	€ 308,00
		B.16.07.g		DN 100 2 sbocchi UNI 70		cad	€ 312,00
		B.16.07.h		DN 100 2 sbocchi UNI 70 attacco motopompa UNI 100		cad	€ 355,11
		B.16.08		FORNITURA FRANCO CANTIERE DI IDRANTE STRADALE SOTTOSUOLO IN GHISA GG 25
				Fornitura franco cantiere di idrante stradale sottosuolo in ghisa GG 25, attacco a baionetta o filettato UNI, pressione di iesercizio 10 bar, scarico automatico di svuotamento antigelo , cappellotto di manovra unificato manovrabile con chiave, anelli di tenuta e perno in ottone, flangia di base UNI EN 1092-1.
		B.16.08.a		DN 50 UNI 45 filettato H=490 mm		cad	€ 110,11
		B.16.08.b		DN 50 UNI 45 baionetta H=490 mm		cad	€ 110,11
		B.16.08.c		DN 65 UNI 70 filettato H=490mm		cad	€ 145,20
		B.16.08.d		DN 65 UNI 70 baionetta H=490mm		cad	€ 145,20
		B.16.08.e		DN 80 UNI 70 filettato H=490mm		cad	€ 150,61
		B.16.08.f		DN 80 UNI 70 baionetta H=490mm		cad	€ 150,61
		B.16.09		FORNITURA FRANCO CANTIERE DI SARACINESCA CUNEO GOMMATO IN GHISA SFEROIDALE A CORPO PIATTO
				Fornitura franco cantiere di saracinesca cuneo gommato in ghisa sferoidale a corpo piatto e vite interna, corpo e coperchio in ghisa GS400 con rivestimento epossidico atossico alimentare conforme alla Circolare del Ministero della Sanità n° 102 del 02/12/78, cuneo rivestito in elastomero EPDM, albero in acciaio inossidabile, madrevite in bronzo; Flangiata e forata a norma UNI EN 1092-1, pressioni nominali di prova e esercizio a norma UNI 1284. Pressione di esercizio PFA 16 (1,6Mpa).
		B.16.09.a		DN 40 mm		cad	€ 95,54
		B.16.09.b		DN 50 mm		cad	€ 100,71
		B.16.09.c		DN 65 mm		cad	€ 148,74
		B.16.09.d		DN 80 mm		cad	€ 156,49
		B.16.09.e		DN 100 mm		cad	€ 176,63
		B.16.09.f		DN 125 mm		cad	€ 244,28
		B.16.09.g		DN 150 mm		cad	€ 291,80
		B.16.09.h		DN 200 mm		cad	€ 496,83
		B.16.09.i		DN 250 mm		cad	€ 720,46
		B.16.09.l		DN 300 mm		cad	€ 958,03
		B.16.09.m		DN 350 mm		cad	€ 1.585,52
		B.16.09.n		DN 400 mm		cad	€ 2.559,04
		B.16.10		FORNITURA FRANCO CANTIERE DI SARACINESCA CUNEO GOMMATO IN GHISA SFEROIDALE A CORPO OVALE
				Fornitura franco cantiere di saracinesca cuneo gommato in ghisa sferoidale a corpo ovale e vite interna, corpo e coperchio in ghisa GS400 con rivestimento epossidico atossico alimentare conforme alla Circolare del Ministero della Sanità n° 102 del 02/12/78, cuneo rivestito in elastomero EPDM, albero in acciaio inossidabile, madrevite in bronzo; Flangiata e forata a norma UNI EN 1092-1, pressioni nominali di prova e esercizio a norma UNI 1284. Pressione di esercizio PFA 16 (1,6Mpa).
		B.16.10.a		DN 40 mm		cad	€ 98,13
		B.16.10.b		DN 50 mm		cad	€ 105,87
		B.16.10.c		DN 65 mm		cad	€ 151,32
		B.16.10.d		DN 80 mm		cad	€ 161,65
		B.16.10.e		DN 100 mm		cad	€ 183,84
		B.16.10.f		DN 125 mm		cad	€ 257,20
		B.16.10.g		DN 150 mm		cad	€ 305,23
		B.16.10.h		DN 200 mm		cad	€ 542,20
		B.16.10.i		DN 250 mm		cad	€ 777,27
		B.16.10.l		DN 300 mm		cad	€ 1.087,14
		B.16.10.m		DN 350 mm		cad	€ 1.637,17
		B.16.10.n		DN 400 mm		cad	€ 2.662,34
		B.16.11		FORNITURA FRANCO CANTIERE DI SARACINESCA CUNEO GOMMATO IN GHISA SFEROIALE A CORPO PIATTO
				FORNITURA FRANCO CANTIERE DI SARACINESCA CUNEO GOMMATO IN GHISA SFEROIALE A CORPO PIATTO
		B.16.11.a		DN 40 mm		cad	€ 269,80
		B.16.11.b		DN 50 mm		cad	€ 275,00
		B.16.11.c		DN 65 mm		cad	€ 310,00
		B.16.11.d		DN 80 mm		cad	€ 345,00
		B.16.11.e		DN 100 mm		cad	€ 392,70
		B.16.11.f		DN 125 mm		cad	€ 490,00
		B.16.11.g		DN 150 mm		cad	€ 524,00
		B.16.11.h		DN 200 mm		cad	€ 669,80
		B.16.11.i		DN 250 mm		cad	€ 1.115,00
		B.16.11.l		DN 300 mm		cad	€ 1.359,00
		B.16.12		FORNITURA FRANCO CANTIERE DI SARACINESCA CUNEO GOMMATO IN GHISA SFEROIDALE A CORPO OVALE
				Fornitura franco cantiere di saracinesca cuneo gommato in ghisa sferoidale a corpo ovale e vite interna, corpo e coperchio in ghisa GGG50 con rivestimento epossidico atossico alimentare conforme alla Circolare del Ministero della Sanità n° 102 del 02/12/78, cuneo rivestito in elastomero NBR/EPDM, albero in acciaio inossidabile, madrevite in bronzo; Flangiata e forata a norma UNI EN 1092-1, pressioni nominali di prova e esercizio a norma UNI 1284. Pressione di esercizio PFA 16 (1,6Mpa).
		B.16.12.a		DN 40 mm		cad	€ 294,11
		B.16.12.b		DN 50 mm		cad	€ 299,68
		B.16.12.c		DN 65 mm		cad	€ 339,18
		B.16.12.d		DN 80 mm		cad	€ 376,24
		B.16.12.e		DN 100 mm		cad	€ 428,50
		B.16.12.f		DN 125 mm		cad	€ 529,71
		B.16.12.g		DN 150 mm		cad	€ 572,40
		B.16.12.h		DN 200 mm		cad	€ 729,40
		B.16.12.i		DN 250 mm		cad	€ 1.201,81
		B.16.12.l		DN 300 mm		cad	€ 1.464,11
		B.16.13		FORNITURA FRANCO CANTIERE DI SARACINESCA CUNEO GOMMATO IN GHISA SFEROIDALE CORPO E COPERCHIO E CUNEO IN GHISA
				Fornitura franco cantiere di saracinesca cuneo gommato in ghisa sferoidale, corpo e coperchio e cuneo in ghisa GGG50, rivestimento cuneo e guarnizione corpo e coperchio in elastomero NBR/EPDM, albero, coperchio superiore e volantino in acciaio, madrevite in bronzo; Flangiata e forata a norma UNI EN 1092-1, pressioni nominali di prova e esercizio a norma UNI 1284. Pressione di esercizio PFA 25 (2,5Mpa).
		B.16.13.a		DN 40 mm		cad	€ 188,51
		B.16.13.b		DN 50 mm		cad	€ 216,91
		B.16.13.c		DN 65 mm		cad	€ 274,25
		B.16.13.d		DN 80 mm		cad	€ 336,80
		B.16.13.e		DN 100 mm		cad	€ 415,50
		B.16.13.f		DN 125 mm		cad	€ 560,01
		B.16.13.g		DN 150 mm		cad	€ 629,80
		B.16.13.h		DN 200 mm		cad	€ 1.111,20
		B.16.13.i		DN 250 mm		cad	€ 1.324,01
		B.16.13.l		DN 300 mm		cad	€ 2.063,50
		B.16.14		FORNITURA FRANCO CANTIERE DI SARACINESCA A TENUTA METALLICA IN GHISA GRIGIA
				Fornitura franco cantiere di saracinesca a tenuta metallica in ghisa grigia a corpo piatto, vite interna a norma UNI 7125, pressione di esercizio 6 bar, corpo e cuneo in ghisa GG25, albero in acciaio inox, madrevite ed anelli di tenuta in ottone, prmistoppa in acciaio al carbonio con tenuta a baderna teflonata, flangiata e forata a norme UNI 2277 – PFA 10, pressioni nominali e di prova a norme UNI 1284. Pressione di esercizio PFA 6 (0,6 Mpa).
		B.16.14.a		DN 40 mm		cad	€ 38,00
		B.16.14.b		DN 50 mm		cad	€ 43,21
		B.16.14.c		DN 65 mm		cad	€ 50,12
		B.16.14.d		DN 80 mm		cad	€ 63,15
		B.16.14.e		DN 100 mm		cad	€ 78,90
		B.16.14.f		DN 125 mm		cad	€ 100,27
		B.16.14.g		DN 150 mm		cad	€ 130,11
		B.16.14.h		DN 200 mm		cad	€ 208,11
		B.16.14.i		DN 250 mm		cad	€ 310,11
		B.16.14.l		DN 300 mm		cad	€ 456,00
		B.16.15		FORNITURA FRANCO CANTIERE DI SARACINESCA A TENUTA METALLICA IN GHISA GRIGIA A CORPO PIATTO
				Fornitura franco cantiere di saracinesca a tenuta metallica in ghisa grigia a corpo piatto, vite interna a norma UNI 7125, pressione di esercizio 6 bar, corpo, cuneo, premistoppa e volantino in ghisa GG25, albero in acciaio inox, madrevite ed anelli di tenuta in ottone, prmistoppa in acciaio al carbonio con tenuta a baderna teflonata, flangiata e forata a norme UNI 2277, pressioni nominali e di prova a norme UNI 1284. Pressione di esercizio PFA 10 (1,0 Mpa).
		B.16.15.a		DN 40 mm		cad	€ 41,28
		B.16.15.b		DN 50 mm		cad	€ 44,36
		B.16.15.c		DN 65 mm		cad	€ 69,28
		B.16.15.d		DN 80 mm		cad	€ 79,81
		B.16.15.e		DN 100 mm		cad	€ 105,26
		B.16.15.f		DN 125 mm		cad	€ 141,80
		B.16.15.g		DN 150 mm		cad	€ 190,12
		B.16.15.h		DN 200 mm		cad	€ 309,65
		B.16.15.i		DN 250 mm		cad	€ 448,01
		B.16.15.l		DN 300 mm		cad	€ 610,00
		B.16.16		FORNITURA FRANCO CANTIERE DI SARACINESCA A TENUTA METALLICA IN GHISA GRIGIA
				Fornitura franco cantiere di saracinesca a tenuta metallica in ghisa grigia a corpo piatto, vite interna a norma UNI 7125, pressione di esercizio 6 bar, corpo, cuneo, premistoppa e volantino in ghisa GG25, albero in acciaio inox, madrevite ed anelli di tenuta in ottone, prmistoppa in acciaio al carbonio con tenuta a baderna teflonata, flangiata e forata a norme UNI 2277, pressioni nominali e di prova a norme UNI 1284. Pressione di esercizio PFA 16 (1,6 Mpa).
		B.16.16.a		DN 40 mm		cad	€ 46,45
		B.16.16.b		DN 50 mm		cad	€ 49,80
		B.16.16.c		DN 65 mm		cad	€ 76,80
		B.16.16.d		DN 80 mm		cad	€ 89,98
		B.16.16.e		DN 100 mm		cad	€ 122,11
		B.16.16.f		DN 125 mm		cad	€ 156,35
		B.16.16.g		DN 150 mm		cad	€ 214,00
		B.16.16.h		DN 200 mm		cad	€ 436,00
		B.16.16.i		DN 250 mm		cad	€ 612,00
		B.16.16.l		DN 300 mm		cad	€ 930,94
		B.16.17		FORNITURA FRANCO CANTIERE DI VALVOLA DI RITEGNO A CLAPET
				Fornitura franco cantiere di valvola di ritegno a Clapet, corpo, cappello e battente in ghisa GG25, albero in acciaio, sede del corpo in ottone, sede del battente in gomma-ottone flangiata e forata a norme UNI EN 1092-1, superfici di tenuta a gradino come da UNI 2229-67.saracinesca a tenuta metallica in ghisa grigia a corpo piatto, vite interna a norma UNI 7125, pressione di esercizio 6 bar, corpo, cuneo, premistoppa e volantino in ghisa GG25, albero in acciaio inox, madrevite ed anelli di tenuta in ottone, prmistoppa in acciaio al carbonio con tenuta a baderna teflonata, flangiata e forata a norme UNI 2277, pressioni nominali e di prova a norme UNI 1284. Pressione di esercizio PFA 10-16 (1,0-1,6 Mpa).
		B.16.17.a		DN 40 mm		cad	€ 61,97
		B.16.17.b		DN 50 mm		cad	€ 69,72
		B.16.17.c		DN 65 mm		cad	€ 98,64
		B.16.17.d		DN 80 mm		cad	€ 112,59
		B.16.17.e		DN 100 mm		cad	€ 145,61
		B.16.17.f		DN 125 mm		cad	€ 193,04
		B.16.17.g		DN 150 mm		cad	€ 260,00
		B.16.17.h		DN 200 mm		cad	€ 425,50
		B.16.17.i		DN 250 mm		cad	€ 621,00
		B.16.17.l		DN 300 mm		cad	€ 1.140,11
		B.16.17.m		DN 350 mm		cad	€ 1.811,60
		B.16.17.n		DN 400 mm		cad	€ 2.380,10
		B.16.18		FORNITURA FRANCO CANTIERE DI VALVOLA A DOPPIA SEDE EQUILIBRATA
				Fornitura franco cantiere di valvola a doppia sede equilibrata di regolazione di livello automatica a galleggiante tipo a squadra: corpo, cappello, supporto galleggiante e guida con diaframma in ghisa G20; galleggiante in acciaio inox; dado di bloccaggio, piattelli otturatore, distanziale, giunto, snodo, leve, perni, stelo e sedi di tenuta in acciaio. Pressione di esercizio PFA 16 (1,6 Mpa).
		B.16.18.a		DN 25 mm		cad	€ 415,90
		B.16.18.b		DN 32 mm		cad	€ 443,00
		B.16.18.c		DN 40 mm		cad	€ 445,60
		B.16.18.d		DN 50 mm		cad	€ 464,21
		B.16.18.e		DN 65 mm		cad	€ 664,89
		B.16.18.f		DN 80 mm		cad	€ 693,00
		B.16.18.g		DN 100 mm		cad	€ 886,88
		B.16.18.h		DN 125 mm		cad	€ 1.247,12
		B.16.18.i		DN 150 mm		cad	€ 1.664,13
		B.16.18.l		DN 200 mm		cad	€ 2.587,31
		B.16.18.m		DN 250 mm		cad	€ 3.603,11
		B.16.18.n		DN 300 mm		cad	€ 5.169,24
		B.16.19		FORNITURA FRANCO CANTIERE DI VALVOLA COMBINATA DI REGOLAZIONE DI LIVELLO
				Fornitura franco cantiere di valvola combinata di regolazione di livello automatica a galleggiante tipo a squadra: corpo, cappello e guida in ghisa GGG450; menbrana in elastomero atossico conforme alla Circolare del Ministero della Sanità n° 102 del 02/12/78, galleggiante in acciaio inox; stelo otturatore, leve, perni, in acciaio. Pressione di esercizio PFA 10 (1,0 Mpa).
		B.16.19.a		DN 40 mm		cad	€ 965,00
		B.16.19.b		DN 50 mm		cad	€ 994,10
		B.16.19.c		DN 65 mm		cad	€ 1.171,00
		B.16.19.d		DN 80 mm		cad	€ 1.374,00
		B.16.19.e		DN 100 mm		cad	€ 1.549,11
		B.16.19.f		DN 125 mm		cad	€ 2.312,00
		B.16.19.g		DN 150 mm		cad	€ 2.561,00
		B.16.19.h		DN 200 mm		cad	€ 4.328,00
		B.16.19.i		DN 250 mm		cad	€ 4.869,10
		B.16.20		FORNITURA FRANCO CANTIERE DI SFIATO AUTOMATICO TIPO COTRONE 2
				Fornitura franco cantiere di sfiato automatico tipo “COTRONE2, corpo in ghisa GG 25, valvola d’intercettazione in ottone, galleggiante in lamiera rivestito in gomma atossica e guarnizione in gomma conformi alla Circolare del Ministero della Sanità n° 102 del 02/12/78, attacco flangiato a norme UNI EN 1092-1. Pressione di esercizio PFA 16 (1,6 Mpa).
		B.16.20.a		DN 50 mm		cad	€ 80,12
		B.16.20.b		DN 65 mm		cad	€ 104,66
		B.16.20.c		DN 80 mm		cad	€ 119,94
		B.16.20.d		DN 100 mm		cad	€ 136,00
		B.16.21		FORNITURA FRANCO CANTIERE DI SFIATO IN GHISA A DOPPIO GALLEGGIANTE
				Fornitura franco cantiere di sfiato in ghisa a doppio galleggiante, corpo e coperchio in ghisa GG 25, galleggianti in lamiera rivestito in gomma atossica e guarnizione in gomma conformi alla Circolare del Ministero della Sanità n° 102 del 02/12/78, attacco flangiato a norme UNI EN 1092-1. Pressione di esercizio PFA 10/16 (1,0/1,6 Mpa).
		B.16.21.a		DN 50 mm		cad	€ 163,00
		B.16.21.b		DN 80 mm		cad	€ 243,94
		B.16.21.c		DN 100 mm		cad	€ 293,11
		B.16.21.d		DN 150 mm		cad	€ 442,84
		B.16.21.e		DN 200 mm		cad	€ 560,00
		B.16.21.f		DN 250 mm		cad	€ 1.228,11
		B.16.21.g		DN 300 mm		cad	€ 1.639,84
		B.16.22		FORNITURA FRANCO CANTIERE DI SFIATO IN GHISA A DOPPIO GALLEGGIANTE PFA 25
				Fornitura franco cantiere di sfiato in ghisa a doppio galleggiante, corpo e coperchio in ghisa GG 25, galleggianti in lamiera rivestito in gomma atossica e guarnizione in gomma conformi alla Circolare del Ministero della Sanità n° 102 del 02/12/78, attacco flangiato a norme UNI EN 1092-1. Pressione di esercizio PFA 25 (2,5 Mpa).
		B.16.22.a		DN 50 mm		cad	€ 163,00
		B.16.22.b		DN 80 mm		cad	€ 355,12
		B.16.22.c		DN 100 mm		cad	€ 414,00
		B.16.22.d		DN 150 mm		cad	€ 736,79
		B.16.22.e		DN 200 mm		cad	€ 928,47
		B.16.22.f		DN 250 mm		cad	€ 1.816,16
		B.16.22.g		DN 300 mm		cad	€ 2.237,94
		B.16.23		FORNITURA FRANCO CANTIERE DI SFIATO IN GHISA A DOPPIO GALLEGGIANTE PFA 40
				Fornitura franco cantiere di sfiato in ghisa a doppio galleggiante, corpo e coperchio in ghisa GG 25, galleggianti in lamiera rivestito in gomma atossica e guarnizione in gomma conformi alla Circolare del Ministero della Sanità n° 102 del 02/12/78, attacco flangiato a norme UNI EN 1092-1. Pressione di esercizio PFA 40 (4,0 Mpa).
		B.16.23.a		DN 50 mm		cad	€ 163,00
		B.16.23.b		DN 80 mm		cad	€ 355,12
		B.16.23.c		DN 100 mm		cad	€ 414,00
		B.16.23.d		DN 150 mm		cad	€ 736,79
		B.16.23.e		DN 200 mm		cad	€ 1.031,89
		B.16.23.f		DN 250 mm		cad	€ 2.051,10
		B.16.23.g		DN 300 mm		cad	€ 2.501,06
		B.16.24		FORNITURA FRANCO CANTIERE DI SFIATO IN GHISA A DOPPIO GALLEGGIANTE PFA 64
				Fornitura franco cantiere di sfiato in ghisa a doppio galleggiante, corpo e coperchio in ghisa GG 25, galleggianti in lamiera rivestito in gomma atossica e guarnizione in gomma conformi alla Circolare del Ministero della Sanità n° 102 del 02/12/78, attacco flangiato a norme UNI EN 1092-1. Pressione di esercizio PFA 64 (6,4Mpa).
		B.16.24.a		DN 50 mm		cad	€ 276,84
		B.16.24.b		DN 80 mm		cad	€ 439,27
		B.16.24.c		DN 100 mm		cad	€ 532,40
		B.16.25		FORNITURA FRANCO CANTIERE DI SFIATO IN GHISA A DOPPIO GALLEGGIANTE TIPO VENT
				Fornitura franco cantiere di sfiato in ghisa a doppio galleggiante tipo “Vent” per svuotamento e riempimento di grandi quantità d’aria, corpo e coperchio in ghisa GG 25 con rivestimento epossidico, corpo principale di grande portata con galleggiante in ABS a chiusura in appoggio diretto su guarnizione NBR, corpo di degasaggio con galleggiante di chiusura incernierato su leva premente l’otturatore, guarnizioni e rivestimento conformi alla Circolare del Ministero della Sanità n° 102 del 02/12/78, attacco flangiato a norme UNI EN 1092-1. Pressione massima di esercizio PFA 16 (1,6 Mpa).
		B.16.25.a		DN 50 mm		cad	€ 176,11
		B.16.25.b		DN 65 mm		cad	€ 208,24
		B.16.25.c		DN 80 mm		cad	€ 218,13
		B.16.25.d		DN 100 mm		cad	€ 281,40
		B.16.25.e		DN 125 mm		cad	€ 442,60
		B.16.25.f		DN 150 mm		cad	€ 624,84
		B.16.25.g		DN 200 mm		cad	€ 780,11
		B.16.25.h		DN 250 mm		cad	€ 1.660,60
		B.16.25.i		DN 300 mm		cad	€ 2.071,24
		B.17		CAP. PAVIMENTI E RIVESTIMENTI
		B.17.01		PIASTRELLE DI CERAMICA MONOCOTURA DI PRIMA SCELTA SMALTATA
		B.17.01.00		Piastrelle ceramiche monocottura di prima scelta, estruse, smaltate, comunemente denominate klinker, conformi alle norme UNI EN e con grado di resistenza all'abrasione secondo il metodo PEI gruppo IV, di forma quadrata o rettangolare, nel colore ed aspetto a scelta della D.L., coefficiente di attrito conforme a quanto previsto dal DPR 24 luglio 1996, n.503 recante norme per l'eliminazione delle barriere architettoniche negli edifici, spazi e servizi pubblici		m²	€ 12,10
		B.17.02		PIASTRELLE DI CERAMICA DI PRIMA SCELTA NON SMALTATA
		B.17.02.00		Piastrelle ceramiche di prima scelta, estruse, non smaltate, a sezione omogenea a tutto spessore, comunemente denominate klinker, conformi alle norme UNI EN, di forma quadrata o rettangolare, nel colore e finitura superficiale a scelta della D.L., coefficiente di attrito conforme a quanto previsto dal DPR 24 luglio 1996, n.503 recante norme per l'eliminazione delle barriere architettoniche negli edifici, spazi e servizi pubblici.		m²	€ 11,40
		B.17.03		PIASTRELLE CERAMICHE MONOCOTTURA PRESSATE A SECCO SMALTATE
		B.17.03.00		Piastrelle ceramiche monocottura di prima scelta, pressate a secco, smaltate, comunemente denominate grés ceramico, conformi alle norme UNI EN e con grado di resistenza all'abrasione metodo PEI gruppo IV, di forma quadrata o rettangolare, nel colore ed aspetto a scelta della D.L., coefficiente di attrito conforme a quanto previsto dal DPR 24 luglio 1996, n.503 recante norme per l'eliminazione delle barriere architettoniche negli edifici, spazi e servizi pubblici.		m²	€ 6,90
		B.17.04		PIASTRELLE DI CERAMICA PRESSATE A SECCO NON SMALTATE
				Piastrelle ceramiche di prima scelta, pressate a secco, non smaltate, a sezione piena omogenea a tutto spessore, comunemente denominate grés ceramico, conformi alle norme UNI EN, di forma quadrata o rettangolare, nel colore e finitura superficiale a scelta della D.L., posate a giunto unito mediante spalmatura con spatola dentata di collante a base cementizia additivato con lattice resinoso. Il pavimento inoltre, esclusa la finitura superficiale lucida, dovrà essere in possesso di un coefficiente di attrito conforme a quanto previsto dal DPR 24 luglio 1996, n.503 recante norme per l'eliminazione delle barriere architettoniche negli edifici, spazi e servizi pubblici.
		B.17.04.a		Finitura superficiale grezza		m²	€ 5,84
		B.17.04.b		Finitura superficiale levigata		m²	€ 24,15
		B.17.04.c		Finitura superficiale strutturata.		m²	€ 6,88
		B.17.04.d		Finitura superficiale antiscivolo.		m²	€ 8,10
		B.17.05		BATTISCOPA IN PIASTRELLE CERAMICHE H 80 MM
		B.17.05.00		Battiscopa costituito da piastrelle ceramiche monocottura di prima scelta di altezza circa 80 mm, estruse, smaltate, comunemente denominate klinker, conformi alle norme UNI EN, di forma rettangolare con bordo superiore a becco di civetta, nel colore ed aspetto a scelta della D.L.		m	€ 8,50
		B.17.06		BATISCOPA IN PIASTRELLE DI CERAMICA NON SMALTATA
		B.17.06.00		Battiscopa costituito da piastrelle ceramiche di prima scelta, estruse, non smaltate, a sezione piena omogenea a tutto spessore, comunemente denominate klinker, conformi alle norme UNI EN, di forma rettangolare con bordo superiore a becco di civetta, nel colore ed aspetto a scelta della D.L.		m	€ 7,64
		B.17.07		BATTISCOPA IN PIASTRELLE DI CERAMICA PRESSATE A SECCO SMALTATE
		B.17.07.00		Battiscopa costituito da piastrelle ceramiche monocottura di prima scelta, pressate a secco, smaltate, comunemente denominate grés ceramico, conformi alle norme UNI EN, di forma rettangolare con bordo superiore a becco di civetta, nel colore ed aspetto a scelta della D.L.		m	€ 4,98
		B.17.08		BATTISCOPA IN PIASTRELLE CERAMICHE PRESSATE A SECCO NON SMALTATE
				Battiscopa costituito da piastrelle ceramiche di prima scelta, pressate a secco, non smaltate, a sezione piena omogenea a tutto spessore, comunemente denominate grés ceramico, conformi alle norme UNI EN, di forma rettangolare con bordo superiore a becco di civetta, nel colore ed aspetto a scelta della D.L.
		B.17.08.a		Finitura superficiale grezza.		m	€ 6,02
		B.17.08.b		Finitura superficiale grezza e bordo inferiore sguscio.		m	€ 10,89
		B.17.08.c		Finitura superficiale levigata.		m	€ 19,04
		B.17.09		QUADRONI PREFABBRICATI PRESSATI FINITURA A PAVE'
		B.17.09.00		Quadroni prefabbricati pressati in conglomerato cementizio vibrato delle dimensioni 50x50x4 e con finitura superficiale a pavè tipo porfido dritto o circolare.		m²	€ 8,25
		B.17.10		QUADRONI PREFABBRICATI PRESSATI FINITURA IN GHIANO DI FIUME LAVATO
		B.17.10.00		Quadroni prefabbricati pressati in conglomerato cementizio vibrato delle dimensioni 50x50x4 e con finitura superficiale in ghiaino di fiume lavato		m²	€ 5,56
		B.17.11		MATTONELLE O MASSELLI AUTOBLOCCANTI
		B.17.11.00		Mattonelle o masselli autobloccanti prefabbricate di conglomerato cementizio vibrato delle dimensioni comunemente in commercio, rispondenti alla norma UNI 9065, grigi o colorati con ossido di ferro a scelta della D.L.		m²	€ 12,84
		B.17.12		PIASTRE GRIGLIATE
		B.17.12.00		Piastre grigliate autobloccanti prefabbricate di conglomerato cementizio vibrato delle dimensioni 40-50x60-50x9-12.		m²	€ 13,91
		B.17.13		SUPPORTI A PIANTA CIRCOLARE
		B.17.13.00		Supporti a piantacircolare in materia plastica per supporto quadroni in conglomerato cementizio vibrato.		m²	€ 1,30
		B.17.14		PAVIMENTO IN LEGNO VERNICIATO IN OPERA
				Pavimento in legno verniciato in opera, costituito da lamelle a mosaico dello spessore di 8 mm e lunghezza 120-160 mm, prodotto in quadrotti delle dimensioni di circa 320x640 mm supportati da carta forata a rete tessile. Coefficiente di attrito conforme a quanto previsto dal DPR 24 luglio 1996 n° 503.
		B.17.14.a		Rovere prima scelta.		m²	€ 23,30
		B.17.14.b		Rovere fiammato .		m²	€ 19,50
		B.17.15		PAVIMENTO IN LEGNO PREFINITO
				Pavimento in legno prefinito comunemente denominato lamparquet, costituito da tavolette senza incastro dello spessore di 10 mm e delle dimensioni di circa 40-60x200x300 mm. Coefficiente di attrito conforme a quanto previsto dal DPR 24 luglio 1996 n° 503
		B.17.15.a		Rovere prima scelta.		m²	€ 33,90
		B.17.15.b		Rovere fiammato.		m²	€ 29,95
		B.17.15.c		Aformosia prima scelta.		m²	€ 60,58
		B.17.15.d		Doussiè prima scelta.		m²	€ 32,78
		B.17.15.e		Iroko prima scelta.		m²	€ 30,00
		B.17.15.f		Teak prima scelta.		m²	€ 60,58
		B.17.16		FORNITURA DI PIASTRELLE IN GES
		B.17.16.00		Fornitura di piastrelle in gres, di dimensioni 12x24x1,3 cm		cad	€ 0,53
		B.17.17		FORNITURA DI PIASTRELLE CERAMICHE IN MONOCOTTURA DI PRIMA SCELTA
		B.17.17.00		Fornitura di piastrelle ceramiche in monocottura di prima scelta , estruse, smaltate, conformi alle norme UNI EN, di forma quadrata o rettangolare, con grado di resistenza all’usura metodo P.E.I, di dimensioni 12x24x1,3 cm		m	€ 19,41
		B.96		CAP. MATERIALI PER ARREDO URBANO
		B.96.01		GRUPPO ARREDO URBANO
		B.96.01.00		Fornitura in cantiere di gruppo arredo completo in legno trattato in autoclave, composto da un tavolo e due panchine. Con panchine ancorate alla struttura		cad	€ 256,78
		B.96.02		PANCHINA IN LEGNO
		B.96.02.00		Fornitura in cantiere di panchina in legno trattato in autoclave (modello standard)		cad	€ 102,72
		B.96.03		PORTA BIDONE
		B.96.03.00		Fornitura in cantiere di porta bidone in legno trattato in autoclave. Dimensioni 60x60x100 (modello standard)		cad	€ 96,32
		B.96.04		BACHECA
				Fornitura in cantiere di bacheca in legno trattato in autoclave completa di tettoia.
		B.96.04.a		Dimensioni 150 cm x 290 cm		cad	€ 449,00
		B.96.04.b		Dimensioni 80 cm x 290 cm		cad	€ 398,00
		B.96.05		PALERIA
				Fornitura in cantiere di paleria in legno trattato in autoclave
		B.96.05.a		Diametro 8 cm lunghezza 3.00 m		cad	€ 5,13
		B.96.05.b		Diametro 10 cm lunghezza 3.00 m		cad	€ 8,00
		B.96.05.c		Diametro 16 cm lunghezza 3.00 m		cad	€ 20,00
		B.96.05.d		Diametro 10 cm lunghezza 1.50 m		cad	€ 5,00
		B.96.05.e		Diametro 10 cm lunghezza 3.00 m		cad	€ 4,80
		B.96.06		FIORIERE
				Fornitura in cantiere di fioriere in cemento armato vibrato, sabbiato, con trattamento antidegrado
		B.96.06.a		Circolare, 290 mm, autolivellante 7 Kg		cad	€ 37,00
		B.96.06.b		Circolare, 430 mm, autolivellante 45 Kg		cad	€ 89,00
		B.96.06.c		Circolare, 570 mm, autolivellante 112 Kg		cad	€ 147,00
		B.96.06.d		Circolare, 820 mm, autolivellante 408 Kg		cad	€ 282,45
		B.96.06.e		Circolare, 1220 mm, autolivellante 910 Kg		cad	€ 451,50
		B.96.06.f		Circolare, 1620 mm, autolivellante 1648 Kg		cad	€ 615,50
		B.96.06.g		Circolare, 2020 mm, autolivellante 2114 Kg		cad	€ 820,50
		B.96.06.h		Semicircolare, 820 mm, autolivellante 237 Kg		cad	€ 204,50
		B.96.06.i		Con estremità semicircolari, 1500x570 mm, autolivellante 350 kg		cad	€ 378,50
		B.96.06.l		Con estremità semicircolari, 2000x570 mm, autolivellante 1510 kg		cad	€ 523,50
		B.96.06.m		Ciotola, 1220 mm 620 kg		cad	€ 281,70
		B.96.06.n		Ciotola, 1220 mm 500 kg		cad	€ 430,11
		B.96.06.o		Ciotola con bordatura, 860 mm, autolivellante 200 kg		cad	€ 194,80
		B.96.06.p		Ciotola con struttura sostegno in acciaio, 860 mm, 180 kg		cad	€ 719,00
		B.96.06.q		Modulare, elemento a semicerchio, 590x400 mm, 66 kg		cad	€ 192,00
		B.96.06.r		Modulare, elemento a quarto di cerchio, 565x565 mm, 87 kg		cad	€ 192,00
		B.96.06.s		Modulare, elemento rettangolare, 700x450 mm, 115 kg		cad	€ 192,00
		B.96.06.t		Pilastrino di supporto per moduli		cad	€ 54,00
		B.96.07		PANCHINE IN CEMENTO ARMATO
				Fornitura in cantiere di panchine in cemento armato, sabbiato, con trattamento superficiale antidegrado
		B.96.07.a		Extraurbana 1500x500 mm, 222 Kg		cad	€ 232,00
		B.96.07.b		Urbana 1800x500 mm, 368 Kg		cad	€ 308,00
		B.96.08		DISSUASORI
				Fornitura in cantiere di dissuasori in cemento armato, sabbiato, con trattamento superficiale antidegrado
		B.96.08.a		Ingombro 315 mm, altezza 254 mm, 46 Kg		cad	€ 61,50
		B.96.08.b		Ingombro 395 mm, altezza 450 mm, 116 Kg		cad	€ 61,50
		B.96.08.c		Ingombro 315 mm, altezza 254 mm, 46 Kg		cad	€ 76,50
		B.96.08.d		Ingombro 500 mm, altezza 515 mm, 200 Kg		cad	€ 82,50
		B.96.08.e		Ingombro 500 mm, altezza 818 mm, 190 Kg con fascia di decorazione		cad	€ 154,00
		B.96.08.f		Ingombro 440 mm, altezza 720 mm, 185 Kg sfaccettato		cad	€ 154,00
		B.96.08.g		Ingombro 395 mm, altezza 1000 mm, 300 Kg		cad	€ 172,50
		B.96.08.h		Ingombro 520 mm, altezza 1050 mm, 120 Kg autolivellante		cad	€ 172,50
		B.96.08.i		Cordolo altezza 250 mm, lunghezza 750 mm		cad	€ 35,50
		B.96.08.l		Cordolo altezza 250 mm, lunghezza 1500 mm		cad	€ 41,50
		B.96.08.m		Pilastrino per cordolo		cad	€ 19,50
		B.96.09		CESTONI
				Fornitura in cantiere di cestoni in cemento armato, sabbiato, con trattamento superficiale antidegrado
		B.96.09.a		Diam. 500 mm, altezza 1100 mm, 385 Kg apertura laterale		cad	€ 513,50
		B.96.09.b		Diam. 550 mm, altezza 715 mm, 210 Kg apertura superiore		cad	€ 234,70
		B.96.09.c		Diam. 625 mm, altezza 800 mm, 260 Kg apertura superiore autolivellante		cad	€ 308,10
		B.96.09.d		Cestone rifiuti, altezza 1070 mm, 335 Kg , 560x630 mm		cad	€ 359,10
		B.96.10		PANCHINE IN METALLO
				Fornitura in cantiere di panchine in metallo
		B.96.10.a		Struttura tubolare in ferro, seduta e schienale in legno trattato		cad	€ 449,00
		B.96.10.b		Struttura in ghisa e legno, stile “Liberty”		cad	€ 770,00
		B.96.10.c		Struttura in metallo e basamento in CLS trattato		cad	€ 674,00
		B.96.11		DISSUASORI IN METALLO
				Fornitura in cantiere di dissuasori in metallo
		B.96.11.a		Pilastrino in rame, ingombro 210 mm altezza 900 mm		cad	€ 205,00
		B.96.11.b		Pilastrino in rame, con basamento in CLS, ingombro 520 mm altezza 1050 mm autolivellante		cad	€ 272,00
		B.96.11.c		Ringhiera e corrimano per sistema modulare 1020 mm		cad	€ 449,00
		B.96.11.d		Ringhiera e corrimano per sistema modulare 1800 mm		cad	€ 494,00
		B.96.11.e		Supporto pannello per sistema modulare 1020 mm		cad	€ 309,00
		B.96.11.f		Supporto pannello per sistema modulare 1800 mm		cad	€ 376,00
		B.96.12		GRIGLIE PER ALBERI QUADRATE
				Fornitura in cantiere di griglie in Ghisa, di forma quadrata, formata da elementi componibili, spessore di 25 mm, con feritoie della larghezza di 25 mm disposte a raggiera; i vari elementi che compongono la griglia sono uniti fra loro tramite dei cavallotti filettati in acciaio galvanizzato, inseriti in apposite sedi e fissati tramite dadi a supporti in acciaio delle dimensioni di mm 120x50x8. L’estremità della griglia dovrà appoggiare su un supporto in calcestruzzo dello spessore minimo di mm 10
		B.96.12.a		Misure est. 1000x1000 foro int 500 mm 4 elementi		cad	€ 232,00
		B.96.12.b		Misure est. 800x800 foro int 400 mm 4 elementi		cad	€ 154,00
		B.96.12.c		Misure est. 1200x1200 foro int 1000 mm 4 elementi		cad	€ 201,00
		B.96.12.d		Misure est. 1800x1800 foro int 1500 mm 8 elementi		cad	€ 511,00
		B.96.12.e		Misure est. 1200x1200 foro int 500 mm 8 elementi		cad	€ 382,00
		B.96.12.f		Misure est. 1800x1800 foro int 1000 mm 12 elementi		cad	€ 201,00
		B.96.12.g		Misure est. 1800x1800 foro int 1500 mm 8 elementi		cad	€ 765,00
		B.96.13		GRIGLIE PER ALBERI CIRCOLARI
				Fornitura in cantiere di griglie in Ghisa, di forma circolare, formata da elementi componibili, spessore di 25 mm, con feritoie della larghezza di 25 mm disposte a raggiera; i vari elementi che compongono la griglia sono uniti fra loro tramite dei cavallotti filettati in acciaio galvanizzato, inseriti in apposite sedi e fissati tramite dadi a supporti in acciaio delle dimensioni di mm 120x50x8. L’estremità della griglia dovrà appoggiare su un supporto in calcestruzzo dello spessore minimo di mm 10
		B.96.13.a		Diametro 1500 foro int 1000 mm 4 elementi		cad	€ 490,00
		B.96.13.b		Diametro 1000 foro int 500 mm 4 elementi		cad	€ 253,00
		B.96.13.c		Diametro 1500 foro int 500 mm 8 elementi		cad	€ 180,00
		B.96.13.d		Diametro 1000 foro int 700 mm 4 elementi		cad	€ 153,00
		B.96.13.e		Diametro 1500 foro int 700 mm 8 elementi		cad	€ 408,00
		B.96.14		GRIGLIE PER ALBERI RETTANGOLARI
				Fornitura in cantiere di griglie in Ghisa, di forma rettangolari, formata da elementi componibili, spessore di 25 mm, con feritoie della larghezza di 25 mm disposte a raggiera; i vari elementi che compongono la griglia sono uniti fra loro tramite dei cavallotti filettati in acciaio galvanizzato, inseriti in apposite sedi e fissati tramite dadi a supporti in acciaio delle dimensioni di mm 120x50x8. L’estremità della griglia dovrà appoggiare su un supporto in calcestruzzo dello spessore minimo di mm 10
		B.96.14.a		Misure est. 2450x1800 foro int 1150x500 mm 22 elementi		cad	€ 1.225,00
		B.96.14.b		Misure est. 1150x1200 foro int 1150x500 mm 12 elementi		cad	€ 569,00
		B.96.15		GRIGLIE PER ALBERI OVALI
				Fornitura in cantiere di griglie in Ghisa, di forma ovale, formata da elementi componibili, spessore di 25 mm, con feritoie della larghezza di 25 mm disposte a raggiera; i vari elementi che compongono la griglia sono uniti fra loro tramite dei cavallotti filettati in acciaio galvanizzato, inseriti in apposite sedi e fissati tramite dadi a supporti in acciaio delle dimensioni di mm 120x50x8. L’estremità della griglia dovrà appoggiare su un supporto in calcestruzzo dello spessore minimo di mm 10
		B.96.15.a		Misure est.2150x1500 foro int 1150x500 mm 12 elementi		cad	€ 618,00
		B.96.15.b		Misure est.1650x1000 foro int 1150x500 mm 6 elementi		cad	€ 275,00
		B.96.16		FONTANELLA IN RAME - OTTONE
		B.96.16.00		Fornitura in cantiere di Fontanella verticale di ingombro massimo diametro 340 mm ed altezza utile mm 1200 costituita da una parete in rame naturale resa solidale con resina al calcestruzzo ed un’anima centrale in acciaio zincato diametro mm 100. La parte dov’è inserito il rubinetto a tempo in ottone completo di guarnizioni attacchi e minuterie. La base in calcestruzzo armato e vibrato, dove è inserita la fontana, è costituita da un pozzetto e chiusino circolare in ghisa diovè alloggiata la saracinesca ed un pozzetto di scarico completo di caditoia circolare in ghisa compresi. Peso 430 Kg		cad	€ 1.420,00
		B.96.17		FONTANELLE IN GHISA
		B.96.17.00		Fornitura in cantiere di Fontanella verticale di ingombro massimo 430x540 mm ed altezza utile mm 1200 in ghisa lamellare trattata e verniciata con polveri di poliestere di colore grigio antracite, costituita da base con vasca e fusto a tronco piramidale, fornita con con rubinetto e pulsante in ottone comprese le guarnizioni i raccordi e leminuterie per l’allagcciamento all’alimentazione e allo scarico. Peso 65 Kg		cad	€ 341,00
		B.96.18		PORTABICICLETTA A TRE POSTI IN CLS
		B.96.18.00		Fornitura in cantiere di Portabicicletta dell’ingombro di mm 1160x330 h310 mm in calcestruzzo armato, vibrato, sabbiato e trattato antidegrado in moduli da tre elementi con alla sommità golfari per il fissaggio ruota. Peso Kg 112		kg	€ 110,00
		B.96.19		PORTABICICLETTA A TRE POSTI IN CLS
				Fornitura in cantiere di Portabicicletta costituito da un telaio in tubo d’acciaio di diametro mm 42x2, completo di fissaggio ai basamenti laterali in calcestruzzo vibrato, sabbiato e trattato antidegrado, delle dimensioni di mm 700x120x425. Gli elementi reggiruota, alternati in altezza sono costituiti da tondino in acciaio di diametro 15 mm sagomato e saldato al telaio. Tutte le parti metalliche sono zincate a caldo e verniciate.
		B.96.19.a		5 posti 2000x700x425 mm peso 190 Kg		cad	€ 671,00
		B.96.19.b		7 posti 2700x700x425 mm peso 205 Kg		cad	€ 775,00
		B.96.19.c		9 posti 3400x700x425 mm peso 220 Kg		cad	€ 930,00
		B.96.20		PIAZZOLA ALLOGGIO CASSONETTI
		B.96.20.00		Fornitura in cantiere di Piattaforma dell’ingombro di mm1450x2000/2300 prefabbricata in calcestruzzo armato e vibrato, formato da un unico elemento caratterizzato da un cordolo perimetrale alto 230 mm, atto a fermare e proteggere il cassonetto, e da una soletta di spessore di 60 mm atta a rialzare il cassonetto stesso. Lmovimentazione avviene mediante 4 punti di aggancio costituito da 4 boccole MA 20 per golfari annegate nel getto		cad	€ 370,00
		B.96.21		ELEMENTO NASCONDI CASSONETTO
		B.96.21.00		Fornitura in cantiere di Elemento prefabbricato dell’ingombro di mm 1450x2300 h 1350 mm atto a contenere cassonetti raccogli-sacchetti immondizie, costituito in calcestruzzo armato, vibrato, sabbiato e trattato antidegrado, formato da un unico elemento poggiato sul fondo portante, provvisto di un sistema di livellamento formato da 4 punti fissi. Su due lati il manufatto ha una guida in rame h mm36 con la doppia funzione di decoro e supporto accessori (pannelli pubblicitari, fioriere, cestini). Il prefabbricato è completo di una porta basculante in acciaio zincato con rivestimento in legno d’Iroko o lamiera striata. T%ale porta è incernierata al manufatto ed ha un sistema di contrappesi atti a rendere agevole l’apertura della stessa. L’elemento è completo di rampa in acciaio zincato a caldo e verniciato avvitata al manufatto. Per la movimentazione il manufatto è dotato di 3 ganci di sollevamento. Peso Kg 2360		cad	€ 3.560,00
		B.96.22		ISOLA ECOLOGICA MASCHERAMENTO IN LEGNO
				Fornitura in cantiere di Isola ecologica modulare atta a mascherare perimetralmente cassonetti raccolta rifiuti, senza alcuna platea di fondazione o necessità di ancoraggio al suolo, con la possibilità di essere livellata autonomamente su piani inferiori al 5% di pendenza. L’isola ha inoltre la possibilità di assumere qualsiasi angolazione. La struttura è formata da dissuasori verticali prefabbricati in calcestruzzo armato, vibrato e sabbiato e trattato antidegrado dell’ingombro per ogni singolo elemento, base diam. 520 mm testa diam.220 mm, altezza 1050 mm, con una struttura in acciaio zincato a caldo e verniciato dello spessore di mm 40x10 mm ad una o due razze per il supporto dei pannelli di mascheramento in telaio in acciaio a “T” zincato a caldo e verniciato delle dimensioni di mm50x50x7 con riempimento in legno (a scelta della D.L.) dello spessore di mm 25 e ingombro in altezza da 1400 mm a 1700 mm e in larghezza da 1500 mm a 2000 mm calcolati sugli assi dei dissuasori
		B.96.22.a		larghezza 1500 mm altezza 1400 mm		cad	€ 697,00
		B.96.22.b		larghezza 1500 mm altezza 1700 mm		cad	€ 826,00
		B.96.22.c		larghezza 2000 mm altezza 1400 mm		cad	€ 910,00
		B.96.22.d		larghezza 2000 mm altezza 1700 mm		cad	€ 1.112,00
		B.96.23		ISOLA ECOLOGICA MASCHERAMENTO IN FERRO
				Fornitura in cantiere di Isola ecologica modulare atta a mascherare perimetralmente cassonetti raccolta rifiuti, senza alcuna platea di fondazione o necessità di ancoraggio al suolo, con la possibilità di essere livellata autonomamente su piani inferiori al 5% di pendenza. L’isola ha inoltre la possibilità di assumere qualsiasi angolazione. La struttura è formata da dissuasori verticali prefabbricati in calcestruzzo armato, vibrato e sabbiato e trattato antidegrado dell’ingombro per ogni singolo elemento, base diam. 520 mm testa diam.220 mm, altezza 1050 mm, con una struttura in acciaio zincato a caldo e verniciato dello spessore di mm 40x10 mm ad una o due razze per il supporto dei pannelli di mascheramento in telaio in acciaio a “T” zincato a caldo e verniciato delle dimensioni di mm50x50x7 con riempimento in lamiera stirata kg/mq 14 di colore grigio RAL 7021 e ingombro in altezza da 1400 mm a 1700 mm e in larghezza da 1500 mm a 2000 mm calcolati sugli assi dei dissuasori
		B.96.23.a		larghezza 1500 mm altezza 1400 mm		cad	€ 878,00
		B.96.23.b		larghezza 1500 mm altezza 1700 mm		cad	€ 1.059,00
		B.96.23.c		larghezza 2000 mm altezza 1400 mm		cad	€ 1.162,00
		B.96.23.d		larghezza 2000 mm altezza 1700 mm		cad	€ 1.421,00
		B.96.24		PENSILINA ATTESA AUTOBUS DI INGOMBRO TOTALE MM 2685X1280 ALTEZZA MM 2350
				Fornitura in cantiere di Pensilina attesa autobus costituita da una struttura con profili in acciaio di grosso spessore, trattata con zincatura a caldo e verniciata a polveri con due strati di vernice epossidica poliuretanica RAL 7021 la copertura realizzata con materiale scelto tra: lamiera zincata ew verniciata 10/10, polimetalcrilato PMMA 30/10 o rame 10/10 e fissata alla struttura tramite viti in acciaio zincato con bulloneria e rondelle in ottone. I pannelli perimetrali in vetro temperato e molato filo lucido incollati strutturalmente. La struttura completa è portata da un unico elemento in calcestruzzo armato, vibrato, sabbiato e trattato antidegrado poggiante su fondo portante provvisto di livellamento formato da quattro punti fissi. Ingombro totale mm 2685x1280 altezza mm 2350
		B.96.24.a		copertura in lamiera		cad	€ 4.905,00
		B.96.24.b		copertura in rame		cad	€ 5.420,00
		B.96.24.c		copertura in polimetalcrilato		cad	€ 5.165,00
		B.96.24.d		panchina perimetrale in Iroko		cad	€ 568,00
		B.96.25		PENSILINA ATTESA AUTOBUS DI INGOMBRO TOTALE MM 3840X1600 ALTEZZA MM 2700
				Fornitura in cantiere di Pensilina attesa autobus costituita da una struttura con profili in acciaio di grosso spessore, trattata con zincatura a caldo e verniciata a polveri con due strati di vernice epossidica poliuretanica RAL 7021 la copertura realizzata con materiale scelto tra: lamiera zincata ew verniciata 10/10, polimetalcrilato PMMA 30/10 o rame 10/10 e fissata alla struttura tramite viti in acciaio zincato con bulloneria e rondelle in ottone. I pannelli perimetrali in vetro temperato e molato filo lucido incollati strutturalmente. La struttura completa è portata da un unico elemento in calcestruzzo armato, vibrato, sabbiato e trattato antidegrado poggiante su fondo portante provvisto di livellamento formato da quattro punti fissi. Ingombro totale mm 3840x1600 altezza mm 2700
		B.96.25.a		copertura in lamiera		cad	€ 6.715,00
		B.96.25.b		copertura in rame		cad	€ 7.488,00
		B.96.25.c		copertura in polimetalcrilato		cad	€ 7.230,00
		B.96.25.d		panchina perimetrale in Iroko		cad	€ 852,00
		B.96.26		PROTEZIONE VERTICALE PER ALBERI H 1800
		B.96.26.00		Fornitura in cantiere di Protezione verticale per alberi dalle misure diametri 520 mm h 1800 formato da n° 8 elementi verticali in ferro pieno battuto, opportunamente sagomati e chiusi a raggiera da n° 2 anelli in ferro. Il tutto zincato a caldo e verniciato. Sono predisposti deoi fori per il fissaggio a terra tramite bulloni in acciaio quesri compresi		cad	€ 413,00
		B.96.27		PROTEZIONE VERTICALE PER ALBERI H 700
		B.96.27.00		Fornitura in cantiere di Protezione verticale per alberi dalle misure diametri 520 mm h 700 formato da n° 8 elementi verticali in ferro pieno battuto, opportunamente sagomati e chiusi a raggiera da n° 2 anelli in ferro. Il tutto zincato a caldo e verniciato. Sono predisposti deoi fori per il fissaggio a terra tramite bulloni in acciaio quesri compresi		cad	€ 310,00
		B.97		CAP. ONERI VARI
		B.97.01		COMPENSO PER LO SMALTIMENTO IN DISCARICA AUTORIZZATA
				COMPENSO PER LO SMALTIMENTO IN DISCARICA AUTORIZZATA
		B.97.01.a		alla tonnellata		ton	€ 10,00
		B.97.01.b		al mc		m³	€ 5,00
		B.98		CAP. MATERIALI VARI
		B.98.01		ACQUA PER LAVORAZIONI
		B.98.01.00		ACQUA PER LAVORAZIONI		m³	€ 0,60
		B.98.02		GAS PROPANO IN CONTENITORI DA KG 25
		B.98.02.00		GAS PROPANO IN CONTENITORI DA KG 25		n	€ 30,11
		B.98.03		FILO DI FERRO 20 RICOTTO NERO
		B.98.03.00		FILO DI FERRO 20 RICOTTO NERO		kg	€ 0,83
		B.98.04		CHIODI CM 7÷8
		B.98.04.00		CHIODI CM 7÷8		kg	€ 0,83
		B.98.05		DISARMANTE PER LEGNO
		B.98.05.00		DISARMANTE PER LEGNO		l	€ 1,45
		B.98.06		GESSO ADESIVO PER INCOLLAGGIO DI LASTRE
		B.98.06.00		GESSO ADESIVO PER INCOLLAGGIO DI LASTRE		kg	€ 0,36
		B.98.07		SIGILLANTE PER CANNE FUMARIE ED ESALAZIONI
		B.98.07.00		SIGILLANTE PER CANNE FUMARIE ED ESALAZIONI		kg	€ 5,21
		B.98.08		ELETTRODI TIPO CITOFLEX DI DIAMETRO MM 3,25
		B.98.08.00		ELETTRODI TIPO CITOFLEX DI DIAMETRO MM 3,25		n	€ 0,19
		B.98.09		ELETTRODI TIPO BASICO DI DIAMETRO MM 3,25
		B.98.09.00		ELETTRODI TIPO BASICO DI DIAMETRO MM 3,25		n	€ 0,19
		B.98.10		ESPLOSIVO
				ESPLOSIVO
		B.98.10.a		Esplosivo		kg	€ 6,10
		B.98.10.b		Esplosivo per pretaglio e profilatura		kg	€ 6,45
		B.98.11		ESPLOSIVO CHIMICO TIBO BRISTAR
		B.98.11.00		ESPLOSIVO CHIMICO TIBO BRISTAR		kg	€ 7,28
		B.98.12		DETONATORI ELETTRICI
		B.98.12.00		DETONATORI ELETTRICI		kg	€ 1,85
		B.98.13		VERNICE RIFRANGENTE
				Vernice rifrangente con viscosità corrispondente a 70 - 90 unità Krebs, percentuale minima in sfere rotonde del 92% ed indice di rifrazione di 1,52.
		B.98.13.a		Colore bianco con contenuto in biossido di titanio fino al 12%.		kg	€ 1,64
		B.98.13.b		Colore bianco con contenuto in biossido di titanio oltre 12% fino al 14%.		kg	€ 1,76
		B.98.13.c		Colore giallo.		kg	€ 1,72
		B.98.14		CIPPI SEGNALATORI
		B.98.14.00		Cippi segnalatori composti da elemento prefabbricato in calcestruzzo vibrato delle dimensioni di cm 15x15x40 o dimensioni similari, contrassegnato in testa da croce incisa.		cad	€ 9,09
		B.98.15		DELINEATORI NORMALI SEZIONE TRIANGOLARE
		B.98.15.00		Delineatori normali di margine per strade a doppio senso di marcia di tipo omologato e accettato dalla D.L.aventi dimensioni, colore e caratteristiche fisiche e chimiche come riportato nell'articolo 173 del D.P.R. 16/12/92 n° 495. Sezione triangolare		cad	€ 5,87
		B.98.16		DELINEATORI NORMALI SEZIONE CIRCOLARE
		B.98.16.00		DELINEATORI NORMALI SEZIONE CIRCOLARE		cad	€ 5,87
		B.99		CAP. CAP. MATERIALI PER LA SICUREZZA
		B.99.001		RETE METALLICA ZINCATA MAGLIA 50x50 MM
		B.99.001.00		RETE METALLICA ZINCATA MAGLIA 50x50 MM		kg	€ 1,18
		B.99.002		RETE DI PLASTICA STAMPATA
		B.99.002.00		RETE DI PLASTICA STAMPATA		m²	€ 1,48
		B.99.003		TUBO IN ACCIAIO DA PONTEGGIO DIAMETRO MM 48
		B.99.003.00		TUBO IN ACCIAIO DA PONTEGGIO DIAMETRO MM 48		m	€ 1,70
		B.99.004		MODULO PER RECINZIONE CON RETE MAGLIA 20x50 CM
		B.99.004.00		Modulo per recinzione ad alta visibilità con rete a maglia 20 x 50 cm		m²	€ 7,11
		B.99.005		BASE IN CLS PESO KG 28-35
		B.99.005.00		Base in cls per moduli prefabbricati per recinzione ad alta visibilità , peso kg 28-35		cad	€ 7,01
		B.99.006		BASE IN CLS PESO KG 38-40
		B.99.006.00		Base in cls per moduli prefabbricati per recinzione in pannelli ciechi in lamiera , peso kg 38-40		cad	€ 8,38
		B.99.007		MODULO PER RECINZIONE CON PANNELLI CIEGHI IN LAMIERA
		B.99.007.00		MODULO PER RECINZIONE CON PANNELLI CIEGHI IN LAMIERA		m²	€ 8,51
		B.99.008		PALETTO PER RECINZIONE ZINCATO ALTEZZA MT 2,00
		B.99.008.00		PALETTO PER RECINZIONE ZINCATO ALTEZZA MT 2,00		cad	€ 7,72
		B.99.009		RETE IN POLIETILENE DI ALTEZZA MT 2,00
		B.99.009.00		RETE IN POLIETILENE DI ALTEZZA MT 2,00		m²	€ 1,57
		B.99.010		MODULO PER RECINZIONE IN PANNELLI CIECHI IN LEGNO E METALLO
		B.99.010.00		Modulo per recinzione in pannelli ciechi in legno e metallo altezza mt 2,00 di colore bianco		m²	€ 11,12
		B.99.011		CARTELLO CIRCOLARE CON BULLONI PER FISSAGGIO DA 60 CM DI DIAMETRO CLASSE I
		B.99.011.00		Cartello di forma circolare, segnalante divieti o obblighi, in lamiera di acciaio spessore 10/10 mm compresi bulloni per il fissaggio di diametro 60 cm, rifrangenza classe I		cad	€ 16,04
		B.99.012		CARTELLO CIRCOLARE CON BULLONI PER FISSAGGIO DA 90 CM DI DIAMETRO CLASSE I
		B.99.012.00		Cartello di forma circolare, segnalante divieti o obblighi, in lamiera di acciaio spessore 10/10 mm compresi bulloni per il fissaggio di diametro 90 cm, rifrangenza classe I		cad	€ 28,14
		B.99.013		CARTELLO CIRCOLARE CON BULLONI PER FISSAGGIO DA 60 CM DI DIAMETRO CLASSE II
		B.99.013.00		Cartello di forma circolare, segnalante divieti o obblighi, in lamiera di acciaio spessore 10/10 mm compresi bulloni per il fissaggio di diametro 60 cm, rifrangenza classe II		cad	€ 15,40
		B.99.014		CARTELLO CIRCOLARE CON BULLONI PER FISSAGGIO DA 90 CM DI DIAMETRO CLASSE II
		B.99.014.00		Cartello di forma circolare, segnalante divieti o obblighi, in lamiera di acciaio spessore 10/10 mm compresi bulloni per il fissaggio di diametro 90 cm, rifrangenza classe II		cad	€ 32,03
		B.99.015		CARTELLO RETTANGOLARE CON BULLONI PER FISSAGGIO DI DIM. 90X135 CM
		B.99.015.00		Cartello di forma rettangolare, fondo giallo in lamiera di acciaio spessore 10/10 mm compresi bulloni per il fissaggio di dimensioni 90x135 cm		cad	€ 53,04
		B.99.016		CARTELLO RETTANGOLARE CON BULLONI PER FISSAGGIO DI DIM. 180X200 CM
		B.99.016.00		Cartello di forma rettangolare, fondo giallo in lamiera di acciaio spessore 10/10 mm compresi bulloni per il fissaggio di dimensioni 180x200 cm		cad	€ 203,56
		B.99.017		PRESEGNALE DI CANTIERE MOBILE CON BULLONI PER FISSAGGIO DI DIM. 90X250 CM
		B.99.017.00		Presegnale di cantiere mobile, fondo giallo, formato dalla composizione di tre cartelli, in lamiera di acciaio spessore 10/10 mm con rifrangenza classe I (segnale lavori, segnale corsie disponibili e un pannello integrativo indicante la distanza del cantiere), tra cui uno con luci gialle lampeggianti di diametro 230 mm compresi bulloni per il fissaggio di dimensioni 90x250 cm		cad	€ 341,32
		B.99.018		PRESEGNALE DI CANTIERE MOBILE CON BULLONI PER FISSAGGIO DI DIM. 135X365 CM
		B.99.018.00		Presegnale di cantiere mobile, fondo giallo, formato dalla composizione di tre cartelli, in lamiera di acciaio spessore 10/10 mm con rifrangenza classe I (segnale lavori, segnale corsie disponibili e un pannello integrativo indicante la distanza del cantiere), tra cui uno con luci gialle lampeggianti di diametro 230 mm compresi bulloni per il fissaggio di dimensioni 135x365 cm		cad	€ 443,86
		B.99.019		PRESEGNALE DI CANTIERE MOBILE CON BULLONI PER FISSAGGIO DI DIAM. 135X180 CM
		B.99.019.00		Presegnale di cantiere mobile, fondo giallo, formato dalla composizione di tre cartelli, in lamiera di acciaio spessore 10/10 mm con rifrangenza classe I (segnale lavori, segnale corsie disponibili e un pannello integrativo indicante la distanza del cantiere), tra cui uno con luci gialle lampeggianti di diametro 230 mm compresi bulloni per il fissaggio di dimensioni 135x180 cm		cad	€ 366,65
		B.99.020		PRESEGNALE DI CANITERE MOBILE CON BULLONI PER FISSAGGIO DI DIAM. 200x270 CM
		B.99.020.00		Presegnale di cantiere mobile, fondo giallo, formato dalla composizione di tre cartelli, in lamiera di acciaio spessore 10/10 mm con rifrangenza classe I (segnale lavori, segnale corsie disponibili e un pannello integrativo indicante la distanza del cantiere), tra cui uno con luci gialle lampeggianti di diametro 230 mm compresi bulloni per il fissaggio di dimensioni 200x270 cm		cad	€ 516,35
		B.99.021		BASE IN CLS PER MODULI PREFABBRICATI PERO KG 48-52
		B.99.021.00		BASE IN CLS PER MODULI PREFABBRICATI PERO KG 48-52		cad	€ 17,08
		B.99.022		SEGNALE MOBILE CON INDICAZIONE LAVORI, CAMBIO DI CORSIA E INDICAZIONE DI DISTANZA
		B.99.022.00		Segnale mobile di preavviso di dimensioni 200x150 cm, in lamiera di acciaio di spessore 10/10 mm a rifrangenza classe II con luci gialle lampeggianti di diametro 230 mm; con indicazione lavori, cambio di corsia e indicazione di distanza		cad	€ 2.718,71
		B.99.023		SEGNALE MOBILE CON INDICAZIONE DI OBBLIGO PER DIREZIONE E TRIANGOLO LUMINOSO
		B.99.023.00		Segnale mobile di preavviso di dimensioni 200x150 cm, in lamiera di acciaio di spessore 10/10 mm a rifrangenza classe II con luci gialle lampeggianti di diametro 230 mm; con indicazione di obbligo per direzione e triangolo luminoso		cad	€ 2.852,36
		B.99.024		SOSTEGNI E SUPPORTI PER POSA DI SEGNALETICA MOBILE
		B.99.024.00		Sostegni e supporti per posa di segnaletica con innesto a sezione circolare da mm 48 base con tubo mobile posa manutenzione e rimozione nolo per un mese compresi bulloni		cad	€ 8,93
		B.99.025		SOSTEGNI E SUPPORTI PER POSA DI SEGNALETICA FISSA
		B.99.025.00		Sostegni e supporti per posa di segnaletica con innesto a sezione circolare da mm 48 tubo per posizionamento fisso di altezza fino a m 2		cad	€ 5,63
		B.99.026		SOSTEGNI E SUPPORTI PER POSA DI CARTELLI
		B.99.026.00		Sostegni e supporti per posa di segnaletica con innesto a sezione circolare da mm 48 cavalletto con asta richiudibile, per cartelli (dischi di diametro 60 cm)		cad	€ 6,25
		B.99.027		SOSTEGNI E SUPPORTI PER POSA CARTELLI PIU' PANNELLO INTEGRATIVO
		B.99.027.00		Sostegni e supporti per posa di segnaletica con innesto a sezione circolare da mm 48 cavalletto pesante richiudibile per cartelli più pannello integrativo		cad	€ 17,83
		B.99.028		SOSTEGNI E SUPPORTI PER POSA CARTELLI MOBILI
		B.99.028.00		Sostegni e supporti per posa di segnaletica con innesto a sezione circolare da mm 48 cavalletti in profilato di acciaio zincato per sostegni mobili		cad	€ 115,00
		B.99.029		SOSTEGNI E SUPPORTI PER CARTELLI 90X120
		B.99.029.00		Sostegni e supporti per posa di segnaletica con innesto a sezione circolare da mm 48 cavalletto con chiusura a libro per cartelli 90x120		cad	€ 6,88
		B.99.030		SOSTEGNI E SUPPORTI PER CARTELLI 90X135
		B.99.030.00		Sostegni e supporti per posa di segnaletica con innesto a sezione circolare da mm 48 cavalletto con chiusura a libro per cartelli 90x135		cad	€ 6,88
		B.99.031		SOSTEGNI E SUPPORTI PER CARTELLI 120x180
		B.99.031.00		Sostegni e supporti per posa di segnaletica con innesto a sezione circolare da mm 48 cavalletto con chiusura a libro per cartelli 120x180		cad	€ 7,65
		B.99.032		BOX DI CANTIERE USO SPOGLIATOIO DIMENSIONI 2,40X6,40X2,40
		B.99.032.00		Box di cantiere uso spogliatoio realizzato da struttura di base, sollevata da terra, e in elevato con profilati di acciaio pressopiegati, copertura e tamponatura con pannello sandwich costituito da lamiera interna ed esterna e coibente centrale (minimo 40 mm) divisori interni a pannello sandwich, infissi in alluminio, pavimento di legno idrofugo rivestito in pvc, eventuale controsoffitto, completo di impianti elettrico, idrico e fognario, termico elettrico interni, dotato di armadietti a due scomparti. Compreso trasporto. Dimensioni 2,40x6,40x2,40		cad	€ 3.852,00
		B.99.033		SOSTEGNI E SUPPORTI PER CARTELLI 135X200
		B.99.033.00		Sostegni e supporti per posa di segnaletica con innesto a sezione circolare da mm 48 cavalletto con chiusura a libro per cartelli 135x200		cad	€ 8,67
		B.99.034		SACCHETTI DI ZAVORRA RIEMPITO CON GRANIGLIA PESO 13 KG
		B.99.034.00		Sacchetto di zavorra per stabilizzare supporti mobili (cavalletti, basi per pali, sostegni) in PVC di colore arancio, dimensione 60x40 cm riempito con graniglia peso 13 kg		cad	€ 4,59
		B.99.035		SACCHETTO DI ZAVORRA RIEMPITO CON ACQUA E SABBIA
		B.99.035.00		Sacchetto di zavorra per stabilizzare supporti mobili (cavalletti, basi per pali, sostegni) in PVC di colore arancio, dimensione 60x40 cm con tappo ermetico riempibile con acqua e sabbia		cad	€ 3,26
		B.99.036		COPPIA DI SEMAFORI
		B.99.036.00		Coppia di semafori, completi di lanterne (3 luci 1 via) di diametro 200÷300 mm,centralina di accensione programmazione e sinscronismo, gruppo batterie		cad	€ 580,00
		B.99.037		IMPIANTO DI PREAVVISO DI SEMAFORO IN PRESENZA DI CANTIERE
		B.99.037.00		Impianto di preavviso di semaforo in presenza di cantiere, costituito da cartello triangolare, avente luce lampeggiante gialla nel disco di centro, collocato su palo		cad	€ 173,55
		B.99.038		INTEGRATORE LUMINOSO PER SEGNALAZIONI ORIDNARIE DEI CANTIERI STRADALI CON LAMPADA ALOGENA
		B.99.038.00		Integratore luminoso per segnalazioni ordinarie dei cantieri stradali, da impiego in ore notturne o in caso di scarsa visibilità, di colore giallo, lampeggiante, o rosso, a luce fissa, con lente antiurto, diametro 200 mm, ruotabile con lampada alogena		cad	€ 114,75
		B.99.039		INTEGRATORE LUMINOSO PER SEGNALAZIONI ORIDNARIE DEI CANTIERI STRADALI CON LAMPADA ALLO XENO
		B.99.039.00		Integratore luminoso per segnalazioni ordinarie dei cantieri stradali, da impiego in ore notturne o in caso di scarsa visibilità, di colore giallo, lampeggiante, o rosso, a luce fissa, con lente antiurto, diametro 200 mm, ruotabile con lampada allo xeno		cad	€ 125,26
		B.99.040		CONDUTTORE DI TERRA DA 35 MMQ
		B.99.040.00		CONDUTTORE DI TERRA DA 35 MMQ		cad	€ 1,72
		B.99.041		DISPERSORE DI TERRA
				DISPERSORE DI TERRA
		B.99.041.a		Dispersore di terra in profilato d'acciaio zincato mt 2,00 compresi accessori		cad	€ 7,86
		B.99.041.b		Capicorda a morsetto per corde aventi sezione da 6 a 16 mmq		cad	€ 0,35
		B.99.041.c		Capicorda a morsetto per corde aventi sezione 25 mmq		cad	€ 0,37
		B.99.041.d		Capicorda a morsetto per corde aventi sezione 35 mmq		cad	€ 0,41
		B.99.041.e		Capicorda a morsetto per corde aventi sezione 50 mmq e 75 mmq		cad	€ 0,82
		B.99.042		CONDUTTORE DI TERRA IN RAME DA 16 MMQ
		B.99.042.00		CONDUTTORE DI TERRA IN RAME DA 16 MMQ		m	€ 0,79
		B.99.043		BOX DI CANTIERE USO SPOGLIATOIO DIMENSIONI 2,40X5,40X2,40
		B.99.043.00		Box di cantiere uso spogliatoio realizzato da struttura di base, sollevata da terra, e in elevato con profilati di acciaio pressopiegati, copertura e tamponatura con pannello sandwich costituito da lamiera interna ed esterna e coibente centrale (minimo 40 mm) divisori interni a pannello sandwich, infissi in alluminio, pavimento di legno idrofugo rivestito in pvc, eventuale controsoffitto, completo di impianti elettrico, idrico e fognario, termico elettrico interni, dotato di armadietti a due scomparti. Compreso trasporto. Dimensioni 2,40x5,40x2,40		cad	€ 3.390,00
		B.99.044		CONDUTTORE DI TERRA IN RAME DA 25 MMQ
		B.99.044.00		CONDUTTORE DI TERRA IN RAME DA 25 MMQ		m	€ 1,08
		B.99.045		CONDUTTORE DI TERRA IN RAME DA 50 MMQ
		B.99.045.00		CONDUTTORE DI TERRA IN RAME DA 50 MMQ		m	€ 2,04
		B.99.046		CORDA NUDA DI RAME DA 16 MMQ
		B.99.046.00		CORDA NUDA DI RAME DA 16 MMQ		m	€ 1,29
		B.99.047		CORDA NUDA DI RAME DA 25 MMQ
		B.99.047.00		CORDA NUDA DI RAME DA 25 MMQ		m	€ 1,37
		B.99.048		CORDA NUDA DI RAME DA 35 MMQ
		B.99.048.00		CORDA NUDA DI RAME DA 35 MMQ		m	€ 1,74
		B.99.049		CORDA NUDA DI RAME DA 50 MMQ
		B.99.049.00		CORDA NUDA DI RAME DA 50 MMQ		m	€ 2,04
		B.99.050		CONDUTTORE ISOLATO DA 6 MMQ
		B.99.050.00		CONDUTTORE ISOLATO DA 6 MMQ		m	€ 0,92
		B.99.051		DISPERSORE DI TERRA IN PROFILATO D'ACCIAIO ZINCATO MT 1,50
		B.99.051.00		Dispersore di terra in profilato d'acciaio zincato mt 1,50 compresi accessori		cad	€ 4,36
		B.99.052		DISPERSORE IN TONDINO D'ACCIAIO DA 8 MM SEZIONE MMQ 50
		B.99.052.00		DISPERSORE IN TONDINO D'ACCIAIO DA 8 MM SEZIONE MMQ 50		m	€ 0,61
		B.99.053		DISPERSORE IN TONDINO D'ACCIAIO DA 10 MM SEZIONE MMQ 75
		B.99.053.00		DISPERSORE IN TONDINO D'ACCIAIO DA 10 MM SEZIONE MMQ 75		m	€ 1,13
		B.99.054		BOX DI CANTIERE USO SERVIZI IGIENICO SANITARI DIM. 2,40X6,40X2,40
		B.99.054.00		Box di cantiere uso servizi igienico sanitari realizzato da struttura di base, sollevata da terra, e in elevato con profilati di acciaio pressopiegati, copertura e tamponatura con pannello sandwich costituito da lamiera interna ed esterna e coibente centrale (minimo 40 mm) divisori interni a pannello sandwich, infissi in alluminio, pavimento di legno idrofugo rivestito in pvc, eventuale controsoffitto, completo di impianti elettrico, idrico (acqua calda e fredda) e fognario, termico elettrico interni, dotato di tre docce, tre WC, un lavabo a quattro rubinetti, boiler elettrico ed accessori. Compreso, trasporto. Dimensioni 2,40x6,40x2,40		cad	€ 4.120,00
		B.99.055		CAVO IN CORDA DI RAME NO7 V-K SEZIONE 16 MMQ
		B.99.055.00		CAVO IN CORDA DI RAME NO7 V-K SEZIONE 16 MMQ		m	€ 0,49
		B.99.056		CAVO IN CORDA DI RAME NO7 V-K SEZIONE 25 MMQ
		B.99.056.00		CAVO IN CORDA DI RAME NO7 V-K SEZIONE 25 MMQ		m	€ 0,78
		B.99.057		CAVO IN CORDA DI RAME NO8 V-K SEZIONE 35 MMQ
		B.99.057.00		CAVO IN CORDA DI RAME NO8 V-K SEZIONE 35 MMQ		m	€ 1,10
		B.99.058		PIASTRA DI CONNESSIONE CONDUTTORI
		B.99.058.00		Piastra di connessione conduttori di terra, conduttori di protezione e conduttori equipotenziali da dieci fori, completa di accessori di fissaggio.		cad	€ 12,35
		B.99.059		POZZETTO PER IMPIANTO DI TERRA IN RESINA 30X30 CM
		B.99.059.00		Pozzetto per impianto di terra in resina completo di coperchio carrabile, compreso scavo e rinterro. 30 x30 cm		cad	€ 31,43
		B.99.060		SIGILLO PER POZZETTO IN RESINA 30x30 CM
		B.99.060.00		SIGILLO PER POZZETTO IN RESINA 30x30 CM		cad	€ 16,40
		B.99.061		POZZETTO PER IMPIANTO DI TERRA IN RESINA 40X40 CM
		B.99.061.00		POZZETTO PER IMPIANTO DI TERRA IN RESINA 40X40 CM		cad	€ 41,25
		B.99.062		SIGILLO PER POZZETTO IN RESINA 40x40 CM
		B.99.062.00		SIGILLO PER POZZETTO IN RESINA 40x40 CM		cad	€ 20,52
		B.99.063		LAMPEGGIATORE CREPUSCOLARE A LUCE INTERMITTENTE ARANCIONE
		B.99.063.00		LAMPEGGIATORE CREPUSCOLARE A LUCE INTERMITTENTE ARANCIONE		cad	€ 7,38
		B.99.064		LAMPADA PORTATILE ANTIDEFLAGRANTE
		B.99.064.00		Lampada portatile antideflagrante, 6 W a 12 V, completa di accumulatore al Ni-Cd di autonomia 6 ore.		cad	€ 157,85
		B.99.065		BOX DI CANITERE USO SERVIZI IGIENICO SANITARI DIM. 2,40X5,40X2,40
		B.99.065.00		Box di cantiere uso servizi igienico sanitari realizzato da struttura di base, sollevata da terra, e in elevato con profilati di acciaio pressopiegati, copertura e tamponatura con pannello sandwich costituito da lamiera interna ed esterna e coibente centrale (minimo 40 mm) divisori interni a pannello sandwich, infissi in alluminio, pavimento di legno idrofugo rivestito in pvc, eventuale controsoffitto, completo di impianti elettrico, idrico (acqua calda e fredda) e fognario, termico elettrico interni, dotato di tre docce, tre WC, un lavabo a quattro rubinetti, boiler elettrico ed accessori. Compreso, trasporto. Dimensioni 2,40x5,40x2,40		cad	€ 3.656,00
		B.99.066		TRASFORMATORE DI SICUREZZA
				TRASFORMATORE DI SICUREZZA
		B.99.066.a		Trasformatore di sicurezza (SELV) 220 x 24 v		cad	€ 397,70
		B.99.066.b		SCATOLA DI DERIVAZIONE METALLICA DIMENSIONI MM 18X250X85		cad	€ 23,82
		B.99.067		CAVO PER POSA MOBILE
		B.99.067.00		CAVO PER POSA MOBILE		m	€ 1,19
		B.99.068		FARETTO IP65 DA 60 W
		B.99.068.00		FARETTO IP65 DA 60 W		cad	€ 23,82
		B		SET. MATERIALI
		B .99.069		FARO ALOGENO 500 W IP 65
		B .99.069.00		Faro alogeno su cavalletto trasportabile 500 W IP65		cad	€ 20,60
		B .99.070		FARO ALOGENO 1000 W IP 65
		B .99.070.00		Faro alogeno su cavalletto trasportabile 1000 W IP65		cad	€ 29,60
		B .99.071		FARO ALOGENO 1500 W IP 65
		B .99.071.00		Faro alogeno su cavalletto trasportabile 1500 W IP65		cad	€ 33,90
		B .99.072		LAMPADA PORTATILE CONFORME ALLA NORMA CEI 34-34 DA 200 W IP 65
		B .99.072.00		LAMPADA PORTATILE CONFORME ALLA NORMA CEI 34-34 DA 200 W IP 65		cad	€ 71,13
		B .99.073		CAVO HO7RN-F SEZIONE 3X2,5 MMQ
		B .99.073.00		CAVO HO7RN-F SEZIONE 3X2,5 MMQ		m	€ 1,11
		B .99.074		CAVO HO7RN-F SEZIONE 3X4 MMQ
		B .99.074.00		CAVO HO7RN-F SEZIONE 3X4 MMQ		m	€ 1,50
		B .99.075		CAVO HO7RN-F SEZIONE 3X6 MMQ
		B .99.075.00		CAVO HO7RN-F SEZIONE 3X6 MMQ		m	€ 2,08
		B .99.076		BOX DI CANITERE USO SERVIZI IGIENICO SANITARI DIM. 2,40X2,70X2,40
		B .99.076.00		Box di cantiere uso servizi igienico sanitario realizzato da struttura di base, sollevata da terra, e in elevato con profilati di acciaio presso piegati, copertura e tamponatura con pannello sandwich costituito da lamiera interna ed esterna e coibente centrale (minimo 40 mm) divisori interni a pannello sandwich, infissi in alluminio, pavimento in legno idrofugo rivestito in pvc, eventuale controsoffitto, completo di impianti elettrico, idrico (acqua calda e fredda) e fognario, termico elettrico interni, dotato di WC alla turca, un lavabo, un piatto doccia, boiler elettrico ed accessori. Compreso trasporto. Dimensioni 2,40x2,70x2,40		cad	€ 1.854,00
		B .99.077		CAVO H07RN-F SEZIONE 3X10 MMQ
		B .99.077.00		CAVO H07RN-F SEZIONE 3X10 MMQ		m	€ 3,17
		B .99.078		CAVO H07RN-F SEZIONE 3X16 MMQ
		B .99.078.00		CAVO H07RN-F SEZIONE 3X16 MMQ		m	€ 4,33
		B .99.079		ESTINTORE A POLVERE DA KG 6
		B .99.079.00		Estintore portatile a polvere ad omologato (DM 20.12.1992), corredato di cartello di segnalazione Kg 6		cad	€ 25,75
		B .99.080		ESTINTORE A POLVERE DA KG 9
		B .99.080.00		Estintore portatile a polvere ad omologato (DM 20.12.1992), corredato di cartello di segnalazione Kg 9		cad	€ 32,13
		B .99.081		ESTINTORE A POLVERE DA KG 12
		B .99.081.00		Estintore portatile a polvere ad omologato (DM 20.12.1992), corredato di cartello di segnalazione Kg 12		cad	€ 46,56
		B .99.082		ESTINTORE PORTATILE A CO2 DA KG 5
		B .99.082.00		Estintore portatile a CO2 da kg 5 omologato (DM 20.12.1992), corredato di cartello di segnalazione.		cad	€ 139,05
		B .99.083		ESTINTORE CARRELLATO A POLVERE DA KG 30
		B .99.083.00		Estintore carrellato a polvere da kg 30 omologato (DM 20.12.1992)		cad	€ 200,85
		B		SET. MATERIALI
		B.99.084		ESTINTORE CARRELLATO A POLVERE DA KG 50
		B.99.084.00		Estintore carrellato a polvere da kg 50 omologato (DM 20.12.1992)		cad	€ 268,00
		B.99.085		NASTRO BICOLORE IN PLASTICA
		B.99.085.00		NASTRO BICOLORE IN PLASTICA		m	€ 0,61
		B.99.086		PASSERELLA PEDONALE DIM. 0,80X4,00 M
		B.99.086.00		Passerella pedonale con parapetti in lamiera metallica forata da mm 2 rinforzata con profili metallici ad U, completa di parapetti in tubo di ferro, completamente zincata a caldo e dotata di scivoli di raccordo. Dimensioni 0,80 x 4,00 m		cad	€ 495,00
		B.99.087		BOX DI CANTIERE USO MENSA DIM. 2,40X6,40X2,40
		B.99.087.00		Box di cantiere uso mensa realizzato da struttura di base, sollevata da terra, e in elevato con profilati di acciaio presso piegati, copertura e tamponatura con pannello sandwich costituito da lamiera interna ed esterna e coibente centrale (minimo 40 mm) divisori interni a pannello sandwich, infissi in alluminio, pavimento di legno idrofugo rivestito in pvc, eventuale controsoffitto, completo di impianti elettrico, idrico e fognario, termico elettrico interni, dotato di scaldavivande, frigorifero, stoviglie, piatti, bicchieri, tavoli, sedie. Compreso trasporto. Dimensioni 2,40x6,40x2,40		cad	€ 4.005,00
		B.99.088		PASSERELLA PEDONALE DIM. 1,20X4,00 M
		B.99.088.00		Passerella pedonale con parapetti in lamiera metallica forata da mm 2 rinforzata con profili metallici ad U, completa di parapetti in tubo di ferro, completamente zincata a caldo e dotata di scivoli di raccordo. Dimensioni 1,20 x 4,00 m		cad	€ 555,69
		B.99.089		PASSERELLA CARRABILE
		B.99.089.00		Passerella carrabile con parapetti in lamiera forata rinforzata e parapetti in tubolare metallico completa di scivoli, completamente zincata a caldo. Dimensioni orientative m 4,00 di lunghezza e m 3,00 di larghezza.		cad	€ 1.043,00
		B.99.090		CAVALLETTI IN FERRO DI ALTEZZA NON SUPERIORE A M 4
		B.99.090.00		CAVALLETTI IN FERRO DI ALTEZZA NON SUPERIORE A M 4		cad	€ 28,50
		B.99.091		TRABATELLO MOBILE IN TUBOLARE H UTILE DI LAVORO M 5,4
		B.99.091.00		Trabatello mobile in tubolare, completo di ritti, piani di lavoro, ruote e aste di stabilizzazione. a due ripiani, altezza utile di lavoro m 5,4		cad	€ 303,50
		B.99.092		TRABATELLO MOBILE IN TUBOLARE H UTILE DI LAVORO M 7,2
		B.99.092.00		Trabatello mobile in tubolare, completo di ritti, piani di lavoro, ruote e aste di stabilizzazione. a tre ripiani ,altezza utile di lavoro m 7,2		cad	€ 386,21
		B.99.093		TRABATELLO MOBILE IN TUBOLARE H UTILE DI LAVORO M 9,0
		B.99.093.00		Trabatello mobile in tubolare, completo di ritti, piani di lavoro, ruote e aste di stabilizzazione. A quattro ripiani ,altezza utile di lavoro m 9,0		cad	€ 441,18
		B.99.094		PONTEGGIO CON SISTEMA AD H
		B.99.094.00		PONTEGGIO CON SISTEMA AD H		m²	€ 6,85
		B.99.095		STAFFE IN FERRO
		B.99.095.00		Staffe in ferro per collegamento rigido a fabbricati.		kg	€ 1,95
		B.99.096		GIUNTI ORTOGONALI STAMPATI PER PONTEGGI
		B.99.096.00		GIUNTI ORTOGONALI STAMPATI PER PONTEGGI		cad	€ 2,09
		B.99.097		SPINOTTI DI COLLEGAMENTO PER PONTEGGI
		B.99.097.00		SPINOTTI DI COLLEGAMENTO PER PONTEGGI		cad	€ 1,70
		B.99.098		BOX DI CANTIERE USO CAMERA PER PRONTO SOCCORSO DIM. 2,40X6,40X2,40
		B.99.098.00		Box di cantiere uso camera per pronto soccorso realizzato da struttura di base, sollevata da terra, e in elevato con profilati di acciaio presso piegati, copertura e tamponatura con pannello sandwich costituito da lamiera interna ed esterna e coibente centrale (minimo 40 mm) divisori interni a pannello sandwich, infissi in alluminio, pavimento in legno idrofugo rivestito in pvc, eventuale controsoffitto, completo di impianti elettrico, idrico e fognario, termico elettrico interni, dotato scrivania, due sedie, sgabello, attaccapanni, lettino, due barelle, lavabo, boiler elettrico, accessori vari. Compreso trasporto. Dimensioni 2,40x6,40x2,40		cad	€ 4.150,00
		B.99.099		BASETTE FISSE PER PONTEGGI
		B.99.099.00		BASETTE FISSE PER PONTEGGI		cad	€ 1,75
		B.99.100		GUSCIO COPRIGIUNTO IN PLASTICA PER PONTEGGI
		B.99.100.00		GUSCIO COPRIGIUNTO IN PLASTICA PER PONTEGGI		cad	€ 1,29
		B.99.101		STUOIA DI JUTA
		B.99.101.00		Stuoia di juta per schermature antipolvere antisabbia.		cad	€ 1,16
		B.99.102		RETE DI PLASTICA
		B.99.102.00		Rete di plastica leggera a maglie strette e borchie di fissaggio.		m²	€ 1,34
		B.99.103		TAVOLATO METALLICO
		B.99.103.00		Tavolato metallico prefabbricato con borchie antiscivolo.		m²	€ 12,70
		B.99.104		ELEMENTO FERMA PIEDE METALLICO PREFABBRICATO
		B.99.104.00		ELEMENTO FERMA PIEDE METALLICO PREFABBRICATO		m²	€ 6,51
		B.99.105		SISTEMA SCALA PER PONTEGGIO A STRUTTURA INDIPENDENTE
		B.99.105.00		SISTEMA SCALA PER PONTEGGIO A STRUTTURA INDIPENDENTE		m	€ 236,90
		B.99.106		MODULO A TELAIO SCALA PER PONTEGGIO
		B.99.106.00		MODULO A TELAIO SCALA PER PONTEGGIO		cad	€ 175,16
		B.99.107		STRUTTURA IN FERRO
		B.99.107.00		Struttura in ferro prefabbricata e lamiera grecata Modulo per 72 mq		m²	€ 59,75
		B.99.108		CASSERI MODULARI
		B.99.108.00		Casseri modulari prefabbricati in lamiera di acciaio rinforzati, per puntellature compresi accessori		m²	€ 59,75
		B.99.109		BOX DI CANITERE USO UFFICIO RIUNIONI SICUREZZA NEL CANTIERE DIM. 2,40X6,40X2,40
		B.99.109.00		Box di cantiere uso ufficio riunioni sicurezza nel cantiere, realizzato da struttura di base, sollevata da terra, e in elevato con profilati di acciaio presso piegati, copertura e tamponatura con pannello sandwich costituito da lamiera interna ed esterna e coibente centrale (minimo 40 mm) divisori interni a pannello sandwich, infissi in alluminio, pavimento in legno idrofugo rivestito in pvc, eventuale controsoffitto, completo di impianti elettrico, idrico e fognario, termico elettrico interni, dotato scrivania, sei sedie, mobile, accessori vari. Compreso trasporto. Dimensioni 2,40x6,40x2,40		cad	€ 3.265,00
		B.99.110		PARAPETTO LATERALE DI PROTEZIONE ANTICADUTA PER DELIMITAZIONI ORIZZONTALI O SCALE
		B.99.110.00		Parapetto laterale di protezione anticaduta costituito da aste metalliche verticali zincate, montate ad interasse non inferiore a cm 180 di altezza utile non inferiore a cm 100; dotato di mensole con blocco a vite per il posizionamento delle traverse e del fermapiede. per delimitazioni orizzontali o scale		m	€ 36,50
		B.99.111		PARAPETTO LATERALE DI PROTEZIONE ANTICADUTA PER DELIMITAZIONI INCLINATE FINO A 45°
		B.99.111.00		Parapetto laterale di protezione anticaduta costituito da aste metalliche verticali zincate, montate ad interasse non inferiore a cm 180 di altezza utile non inferiore a cm 100; dotato di mensole con blocco a vite per il posizionamento delle traverse e del fermapiede. per delimitazioni inclinate fino a 45°		m	€ 48,88
		B.99.112		PARAPETTO LATERALE DI PROTEZIONE ANTICADUTA CON BARRIERA RIALZATA
		B.99.112.00		Parapetto laterale di protezione anticaduta costituito da aste metalliche verticali zincate, montate ad interasse non inferiore a cm 180 di altezza utile non inferiore a cm 100; dotato di mensole con blocco a vite per il posizionamento delle traverse e del fermapiede. con barriera rialzata		m	€ 67,98
		B.99.113		PIASTRA PER SUPERFICI ORIZZONTALI
		B.99.113.00		Piastra per superfici orizzontali con asta ed anello .(per sistemi anticaduta).		cad	€ 10,62
		B.99.114		TASSELLO AD ESPANSIONE IN ACCIAIO
		B.99.114.00		TASSELLO AD ESPANSIONE IN ACCIAIO		cad	€ 1,30
		B.99.115		PIASTRA PER STRUTTURE VERTICALI
		B.99.115.00		Piastra di supporto per strutture verticali ed anello (per sistemi anticaduta).		cad	€ 11,74
		B.99.116		SISTEMA ANTICADUTA CON CAVO PARI A 5 M
		B.99.116.00		Sistema anticaduta a norma UNI EN 360 di tipo retrattile con sistema di aggancio posto sopra l'operatore ed angolo di spostamento laterale < 35° per carico massimo pari a 130 kg, costituito da una avvogicavo protetto e cavo di diametro idoneo , moschettone automatico secondo UNI EN 362, freno di caduta con arresto pari a 50/60cm. Lunghezza del cavo pari a 5 m		cad	€ 317,24
		B.99.117		SISTEMA ANTICADUTA CON CAVO PARI A 10 M
		B.99.117.00		Sistema anticaduta a norma UNI EN 360 di tipo retrattile con sistema di aggancio posto sopra l'operatore ed angolo di spostamento laterale < 35° per carico massimo pari a 130 kg, costituito da una avvogicavo protetto e cavo di diametro idoneo , moschettone automatico secondo UNI EN 362, freno di caduta con arresto pari a 50/60cm. Lunghezza del cavo pari a 10 m		cad	€ 328,00
		B.99.118		SISTEMA ANTICADUTA CON CAVO PARI A 20 M
		B.99.118.00		Sistema anticaduta a norma UNI EN 360 di tipo retrattile con sistema di aggancio posto sopra l'operatore ed angolo di spostamento laterale < 35° per carico massimo pari a 130 kg, costituito da una avvogicavo protetto e cavo di diametro idoneo , moschettone automatico secondo UNI EN 362, freno di caduta con arresto pari a 50/60cm. Lunghezza del cavo pari a 20 m		cad	€ 420,65
		B.99.119		SISTEMA ANTICADUTA CON CAVO PARI A 30 M
		B.99.119.00		Sistema anticaduta a norma UNI EN 360 di tipo retrattile con sistema di aggancio posto sopra l'operatore ed angolo di spostamento laterale < 35° per carico massimo pari a 130 kg, costituito da una avvogicavo protetto e cavo di diametro idoneo , moschettone automatico secondo UNI EN 362, freno di caduta con arresto pari a 50/60cm. Lunghezza del cavo pari a 30 m		cad	€ 590,60
		B.99.120		TRANSENNA IN SCATOLARE
		B.99.120.00		Transenna in scatolare metallico verniciato giallo/nero o rosso/bianco e gambe in lamiera metallica.		m	€ 19,14
		B.99.121		SISTEMA ANTICADUTA RETRATTILE
		B.99.121.00		Sistema anticaduta retrattile da appendere sopra l'operatore secondo norma UNI EN 360 per un carico massimo pari a 120 kg, dotato di assorbitore di energia con lunghezza operativa utile non inferiore a 2,5 m, a nastro, con sistema avvolgitore automatico protetto a caduta controllata con spazio di arrestro rientrante in cm 70. Lunghezza del nastro fino a 2,50 m		cad	€ 46,12
		B.99.122		SISTEMA AUTOMATICO ANTICADUTA A FUNE DI LUNGHEZZA FINO A 10 M
		B.99.122.00		Sistema automatico anticaduta a fune, secondo norma UNI EN 353/2, composto da fune in fibra poliammidica, diametro non inferiore a mm 16 e dispositivo di scorrimento in acciaio provvisto di meccanismo automatico di blocco a caduta controllata con spazio di arrestro rientrante in cm 50, completo di occhiello, moschettoni e redances . Lunghezza fune fino a 10,00 m		cad	€ 82,40
		B.99.123		SISTEMA AUTOMATICO ANTICADUTA A FUNE DI LUNGHEZZA FINO A 20 M
		B.99.123.00		Sistema automatico anticaduta a fune, secondo norma UNI EN 353/2, composto da fune in fibra poliammidica, diametro non inferiore a mm 16 e dispositivo di scorrimento in acciaio provvisto di meccanismo automatico di blocco a caduta controllata con spazio di arrestro rientrante in cm 50, completo di occhiello, moschettoni e redances . Lunghezza fune fino a 20,00 m		cad	€ 102,00
		B.99.124		SISTEMA AUTOMATICO ANTICADUTA A FUNE DI LUNGHEZZA FINO A 30 M
		B.99.124.00		Sistema automatico anticaduta a fune, secondo norma UNI EN 353/2, composto da fune in fibra poliammidica, diametro non inferiore a mm 16 e dispositivo di scorrimento in acciaio provvisto di meccanismo automatico di blocco a caduta controllata con spazio di arrestro rientrante in cm 50, completo di occhiello, moschettoni e redances . Lunghezza fune fino a 30,00 m		cad	€ 124,00
		B.99.125		CORDINO DI ANCORAGGIO DI LUNGHEZZA 1,00 M
		B.99.125.00		Cordino di ancoraggio a norma UNI EN 354 composto da un cavo in poliammide a fili colorati a tre trefoli di diametro non inferiore a12 mm ad estremità impiombate. Lunghezza cordino 1,00 m		cad	€ 6,15
		B.99.126		CORDINO DI ANCORAGGIO DI LUNGHEZZA 1,50 M
		B.99.126.00		Cordino di ancoraggio a norma UNI EN 354 composto da un cavo in poliammide a fili colorati a tre trefoli di diametro non inferiore a12 mm ad estremità impiombate. Lunghezza cordino 1,50 m		cad	€ 7,50
		B.99.127		CORDINO DI ANCORAGGIO DI LUNGHEZZA 1,80 M
		B.99.127.00		Cordino di ancoraggio a norma UNI EN 354 composto da un cavo in poliammide a fili colorati a tre trefoli di diametro non inferiore a12 mm ad estremità impiombate. Lunghezza cordino 1,80 m		cad	€ 9,12
		B.99.128		FUNE DI ACCIAIO
		B.99.128.00		Fune di acciaio per trattenuta di diametro e lunghezza idonea da ancorare a piastre o punti fissi. Compreso ancoraggio		m	€ 0,70
		B.99.129		PEDANA ISOLANTE 30 KV
		B.99.129.00		Pedana isolante per interno in polipropilene collaudata 30 Kv.		cad	€ 9,16
		B.99.130		PEDANA ISOLANTE 45 KV
		B.99.130.00		Pedana isolante per interno in polipropilene collaudata 45 Kv.		cad	€ 13,32
		B.99.131		DELIMITAZIONE CONPALETTI MOBILI E CATENA CON ANELLO MM 5X20X30
		B.99.131.00		Delimitazione costituita da paletti mobili, di diametro mm 40 posto su base in moplen e cemento, disposti a distanza di due metri e catena in moplen bicolore (bianco/rossa o giallo/nera) di dimensione dell'anello mm 5x20x30.		m	€ 9,70
		B.99.132		TAPPETO DIELETTRICO COLLAUDATO PER 20 KV
		B.99.132.00		Tappeto dielettrico in lattice di gomma naturale con superficie antiscivolo. Dimensioni m. 1,5x1,0. collaudato per 20 kv		cad	€ 4,59
		B.99.133		TAPPETO DIELETTRICO COLLAUDATO PER 50 KV
		B.99.133.00		Tappeto dielettrico in lattice di gomma naturale con superficie antiscivolo. Dimensioni m. 1,5x1,0. collaudato per 50 kv		cad	€ 8,67
		B.99.134		SCHERMO MOBILE PER PROTEZIONE ZONE DI SALDATURA
		B.99.134.00		Schermo mobile per la protezione di zone in cui si effettuano lavori di saldatura, costituito da struttura metallica in tubolare da 26 mm equipaggiato con tenda autoestinguente a strisce tipo Lansarc colore arancio, per il filtraggio dei raggi U.V. e della luce blu. Dimensioni m 1,30 di larghezza e m 1,90 di altezza.		cad	€ 52,53
		B.99.135		PARETINA
		B.99.135.00		Paretina realizzata da orditura principale di profilati metallici posti ad interasse di metri 0,80-1,00, da orditura secondaria di profilati metallici posti ad interasse di metri 0,50 e da pannelli in lastre di cartongesso resistenti al fuoco		mq	€ 26,34
		B.99.136		RETE DI PROTEZIONE TIPO ZANZARIERA
		B.99.136.00		RETE DI PROTEZIONE TIPO ZANZARIERA		m²	€ 0,91
		B.99.137		TELO DI CELLOPHANE BIANCO
		B.99.137.00		TELO DI CELLOPHANE BIANCO		m²	€ 1,49
		B.99.138		TELO DI POLIETILENE
		B.99.138.00		Telo di polietilene autoestineguente, spessore minimo 5 micron, di colore bianco latte.		m²	€ 1,39
		B.99.139		UNITA' DI DECONTAMINAZIONE DEL PERSONALE MINIMO MQ 12,00
		B.99.139.00		Unità di decontaminazione del personale (UDP) costituita da quattro zone comunicanti, così suddivise: - area spogliatoio pulito; - chiusura d'aria (zona filtro); - area doccia (n.2 docce); - area spogliatoio sporco. Compreso attrezzature varie e colonna di filtraggio e depurazione delle acque. (minimo mq 12,00).		m²/mese	€ 11,48
		B.99.140		UNITA' DI DECONTAMINAZIONE DEL PERSONALE MINIMO MQ 9,00
		B.99.140.00		Unità di decontaminazione del materiale (UDM) costituita da tre zone direttamente collegate tra loro, così articolate: - zona pulizia sacchi; - area lavaggio; - zona secondo insaccamento. Compreso attrezzature varie e colonna di filtraggio e depurazione delle acque. (minimo mq 9,00).		m²/mese	€ 9,86
		B.99.141		ESTRATTO D'ARIA PER MESSA IN DEPRESSIONE RISPETTO ALL'ESTERNO DELL'AREA DI BONIFICA
		B.99.141.00		Estrattore d'aria per messa in depressione rispetto all'esterno dell'area di bonifica (confinamento dinamico), a funzionamento ininterrotto durante l'intero perido dei lavori, costituito da unità di aspirazione completa di prefiltri assoluti HEPA al 99,97%, condotto in pvc corrugato di lunghezza pari a 20 metri e plenum di raccordo al condotto flessibile completo di filtro assoluto HEPA al 99,97%. Portata pari a 3500 mc. Compreso allaccio elettrico.		cad/mese	€ 47,66
		B.99.142		DELIMITAZIONE CON PALETTI MOBILI E CATENA CON ANELLO MM 6X24X39
		B.99.142.00		Delimitazione costituita da paletti mobili, di diametro mm 40 posti su base in moplen e cemento, disposti a distanza di due metri e catena in moplen bicolore (bianco/rossa o giallo/nera) di dimensione dell'anello mm 6x24x39.		m	€ 14,80
		B.99.143		ESTRATTO D'ARIA ANTIDEFLAGRANTE PER MESSA IN DEPRESSIONE RISPETTO ALL'ESTERNO DELL'AREA DI BONFICA
		B.99.143.00		Estrattore d'aria antideflagrante per messa in depressione rispetto all'esterno dell'area di bonifica (confinamento dinamico), a funzionamento ininterrotto durante l'intero perido dei lavori, costituito da unità di aspirazione completa di prefiltri assoluti HEPA al 99,97%, condotto in pvc corrugato di lunghezza pari a 20 metri e plenum di raccordo al condotto flessibile completo di filtro assoluto HEPA al 99,97%. Portata pari a 3500 mc. Compreso allaccio elettrico.		cad/mese	€ 117,08
		B.99.144		PREFILTRO DI ESTRATTORE D'ARIA
		B.99.144.00		Prefiltro di estrattore d'aria per confinamento dinamico area di lavoro nella bonifica dall'amianto.		cad/mese	€ 10,37
		B.99.145		FILTRO ASSOLUTO HEPA
		B.99.145.00		Filtro assoluto HEPA al 99,97 % di estrattore d'aria per confinamento dinamico area di lavoro nella bonifica dall'amianto.		cad/mese	€ 315,00
		B.99.146		PACCHETTO DI MEDICAZIONE
		B.99.146.00		Pacchetto di medicazione (D.M. n° 388 del 15/07/2003 allegato 2 maggiorato) contenuto in valigetta realizzata in ABS composta da due parti uguali ciascuna completa di vetri e separatori per un migliore alloggiamento dei prodotti. Dotata di supporto per attacco a parete. Chiusura con due clips rotanti. Tenuta ermetica garantita da guarnizione in neoprene. Del seguente contenuto: 1 copia Decreto Min. 388 dl 15.07.03 2 paia guanti latex sterili 1 Disinf. 125 ml IODOPOVID. 10% IODIO PMC 1 Soluzione fisiol 250 ml sacca poliprop. CE 3 Garza 18x40 sterile singola 3 busta 20 x 20 garz idrofila sterile 1 sacchetto ge. 20 cotone 1 pinza sterile 1 astuccio 10 plastosan assortiti 1 Rocch. Mt 5 x 2,5 cerotto ad.Tela 1 benda m 3,5 x 10 cm orlata 1 Forbici Lister cm 14,5 DIN 58279- A145 1 Laccio piatto emostatico 1 ICE PACK Ghiaccio istantaneo 1 Sacchetto rifiuti mm250 x 350 minigrip 1 telo 40 x60 DIN 13152-BR per ustioni 1 Astuccio PIC 3 contenente: 3 bustine sapone liquido; 3 bustine salviette disinfettanti PMC; 2 bustine salviette ammoniaca 1 Telo triangolare TNT cm 96x96x136 1 istruzioni MULTILINGUA p.soccorso		cad	€ 70,86
		B.99.147		CASSETTA DI PRONTO SOCCORSO (D.M. n° 388 del 15/07/2003 allegato 1 base)
		B.99.147.00		Cassetta di pronto soccorso (D.M. n° 388 del 15/07/2003 allegato 1 base) contenuto in armadietto in metallo verniciato con polvere epossidica colore bianco, 3 vani 2 ripiani interni , serratura con chiave. Con dimensioni esterne 460x300x140. Del seguente contenuto: 1 copia Decreto Min. 388 dl 15.07.2003 5 paia di guanti latex sterili1 mascherina antipolvere + visiera paraschizzi 3 Soluzione fisiol 500 ml flacone polipr. CE2 Disinf. 500 ml IODOPOVID. 10 % iodio PMC10 busta compr. Garza cm 10x10 sterile 12 str2 Garza 18x40 sterile singola2 Telo 40 x 60 DIN 13152 – BR per ustioni2 Pinza 8 cm sterile1 cotone 50 gr. Sacchetto1 ELASTOFIX benda tubolare elastica2 Astuccio 10 PLASTOSAN assortiti2 Rocch. Mt. 5 x 2,5 cerotto ad. Tela1 Forbici Lister cm 14,5 DIN 58279 – A1453 Laccio piatto emostatico2 ICE PACK ghiaccio istantaneo2 Sacchetto rifiuti 250 x 350 minigrip1 Termometro clinico CE con astuccio1 Sfigmomanometro PERSONAL con fonendo1 Istruzioni MULTILINGUA p.soccorso		cad	€ 181,09
		B.99.148		CASSETTA DI PRONTO SOCCORSO (D.M. n° 388 del 15/07/2003 allegato 1 maggiorato)
		B.99.148.00		Cassetta di pronto soccorso (D.M. n° 388 del 15/07/2003 allegato 1 maggiorato) contenuto in armadietto in metallo verniciato con polvere epossidica colore bianco, anta portante 6 vani 4 ripiani interni , serratura con chiave. Con dimensioni esterne 460x340x180. Del seguente contenuto: 1 copia Decreto Min. 388 dl 15.07.2003 5 paia di guanti latex sterili 1 mascherina antipolvere + visiera paraschizzi 3 Soluzione fisiol 500 ml flacone polipr. CE 2 Disinf. 500 ml IODOPOVID. 10 % iodio PMC 10 busta compr. Garza cm 10x10 sterile 12 str 2 Garza 18x40 sterile singola 2 Telo 40 x 60 DIN 13152 – BR per ustioni 2 Pinza sterile 2 cotone 50 gr. Sacchetto 2 PLASTOSAN 20 ASSORTITI cerotti 1 Forbici Lister cm 14,5 DIN 58279 – A145 2 rocchetti cerotto ad m5 x 2,5 cm 3 Laccio piatto emostatico 2 ICE PACK ghiaccio istantaneo 2 Sacchetto rifiuti 250 x 350 minigrip 1 Termometro clinico CE con astuccio 1 Sfigmomanometro PERSONAL con fonendo 4 benda m 3,5 x 10 cm cellophane orlata 1 Astuccio PIC 3 contenente: 3 bustine di sapone liquido; 3 bustine salviette disinfettanti PMC; 2 bustine salviette ammoniaca 1 PINOCCHIO + VENTO kit completo 1 coperta isotermica oro/arg. 160 x 210 1 Telo triangolare TNT cm 96x96x136 2 Preparato 3,5 g GEL per ustioni STERILE 2 Benda 4 x 6 DIN 61634 elastica 1 Tampobenda 80 x100 DIN 13151 M 1 Istruzioni MULTILINGUA p.soccorso		cad	€ 220,46
		B.99.149		CASCO DI PROTEZIONE
		B.99.149.00		Casco di protezione in polietilene HD (UNI EN 397) con bordatura regolabile e fascia antisudore. Costo mensile.		cad/mese	€ 0,64
		B.99.150		CASCO DI PROTEZIONE CON ISOLAMENTO ELETTRICO
		B.99.150.00		Casco di protezione in polietilene HD (UNI EN 397) con bordatura regolabile e fascia antisudore. Isolamento elettrico per correnti fino a 440 Vca. Costo mensile.		cad/mese	€ 0,71
		B.99.151		TORCIA ELETTRICA DA ELMETTO
		B.99.151.00		Torcia elettrica da elmetto, completa di apposita clip per adattamento ad ogni tipo di casco. Costo mensile.		cad/mese	€ 0,41
		B.99.152		BARRIERA STRADALE DI SICUREZZA
		B.99.152.00		Barriera stradale di sicurezza tipo new jersey in polietilene 100% colore bianco/rosso, compreso trasporti e posa in opera.		m	€ 33,00
		B.99.153		CUFFIA ANTIRUMORE DA ELMETTO
		B.99.153.00		Cuffia antirumore da elmetto con attacchi universali, compreso il materiale di ricambio. Costo mensile.		cad/mese	€ 2,18
		B.99.154		SCHERMO DI PROTEZIONE DEL VISO
		B.99.154.00		Schermo di protezione del viso da elmetto in policarbonato, completo di adattatore per casco. Costo mensile.		cad/mese	€ 2,43
		B.99.155		INSERTO AURICOLARE ANTIRUMORE MODELLABIEL MANUALMENTE
		B.99.155.00		Inserto auricolare antirumore preformato monouso modellabile manualmente (UNI EN 252-2).		cad	€ 0,18
		B.99.156		INSERTO AURICOLARE ANTIRUMORE MONUSO
		B.99.156.00		Inserto auricolare antirumore preformato monouso (UNI EN 252-2).		paio	€ 0,16
		B.99.157		INSERTO AURICOLARE ANTIRUMORE CON CORDONI PER L'ESTRAZIONE
		B.99.157.00		Inserto auricolare antirumore preformato con cordino per l'estrazione (UNI EN 252-2).		paio	€ 0,29
		B.99.158		ARCHETTO
		B.99.158.00		Archetto con inserti auricolari (UNI EN 352-2).		paio	€ 3,83
		B.99.159		CUFFIA ANTIRUMORE
		B.99.159.00		Cuffia antirumore, completa di ricambi per tutta la durata del dispositivo. Costo mensile		cad/mese	€ 0,79
		B.99.160		OCCHIALI PER PROTEZIONE MECCANICA
		B.99.160.00		Occhiali per la protezione meccanica e da impatto degli occhi, di linea avvolgente, con ripari laterali e lenti incolore (UNI EN 166). Costo mensile.		cad/mese	€ 0,85
		B.99.161		OCCIHALI PER PROTEZIONE LUCE
		B.99.161.00		Occhiali per la protezione dalla luce, di linea avvolgente e con lenti colorate per l'assorbimento delle radiazioni (UNI EN 166). Costo mensile.		cad/mese	€ 1,06
		B.99.162		OCCHIALI PER PROTEZOINE NEI LAVORI DI SALDATURA
		B.99.162.00		Occhiali per la protezione nei lavori di saldatura, di linea avvolgente e lenti con speciali assorbitori (UNI EN 166). Costo mensile.		cad/mese	€ 1,06
		B.99.163		BARRIERA PREFABBRICATA
		B.99.163.00		Barriere prefabbricate in calcestruzzo tipo new-jersey, di altezza non inferiore a 100 cm e barre per serraggio.		m	€ 38,10
		B.99.164		VISIERA PER LA PROTEZIONE NEI LAVORI DI SALDATURA
		B.99.164.00		Visiera per la protezione nei lavori di saldatura, con finestrella a vetro speciale, completa di ricambi per tutta la durata presunta del dispositivo. Costo mensile.		cad/mese	€ 1,75
		B.99.165		OCCHIALI PER LA PROTEZIONE DAI RAGGI LASER
		B.99.165.00		Occhiali per la protezione dai raggi laser (UNI EN 166). Costo mensile		cad/mese	€ 1,85
		B.99.166		SCHERMO PER LA PROTEZIONE NEI LAVORI DI SALDATURA
		B.99.166.00		Schermo per la protezione nei lavori di saldatura, con finestrella a vetro speciale, compresi i ricambi necessari per tutta la durata del dispositivo (UNI EN 166 e UNI EN 140). Costo mensile		cad/mese	€ 1,75
		B.99.167		PROTEZIONI DELLE VIE RESPIRATORIE
				PROTEZIONI DELLE VIE RESPIRATORIE
		B.99.167.a		Facciale filtrante per particelle solide (UNI EN 149). Monouso		cad	€ 1,28
		B.99.167.b		Facciale filtrante per particelle solide completo di valvolino di espirazione (UNI EN 149). Monouso.		cad	€ 5,80
		B.99.167.c		Facciale per polveri, fumi e nebbie (UNI EN 149). Monouso.		cad	€ 1,65
		B.99.167.d		Facciale filtrante per polveri fumi e nebbie completo di valvolino di espirazione (UNI EN 149). Monouso.		cad	€ 2,39
		B.99.167.e		Facciale filtrante idoneo in presenza di fibre di amanto Facciale filtrante idoneo in presenza di fibre di amianto (filtro P3), da utilizzare ove non sia necessario un sistema di ventilazione assistita o l'uso di maschere a pieno facciale (UNI EN 149). Monouso.		cad	€ 1,28
		B.99.167.f		Semimaschera Semimaschera con filtri combinati per polveri, gas e vapori, completa di ricambi per tutta la durata presunta del dispositivo (UNI EN 140). Costo mensile.		cad/mese	€ 4,68
		B.99.167.g		Maschera a pieno facciale Maschera a pieno facciale, da utilizzare in presenza di alte concentrazioni di contaminante o quando il contaminante risulta pericoloso per gli occhi o per la pelle, con filtri combinati per polveri gas e vapori (UNI EN 149). Costo mensile.		cad/mese	€ 16,50
		B.99.167.h		Prefiltro per maschera a pieno facciale. (nei lavori in presenza di materiali contenente amianto). Costo giornaliero.		cad/giorno	€ 2,38
		B.99.167.i		Filtro per maschera a pieno facciale. (nei lavori in presenza di materiali contenente amianto). Costo settimanale.		cad/settimana	€ 20,12
		B.99.167.l		Sistema di respirazione isolato Sistema di respirazione isolato, da utilizzare in presenza di carenza di ossigeno o quando la concentrazione del contaminante è superiore ai limiti di esposizione consentiti o quando le concentrazioni del contaminate sono sconosciute o in presenza di gas/vapori con soglia olfattiva superiore al TLV, costituito da cappuccio con schermo trasparente, compressore d'aria completo di filtri combinati, di tubazione di collegamento cappuccio compressore. Costo mensile.		cad/mese	€ 33,35
		B.99.167.m		Autorespiratore Autorespiratore, da utilizzare in presenza di carenza di ossigeno o quando la concentrazione del contaminante è superiore ai limiti di esposizione consentiti o quando le concentrazioni del contaminate sono sconosciute o in presenza di gas/vapori con soglia olfattiva superiore al TLV, costituito da maschera con schermo, erogatore per pressione negativa e sovrappressione, bombola di aria compressa. Costo mensile		cad/mese	€ 53,73
		B.99.167.n		Filtri P3 per erogatore d'aria da rete d'aria compressa. (lavori in presenza d'amianto). Costo settimanale.		cad/settimana	€ 53,20
		B.99.168		PROTEZIONI DELLE MANI E DELLE BRACCIA
				PROTEZIONI DELLE MANI E DELLE BRACCIA
		B.99.168.a		Guanti d'uso generale (rischio meccanico e dielettrici) in cotone spalmati di nitrile. Costo mensile.		paia/mese	€ 2,17
		B.99.168.b		Guanti lunghi (cm 60 ca) d'uso generale (rischio meccanico e dielettrici) in cotone spalmati di nitrile. Costo mensile		paia/mese	€ 4,76
		B.99.168.c		Guanti dielettrici tipo lungo (cm 60 ca). Costo mensile		paia/mese	€ 8,72
		B.99.168.d		Guanti per il maneggio del vetro e delle piastrelle. Costo mensile.		paia/mese	€ 1,38
		B.99.168.e		Guanti d'uso generale ma con protezione contro il calore eccessivo (T>300°C). Costo mensile.		paia/mese	€ 7,25
		B.99.168.f		Guanti in lattice per la manipolazione di sostanze chimiche. Costo mensile.		paia/mese	€ 3,07
		B.99.168.g		Guanti d'uso generale ma con protezione dal freddo. Costo mensile		paia/mese	€ 2,49
		B.99.168.h		Guanti di lunghezza cm 30-34 in gomma naturale d'uso generale idonei per il maneggiamento di materiali bagnati (lavori di tinteggiatura e verniciatura). Costo mensile.		paia/mese	€ 1,54
		B.99.168.i		Guanti tipo lungo (cm 60 ca) in gomma naturale d'uso generale, idonei per il maneggiamento di materiali bagnati (lavori di tinteggiatura e verniciatura). Costo mensile		paia/mese	€ 4,47
		B.99.168.l		Manicotti in cuoio per lavori di saldatura. Costo mensile		paia/mese	€ 1,06
		B.99.168.m		Bracciali ad alta visibilità. Costo mensile.		paia/mese	€ 2,92
		B.99.169		PROTEZIONI DELLE GAMBE
				PROTEZIONI DELLE GAMBE
		B.99.169.a		Scarpe di sicurezza (UNI EN 345). Costo mensile.		paia/mese	€ 3,83
		B.99.169.b		Scarpe di sicurezza con puntale d'acciaio (UNI EN 345). Costo mensile		paia/mese	€ 4,25
		B.99.169.c		Scarpe di sicurezza integrate da capacità antistatica (per evitare rischi di esplosione causato da eventuali scintille in atmosfere infiammabili o esplosive) e di protezione contro le scosse elettriche (provate fino a 250 volts) (UNI EN 345). Costo mensile.		paia/mese	€ 4,30
		B.99.169.d		Scarpe di sicurezza integrate da capacità antistatica (per evitare rischi di esplosione causato da eventuali scintille in atmosfere infiammabili o esplosive) e di protezione contro le scosse elettriche (provate fino a 250 volts) e da impermeabilità dinamica della tomaia (UNI EN 345). Costo mensile.		paia/mese	€ 4,76
		B.99.169.e		Scarpe di sicurezza con lamina antiforo e suola con tasselli o scolpitura antisdrucciolevole (UNI EN 345). Costo mensile.		paia/mese	€ 4,71
		B.99.169.f		Stivali di sicurezza (UNI EN 345). Costo mensile.		paia/mese	€ 2,44
		B.99.169.g		Stivali di sicurezza con puntale d'acciaio (UNI EN 345). Costo mensile		paia/mese	€ 2,65
		B.99.169.h		Stivali di sicurezza con capacità antistatiche (UNI EN 345). Costo mensile.		paia/mese	€ 2,87
		B.99.169.i		Stivali di sicurezza con capacità antistatiche e impermeabilità dinamica della tomaia (UNI EN 345). Costo mensile.		paia/mese	€ 2,86
		B.99.169.l		Stivali di sicurezza con lamina antiforo e suola con tasselli o scolpitura antisdrucciolevole (UNI EN 345). Costo mensile.		paia/mese	€ 2,91
		B.99.169.m		Stivali di sicurezza antiscivolo e impermeabili (UNI EN 347). Costo mensile.		paia/mese	€ 0,99
		B.99.169.n		Stivali dielettrici fino a 10.000 volts (UNI EN 347). Costo mensile.		paia/mese	€ 2,92
		B.99.169.o		Gambali alti alla coscia. Costo mensile		paia/mese	€ 6,84
		B.99.169.p		Ghette anticalore per la protezione delle gambe e dei piedi. Costo mensile.		paia/mese	€ 4,50
		B.99.169.q		Ghette in cuoio per lavori di saldatura. Costo mensile.		paia/mese	€ 0,50
		B.99.170		PROTEZIONI DEL TRONCO E DELL’ADDOME
				PROTEZIONI DEL TRONCO E DELL’ADDOME
		B.99.170.a		Grembiule per la protezione nei lavori di saldatura o smerigliatura, in pelle crostata o cuoio resistente alle abrasioni e ai prodotti chimici. Costo mensile.		cad/mese	€ 1,00
		B.99.170.b		Grembiule per asfaltista. Costo mensile		cad/mese	€ 0,90
		B.99.170.c		Grembiule impermeabile in pvc per lavori di idropulizia e simili. Costo mensile.		cad/mese	€ 0,34
		B.99.170.d		Grembiule resistente alle perforazioni e alle sostanze chimiche per lavori di sabbiutura o idrosabbiatura. Costo mensile.		cad/mese	€ 0,38
		B.99.170.e		Giacca in cuoio per lavori di saldatura. Costo mensile.		cad/mese	€ 4,92
		B.99.171		INDUMENTI PROTETTIVI
				INDUMENTI PROTETTIVI
		B.99.171.a		Bretelle ad alta visibilità per lavori in prossimità di traffico. Costo mensile.		cad/mese	€ 2,76
		B.99.171.b		Gilet ad alta visibilità per lavori in prossimità di traffico stradale. Costo mensile.		cad/mese	€ 8,90
		B.99.171.c		Giubbino ad alta visibilità per lavori in prossimità di traffico stradale. Costo mensile.		cad/mese	€ 5,31
		B.99.171.d		Giaccone impermeabile per la protezione contro lo stillicidio. Costo mensile.		cad/mese	€ 6,01
		B.99.171.e		Giaccone impermeabile per la protezione contro le intemperie. Costo mensile.		cad/mese	€ 6,01
		B.99.171.f		Cappotto impermeabile ad alta visibilità per lavori in prossimità di traffico stradale. Costo mensile.		cad/mese	€ 20,06
		B.99.171.g		Pantaloni ad alta visibilità per lavori in prossimità di traffico stradale. Costo mensile.		paia/mese	€ 4,20
		B.99.171.h		Tuta a tre strati di fibre non tessute di polipropilene (SMS), di colore bianco, conforme alla direttiva 89/686/EEC e alla norma EN 340, con elastico in vita, ai polsi e alle caviglie, per la protezione del corpo nei lavori di bonifica da amianto e nei lavori di idropulizia e verniciatura a spruzzo. Monouso. (Nota: nei lavori di bonifica dall'amianto servono 4 tute giorno per operaio).		cad/mese	€ 7,94
		B.99.171.i		Tuta ad alta visibilità per lavori in prossimità di traffico stradale. Costo mensile.		cad/mese	€ 16,14
		B.99.171.l		Tuta contro la penetrazione dei liquidi e del gas, per interventi urgenti su tubazioni in pressioni contenenti sostanze pericolose. Costo mensile		cad/mese	€ 1,48
		B.99.171.m		Indumenti intimi nei lavori di bonifica d'amianto. Costo giornaliero		cad/gg	€ 5,29
		B.99.172		IMBRACATURA ANTICADUTA
				mbracatura anticaduta costituita da bretelle, cosciali e cintura di posizionamento con attacco dorsale o sternale e cordino di posizionamento
		B.99.172.a		cordino da 1 metro.costo mensile		cad/mese	€ 6,94
		B.99.172.b		cordino da 2 metri.costo mensile		cad/mese	€ 7,08
		B.99.173		IMBRACATURA ANTICADUTA REGOLABILE
				Imbracatura anticaduta costituita da bretelle, cosciali e cintura di posizionamento con attacco dorsale o sternale e dispositivo di collegamento (con la linea di ancoraggio) regolabile . Costo mensile.
		B.99.173.a		da 0 a 2 metri.costo mensile		cad/mese	€ 10,22
		B.99.173.b		da 0 a 3 metri.costo mensile		cad/mese	€ 10,59
		B.99.174		DELIMITAZIONE AREE DI LAVORO
		B.99.174.00		Delimitazione aree di lavoro tramite paletti alti cm 90 con base metallica di diametro mm 300, posti alla distanza di un metro, e catena colore bianco/rosso.		m	€ 12,35
		B.99.175		IMBRACATURA ANTICADUTA CON FETTUCCIA A DOPPIO BRACCIO
		B.99.175.00		Imbracatura anticaduta costituita da bretelle, cosciali e cintura di posizionamento con attacco dorsale o sternale e cordino di collegamento in fettuccia a doppio braccio. Costo mensile.		cad/mese	€ 6,86
		B.99.176		IMBRACATURA ANTICADUTA CON CINTURA DI SICUREZZA
		B.99.176.00		Imbracatura anticaduta costituita da cintura di sicurezza con cosciali, corda di nylon lunga 10 metri e dispositivo di regolazione e bloccaggio della lunghezza. Costo mensile.		cad/mese	€ 9,46
		B.99.177		CORDINO
		B.99.177.00		Cordino di posizionamento fisso da 1 metro con connettore inox a pinza (apertura massima 75 mm) per aggangio a fune o strutture (ponteggi). Costo mensile.		cad/mese	€ 2,39
		B.99.178		SISTEMA DI IMBRACATURA PER LAVORI IN POZZI
		B.99.178.00		Sistema di imbracatura per lavori in pozzi costituito da struttura tubolare telescopica in acciaio zincato con appoggio a terra su tre punti, cordonatura di sicurezza metallica contro il divaricamento dei tubolari d'appoggio. Costo mensile.		cad/mese	€ 23,78
		B.99.179		DELIMITAZIONE AREE STRADALI
		B.99.179.00		Delimitazione di area stradale con coni segnaletici per cantiere in gomma pesante colore bianco /rosso o giallo/nero, appoggiati sul manto stradale ogni due metri.		m	€ 4,48
		B.99.180		DELIMITAZIONE E CONFINAMENTO DI AREE DI LAVORO
		B.99.180.00		Delimitazione e confinamento di aree di lavoro con livello di rumore superiore 90 dB(A), eseguita con paletti metallici infissi nel terreno, nastro bicolore in plastica e cartello indicatore.		m	€ 4,60
		B.99.181		DELINEATORE FLESSIBILE IN GOMMA BIFACCIALE
		B.99.181.00		Delineatore flessibile in gomma bifacciale, con 6 inserti di rifrangenza di classe II, per segnalazione ed evidenzionedi zone o aree di lavoro, deviazioni, incanalamenti ed indicazione di sensi di marcia compreso collante.		cad	€ 4,33
		B.99.182		DELINEATORE DI MARGINE
		B.99.182.00		Pannello delineatore per evidenziare i bordi longitudinali delle zone di lavoro. Di margine altezza cm 105 rifrangenza di classe I		cad	€ 6,90
		B.99.183		DELINEATORE DI GALLERIA
		B.99.183.00		Pannello delineatore per evidenziare i bordi longitudinali delle zone di lavoro.Delineatore di galleria		cad	€ 28,00
		B.99.184		DELINERATORE DI STRADE DI MONTAGNA
		B.99.184.00		Pannello delineatore per evidenziare i bordi longitudinali delle zone di lavoro. Delineatore di strade di montagna altezza cm 300		cad	€ 15,38
		B.99.185		DELINEATORE DI CURVA STRETTA O TORNANTE
		B.99.185.00		Pannello delineatore per evidenziare i bordi longitudinali delle zone di lavoro. Delineatore di curva stretta o tornante		cad	€ 58,85
		B.99.186		DELINEATORE DI INTERSEZIONE A T
		B.99.186.00		Pannello delineatore per evidenziare i bordi longitudinali delle zone di lavoro. Delineatore di intersezione a T		cad	€ 58,85
		B.99.187		DELINEATORE MODULARE DI CURVA DA CM 60 DI LATO
		B.99.187.00		Pannello delineatore per evidenziare i bordi longitudinali delle zone di lavoro. Delineatore modulare di curva da cm 60 di lato		cad	€ 15,50
		B.99.188		DELINEATORE MODULARE DI CURVA DA CM 90 DI LATO
		B.99.188.00		Pannello delineatore per evidenziare i bordi longitudinali delle zone di lavoro. Delineatore modulare di curva da cm 90 di lato		cad	€ 35,23
		B.99.189		DELINEATORE MODULARE DI ACCESSO DA CM 100 DI LATO
		B.99.189.00		Pannello delineatore per evidenziare i bordi longitudinali delle zone di lavoro. Delineatore di accesso di altezza cm 100		cad	€ 19,48
		B.99.190		RALLENTATORI DI VELOCITA' CM 47,5X60 DOSSO H 3
		B.99.190.00		Rallentatori di velocità composti da elementi modulari in gomma da porre in opera con fissaggio meccanico a mezzo di quattro tasselli, con settori di individuazione in tinta gialla dimensione modulo cm 47,5x60 dosso di altezza cm 3		cad	€ 37,68
		B.99.191		RALLENTATORI DI VELOCITA' CM 50X90 DOSSO H 5
		B.99.191.00		Rallentatori di velocità composti da elementi modulari in gomma da porre in opera con fissaggio meccanico a mezzo di quattro tasselli, con settori di individuazione in tinta gialla dimensione modulo cm 50x90 dosso di altezza cm 5		cad	€ 45,00
		B.99.192		RALLENTATORI DI VELOCITA' CM 50X120 DOSSO H 7
		B.99.192.00		Rallentatori di velocità composti da elementi modulari in gomma da porre in opera con fissaggio meccanico a mezzo di quattro tasselli, con settori di individuazione in tinta gialla dimensione modulo cm 50x120 dosso di altezza cm 7		cad	€ 52,04
		B.99.193		CARTELLI DI DIVIETO 125X125 MM VISIBILITA' 4 M
		B.99.193.00		Cartelli di divieto, conformi al DLgs 493/96,attuazione della direttiva 92/58 CEE e simbologia a norme UNI in lamiera di alluminio, con pellicola adesiva rifrangente grandangolare compresi tasselli per la posa in opera sfondo bianco 125x125 mm visibilità 4 m		cad	€ 1,12
		B.99.194		CARTELLI DI DIVIETO 270X270 MM VISIBILITA' 10 M
		B.99.194.00		Cartelli di divieto, conformi al DLgs 493/96,attuazione della direttiva 92/58 CEE e simbologia a norme UNI in lamiera di alluminio, con pellicola adesiva rifrangente grandangolare compresi tasselli per la posa in opera sfondo bianco 270x270 mm visibilità 10 m		cad	€ 2,34
		B.99.195		CARTELLI DI DIVIETO 333X333 MM VISIBILITA' 12 M
		B.99.195.00		Cartelli di divieto, conformi al DLgs 493/96,attuazione della direttiva 92/58 CEE e simbologia a norme UNI in lamiera di alluminio, con pellicola adesiva rifrangente grandangolare compresi tasselli per la posa in opera sfondo bianco 333x333 mm visibilità 12 m		cad	€ 3,23
		B.99.196		CARTELLI DI DIVIETO 500X500 MM VISIBILITA' 18 M
		B.99.196.00		Cartelli di divieto, conformi al DLgs 493/96,attuazione della direttiva 92/58 CEE e simbologia a norme UNI in lamiera di alluminio, con pellicola adesiva rifrangente grandangolare compresi tasselli per la posa in opera sfondo bianco 500x500 mm visibilità 18 m		cad	€ 7,05
		B.99.197		CARTELLI DI DIVIETO 125X333 MM VISIBILITA' 12 M
		B.99.197.00		Cartelli di divieto, conformi al DLgs 493/96,attuazione della direttiva 92/58 CEE e simbologia a norme UNI in lamiera di alluminio, con pellicola adesiva rifrangente grandangolare compresi tasselli per la posa in opera sfondo bianco 125x333 mm visibilità 4 m		cad	€ 1,71
		B.99.198		CARTELLI DI DIVIETO 500X333 MM VISIBILITA' 12 M
		B.99.198.00		Cartelli di divieto, conformi al DLgs 493/96,attuazione della direttiva 92/58 CEE e simbologia a norme UNI in lamiera di alluminio, con pellicola adesiva rifrangente grandangolare compresi tasselli per la posa in opera sfondo bianco 500x333 mm visibilità 12 m		cad	€ 4,53
		B.99.199		CARTELLI DI DIVIETO 666X500 MM VISIBILITA' 18 M
		B.99.199.00		Cartelli di divieto, conformi al DLgs 493/96,attuazione della direttiva 92/58 CEE e simbologia a norme UNI in lamiera di alluminio, con pellicola adesiva rifrangente grandangolare compresi tasselli per la posa in opera sfondo bianco 666x500 mm visibilità 18 m		cad	€ 9,52
		B.99.200		CARTELLI DI DIVIETO 120X170 MM VISIBILITA' 4 M
		B.99.200.00		Cartelli di divieto, conformi al DLgs 493/96,attuazione della direttiva 92/58 CEE e simbologia a norme UNI in lamiera di alluminio, con pellicola adesiva rifrangente grandangolare compresi tasselli per la posa in opera sfondo bianco 120x170 mm visibilità 4 m		cad	€ 1,60
		B.99.201		CARTELLI DI DIVIETO 160X230 MM VISIBILITA' 6 M
		B.99.201.00		Cartelli di divieto, conformi al DLgs 493/96,attuazione della direttiva 92/58 CEE e simbologia a norme UNI in lamiera di alluminio, con pellicola adesiva rifrangente grandangolare compresi tasselli per la posa in opera sfondo bianco 160x230 mm visibilità 6 m		cad	€ 2,34
		B.99.202		CARTELLI DI DIVIETO 270X370 MM VISIBILITA' 10 M
		B.99.202.00		Cartelli di divieto, conformi al DLgs 493/96,attuazione della direttiva 92/58 CEE e simbologia a norme UNI in lamiera di alluminio, con pellicola adesiva rifrangente grandangolare compresi tasselli per la posa in opera sfondo bianco 270x370 mm visibilità 10 m		cad	€ 3,84
		B.99.203		CARTELLI DI DIVIETO 440X660 MM VISIBILITA' 10 M
		B.99.203.00		Cartelli di divieto, conformi al DLgs 493/96,attuazione della direttiva 92/58 CEE e simbologia a norme UNI in lamiera di alluminio, con pellicola adesiva rifrangente grandangolare compresi tasselli per la posa in opera sfondo bianco 440x660 mm visibilità 16 m		cad	€ 3,93
		B.99.204		CARTELLI DI PERICOLO LATO TRIANGOLO 140 MM VISIBILITA' 4 M
		B.99.204.00		Cartelli di pericolo, conformi al DLgs 493/96,attuazione della direttiva 92/58 CEE e simbologia a norme UNI in lamiera di alluminio, con pellicola adesiva rifrangente grandangolare sfondo giallo triangolare con lato da 140 mm visibilità 4 m		cad	€ 1,16
		B.99.205		CARTELLI DI PERICOLO LATO TRIANGOLO 350 MM VISIBILITA' 10 M
		B.99.205.00		Cartelli di pericolo, conformi al DLgs 493/96,attuazione della direttiva 92/58 CEE e simbologia a norme UNI in lamiera di alluminio, con pellicola adesiva rifrangente grandangolare sfondo giallo triangolare con lato da 350 mm visibilità 10 m		cad	€ 2,52
		B.99.206		CARTELLI DI PERICOLO LATO TRIANGOLO 580 MM VISIBILITA' 16 M
		B.99.206.00		Cartelli di pericolo, conformi al DLgs 493/96,attuazione della direttiva 92/58 CEE e simbologia a norme UNI in lamiera di alluminio, con pellicola adesiva rifrangente grandangolare sfondo giallo triangolare con lato da 580 mm visibilità 16 m		cad	€ 5,00
		B.99.207		CARTELLI DI PERICOLO 125x333 MM VISIBILITA' 4 M
		B.99.207.00		Cartelli di pericolo, conformi al DLgs 493/96,attuazione della direttiva 92/58 CEE e simbologia a norme UNI in lamiera di alluminio, con pellicola adesiva rifrangente grandangolare sfondo giallo 125 x 333 mm visibilità 4 m		cad	€ 1,71
		B.99.208		CARTELLI DI PERICOLO 333x500 MM VISIBILITA' 10 M
		B.99.208.00		Cartelli di pericolo, conformi al DLgs 493/96,attuazione della direttiva 92/58 CEE e simbologia a norme UNI in lamiera di alluminio, con pellicola adesiva rifrangente grandangolare sfondo giallo 333 x 500 mm visibilità 10 m		cad	€ 4,30
		B.99.209		CARTELLI DI PERICOLO 500x666 MM VISIBILITA' 16 M
		B.99.209.00		Cartelli di pericolo, conformi al DLgs 493/96,attuazione della direttiva 92/58 CEE e simbologia a norme UNI in lamiera di alluminio, con pellicola adesiva rifrangente grandangolare sfondo giallo 500 x 666 mm visibilità 16 m		cad	€ 9,52
		B.99.210		CARTELLI DI PERICOLO 150x150 MM VISIBILITA' 4 M
		B.99.210.00		Cartelli di pericolo, conformi al DLgs 493/96,attuazione della direttiva 92/58 CEE e simbologia a norme UNI in lamiera di alluminio, con pellicola adesiva rifrangente grandangolare sfondo bianco ed indicazione in giallo 150 x 150 mm visibilità 4 m		cad	€ 1,69
		B.99.211		CARTELLI DI PERICOLO 220x220 MM VISIBILITA' 6 M
		B.99.211.00		Cartelli di pericolo, conformi al DLgs 493/96,attuazione della direttiva 92/58 CEE e simbologia a norme UNI in lamiera di alluminio, con pellicola adesiva rifrangente grandangolare sfondo bianco ed indicazione in giallo 220 x 220 mm visibilità 6 m		cad	€ 2,30
		B.99.212		CARTELLI DI PERICOLO 360x360 MM VISIBILITA' 10 M
		B.99.212.00		Cartelli di pericolo, conformi al DLgs 493/96,attuazione della direttiva 92/58 CEE e simbologia a norme UNI in lamiera di alluminio, con pellicola adesiva rifrangente grandangolare sfondo bianco ed indicazione in giallo 360 x 360 mm visibilità 10 m		cad	€ 3,99
		B.99.213		CARTELLI DI PERICOLO 500x330 MM
		B.99.213.00		Cartelli di pericolo, conformi al DLgs 493/96,attuazione della direttiva 92/58 CEE e simbologia a norme UNI in lamiera di alluminio, con pellicola adesiva rifrangente grandangolare sfondo giallo per indicazione di pericolo 500 x 330 mm		cad	€ 4,55
		B.99.214		CARTELLI DI PERICOLO 300x200 MM
		B.99.214.00		Cartelli di pericolo, conformi al DLgs 493/96,attuazione della direttiva 92/58 CEE e simbologia a norme UNI in lamiera di alluminio, con pellicola adesiva rifrangente grandangolare sfondo bianco per indicazione di pericolo 300 x 200 mm		cad	€ 2,52
		B.99.215		CARTELLI DI OBBLIGO 125X125 MM VISIBILITA' 4 M
		B.99.215.00		Cartelli di obbligo, conformi al DLgs 493/96,attuazione della direttiva 92/58 CEE e simbologia a norme UNI in lamiera di alluminio, con pellicola adesiva rifrangente grandangolare sfondo bianco 125x125 mm visibilità 4 m		cad	€ 1,28
		B.99.216		CARTELLI DI OBBLIGO 270X270 MM VISIBILITA' 10 M
		B.99.216.00		Cartelli di obbligo, conformi al DLgs 493/96,attuazione della direttiva 92/58 CEE e simbologia a norme UNI in lamiera di alluminio, con pellicola adesiva rifrangente grandangolare sfondo bianco 270x270 mm visibilità 10 m		cad	€ 2,19
		B.99.217		CARTELLI DI OBBLIGO 333X333 MM VISIBILITA' 12 M
		B.99.217.00		Cartelli di obbligo, conformi al DLgs 493/96,attuazione della direttiva 92/58 CEE e simbologia a norme UNI in lamiera di alluminio, con pellicola adesiva rifrangente grandangolare sfondo bianco 333x333 mm visibilità 12 m		cad	€ 3,71
		B.99.218		CARTELLI DI OBBLIGO 500X500 MM VISIBILITA' 18 M
		B.99.218.00		Cartelli di obbligo, conformi al DLgs 493/96,attuazione della direttiva 92/58 CEE e simbologia a norme UNI in lamiera di alluminio, con pellicola adesiva rifrangente grandangolare sfondo bianco 500x500 mm visibilità 18 m		cad	€ 6,67
		B.99.219		CARTELLI DI OBBLIGO 125x333 MM VISIBILITA' 4 M
		B.99.219.00		Cartelli di obbligo, conformi al DLgs 493/96,attuazione della direttiva 92/58 CEE e simbologia a norme UNI in lamiera di alluminio, con pellicola adesiva rifrangente grandangolare sfondo bianco 125x333 mm visibilità 4 m		cad	€ 1,86
		B.99.220		CARTELLI DI OBBLIGO 500x333 MM VISIBILITA' 12 M
		B.99.220.00		Cartelli di obbligo, conformi al DLgs 493/96,attuazione della direttiva 92/58 CEE e simbologia a norme UNI in lamiera di alluminio, con pellicola adesiva rifrangente grandangolare sfondo bianco 500x333 mm visibilità 12 m		cad	€ 5,27
		B.99.221		CARTELLI DI OBBLIGO 660x500 MM VISIBILITA' 18 M
		B.99.221.00		Cartelli di obbligo, conformi al DLgs 493/96,attuazione della direttiva 92/58 CEE e simbologia a norme UNI in lamiera di alluminio, con pellicola adesiva rifrangente grandangolare sfondo bianco 666x500 mm visibilità 18 m		cad	€ 9,61
		B.99.222		CARTELLI DI OBBLIGO 120x150 MM
		B.99.222.00		CARTELLI DI OBBLIGO 120x150 MM		cad	€ 1,66
		B.99.223		CARTELLI DI OBBLIGO 170x220 MM
		B.99.223.00		Cartelli di obbligo, conformi al DLgs 493/96,attuazione della direttiva 92/58 CEE e simbologia a norme UNI in lamiera di alluminio, con pellicola adesiva rifrangente grandangolare sfondo bianco 170x220 mm		cad	€ 2,34
		B.99.224		CARTELLI DI OBBLIGO 270x330 MM
		B.99.224.00		Cartelli di obbligo, conformi al DLgs 493/96,attuazione della direttiva 92/58 CEE e simbologia a norme UNI in lamiera di alluminio, con pellicola adesiva rifrangente grandangolare sfondo bianco 270x330 mm		cad	€ 3,72
		B.99.225		CARTELLI PER INDICAZIONI ANTINCENDIO 120X120 MM VISIBILITA' 4 M
		B.99.225.00		Cartelli per indicazioni antincendio, conformi al DLgs 493/96,attuazione della direttiva 92/58 CEE e simbologia a norme UNI in lamiera di alluminio, con pellicola adesiva rifrangente grandangolare sfondo bianco 120x120 mm visibilità 4 m		cad	€ 1,22
		B.99.226		CARTELLI PER INDICAZIONI ANTINCENDIO 160X160 MM VISIBILITA' 6 M
		B.99.226.00		Cartelli per indicazioni antincendio, conformi al DLgs 493/96,attuazione della direttiva 92/58 CEE e simbologia a norme UNI in lamiera di alluminio, con pellicola adesiva rifrangente grandangolare sfondo bianco 160x160 mm visibilità 6 m		cad	€ 1,44
		B.99.227		CARTELLI PER INDICAZIONI ANTINCENDIO 250X250 MM VISIBILITA' 10 M
		B.99.227.00		Cartelli per indicazioni antincendio, conformi al DLgs 493/96,attuazione della direttiva 92/58 CEE e simbologia a norme UNI in lamiera di alluminio, con pellicola adesiva rifrangente grandangolare sfondo bianco 250x250 mm visibilità 10 m		cad	€ 1,76
		B.99.228		CARTELLI PER INDICAZIONI ANTINCENDIO 400X400 MM VISIBILITA' 16 M
		B.99.228.00		Cartelli per indicazioni antincendio, conformi al DLgs 493/96,attuazione della direttiva 92/58 CEE e simbologia a norme UNI in lamiera di alluminio, con pellicola adesiva rifrangente grandangolare sfondo bianco 400x400 mm visibilità 16 m		cad	€ 4,53
		B.99.229		CARTELLI PER INDICAZIONI ANTINCENDIO 500X500 MM VISIBILITA' 22 M
		B.99.229.00		Cartelli per indicazioni antincendio, conformi al DLgs 493/96,attuazione della direttiva 92/58 CEE e simbologia a norme UNI in lamiera di alluminio, con pellicola adesiva rifrangente grandangolare sfondo bianco 500x500 mm visibilità 22 m		cad	€ 6,55
		B.99.230		CARTELLI PER INDICAZIONI ANTINCENDIO 145X120 MM VISIBILITA' 4 M
		B.99.230.00		Cartelli per indicazioni antincendio, conformi al DLgs 493/96,attuazione della direttiva 92/58 CEE e simbologia a norme UNI in lamiera di alluminio, con pellicola adesiva rifrangente grandangolare sfondo bianco 145x120 mm visibilità 4 m		cad	€ 1,41
		B.99.231		CARTELLI PER INDICAZIONI ANTINCENDIO 160X210 MM VISIBILITA' 6 M
		B.99.231.00		Cartelli per indicazioni antincendio, conformi al DLgs 493/96,attuazione della direttiva 92/58 CEE e simbologia a norme UNI in lamiera di alluminio, con pellicola adesiva rifrangente grandangolare sfondo bianco 160x210 mm visibilità 6 m		cad	€ 1,62
		B.99.232		CARTELLI PER INDICAZIONI ANTINCENDIO 250X310 MM VISIBILITA' 10 M
		B.99.232.00		Cartelli per indicazioni antincendio, conformi al DLgs 493/96,attuazione della direttiva 92/58 CEE e simbologia a norme UNI in lamiera di alluminio, con pellicola adesiva rifrangente grandangolare sfondo bianco 250x310 mm visibilità 10 m		cad	€ 2,01
		B.99.233		CARTELLI PER INDICAZIONI ANTINCENDIO 400X500 MM VISIBILITA' 16 M
		B.99.233.00		Cartelli per indicazioni antincendio, conformi al DLgs 493/96,attuazione della direttiva 92/58 CEE e simbologia a norme UNI in lamiera di alluminio, con pellicola adesiva rifrangente grandangolare sfondo bianco 400x500 mm visibilità 16 m		cad	€ 5,28
		B.99.234		CARTELLI PER INDICAZIONI ANTINCENDIO 500X630 MM VISIBILITA' 22 M
		B.99.234.00		Cartelli per indicazioni antincendio, conformi al DLgs 493/96,attuazione della direttiva 92/58 CEE e simbologia a norme UNI in lamiera di alluminio, con pellicola adesiva rifrangente grandangolare sfondo bianco 500x630 mm visibilità 22 m		cad	€ 8,55
		B.99.235		CARTELLI PER INDICAZIONI ANTINCENDIO 300x200 MM
		B.99.235.00		Cartelli per indicazioni antincendio, conformi al DLgs 493/96,attuazione della direttiva 92/58 CEE e simbologia a norme UNI in lamiera di alluminio, con pellicola adesiva rifrangente grandangolare sfondo bianco 300x200 mm		cad	€ 2,01
		B.99.236		CARTELLI PER INDICAZIONI SALVATAGGIO 120x120 MM VISIBILITA' 4 M
		B.99.236.00		Cartelli per indicazioni di salvataggio, conformi al DLgs 493/96,attuazione della direttiva 92/58 CEE e simbologia a norme UNI in lamiera di alluminio, con pellicola adesiva rifrangente grandangolare Sfondo bianco 120 x 120 mm visibilità 4 m		cad	€ 1,19
		B.99.237		CARTELLI PER INDICAZIONI DI SALVATAGGIO 160X160 MM VISIBILITA' 6 M
		B.99.237.00		Cartelli per indicazioni di salvataggio, conformi al DLgs 493/96,attuazione della direttiva 92/58 CEE e simbologia a norme UNI in lamiera di alluminio, con pellicola adesiva rifrangente grandangolare Sfondo bianco 160 x 160 mm visibilità 6 m		cad	€ 1,37
		B.99.238		CARTELLI PER INDICAZIONI DI SALVATAGGIO 250X250 MM VISIBILITA' 10 M
		B.99.238.00		Cartelli per indicazioni di salvataggio, conformi al DLgs 493/96,attuazione della direttiva 92/58 CEE e simbologia a norme UNI in lamiera di alluminio, con pellicola adesiva rifrangente grandangolare Sfondo bianco 250 x 250 mm visibilità 10 m		cad	€ 1,52
		B.99.239		CARTELLI PER INDICAZIONI DI SALVATAGGIO 400X400 MM VISIBILITA' 16 M
		B.99.239.00		Cartelli per indicazioni di salvataggio, conformi al DLgs 493/96,attuazione della direttiva 92/58 CEE e simbologia a norme UNI in lamiera di alluminio, con pellicola adesiva rifrangente grandangolare Sfondo bianco 400 x 400 mm visibilità 16 m		cad	€ 4,51
		B.99.240		CARTELLI PER INDICAZIONI DI SALVATAGGIO 500X500 MM VISIBILITA' 22 M
		B.99.240.00		Cartelli per indicazioni di salvataggio, conformi al DLgs 493/96,attuazione della direttiva 92/58 CEE e simbologia a norme UNI in lamiera di alluminio, con pellicola adesiva rifrangente grandangolare Sfondo bianco 500 x 500 mm visibilità 22 m		cad	€ 6,64
		B.99.241		CARTELLI PER INDICAZIONI DI SALVATAGGIO 145X120 MM VISIBILITA' 4 M
		B.99.241.00		Cartelli per indicazioni di salvataggio, conformi al DLgs 493/96,attuazione della direttiva 92/58 CEE e simbologia a norme UNI in lamiera di alluminio, con pellicola adesiva rifrangente grandangolare Sfondo bianco 145 x 120 mm visibilità 4 m		cad	€ 1,36
		B.99.242		CARTELLI PER INDICAZIONI DI SALVATAGGIO 160X210 MM VISIBILITA' 6 M
		B.99.242.00		Cartelli per indicazioni di salvataggio, conformi al DLgs 493/96,attuazione della direttiva 92/58 CEE e simbologia a norme UNI in lamiera di alluminio, con pellicola adesiva rifrangente grandangolare Sfondo bianco 160 x 210 mm visibilità 6 m		cad	€ 1,70
		B.99.243		CARTELLI PER INDICAZIONI DI SALVATAGGIO 250X310 MM VISIBILITA' 10 M
		B.99.243.00		Cartelli per indicazioni di salvataggio, conformi al DLgs 493/96,attuazione della direttiva 92/58 CEE e simbologia a norme UNI in lamiera di alluminio, con pellicola adesiva rifrangente grandangolare Sfondo bianco 250 x 310 mm visibilità 10 m		cad	€ 2,01
		B.99.244		CARTELLI PER INDICAZIONI DI SALVATAGGIO 400X500 MM VISIBILITA' 16 M
		B.99.244.00		Cartelli per indicazioni di salvataggio, conformi al DLgs 493/96,attuazione della direttiva 92/58 CEE e simbologia a norme UNI in lamiera di alluminio, con pellicola adesiva rifrangente grandangolare Sfondo bianco 400 x 500 mm visibilità 16 m		cad	€ 5,29
		B.99.245		CARTELLI PER INDICAZIONI DI SALVATAGGIO 500X630 MM VISIBILITA' 22 M
		B.99.245.00		Cartelli per indicazioni di salvataggio, conformi al DLgs 493/96,attuazione della direttiva 92/58 CEE e simbologia a norme UNI in lamiera di alluminio, con pellicola adesiva rifrangente grandangolare Sfondo bianco 500 x 630 mm visibilità 22 m		cad	€ 8,55
		B.99.246		CARTELLI PER INDICAZIONI DI SALVATAGGIO 200X400 MM
		B.99.246.00		Cartelli per indicazioni di salvataggio, conformi al DLgs 493/96,attuazione della direttiva 92/58 CEE e simbologia a norme UNI in lamiera di alluminio, con pellicola adesiva rifrangente grandangolare Sfondo bianco 200 x 400 mm		cad	€ 2,62
		B.99.247		CARTELLO DI FORMA TRIANGOLARE LATO 60 CM CLASSE I
		B.99.247.00		Cartello di forma triangolare, fondo giallo, in lamiera di acciaio spessore 10/10 mm compresi bulloni per il fissaggio; di lato 60 cm rifrangenza classe I		cad	€ 7,88
		B.99.248		CARTELLO DI FORMA TRIANGOLARE LATO 90 CM CLASSE I
		B.99.248.00		Cartello di forma triangolare, fondo giallo, in lamiera di acciaio spessore 10/10 mm compresi bulloni per il fissaggio; di lato 90 cm rifrangenza classe I		cad	€ 11,33
		B.99.249		CARTELLO DI FORMA TRIANGOLARE LATO 120 CM CLASSE I
		B.99.249.00		Cartello di forma triangolare, fondo giallo, in lamiera di acciaio spessore 10/10 mm compresi bulloni per il fissaggio; di lato 120 cm rifrangenza classe I		cad	€ 25,65
		B.99.250		CARTELLO DI FORMA TRIANGOLARE LATO 60 CM CLASSE II
		B.99.250.00		Cartello di forma triangolare, fondo giallo, in lamiera di acciaio spessore 10/10 mm compresi bulloni per il fissaggio; di lato 60 cm rifrangenza classe II		cad	€ 13,23
		B.99.251		CARTELLO DI FORMA TRIANGOLARE LATO 90 CM CLASSE II
		B.99.251.00		Cartello di forma triangolare, fondo giallo, in lamiera di acciaio spessore 10/10 mm compresi bulloni per il fissaggio; di lato 90 cm rifrangenza classe II		cad	€ 16,09
		B.99.252		CARTELLO DI FORMA TRIANGOLARE LATO 120 CM CLASSE II
		B.99.252.00		Cartello di forma triangolare, fondo giallo, in lamiera di acciaio spessore 10/10 mm compresi bulloni per il fissaggio; di lato 120 cm rifrangenza classe II		cad	€ 35,16
		C		SET. SEMILAVORATI
		C.01		CAP. MALTE
		C.01.01		PREMISCELATO PER INTONACO PRONTO
				PREMISCELATO PER INTONACO PRONTO
		C.01.01.a		grezzo		kg	€ 0,22
		C.01.01.b		per finiture		kg	€ 0,22
		C.01.02		LATTICE DI GOMMA SINTETICA
		C.01.02.00		Lattice di gomma sintetica aggrappante per malte e intonaci a base di polimeri sintetici e restenti alla saponificazione		kg	€ 2,04
		C.01.03		PREMISCELATO PER INTONACO PRONTO A BASE DI GESSO
		C.01.03.00		PREMISCELATO PER INTONACO PRONTO A BASE DI GESSO		kg	€ 0,19
		C.01.04		MALTA PREMISCELATA
		C.01.04.00		Malta premiscelata termoisolante a base di leganti aerei e idraulici, microsfere di polistirene e additivi con le seguenti caratteristiche: permeabilità al vapore 8 u; conduttività termica 0.09W7mK; resistenza compressione 0.5 N/mmq; densità 250-300 Kg/mc.		kg	€ 1,81
		C.01.05		PREMISCELATO PER INTONACO FINO PRONTO A BASE GESSO
		C.01.05.00		PREMISCELATO PER INTONACO FINO PRONTO A BASE GESSO		kg	€ 0,27
		C.01.06		MALTA PREMISCELATA A BASE CEMENTIZIA
		C.01.06.00		Malta premiscelata a base cementizia per rasatura di superfici in calcestruzzo		kg	€ 0,84
		C.01.07		MALTA PREMISCELATA PER RINZAFFO A BASE DI CEMENTO
		C.01.07.00		MALTA PREMISCELATA PER RINZAFFO A BASE DI CEMENTO		kg	€ 0,34
		C.01.08		GRASSELLO DI CALCE
		C.01.08.00		GRASSELLO DI CALCE		m³	€ 53,01
		C.01.09		MALTA DI CALCE
		C.01.09.00		Malta di calce in pasta e sabbia formata da un volume di grassello e due volumi di sabbia		m³	€ 53,20
		C.01.10		MALTA CEMENTIZIA
				MALTA CEMENTIZIA
		C.01.10.a		formata da q 3 di cemento per metro cubo di sabbia		m³	€ 59,13
		C.01.10.b		formata da q 4 di cemento per metro cubo di sabbia		m³	€ 66,79
		C.01.10.c		formata da q 6 di cemento per metro cubo di sabbia		m³	€ 77,86
		C.01.11		MALTA BASTARDA
				MALTA BASTARDA
		C.01.11.a		con mc 0.90 di malta di calce in pasta e sabbia e kg 100 di cemento		m³	€ 72,56
		C.01.11.b		con mc 0.90 di malta di calce in pasta e sabbia e kg 100 di gesso da presa		m³	€ 73,98
		C.01.12		MALTA
				MALTA
		C.01.12.a		Malta idraulica con sabbia e q 4 di calce idraulica		m³	€ 76,66
		C.01.12.b		Malta cementizia confezionata con 250 kg di cemento per mc di inerte		m³	€ 74,36
		C.01.12.c		Malta cementizia confezionata con 300 kg di cemento per mc di inerte		m³	€ 82,68
		C.01.13		MALTA CEMENTIZIA CON 350 KG DI CEMENTO
		C.01.13.00		Malta cementizia confezionata con 350 kg di cemento per mc di inerte		m³	€ 90,31
		C.01.14		MALTA CEMENTIZIA CON 400 KG DI CEMENTO
		C.01.14.00		Malta cementizia confezionata con 400 kg di cemento per mc di inerte		m³	€ 94,81
		C.01.15		MALTA CEMENTIZIA CON 600 KG DI CEMENTO
		C.01.15.00		Malta cementizia confezionata con 600 kg di cemento tipo R325 per mc di inerte		m³	€ 116,91
		C.01.16		MALTA CEMENTIZIA ADESIVA PER POSA PIASTRELLE
		C.01.16.00		MALTA CEMENTIZIA ADESIVA PER POSA PIASTRELLE		kg	€ 0,56
		C.01.17		MALTA CEMENTIZIA PER FUGATURA PAVIMENTI IN PIASTRELLE
		C.01.17.00		MALTA CEMENTIZIA PER FUGATURA PAVIMENTI IN PIASTRELLE		kg	€ 6,76
		C.01.18		MALTA CEMENTIZIA ANTIRITIRO PER POSA GIUNTI O ELEMENTI METALLICI
		C.01.18.00		MALTA CEMENTIZIA ANTIRITIRO PER POSA GIUNTI O ELEMENTI METALLICI		kg	€ 1,31
		C.01.19		MALTA PREMISCELATA
		C.01.19.00		Malta premiscelata cementizia pronta all’uso a presa normale con ritiro controllato per la realizzazione di massetti a veloce essiccamento		kg	€ 0,15
		C.01.20		MALTA CEMENTIZIA AUTOLIVELLANTE
		C.01.20.00		Malta cementizia autolivellante ad indurimento ultrarapido per spessori da 1 a 10 mm per mano		kg	€ 0,57
		C.01.21		MALTA AUTOLIVELLANTE
				MALTA AUTOLIVELLANTE
		C.01.21.a		con malte premiscelate a base cementizia e sabbie fini classificate e additivi chimici		m³	€ 183,00
		C.01.21.b		con malte premiscelate a base anidrite e sabbie fini classificate e additivi chimici		m³	€ 194,70
		C.01.22		ADDITIVO CHIMICO
		C.01.22.00		Additivo chimico per iniezioni chimiche di consolidamento costituito da miscela formata per il 64,73% da silicato di sodio 38 gradi - 40 gradi Bè, per il 7,4% da acetato di etile e per il 27,84% da acqua, con l'aggiunta di disperdenti, catalizzatori a base di fosfati ed alluminati, di regolatori del tempo di presa		kg	€ 0,36
		C.01.23		MALTA CEMENTIZIA
		C.01.23.00		Malta cementizia reoplastica per iniezioni (fluida e non segregabile), a ritiro compensato sia in fase plastica (UNI 8996) sia in fase indurita (UNI 8146), ad alta resistenza meccanica, di elevato potere adesivo all'acciaio e al calcestruzzo, impermeabile e durevole		kg	€ 0,43
		C.02		CAP. CALCESTRUZZI
		C.02.01		CONGLOMERATO CEMENTIZIO 32,5 R
				CONGLOMERATO CEMENTIZIO 32,5 R
		C.02.01.a		dosaggio kg/mc 150		m³	€ 43,48
		C.02.01.b		dosaggio kg/mc 200		m³	€ 46,54
		C.02.01.c		dosaggio kg/mc 250		m³	€ 49,88
		C.02.01.d		dosaggio kg/mc 300		m³	€ 52,83
		C.02.02		CONGLOMERATO CEMENTIZIO PRECONFEZIONATO
				Conglomerato cementizio preconfezionato a resistenza caratteristica e classe di esposizione conforme alle prescrizioni del punto 8.2.2 della norma UNI 9858 con dimensione massima degli inerti pari a mm 30 (Dmax 30)
		C.02.02.a		classe di lavorabilità S3 (semifluida), classe di esposizione 1, Rck 25 N/mmq		m³	€ 56,24
		C.02.02.b		classe di lavorabilità S3 (semifluida), classe di esposizione 1, Rck 30 N/mmq		m³	€ 59,65
		C.02.02.c		classe di lavorabilità S3 (semifluida), classe di esposizione 1, Rck 35 N/mmq		m³	€ 63,05
		C.02.02.d		classe di lavorabilità S3 (semifluida), classe di esposizione 2a, Rck 25 N/mmq		m³	€ 57,95
		C.02.02.e		Calcestruzzo classe di lavorabilità S3 (semifluida), classe di esposizione 2a. Rck 15N/mmq		m³	€ 51,56
		C.02.02.f		Calcestruzzo classe di lavorabilità S3 (semifluida), classe di esposizione 2a. Rck 20N/mmq		m³	€ 54,54
		C.02.02.g		classe di lavorabilità S3 (semifluida), classe di esposizione 2a, Rck 30 N/mmq		m³	€ 61,36
		C.02.02.h		classe di lavorabilità S3 (semifluida), classe di esposizione 2a, Rck 35 N/mmq		m³	€ 64,77
		C.02.02.i		classe di lavorabilità S3 (semifluida), classe di esposizione 2b, Rck 25 N/mmq		m³	€ 64,77
		C.02.02.l		classe di lavorabilità S3 (semifluida), classe di esposizione 2b, Rck 30 N/mmq		m³	€ 69,00
		C.02.02.m		classe di lavorabilità S3 (semifluida), classe di esposizione 2b, Rck 35 N/mmq		m³	€ 72,50
		C.02.02.n		Calcestruzzo classe di lavorabilità S3 (semifluida), classe di esposizione 2b. Rck 40N/mmq		m³	€ 76,80
		C.02.02.o		Calcestruzzo classe di lavorabilità S3 (semifluida), classe di esposizione 2b. Rck 40N/mmq		m³	€ 78,35
		C.02.02.p		Calcestruzzo classe di lavorabilità S3 (semifluida), classe di esposizione 2b. Rck 50N/mmq		m³	€ 82,98
		C.02.02.q		sovrapprezzo ai calcestruzzi a resistenza caratteristica e classe di esposizione per aumento della classe di lavorabilità da S3 (semifluida) a S4 (fluida)		m³	€ 2,84
		C.02.02.r		sovrapprezzo ai calcestruzzi a resistenza caratteristica e classe di esposizione per aumento della classe di lavorabilità da S3 (semifluida) a S5 (superfluida)		m³	€ 6,25
		C.02.02.s		sovrapprezzo ai calcestruzzi a resistenza caratteristica e classe di esposizione per impiego di inerti con Dmax mm 15		m³	€ 3,98
		C.02.03		CONGLOMERATO CEMENTIZIO PRECONFEZIONATO ISOLANTE
				CONGLOMERATO CEMENTIZIO PRECONFEZIONATO ISOLANTE
		C.02.03.a		Conglomerato cementizio preconfezionato isolante a base di aggregati leggeri e perline di polistirolo espanso (Dmax mm 8) con massa per volume pari a circa kg/mc 500, autoestinguente e pompabile		m³	€ 72,71
		C.02.03.b		Conglomerato cementizio preconfezionato isolante a base di polistirolo (Dmax mm 8) con massa per volume pari a circa kg/mc 500, autoestinguente e pompabile; 250 Kg/mc di cemento 32.5 R		m³	€ 77,29
		C.02.03.c		Conglomerato cementizio preconfezionato isolante a base di polistirolo (Dmax mm 8) con massa per volume pari a circa kg/mc 500, autoestinguente e pompabile; 300 Kg/mc di cemento 32.5 R		m³	€ 82,00
		C.02.03.d		Conglomerato cementizio preconfezionato isolante a base di polistirolo (Dmax mm 8) con massa per volume pari a circa kg/mc 500, autoestinguente e pompabile; 350 Kg/mc di cemento 32.5 R		m³	€ 85,00
		C.02.03.e		Conglomerato cementizio preconfezionato isolante a base di sughero granulato con granulometria 4-8 mm, impastato con legante vetrificante a presa aerea di origine minerale dosato a 70 kg/mc		m³	€ 134,00
		C.02.04		CONGLOMERATO CEMENTIZIO SPRUZZATO E SOVRAPPREZZO
				CONGLOMERATO CEMENTIZIO SPRUZZATO E SOVRAPPREZZO
		C.02.04.a		Sovrapprezzo per l'utilizzo di cemento tipo 425		m³	€ 4,97
		C.02.04.b		Rck>= 20N/mmq Conglomerato cementizio spruzzato per rivestimento di gallerie e d opere accessorie o complementaricon Rck>= 20N/mmq dosato con kg 500 di cemento tipo 32,5 Rcon aggiunta di additivo accelerante di presa tipo silicato di sodio eseguito secondo le Norme Tecniche, anche a strati successivi formato con miscela di inerti di opportuna granulometria e comunque approvata dalla Direzione Lavori.		m³	€ 89,10
		C.02.04.c		Rck>= 30N/mmq Conglomerato cementizio spruzzato per rivestimento di gallerie e d opere accessorie o complementaricon Rck>= 30N/mmq dosato con kg 600 di cemento tipo 32,5 Rcon aggiunta di additivo accelerante di presa tipo silicato di sodio eseguito secondo le Norme Tecniche, anche a strati successivi formato con miscela di inerti di opportuna granulometria e comunque approvata dalla Direzione Lavori.		m³	€ 97,35
		C.02.04.d		Additivo superfluidificante a rilascio progressivo, a base di catene polimeriche di etere carbossilico		m	€ 0,95
		C.03		CAP. CONGLOMERATI BITUMONOSI
		C.03.01		CONGLOMERATO BITUMINOSO
		C.03.01.00		Conglomerato bituminoso per strato di base impastato a caldo in idonei impianti con bitume solido in ragione del 4% di bitume in peso degli inerti		m³	€ 51,34
		C.03.02		BYNDER
		C.03.02.00		Conglomerato bituminoso fillerizzato per strato di collegamento (bynder) impastato a caldo in idonei impianti con bitume puro semisolido in ragione del 5% di bitume in peso degli inerti		m³	€ 50,01
		C.03.03		TAPPETINO
		C.03.03.00		Conglomerato bituminoso fillerizzato per strato di usura (tappetino) impastato a caldo in idonei impianti con bitume puro semisolido in ragione del 6% di bitume in peso degli inerti		m³	€ 54,39
		C.03.04		EMULSIONE BITUMINOSA AL 55-60%
		C.03.04.00		EMULSIONE BITUMINOSA AL 55-60%		kg	€ 0,28
		C.03.05		CONGLOMERATO BITUMINOSO
		C.03.05.00		Conglomerato bituminoso, tipo splittmastixaslhalt, con caratteristiche antiskid e drenanti sul solo piano di scorrimento avente granulometria di mm 0-15 aperta e spessore compresso indicato nei tipi, confezionato con inerti poliedrici di natura silicea (basalti, dioriti, porfidi quarziferi e graniti) nella misura dell'80% confezionato con bitume tipo Hard.		100 kg	€ 4,23
		C.03.06		MATERIALE PROVENIENTE DAGLI SCAVI PER RIEMPIMENTI
		C.03.06.00		MATERIALE PROVENIENTE DAGLI SCAVI PER RIEMPIMENTI		m³	€ 3,84
		C.03.07		EMULSIONE BITUMINOSA ELASTOMERICA ACIDA
		C.03.07.00		Emulsione bituminosa elastomerica acida costituita per almeno il 70% in peso da bitume modificato (delle stesse caratteristiche di quello usato per il conglomerato)		kg	€ 0,72
		C.03.08		CONGLOMERATO BITUMONOSO TIPO "E"
		C.03.08.00		Conglomerato bituminoso per strato unico tipo "E", binder chiuso avente granulometria di mm 0-20 confezionato a caldo e composto da aggregati durissimi ottenuti per frantumazione, opportunatamente miscelati con bitume di idonea penetrazione. Con aggregati calcarei		100kg	€ 3,26
		C.03.09		CONGLOMERATO BITUMINOSO PER TAPPETO TIPO "C" CON AGGREGATI CALCAREI
		C.03.09.00		Conglomerato bituminoso per la formazione dello strato di usura , tappeto tipo"C" avente granulometria di mm 0-8confezionato a caldo e composto da aggregati durissimi ottenuti per frantumazione, opportunatamente miscelati con bitume di idonea penetrazione. Con aggregati calcarei		100 kg	€ 3,26
		C.03.10		CONGLOMERATO BITUMINOSO PER TAPPETO TIPO "C" CON AGGREGATI PORFIRICI
		C.03.10.00		Conglomerato bituminoso per la formazione dello strato di usura , tappeto tipo"C" avente granulometria di mm 0-8confezionato a caldo e composto da aggregati durissimi ottenuti per frantumazione, opportunatamente miscelati con bitume di idonea penetrazione. Con aggregati porfirici		100 kg	€ 3,83
		C.03.11		CONGLOMERATO BITUMINOSO PER TAPPETO TIPO "C" CON AGGREGATI BASALTICI
		C.03.11.00		Conglomerato bituminoso per la formazione dello strato di usura , tappeto tipo"C" avente granulometria di mm 0-8confezionato a caldo e composto da aggregati durissimi ottenuti per frantumazione, opportunatamente miscelati con bitume di idonea penetrazione. Con aggregati basaltici		100 kg	€ 4,34
		C.03.12		CONGLOMERATO BITUMINOSO PER TAPPETO TIPO "D" CON AGGREGATI CALCAREI
		C.03.12.00		Conglomerato bituminoso per la formazione dello strato di usura , tappeto tipo"D" avente granulometria di mm 0-12confezionato a caldo e composto da aggregati durissimi ottenuti per frantumazione, opportunatamente miscelati con bitume di idonea penetrazione. Con aggregati calcarei		100 kg	€ 3,09
		C.03.13		CONGLOMERATO BITUMINOSO PER TAPPETO TIPO "D" CON AGGREGATI PORFIRICI
		C.03.13.00		Conglomerato bituminoso per la formazione dello strato di usura , tappeto tipo"D" avente granulometria di mm 0-12 confezionato a caldo e composto da aggregati durissimi ottenuti per frantumazione, opportunatamente miscelati con bitume di idonea penetrazione. Con aggregati porfirici		100 kg	€ 3,70
		C.03.14		CONGLOMERATO BITUMINOSO PER TAPPETO TIPO "D" CON AGGREGATI BASALTICI
		C.03.14.00		Conglomerato bituminoso per la formazione dello strato di usura , tappeto tipo"D" avente granulometria di mm 0-12 confezionato a caldo e composto da aggregati durissimi ottenuti per frantumazione, opportunatamente miscelati con bitume di idonea penetrazione. Con aggregati basaltici.		100 kg	€ 4,20
		D		SET. NOLI
		D.01		CAP. NOLI MOVIMENTO TERRA
		D.01.01		AUTOCARRO RIBALTABILE
				AUTOCARRO RIBALTABILE
		D.01.01.a		da mc 11 con operatore		h	€ 42,52
		D.01.01.b		da mc 15 con operatore		h	€ 45,68
		D.01.02		AUTOCARRO
				AUTOCARRO
		D.01.02.a		da t 8.5 con gru con operatore		h	€ 37,63
		D.01.02.b		da t 22 con operatore		h	€ 53,62
		D.01.03		AUTOBOTTE A AUTOGRU
				AUTOBOTTE A AUTOGRU
		D.01.03.a		Autobotte della portata di l 8000 con operatore		h	€ 31,91
		D.01.04		DUMPER
				DUMPER
		D.01.04.a		della portata di mc 1 con operatore		h	€ 28,09
		D.01.04.b		della portata di mc 3 con operatore		h	€ 33,15
		D.01.05		PALA CARICATRICE
				PALA CARICATRICE
		D.01.05.a		cingolata da 80 HP e benna da 1,15 mc con operatore		h	€ 34,00
		D.01.05.b		cingolata da 110 HP e benna da 1,50 mc con operatore		h	€ 41,58
		D.01.05.c		gommata con potenza fino a 90 HP con operatore		h	€ 35,00
		D.01.05.d		gommata con potenza fino a 110 HP con operatore		h	€ 42,00
		D.01.06		TERNA DA HP 90 SENZA MARTELLO
		D.01.06.00		con operatore		h	€ 35,70
		D.01.07		ESCAVATORE IDRAULICO
				ESCAVATORE IDRAULICO
		D.01.07.a		cingolato da t 12 senza operatore		h	€ 35,14
		D.01.07.b		cingolato da t 17 senza operatore		h	€ 36,62
		D.01.07.c		gommato da t 12 senza operatore		h	€ 35,98
		D.01.07.d		gommato da t 17 senza operatore		h	€ 37,45
		D.01.08		MOTORGRADER
		D.01.08.00		Motolivellatrice (motorgrader) da hp 125 e del peso di kg 11630 senza operatore		h	€ 35,50
		D.01.09		SCALPELLO
				SCALPELLO
		D.01.09.a		Scalpello abbinato ad attrezzatura di perforazione per demolizione banchi rocciosi con operatore		h	€ 156,00
		D.01.09.b		Scalpello abbinato ad attrezzatura per pali trivellati per demolizione di banchi rocciosi con operatore		h	€ 111,28
		D.01.10		COMPRESSORI
		D.01.10.00		Compressori ad aria con motore a scoppio della potenza di l/min. 5000 senza operatore		h	€ 10,58
		D.01.11		CLIPPER PER TAGLIO ASFALTI ESCLUSO PERSONALE
		D.01.11.00		senza operatore		h	€ 9,28
		D.01.12		ATTREZZATURA PROTEZIONE SCAVI, ESCLUSO PERSONALE
				ATTREZZATURA PROTEZIONE SCAVI, ESCLUSO PERSONALE
		D.01.12.a		costituita da paratie metalliche unite da traversi		m²	€ 3,90
		D.01.12.b		costituita da casseratura metallica modulare autoaffondante		m²	€ 6,34
		D.01.13		APRIPISTA BULDOZER
				APRIPISTA BULDOZER
		D.01.13.a		Apripista buldozer meccanico con potenza fino a 50 KW con operatore		h	€ 33,80
		D.01.13.b		Apripista buldozer con potenza oltre 50KW fino a 90 kW con operatore		h	€ 40,34
		D.01.13.c		Apripista buldozer con potenza oltre 90KW fino a 120 kW con operatore		h	€ 45,80
		D.01.13.d		Apripista buldozer con potenza oltre 120KW fino a 150kW con operatore		h	€ 59,16
		D.01.13.e		Apripista buldozer con potenza oltre 150KW fino a 180kW con operatore		h	€ 78,80
		D.01.13.f		Apripista buldozer con potenza oltre 180KW fino a 200kW con operatore		h	€ 104,20
		D.01.13.g		Apripista buldozer con potenza oltre 200KW con operatore		h	€ 136,07
		D.01.14		NOLO DI MINIESCAVATORE
				Nolo di miniescavatore meccanico cingolato con benna, cucchiaio o lama
		D.01.14.a		con potenza fino a KW 15 con operatore		h	€ 30,16
		D.01.14.b		con potenza da 15 fino a 20 KW con operatore		h	€ 33,30
		D.01.14.c		con potenza oltre i 20 KW con operatore		h	€ 35,66
		D.01.15		NOLO DI ESCAVATORE
				NOLO DI ESCAVATORE
		D.01.15.a		Nolo di escavatore con benna a fune per esecuzione di diaframmi, per scavi di qualsiasi lunghezza e qualsiasi profondità compresi consumi, carburante e operatore con operatore		h	€ 81,12
		D.01.15.b		Nolo di escavatore cingolato dotato di martellone idraulico del peso minimo di 0.7 ton. Per demolizione di trovanti, roccia o calcestruzzo compresi consumi, carburante e operatore con operatore		h	€ 46,90
		D.01.15.c		Nolo di escavatore tipo Ragno peso minimo di 0.3 ton. Per scavi in pendenze elevateo in situazioni disagiate, compresi consumi, carburante e operatore con operatore		h	€ 60,32
		D.02		CAP. NOLI OPERE STRADALI
		D.02.01		VIBROFINITRICE DI LARGHEZZA M 4
		D.02.01.00		con operatore		h	€ 67,00
		D.02.02		RULLO COMPATTATORE VIBRANTE DA RILEVATI
				RULLO COMPATTATORE VIBRANTE DA RILEVATI
		D.02.02.a		da hp 80 e del peso di t 6 con operatore		h	€ 36,23
		D.02.02.b		da hp 140 e peso t 16 con operatore		h	€ 42,02
		D.02.03		PIASTRA VIBRANTE DA KG 500
		D.02.03.00		con operatore		h	€ 31,70
		D.02.04		VIBROFINITRICE
				Vibrofinitrice idrostatica vibrante e riscaldante con sistema automatico di livellazione
		D.02.04.a		potenza da 60 a 80 HP		h	€ 67,00
		D.02.04.b		potenza da 100 a 120 HP		h	€ 77,80
		D.02.05		FRESATRICE AUTOCARICANTE MECCANICA
				Fresatrice autocaricante meccanica completa di tutti gli accessori
		D.02.05.a		Con rullo fino 1.00 ml		h	€ 91,80
		D.02.05.b		Con rullo oltre 1.00 ml fino a 2.00 ml		h	€ 114,66
		D.02.05.c		Con rullo oltre 2.00 ml		h	€ 137,75
		D.02.06		MACCHINA SPAZZATRICE MECCANICA
				Macchina spazzatrice meccanica completa di tutti gli accessori con accumulo del materiale aspirato.
		D.02.06.a		Fino a 2 mc		h	€ 37,96
		D.02.06.b		Da 2 fino a 3 mc		h	€ 43,43
		D.02.06.c		Da 3 fino a 5 mc		h	€ 48,57
		D.02.06.d		Da 5 fino a 7 mc		h	€ 57,16
		D.02.06.e		Macchina spazzatrice meccanica completa di tutti gli accessori con accumulo del materiale aspirato. Oltre 7 mc		h	€ 64,96
		D.02.06.f		Macchina spruzzatrice per leganti bituminosi su autocarro, completa di tutti gli accessori		h	€ 40,60
		D.02.07		MISCELATORE CARRATO
		D.02.07.00		Miscelatore carrato tipo pulvimixer per la miscellazione di terre e cemento o calce per la stabilizzazione dei materiali in rilevato		h	€ 46,24
		D.02.08		NOLO DI IDROSEMINATRICE
		D.02.08.00		Nolo di idroseminatrice a pressione montata su trattore o autocarro compresi consumi e carburanti su qualsiasi terreno compresi operatore e ogni altro onere		h	€ 62,00
		D.03		CAP. NOLI MEZZI SOLLEVAMENTO E PONTEGGI
		D.03.01		AUTOGRU
				AUTOGRU
		D.03.01.a		Autogru semovente gommata completa di tutti gli accessori, comprese installazioni, spostamenti, esercizio sorveglianza, ecc. con portata oltre t.20 fino a t.30		h	€ 50,44
		D.03.01.b		Autogru semovente gommata completa di tutti gli accessori, comprese installazioni, spostamenti, esercizio sorveglianza, ecc. con portata oltre t.30 fino a t.40		h	€ 78,16
		D.03.01.c		Autogru semovente gommata completa di tutti gli accessori, comprese installazioni, spostamenti, esercizio sorveglianza, ecc. con portata oltre t.40 fino a t.50		h	€ 87,96
		D.03.01.d		Autogru semovente gommata completa di tutti gli accessori, comprese installazioni, spostamenti, esercizio sorveglianza, ecc. con portata oltre t.50 fino a t.80		h	€ 126,09
		D.03.01.e		Autogru semovente gommata completa di tutti gli accessori, comprese installazioni, spostamenti, esercizio sorveglianza, ecc. con portata oltre t.80 fino a t.100		h	€ 199,38
		D.03.01.f		Autogru semovente gommata completa di tutti gli accessori, comprese installazioni, spostamenti, esercizio sorveglianza, ecc. con portata oltre t.100 fino a t.150		h	€ 261,00
		D.03.01.g		Autogru semovente gommata completa di tutti gli accessori, comprese installazioni, spostamenti, esercizio sorveglianza, ecc. con portata oltre t.150 fino a t.200		h	€ 329,00
		D.03.01.h		Autogru semovente gommata completa di tutti gli accessori, comprese installazioni, spostamenti, esercizio sorveglianza, ecc. con portata oltre t.200 fino a t.300		h	€ 430,92
		D.03.01.i		Autogru semovente gommata completa di tutti gli accessori, comprese installazioni, spostamenti, esercizio sorveglianza, ecc. con portata oltre t.300 fino a t.400		h	€ 536,83
		D.03.01.l		Autogru semovente gommata completa di tutti gli accessori, comprese installazioni, spostamenti, esercizio sorveglianza, ecc. con portata oltre t.400 fino a t.500		h	€ 681,61
		D.03.02		ARGANO CON MOTORE DA HP 4
		D.03.02.00		ARGANO CON MOTORE DA HP 4		h	€ 17,30
		D.03.03		AUTOGRU DA T 20
		D.03.03.00		AUTOGRU DA T 20		h	€ 44,75
		D.03.04		GRU
				GRU
		D.03.04.a		altezza m 31, sbraccio m 31 e portata t 2.2		h	€ 33,24
		D.03.04.b		semovente telescopica, sbraccio m 22 e portata t 16		h	€ 51,44
		D.03.05		PONTEGGI
				PONTEGGI
		D.03.05.a		per la durata dei lavori in telai prefabbricati del tipo "a cavalletto", posto in opera fino ad un'altezza massima di m 20, per la durata dei lavori, compreso montaggio e smontaggio		m²	€ 12,84
		D.03.05.b		per ogni mese o frazione di mese oltre i tempi contrattuali in telai prefabbricati del tipo "a cavalletto", posto in opera fino ad un'altezza massima di m 20, per ogni mese o frazione di mese oltre i tempi contrattuali, compreso montaggio e smontaggio		m² x mese	€ 1,72
		D.03.06		NOLO DI PIATTAFORMA
				NOLO DI PIATTAFORMA
		D.03.06.a		altezza di lavoro minima m 17 Nolo di piattaforma aerea autocarrata a braccio telescopico con rotazione del braccio di 360° continui con navicella di dimensioni variabili ed un angolo di rotazione di almeno 100°, possibilità di effettuare le operazioni di comando sia da terra che direttamente dalla navicella, altezza di lavoro minima m 17, sbraccio minimo m 7,00 e portata della navicella di Kg. 200, il tutto completo di accessori d'uso e perfettamente funzionante compreso manovratore		h	€ 39,84
		D.03.06.b		altezza di lavoro minima m 20 Nolo di piattaforma aerea autocarrata a braccio pantografico con navicella di dimensioni variabili ed un angolo di rotazione minimo di 300°, possibilità di effettuare le operazioni di comando sia da terra che direttamente dalla navicella, altezza di lavoro di almeno m 20, sbraccio di almeno m 7,50 e portata della navicella di Kg. 500, il tutto completo di accessori d'uso e perfettamente funzionante compreso manovratore		h	€ 44,20
		D.03.06.c		altezza di lavoro minima m 30 Nolo di piattaforma aerea autocarrata a braccio telescopico con rotazione del braccio di 360° continui con navicella di dimensioni variabili, possibilità di effettuare le operazioni di comando sia da terra che direttamente dalla navicella, altezza di lavoro di almeno m 30, sbraccio di almeno m 20 con possibilità di impiego anche in negativo sotto il piano stradale e portata della navicella di Kg. 250, il tutto completo di accessori d'uso e perfettamente funzionante compreso manovratore.		h	€ 53,60
		D.04		CAP. NOLI MEZZI OPERE SPECIALI E DEMOLIZIONI
		D.04.01		MARTELLO DEMOLITORE AD ARIA COMPRESSA
				MARTELLO DEMOLITORE AD ARIA COMPRESSA
		D.04.01.a		della potenza di l/min. 1200 e del peso di kg 10		h	€ 18,45
		D.04.01.b		della potenza di l/min. 1200 e del peso di kg 20		h	€ 18,72
		D.04.01.c		della potenza di l/min. 1200 e del peso di kg 5		h	€ 17,39
		D.04.01.d		della potenza di l/min. 1200 e del peso di kg 3		h	€ 16,64
		D.04.01.e		della potenza di l/min. 1200 e del peso di kg 1		h	€ 14,36
		D.04.02		MARTELLO PERFORATORE
				MARTELLO PERFORATORE
		D.04.02.a		Martello perforatore ad aria peso fino a 15 kg		h	€ 3,61
		D.04.02.b		Martello perforatore ad aria peso fino a 23 kg		h	€ 3,98
		D.04.02.c		Martello perforatore elettropneumatico fino a 6 kg		h	€ 2,54
		D.04.02.d		Martello perforatore elettropneumatico oltre i 6 kg		h	€ 3,18
		D.04.03		BATTIPALO A SCOPPIO
				Battipalo a scoppio con maglio fino a 3 t su escavatore cingolato
		D.04.03.a		potenza fino a 75 KW		h	€ 48,60
		D.04.03.b		potenza fino a 95 KW		h	€ 49,84
		D.04.04		NOLO DI ATTREZZATURA PER ESECUZIONE DI PALI TRIVELLATI
		D.04.04.00		Nolo di attrezzatura per l'esecuzione di pali trivellati su escavatore cingolato fino alla potenza di 95 KW		h	€ 49,90
		D.04.05		NOLO DI RIMORCHIATORE
		D.04.05.00		Nolo di rimorchiatore o natante idoneo per navigazioni lacuali, compreso consumi, il compenso per il pilota ed ogni altro onere		h	€ 32,12
		D.04.06		NOLO DI BETTA O BETTOLINA PER TRASPORTO MATERIALE
		D.04.06.00		Nolo di betta o bettolina per il trasporto del materiale, della capienza non inferiore a mc 15 a pieno carico, compresa la mercede dell’operatore ed ogni altro onere per dare il natante pronto ed efficiente al servizio cui sarà adibito escluso solo il rimorchiatore per il traino.		h	€ 44,00
		D.04.07		NOLO DI MOTOBARCA
		D.04.07.00		Nolo di motobarca per navigazioni lacuali con barra falciante per l'esecuzione di sfalci in alveo		h	€ 39,00
		D.04.08		NOLO DI VIBRATORE
		D.04.08.00		Nolo di vibratore per infissione ed estrazione di palancole metalliche completo di centralina, consumi e ogni altro onere, per mq di palancola infissa o estratta		h	€ 6,50
		D.04.09		NOLO DI MOTOCOMPRESSORE
				Nolo di motocompressore d’aria con motore a scoppio, silenziato comprese installazioni, spostamenti, esercizio, sorveglianza, ecc. escluso operatore con produzione d'aria
		D.04.09.a		fino a 3 mc/min. e pressione 7 bar		h	€ 7,80
		D.04.09.b		fino a 11 mc/min. e pressione 12 bar		h	€ 36,20
		D.04.09.c		oltre 11 fino a 22 mc/min. e pressione 12 bar		h	€ 54,60
		D.04.10		NOLO DI GRUPPO ELETTROGENO
				Nolo di gruppo elettrogeno completo di tutti gli accessori, comprese installazioni spostamenti, esercizio sorveglianza ecc. escluso operatore, per produzione di energia indicata nei tipi.
		D.04.10.a		da 10 ad 13 kW		h	€ 8,60
		D.04.10.b		da 20 a 28 kW		h	€ 13,10
		D.04.11		NOLO DI SONDA CINGOLATA A SCOPPIO
		D.04.11.00		Nolo di sonda cingolata a scoppio per perforazione a rotazione o rotopercussione, completa di batterie di aste e rivestimenti per qualsiasi profondità compresi consumi, carburante ed operatore		h	€ 91,00
		D.04.12		NOLO DI POMPA
		D.04.12.00		Nolo di pompa completa di motore per pompaggio fanghi, compresa installazioni esercizio sorveglianza, della potenza adeguata escluso l'operatore		h	€ 15,60
		D.04.13		NOLO DI IMPIANTO PER INIEZIONI
		D.04.13.00		Nolo di impianto per iniezioni anche ad alta pressione (jet-grouting) completo di tutti i macchinari speciali corrispondenti allo standard per garantire il raggiungimento del diametro minimo teorico richiesto ogni altro onere compreso		h	€ 33,28
		D.04.14		NOLO DI MASSA BATTENTE
		D.04.14.00		Nolo di massa battente per prove penetrometriche da minimo 160 libre corredato di dispositivo di sganciamento automatico, altezza di caduta 75 cm compreso lo spostamento alla prova successiva		h	€ 5,31
		D.04.15		INCIDENZA IMPIANTO CANTIERE SULLA SINGOLA LAVORAZIONE PER ML O MQ DI PRODUZIONE
		D.04.15.00		Impianto cantiere; incidenza dell'impianto cantiere sulla singola lavorazione per ml o mq di produzione, il tutto per dare la lavorazione completa in ogni sua parte		h	€ 2,10
		D.04.16		INCIDENZA IMPIANTO CANTIERE SULLA SINGOLA LAVORAZIONE PER ORA DI PRODUZIONE
		D.04.16.00		Impianto cantiere; incidenza dell'impianto cantiere sulla singola lavorazione per ora di produzione, il tutto per dare la lavorazione completa in ogni sua parte		h	€ 32,80
		D.04.17		NOLO DI POMPA PER FORMAZIONE DI JET GROUTING
		D.04.17.00		Nolo di pompa per la formazione di Jet grouting completa in ogni sua parte per dare il tutto funzionante a perfetta regola d'arte		h	€ 33,60
		D.05		CAP. NOLI CONGLOMERATI CEMENTIZI
		D.05.01		BETONIERA ESCLUSO PERSONALE
		D.05.01.00		BETONIERA ESCLUSO PERSONALE		h	€ 1,94
		D.05.02		POMPE PER CALCESTRUZZO AUTOCARRATE
				POMPE PER CALCESTRUZZO AUTOCARRATE
		D.05.02.a		piazzamento (si ipotizza l'utilizzo della pompa per una quantità media di mc 30 di calcestruzzo pompato)		m³	€ 5,74
		D.05.02.b		pompaggio		m³	€ 5,74
		D.05.03		VIBRATORE PER CALCESTRUZZO ELETTRICO
		D.05.03.00		VIBRATORE PER CALCESTRUZZO ELETTRICO		h	€ 19,64
		D.05.04		ATTREZZATURA PER BANCHINAGGIO, ESCLUSO PERSONALE
		D.05.04.00		ATTREZZATURA PER BANCHINAGGIO, ESCLUSO PERSONALE		m²	€ 7,15
		D.05.05		NOLO DI MISCELATORE PER INIEZIONE DI MISCELA BINARIA
		D.05.05.00		Nolo di miscelatore per iniezione di miscela binaria, acqua/cemento, compreso consumi e ogni altro onere		h	€ 10,15
		D.05.06		NOLO DEL COMPESSO CASSERI METALLICI PER GETTI DI CALOTTE DI GALLERIE
		D.05.06.00		Nolo del complesso casseri metallici per getti di calotte di gallerie, valutato per l'intero periodo di utilizzo per ogni singola tratta, dall'armo al disarmo comprese installazioni, spostamenti, esercizio, sorveglianza ecc.		m²	€ 5,91
		D.05.07		NOLO DEL COMPESSO CASSERI METALLICI PER GETTI DEI PIEDRITTI DI GALLERIE
		D.05.07.00		Nolo del complesso casseri metallici per getti dei piedritti di gallerie, valutato per l'intero periodo di utilizzo per ogni singola tratta, dall'armo al disarmo, comprese installazioni, spostamenti, esercizio, sorveglianza ecc.		m²	€ 2,91
		D.05.08		CARROPONTE
		D.05.08.00		Carroponte per movimento di casseforme in galleria comprese installazioni, spostamenti, esercizio, sorveglianza ecc..		h	€ 37,85
		D.05.09		SPRUZZATRICE
		D.05.09.00		Spruzzatrice per calcestruzzo completa di tutti gli accessori, comprese installazioni , spostamenti esercizio sorveglanza ecc.		h	€ 41,60
		D.05.10		MACCHINA TRACCIA LINEE
		D.05.10.00		Macchina traccia linee completa di tutti gli accessori		h	€ 25,90
		D.06		CAP. NOLI AUSILIARI
		D.06.01		SEGA ELETTRICA ESCLUSO PERSONALE
		D.06.01.00		SEGA ELETTRICA ESCLUSO PERSONALE		h	€ 2,51
		D.06.02		PIALLATRICE ESCLUSO PERSONALE
		D.06.02.00		PIALLATRICE ESCLUSO PERSONALE		h	€ 2,51
		D.06.03		MOTOSALDATRICE
		D.06.03.00		Motosaldatrice su carrello trasportabile, escluso personale		h	€ 17,24
		D.06.04		TIR-FOR ESCLUSO PERSONALE
		D.06.04.00		TIR-FOR ESCLUSO PERSONALE		h	€ 1,32
		D.06.05		ATTREZZATURA OSSIACETILENICA
		D.06.05.00		Attrezzatura ossiacetilenica composta da bombole, carrello portabombole, apparecchiatura per misurazione, apparecchiatura di sicurezza, cannelli e ugelli, escluso personale		h	€ 5,24
		D.06.06		POMPA
				Pompa azionata da motore elettrico o a scoppio, escluso personale
		D.06.06.a		del diametro della bocca aspirante di mm 50		h	€ 5,34
		D.06.06.b		del diametro della bocca aspirante di mm 100		h	€ 5,57
		D.06.06.c		del diametro della bocca aspirante di mm 150		h	€ 6,14
		D.06.06.d		del diametro della bocca aspirante di mm 200		h	€ 6,59
		D.06.07		WELLPOINT POSTAZIONE MOBILE
				WELLPOINT POSTAZIONE MOBILE
		D.06.07.a		nolo impianto completo		m	€ 14,20
		D.06.07.b		consumi energetici		m	€ 5,69
		D.06.07.c		assistenza e guardiania		m	€ 14,20
		D.06.08		WELLPOINT POSTAZIONE FISSA
				WELLPOINT POSTAZIONE FISSA
		D.06.08.a		trasporto attrezzatura compreso carichi e scarichi		a corpo	€ 2.375,00
		D.06.08.b		impianto cantiere		a corpo	€ 1.307,00
		D.06.08.c		infissione di punte		a corpo	€ 1.307,00
		D.06.08.d		disimpianto cantiere		a corpo	€ 950,00
		D.06.08.e		nolo impianto completo		giorno	€ 59,50
		D.06.08.f		consumi energetici		giorno	€ 29,70
		D.06.08.g		assistenza e guardiania		giorno	€ 59,50
		D.06.09		NOLO DI DECESPUGLIATORE
		D.06.09.00		Nolo di decespugliatore a spalla compresi consumi e carburanti		h	€ 4,84
		D.06.10		NOLO DI DECESPUGLIATORE IDRAULICO
		D.06.10.00		Nolo di decespugliatore idraulico applicato a braccio operatore montato sia su trattore che su qualsiasi altro mezzo operatore compreso		h	€ 50,18
		D.06.11		NOLO DI MOTOSEGA A SCOPPIO CMC 51
		D.06.11.00		NOLO DI MOTOSEGA A SCOPPIO CMC 51		h	€ 4,24
		D.06.12		NOLO DI POMPA PER ASPERSIONE BITUME
		D.06.12.00		Nolo di pompa per aspersione bitume per idrosemina montata su qualsiasi mezzo e idonea per qualsiasi terreno compresi consumi, carburanti ed operatore		h	€ 27,00
		D.06.13		NOLO DI IDROLANCIA A PRESSIONE DI 400 ATM
		D.06.13.00		NOLO DI IDROLANCIA A PRESSIONE DI 400 ATM		h	€ 63,00
		D.06.14		NOLO DI IDROPULITRICE
		D.06.14.00		Nolo di idropulitrice a pressione h/aria fino a pressione di 150 atm		h	€ 29,98
		D.06.15		NOLO DI BOCCIARDA ROTANTE/FRESA
		D.06.15.00		NOLO DI BOCCIARDA ROTANTE/FRESA		h	€ 23,10
		D.06.16		NOLO DI BOCCIARDA MANUALE
		D.06.16.00		NOLO DI BOCCIARDA MANUALE		h	€ 9,45
		D.06.17		NOLO DI TRAPANO ELETTRICO
		D.06.17.00		NOLO DI TRAPANO ELETTRICO		h	€ 1,70
		D.06.18		NOLO DI MOLA SMERIGLIO ELETTRICA
		D.06.18.00		Nolo di mola smeriglio elettrica completa di dischi sia per materiali ferrosi che per marmi o pietre o calcestruzzi		h	€ 2,16
		D.06.19		NOLO DI MOLA DIAMANTATA ELETTRICA
		D.06.19.00		Nolo di mola diamantata elettrica completa di dischi per taglio calcestruzzi e formazione giunti di dilatazione		h	€ 4,38
		D.06.20		NOLO FRATTAZZO ROTANTE
		D.06.20.00		Nolo frattazzo rotante “Elicottero” per levigatura e frattazzatura di pavimenti industriali, escluso l’operatore		h	€ 6,60
		E		SET. OPERE EDILI
		E.01		CAP. IMPIANTO CANTIERE
		E.01.01		IMPIANTO CANTIERE ADEGUATO ALLA PORTATA DEL CANTIERE
		E.01.01.00		Impianto di cantiere adeguato alla portata del lavoro, compresi gli oneri per l'impianto e lo spianto delle attrezzature fisse e dei macchinari di normale uso, delle baracche per il personale e ricovero merci e delle attrezzature certificate e rispondenti alla vigente normativa. Compresi, inoltre, il carico, il trasporto, lo scarico e gli allacciamenti per acqua e telefono nonché gli oneri per l'occupazione di suolo pubblico per la durata necessaria all'esecuzione dei lavori e delle spese necessarie all'espletamento delle relative pratiche amministrative. Compenso calcolato sull'importo dei lavori		%	€ 3,00
		E.02		CAP. SCAVI
		E.02.01		SCAVO DI PULIZIA GENERALE
		E.02.01.00		Scavo di pulizia generale eseguito con mezzi meccanici in terreno di qualsiasi natura e consistenza fino alla profondità di m 0.20, compreso l'estirpazione d'erbe, arbusti e radici, il taglio di alberi di piccole dimensioni, la demolizione e rimozione di recinzioni, delimitazioni e simili, il trasporto dei materiali di risulta fino alla distanza media di m 100 e la sua sistemazione nei siti di deposito, oppure il trasporto fino al sito di carico sui mezzi di trasporto entro gli stessi limiti di distanza		m²	€ 1,36
		E.02.02		SCAVO A SEZIONE APERTA CON QUALSIASI PROFONDITA'
		E.02.02.00		Scavo a sezione aperta eseguito con mezzi meccanici fino a qualsiasi profondità in terreno di qualsiasi natura e consistenza, esclusa la roccia, compreso eventuali demolizioni di vecchie murature e trovanti di dimensioni non superiori a mc 0.50, lo spianamento e la configurazione del fondo, anche se a gradoni, l'eventuale profilatura di pareti, scarpate e cigli, il paleggio ad uno o più sbracci, il tiro in alto, il trasporto del materiale di risulta a riempimento o in rilevato fino alla distanza media di m 100 e la sua sistemazione nei siti di deposito, oppure il trasporto fino al sito di carico sui mezzi di trasporto entro gli stessi limiti di distanza		m³	€ 3,61
		E.02.03		SCAVO DI SBANCAMENTO
		E.02.03.00		Scavo di sbancamento eseguito con mezzi meccanici in terreno di qualsiasi natura e consistenza, escluso la roccia, per il risezionamento o la costruzione del cassonetto stradale, compreso il picchettamento preliminare e definitivo, il tracciamento delle curve, il trasporto del materiale di risulta a riempimento o in rilevato fino alla distanza media di m 100 e la sua sistemazione nei siti di deposito, oppure il trasporto fino al sito di carico sui mezzi di trasporto entro gli stessi limiti di distanza		m³	€ 4,66
		E.02.04		SCAVO A SEZIONE OBBLIGATA ESEGUITO A MACCHINA
				Scavo a sezione obbligata eseguito con mezzi meccanici in terreno di qualsiasi natura e consistenza, escluso la roccia, compreso eventuali demolizioni di vecchie murature e trovanti di dimensioni non superiori a mc 0.50, lo spianamento e la configurazione del fondo, anche se a gradoni, l'eventuale profilatura di pareti, scarpate e cigli, il paleggio ad uno o più sbracci, il tiro in alto, il trasporto del materiale di risulta a riempimento o in rilevato fino alla distanza media di m 100 e la sua sistemazione nei siti di deposito, oppure il trasporto fino al sito di carico sui mezzi di trasporto entro gli stessi limiti di distanza
		E.02.04.a		di profondità fino a m 2.00		m³	€ 7,84
		E.02.04.b		di profondità da m 2.01 a m 4.00		m³	€ 8,10
		E.02.05		SCAVO A SEZIONE OBBLIGATA ESEGUITO A MANO
				Scavo a sezione obbligata eseguito a mano in terreno di qualsiasi natura e consistenza, escluso la roccia, compreso lo spianamento e la configurazione del fondo, anche se a gradoni, l'eventuale profilatura di pareti, scarpate e cigli, il paleggio ad uno o più sbracci, il tiro in alto, il trasporto del materiale di risulta a riempimento o in rilevato fino alla distanza media di m 100 e la sua sistemazione nei siti di deposito, oppure il trasporto fino al sito di carico sui mezzi di trasporto eseguito con mezzi meccanici entro gli stessi limiti di distanza
		E.02.05.a		in terre sciolte		m³	€ 67,22
		E.02.05.b		in terre compatte		m³	€ 106,97
		E.02.06		SCAVO A SEZIONE OBBLIGATA PER POSA DI CONDOTTE ESEGUITO A MACCHINA
				Scavo a sezione obbligata per posa di condotte eseguito con mezzi meccanici in terreno di qualsiasi natura e consistenza, esclusa la roccia, per sezioni medie relative a profondità di posa fino ad un massimo di m 3.50, compreso la rimozione di asfalti, di basolati, il disfacimento di massicciate e fondazioni stradali, eventuali demolizioni di trovanti di dimensioni non superiori a mc 0.50, il prelievo di cedimenti, la conservazione di sottoservizi, eventualmente incontrati, e della viabilità, le segnalazioni e i ponticelli, escluso il taglio di asfalti e le eventuali protezioni degli scavi
		E.02.06.a		per profondità di scavo fino a m 1.50 con posa del materiale sul bordo dello scavo		m³	€ 5,68
		E.02.06.b		per profondità di scavo da m 1.50 fino a m 3.50 con posa del materiale sul bordo dello scavo		m³	€ 7,10
		E.02.06.c		per profondità di scavo fino a m 1.50 con posa del materiale su autocarro		m³	€ 7,83
		E.02.06.d		per profondità di scavo da m 1.50 fino a m 3.50 con posa del materiale su autocarro		m³	€ 9,78
		E.02.07		SCAVO A SEZIONE OBBLIGATA PER POSA DI CONDOTTE ESEGUITO A MANO
		E.02.07.00		SCAVO A SEZIONE OBBLIGATA PER POSA DI CONDOTTE ESEGUITO A MANO		m³	€ 120,23
		E.03		CAP. REINTERRI
		E.03.01		FORMAZIONE DI RILEVATI CON MATERIALE DA CAVA
				Formazione di rilevati con materiali idonei alla compattazione provenienti da cave di prestito, compreso la preparazione del piano di posa, l'indennità di cava, il prelievo ed il trasporto dei materiali occorrenti, la compattazione meccanica a strati di altezza non superiore a cm 30, le bagnature, i necessari discarichi, la sistemazione delle scarpate, la profilatura delle banchine e dei cigli
		E.03.01.a		con misto di cava		m³	€ 21,91
		E.03.01.b		con terra sciolta		m³	€ 22,71
		E.03.02		FORMAZIONE DI RILEVATI CON MATERIALE ADIACENTE AL CANTIERE
		E.03.02.00		Formazione di rilevati con materiali idonei alla compattazione esistenti nell'ambito del cantiere da prelevarsi entro la distanza di m 100 dal sito d'impiego, compreso il dissodamento degli stessi, il carico e il trasporto con qualsiasi mezzo, la preparazione del piano di posa, la compattazione meccanica a strati di altezza non superiore a cm 30, le bagnature, i necessari discarichi, la sistemazione delle scarpate, la profilatura delle banchine e dei cigli		m³	€ 8,95
		E.03.03		RINTERRO CON MATERIALE DA CAVA
				Rinterri con materiali idonei alla compattazione provenienti da cave di prestito, compreso l'indennità di cava, il prelievo ed il trasporto dei materiali occorrenti, il costipamento meccanico a strati di altezza non superiore a cm 30 e le bagnature
		E.03.03.a		con misto di cava		m³	€ 22,14
		E.03.03.b		con terra sciolta		m³	€ 22,95
		E.03.04		RINTERRO CON MATERIALE ADIACENTE AL CANTIERE
		E.03.04.00		Rinterri con materiali idonei alla compattazione esistenti nell'ambito del cantiere da prelevarsi entro la distanza di m 100 dal sito d'impiego, compreso il dissodamento degli stessi, il carico e il trasporto con qualsiasi mezzo, il costipamento meccanico a strati di altezza non superiore a cm 30 e le bagnature		m³	€ 9,43
		E.03.05		RINTERRO DI SCAVI DI FOGNATURE O SIMILARI
				Rinterro di scavi di fognature o similari realizzato con materiale idoneo proveniente dagli scavi da prelevare dai siti di deposito entro la distanza media di m 100, compreso il carico, il trasporto, lo scarico e il costipamento meccanico realizzato a strati non superiori a cm 30
		E.03.05.a		con materiale posto sul bordo dello scavo		m³	€ 2,66
		E.03.05.b		con materiale non posto sul bordo dello scavo		m³	€ 5,64
		E.03.06		RINTERRO DI SCAVI DI FOGNATURE O SIMILARI CON MATERIALE SABBIOSO PROVENIENTE DA CAVA
				Rinterro (letto - rinfianchi - copertura) di tubazioni con materiale sabbioso proveniente da cava autorizzata o di frantumazione, con pezzatura minima di mm 0.2 e massima mm 10, compreso l'indennità di cava, il prelievo e il trasporto dei materiali occorrenti, lo scarico, la posa e il costipamento
		E.03.06.a		eseguito con mezzi meccanici		m³	€ 32,01
		E.03.06.b		eseguito a mano		m³	€ 85,60
		E.03.07		FORNITURA E STESA DI TERRA RIFINITA A MANO
		E.03.07.00		Fornitura e stesa con macchine operatrici e rifinitura a mano di terra di coltivo, priva di pietre, tronchi, rami, radici e loro parti e di materie che possano ostacolare le lavorazioni agronomiche, con le seguenti caratteristiche: scheletro di diametro maggiore di mm 2 e inferiore a mm 20 - scheletro non eccedente il 25% del volume - parte fina (limo + argilla) non superiore al 50%		m³	€ 19,85
		E.03.08		FORNITURA E STESA DI SABBIA PER FONDAZIONE STRADALE
		E.03.08.00		Fornitura e stesa di sabbia e di fiume lavata e vagliata per la formazione della fondazione stradale, di sottofondi, del piano di posa dei tombini, per l'impianto di opere d'arte, escluso l'onere della compattazione e della sagomatura		m³	€ 70,26
		E.03.09		FORNITURA E STESA DI MATERIALE PER FONDAZIONE STRADALE APPARTENENTE AI GRUPPI (A1, A2-3, A2-4, A3)
		E.03.09.00		Fornitura e stesa di materiale per la formazione della fondazione stradale proveniente da torrente o da cava appartenenti esclusivamente ai gruppi A1, A2-3, A2-4, A3 della classificazione UNI CNR n. 10006, aventi indici di gruppo uguale 0, compreso lonere della compattazione		m³	€ 53,62
		E.03.10		FORNITURA E STESA DI GHIAIONE ESCLUSA COMPATTAZIONE
		E.03.10.00		Fornitura e stesa di ghiaione di fiume lavato per riempimenti e drenaggi, escluso l'onere della compattazione		m³	€ 23,40
		E.03.11		FORNITURA E STESA DI MISTO GRANULARE STABILIZZATO
		E.03.11.00		Fornitura e stesa di materiale in misto granulare stabilizzato con leganti naturali, compresa la fornitura dei materiali di apporto e la vagliatura per raggiungere l'idonea granulometria, compreso l'onere della compattazione		m³	€ 26,18
		E.03.12		CREAZIONE DI BANCHINE E SCARPATE
		E.03.12.00		Configurazione di banchine e scarpate, compreso l'eventuale estirpamento e taglio di erbe e cespugli, il movimento di materiale fino allo spessore medio di cm 10 e il trasporto del materiale di risulta in rilevato fino alla distanza media di m 100 e la sua sistemazione nei siti di deposito, oppure il trasporto fino al sito di carico sui mezzi di trasporto entro gli stessi limiti di distanza		m³	€ 1,49
		E.03.13		COMPATTAZIONE O COSTIPAMENTO MECCANICO
		E.03.13.00		Compattazione o costipamento meccanico con idonei mezzi di terreni di qualsiasi natura e consistenza portati in rilevato o rinterro, eseguita a strati di spessore non superiore a cm 30 in modo da raggiungere un valore della densità secca pari al 95 % circa della prova AASHO modificata, compreso l'innaffiamento e l'essiccamento del materiale fino a ottenere l'umidità ottima, l'allontanamento a rifiuto del materiale pietroso che ostacolasse il lavoro dei mezzi meccanici e la frantumazione delle zolle argillose		m³	€ 2,77
		E.03.14		FRESATURA MECCANICA DI CONGLOMERATI BITUMINOSI
		E.03.14.00		Fresatura meccanica di conglomerati bituminosi atta a ridurre la quota del piano viabile o ad eliminare tratti ammalorati di superficie variabile, eseguita con idonei macchinari semoventi con sistema di intervento a caldo o a freddo, per profondità di lavorazione variabile. Eliminazione di polveri e/o fumo durante tutta la lavorazione mediante l'impiego di idonei apparecchi e pulizia del fondo stradale che, ad intervento avvenuto, dovrà risultare perfettamente transitabile anche senza ulteriori trattamenti. Compreso ogni onere per la presenza sull'area di lavoro di chiusini, caditoie o manufatti similari che non possono essere rimossi nonché di cordonate, profilature, ecc. che dovranno essere con ogni cura salvaguardati e contornati, escluso il carico e il trasporto a discarica. Il materiale, proveniente da produzioni non inferiori a mq/cm 3000 per tratti non frazionati, rimarrà di proprietà dell'Appaltatore		mq x cm	€ 0,31
		E.03.15		TAGLIO ASFALTO
		E.03.15.00		Taglio di asfalto con clipper motorizzata a disco diamantato eseguito su entrambi i bordi della zona di scavo		m	€ 3,28
		E.04		CAP. PALI - DIAFRAMMI - MICROPALI - RISANAMENTI E RISTRUTTURAZIONI
		E.04.01		PALI SENZA FANGHI BENTONICI
				Pali trivellati di grosso diametro eseguiti mediante apposite attrezzature senza uso di fanghi bentonitici ma con camicia fatta avanzare con apposita morsa, entro scavi a pareti verticali, per qualsiasi lunghezza, in terreni di qualsiasi natura, consistenza e durezza, esclusa la roccia da compensare a parte con il relativo prezzo dello scalpello, compresi gli oneri di impianto cantiere, scavo e attraversamento anche di eventuali ruderi murari e trovanti, dissabbiatura a scavo ultimato. Compreso il getto in opera del calcestruzzo anche in presenza di armature metalliche ma esclusa la sua fornitura, compresa la posa dell'armatura metallica ma esclusa la sua fornitura e lavorazione, escluso lo smaltimento dei materiali di risulta e dei fanghi bentonitici
		E.04.01.a		del diametro di mm 600		m	€ 61,01
		E.04.01.b		del diametro di mm 800		m	€ 72,30
		E.04.01.c		del diametro di mm 1000		m	€ 91,41
		E.04.01.d		del diametro di mm 1200		m	€ 110,01
		E.04.01.e		del diametro di mm 1500		m	€ 158,80
		E.04.02		PALI IN CONGLOMERATO CEMENTIZIO (Rck 500 kg/cmq)
				Infissione di pali per fondazione in conglomerato cementizio armato, classe Rck 500 kg/cmq, di forma tronco conica, infisso a mezzo di battipalo meccanico, compreso l'onere della scapitozzatura ed ogni altra opera occorrente per l'esecuzione a regola d'arte
		E.04.02.a		per lunghezze fino a 10 m e portata fino a 60 t		m	€ 54,67
		E.04.02.b		per lunghezze fino a 12 m e portata fino a 90 t		m	€ 56,81
		E.04.02.c		per lunghezze fino a 14 m e portata fino a 115 t		m	€ 67,66
		E.04.02.d		per lunghezze fino a 16 m e portata fino a 135 t		m	€ 87,79
		E.04.03		SOVRAPRESSO PER GIUNTO IMPERMEABILE SU DIAFRAMMI
		E.04.03.00		Sovrapprezzo per l'esecuzione di giunto impermeabile tra i pannelli del diaframmaRiparazione di lesioni nelle murature verticali di qualsiasi genere, forma e spessore realizzata mediante allargamento delle lesioni, rimozione delle parti di muratura mobili, pulitura con getto d'acqua ad alta pressione e getto d'aria compressa o sabbiatura dell'intera superficie ed in particolar modo delle connessioni fra gli elementi componenti la struttura, abbondante bagnatura della superficie e rinzaffo in malta cementizia per sigillare le fessure ed i giunti onde evitare distacchi superficiali, applicazione sulle due facce della struttura di elementi di rete elettrosaldata in tondino FeB44K di diametro 6 mm e maglia 10x10 cm fissandoli alla muratura con chiodi d'acciaio e collegando le due facce, previa perforazione nonchè attraverso le lesioni, con tondini di acciaio FeB44K di diametro 8 mm e di lunghezza pari allo spessore del muro aumentato di 30 cm nella misura di sei legature ogni metroquadrato, sigillatura dei fori con malta premiscelata antiritiro, applicazione di betoncino strutturale costituito da malta cementizia dosata a 300 kg di cemento tipo R 3.25 per metrocubo di sabbia viva lavata dello spessore minimo di 30 mm su entrambe le facce. Nel prezzo si intendono compresi e compensati gli oneri per il risvolto della rete di almeno tre maglie in corrispondenza di angoli strutturali, la formazione degli spigoli, delle lesene, dei marcapiani, dei riquadri per vani di porte e finestre, la formazione ed il disfacimento dei piani di lavoro interni, l'abbassamento, lo sgombero, la raccolta differenziata del materiale di risulta, il conferimento con trasporto in discarica autorizzata del materiale di risulta, l'indennità di discarica e quanto altro o necessario per dare il lavoro finito a regola d'arte. La misura, nel caso di lesioni isolate, s'intende effettuata per una fascia della larghezza di 100 cm e una lunghezza pari a quella della fessurazione aumentata di 60 cm; nel caso di lesioni diffuse sarà computata l'effettiva superficie interessata dalla riparazione. La misura sarà eseguita su una sola faccia intendendo compresa l'esecuzione della seconda. Nel caso di particolari interventi di riparazione su murature ammorsate sarà computata l'area in accordo con la D.L..		m²	€ 101,59
		E.04.04		FORMAZIONE DI TRACCIA CONTINUA
		E.04.04.00		Formazione di traccia continua e/o tasche isolate nelle murature esistenti, sagomate come previsto dai calcoli statici, per la successiva posa in opera di nuovi solai. Nel prezzo si intendono compresi e compensati gli oneri per la formazione di eventuali scassi passanti eseguiti a coda di rondine, la pulizia con getto d'acqua ad alta pressione e getto d'aria compressa, la bagnatura a rifiuto, la formazione ed il disfacimento di piani di lavoro interni, l'abbassamento, lo sgombero, la raccolta differenziata del materiale di risulta, il conferimento con trasporto in discarica autorizzata del materiale di risulta, l'indennità di discarica e quanto altro necessario per dare il lavoro finito a regola d'arte. La misura sarà effettuata a metro lineare di sviluppo del cordolo a contatto con il filo interno della muratura esistente.		m	€ 23,51
		E.04.05		FORMAZIONE DI TASCHE ISOLATE
		E.04.05.00		Formazione di tasche isolate nelle murature esistenti, sagomate come previsto dai calcoli statici, per la successiva posa in opera di nuove travi. Nel prezzo si intendono compresi e compensati gli oneri per la formazione di eventuali scassi passanti eseguiti a coda di rondine, la pulizia con getto d'acqua ad alta pressione e getto d'aria compressa, la bagnatura a rifiuto, la formazione ed il disfacimento di piani di lavoro interni, l'abbassamento, lo sgombero, la raccolta differenziata del materiale di risulta, il conferimento con trasporto in discarica autorizzata del materiale di risulta, l'indennità di discarica e quanto altro necessario per dare il lavoro finito a regola d'arte.		m	€ 29,04
		E.04.06		FORNITURA E POSA DI BETONCINO DI CONSOLIDAMENTO
		E.04.06.00		Fornitura e posa in opera di betoncino di consolidamento, sia per interni che per esterni, dato a qualunque altezza su pareti verticali, orizzontali o inclinate, sia piane che curve e di particolare asperità, per uno spessore complessivo minimo di 30 mm, compreso il preventivo rinzaffo e la formazione di fascie guida a distanza sufficientemente ravvicinata. Il rinzaffo ed il betoncino saranno formati con malta cementizia confezionata a macchina e dosata a 300 kg di cemento tipo R 3.25 per metrocubo di inerte a granulometria regolamentare, compresa l'armatura costituita da rete elettrosaldata eseguita in tondini di acciaio tipo FeB44K ad aderenza migliorata di diametro 6 mm e maglia 10x10 cm. Nel prezzo si intendono compresi e compensati gli oneri per la rimozione delle parti di muratura mobili, la pulitura con getto d'acqua ad alta pressione e getto d'aria compressa o sabbiatura dell'intera superficie, l'abbondante bagnatura della superficie e l'applicazione sulla faccia della struttura degli elementi di rete elettrosaldata fissandoli alla muratura con chiodi d'acciaio. Sono altresì compresi gli oneri per il risvolto della rete di almeno tre maglie in corrispondenza di angoli, la formazione degli spigoli, delle lesene, dei marcapiani, dei riquadri per vani di porte e finestre, la formazione ed il disfacimento dei piani di lavoro interni, l'abbassamento, lo sgombero, la raccolta differenziata del materiale di risulta, il conferimento con trasporto in discarica autorizzata del materiale di risulta, l'indennità di discarica e quanto altro o necessario per dare il lavoro finito a regola d'arte.		m²	€ 29,48
		E.04.07		RIPARAZIONE DI LESIONI DI MURATURE
		E.04.07.00		Riparazione di lesioni negli avvolti di qualsiasi genere, forma e spessore realizzata mediante allargamento delle lesioni, rimozione delle parti di struttura mobili, pulitura con getto d'acqua ad alta pressione e getto d'aria compressa o sabbiatura dell'intera superficie ed in particolar modo delle connessioni fra gli elementi componenti la struttura, abbondante bagnatura della superficie e rinzaffo in malta cementizia per sigillare le fessure ed i giunti onde evitare distacchi superficiali, applicazione sulle due facce della struttura di elementi di rete elettrosaldata in tondino FeB44K di diametro 6 mm e maglia 10x10 cm fissandoli alla struttura con chiodi d'acciaio e collegando le due facce, previa perforazione nonchè attraverso le lesioni, con tondini di acciaio FeB44K di diametro 8 mm e di lunghezza pari allo spessore della struttura aumentato di 30 cm nella misura di sei legature ogni metroquadrato, sigillatura dei fori con malta premiscelata colabile antiritiro e applicazione di betoncino costituito da malta cementizia dosata a 300 kg di cemento tipo R 3.25 per metrocubo di sabbia viva lavata dello spessore minimo di 30 mm su entrambe le facce. Nel prezzo si intendono compresi e compensati gli oneri per il risvolto della rete di almeno tre maglie in corrispondenza di angoli strutturali, la formazione degli spigoli, le lesene, i marcapiani, i riquadri per vani di porte e finestre, la formazione ed il disfacimento dei piani di lavoro interni, la formazione ed il disfacimento delle necessarie opere provvisionali in accordo con le disposizioni della D.L., l'esecuzione del lavoro per tratti di lunghezza massima pari a 4.00 m, i sollevamenti e quanto altro necessario per dare il lavoro finito a regola d'arte. La misura s'intende effettuata per la superficie in proiezione orizzontale.		m²	€ 96,03
		E.04.08		FORNITURA E POSA DI TIRANTI PER IL RINFORZO DI STRUTTURE VERTICALI
		E.04.08.00		Fornitura e posa in opera di tiranti per il rinforzo di strutture verticali realizzati con tondino di acciaio FeB32K filettati alle estremità, di sezione come da calcoli statici che saranno redatti a cura e spese dell'Amm.ne appaltante, compresi eventuali manicotti, bulloneria e piastre di ancoraggio di opportune dimensioni. Nel prezzo si intendono compresi e compensati gli oneri per la formazione dello scasso nella muratura, la filettatura, la saldatura dei bulloni dopo il serraggio, la posa delle piastre su letto di malta premiscelata antiritiro, i ferri di ripartizione del carico, la copertura di tutte le parti metalliche con intonaco di malta cementizia e quanto altro necessario per dare il lavoro finito a regola d'arte.		kg	€ 9,03
		E.04.09		FORNITURA E POSA DI CHIODI AD ADERENZA MIGLIORATA
		E.04.09.00		Fornitura e posa in opera di tiranti per il rinforzo di strutture verticali realizzati con tondino di acciaio FeB32K filettati alle estremità, di sezione come da calcoli statici che saranno redatti a cura e spese dell'Amm.ne appaltante, compresi eventuali manicotti, bulloneria e piastre di ancoraggio di opportune dimensioni. Nel prezzo si intendono compresi e compensati gli oneri per la formazione dello scasso nella muratura, la filettatura, la saldatura dei bulloni dopo il serraggio, la posa delle piastre su letto di malta premiscelata antiritiro, i ferri di ripartizione del carico, la copertura di tutte le parti metalliche con intonaco di malta cementizia e quanto altro necessario per dare il lavoro finito a regola d'arte.		cad	€ 1,37
		E.04.10		RISANAMENTO TRAVI PER SOLAI IN LEGNO
		E.04.10.00		Risanamento delle travi dei solai in legno esistenti di qualsiasi dimensione costituito da protezione mediante applicazione a pennello od a spruzzo di una mano di fondo impregnante trasparente fungobattericida e non filmogeno a base di resine e pigmenti coloranti in soluzione solvente, previa preparazione del fondo ed accurata pulizia con diluente in modo da ottenere un supporto idoneo al successivo trattamento. Nel prezzo si intendono compresi e compensati gli oneri per il diluente, l'impregnante, la formazione ed il disfacimento dei piani di di lavoro interni, l'abbassamento, lo sgombero, la raccolta differenziata del materiale di risulta, il conferimento con trasporto in discarica autorizzata del materiale di risulta, l'indennità di discarica e quanto altro necessario per dare il lavoro finito a regola d'arte.		m	€ 4,47
		E.04.11		FORNITURA E POSA IN OPERA DI TAVOLATO STRUTTURALE IN LEGNO
				Fornitura e posa in opera di tavolato strutturale in legno di abete impregnato, costituito da tavole accostate fissate ciascuna, con andamento a diagonale, alla sottostante struttura esclusivamente mediante tre viti o chiodi ad aderenza migliorata per ogni incrocio. Nel prezzo si intendono compresi e compensati gli oneri per la protezione delle tavole su entrambe le facce mediante applicazione a pennello od a spruzzo di una mano di fondo impregnante trasparente fungobattericida e non filmogeno a base di resine e pigmenti coloranti in soluzione solvente, il taglio, lo sfrido, la viteria, l'uso di avvitatore e quanto altro necessario per dare il lavoro finito a regola d'arte.
		E.04.11.a		tavole spessore 20 mm		m²	€ 16,11
		E.04.11.b		tavole spessore 25 mm		m²	€ 17,99
		E.04.11.c		tavole spessore 30 mm		m²	€ 19,86
		E.04.12		FORNITURA E POSA DI DOPPIO TAVOLATO STRUTTURALE IN LEGNO
				Fornitura e posa in opera di doppio tavolato incrociato strutturale in legno di abete impregnato, costituito da tavole accostate fissate ciascuna, con andamento a diagonale, alla sottostante struttura esclusivamente mediante tre viti o chiodi ad aderenza migliorata per ogni incrocio. Nel prezzo si intendono compresi e compensati gli oneri per la protezione delle tavole su entrambe le facce mediante applicazione a pennello od a spruzzo di una mano di fondo impregnante trasparente fungobattericida e non filmogeno a base di resine e pigmenti coloranti in soluzione solvente, il taglio, lo sfrido, la viteria, l'uso di avvitatore e quanto altro necessario per dare il lavoro finito a regola d'arte.
		E.04.12.a		tavole spessore 20 mm		m²	€ 32,31
		E.04.12.b		tavole spessore 25 mm		m²	€ 39,36
		E.04.12.c		tavole spessore 30 mm		m²	€ 40,99
		E.04.13		POSA IN OPERA TAVOLATO DI RECUPERO
		E.04.13.00		Posa in opera di tavolato realizzato negli interspazi delle travi strutturali di solai in legno esistenti, costituito da tavole di recupero di precedenti demolizioni fissate mediante chiodi su listelli in legno di abete di sezione 3x5 cm forniti e posati in opera mediante chiodatura laterale alle travi esistenti. Tutti i fissaggi saranno realizzati esclusivamente con viti o chiodi ad aderenza migliorata in accordo con la D.L.. Nel prezzo si intendono compresi e compensati gli oneri per la protezione delle tavole su entrambe le facce mediante applicazione a pennello od a spruzzo di una mano di fondo impregnante trasparente fungobattericida e non filmogeno a base di resine e pigmenti coloranti in soluzione solvente, previa preparazione del fondo ed accurata pulizia con diluente in modo da ottenere un supporto idoneo al successivo trattamento, il taglio, lo sfrido, la viteria, l'uso di avvitatore e quanto altro necessario per dare il lavoro finito a regola d'arte.		m²	€ 14,46
		E.05		CAP. DEMOLIZIONI - RIMOZIONI
		E.05.01		DEMOLIZIONE DI FABBRICATI FUORI TERRA
				Demolizione completa di fabbricati eseguita con mezzi meccanici, fino al piano di campagna, compreso il carico su automezzo, escluso eventuali opere provvisionali o di puntellazione e il trasporto del materiale di risulta alle pubbliche discariche
		E.05.01.a		con struttura portante in mattoni, solai in legno, ferro o voltini		m³ v.p.p.	€ 9,70
		E.05.01.b		con struttura portante e solai in c.a.		m³ v.p.p.	€ 12,44
		E.05.02		DEMOLIZIONE PARZIALE DI FABBRICATO FUORI TERRA
				DEMOLIZIONE PARZIALE DI FABBRICATO FUORI TERRA
		E.05.02.a		in muratura di mattoni		m³	€ 91,64
		E.05.02.b		in cemento armato		m³	€ 175,88
		E.05.03		DEMOLIZIONE PARZIALE DI FABBRICATO FUORI TERRA A SEZIONE OBBLIGATA
				Demolizione parziale di struttura di fabbricato fuori terra eseguita in breccia a sezione obbligata con l'ausilio di martello demolitore, compreso l'abbassamento del materiale di risulta, il carico su automezzo, escluso eventuali opere provvisionali o di puntellazione e il trasporto del materiale di risulta alle pubbliche discariche
		E.05.03.a		in muratura di mattoni		m³	€ 226,87
		E.05.03.b		in cemento armato		m³	€ 299,22
		E.05.04		DEMOLIZIONE DI PAVIMENTAZIONI ESTERNE
				Demolizione di pavimentazioni esterne eseguito con mezzi meccanici, compreso lo sgombero del materiale di risulta, il carico su automezzo, escluso il trasporto alle pubbliche discariche
		E.05.04.a		in conglomerato cementizio dello spessore medio di cm 10		m²	€ 23,53
		E.05.04.b		in conglomerato bituminoso dello spessore medio di cm 7÷10		m²	€ 3,66
		E.05.05		DEMOLIZIONE DI TETTI IN LEGNO
		E.05.05.00		Demolizione di tetti in legno, compresa grossa e piccola orditura, manto di copertura di qualsiasi tipo, membrane bituminose, canali di gronda, tubi pluviali e lattonerie di ogni genere. Nel prezzo si intendono compresi e compensati gli oneri per le necessarie opere provvisionali e di sicurezza, l'abbassamento, lo sgombero del sottotetto, la raccolta differenziata del materiale di risulta, il conferimento con trasporto in discarica autorizzata del materiale di risulta, l'indennità di discarica e quanto altro necessario per dare il lavoro finito a regola d'arte. La misurazione verra' effettuata a metroquadrato lungo le falde della copertura.		m²	€ 9,48
		E.05.06		DEMOLIZIONE DI MANTI DI COPERTURA
				Demolizione di manti di copertura compresi pure i sottostanti listelli in legno, i conversoni di compluvio, i canali di gronda e le converse ai camini. Nel prezzo si intendono compresi e compensati gli oneri per le necessarie opere provvisionali e di sicurezza, l'abbassamento, lo sgombero del sottotetto, la raccolta differenziata del materiale di risulta, il conferimento con trasporto in discarica autorizzata del materiale di risulta, l'indennità di discarica e quanto altro necessario per dare il lavoro finito a regola d'arte. La misurazione verrà effettuata sulle falde della copertura.
		E.05.06.a		manto in lastre		m²	€ 3,49
		E.05.06.b		manto in coppi		m²	€ 8,15
		E.05.06.c		manto in tegole		m²	€ 5,76
		E.05.06.d		manto in lamiera		m²	€ 8,13
		E.05.07		DEMOLIZIONE DI SERRAMENTI
				Demolizione di serramenti sia interni che esterni di ogni genere, forma e dimensione. Nel prezzo si intendono compresi e compensati gli oneri per le necessarie opere provvisionali e di sicurezza, la rimozione dell'eventuale falso telaio, ante di oscuro e gelosie avvolgibili, l'abbassamento, l'accatastamento del materiale giudicato recuperabile dalla D.L. che rimarrarà di proprietà dell'Amm.ne appaltante, lo sgombero, la raccolta differenziata del materiale di risulta, il conferimento con trasporto in discarica autorizzata del materiale di risulta, l'indennità di discarica e quanto altro necessario per dare il lavoro finito a regola d'arte.
		E.05.07.a		serramenti esterni in legno		m²	€ 18,81
		E.05.07.b		serramenti interni in legno		cad	€ 14,96
		E.05.07.c		serramenti esterni metallici		m²	€ 14,80
		E.05.07.d		serramenti interni metallici		cad	€ 13,45
		E.05.08		SMONTAGGIO E RIMOZIONE PAVIMENTAZIONE IN PIETRA
		E.05.08.00		Smontaggio e rimozione di pavimento in pietra naturale massello di qualsiasi tipo e sezione. Nel prezzo si intendono compresi e compensati gli oneri per le necessarie opere provvisionali e di sicurezza, l'abbassamento, l'accatastamento del materiale giudicato recuperabile dalla D.L. che rimarrà di proprietà dell'Amm.ne appaltante, lo sgombero, la raccolta differenziata del materiale di risulta, il conferimento con trasporto in discarica autorizzata del materiale eccedente, l'indennità di discarica e quanto altro necessario per dare il lavoro finito a regola d'arte.		m²	€ 31,62
		E.05.09		SMONTAGGIO E RIMOZIONE DI CONTORNI, BANCALI E SOGLIE
		E.05.09.00		Smontaggio e rimozione di contorni, bancali, soglie, zoccolini, battiscopa, pedate ed alzate in in marmo od pietra naturale di qualsiasi tipo e sezione. Nel prezzo si intendono compresi e compensati gli oneri per le necessarie opere provvisionali e di sicurezza, l'abbassamento, l'accatastamento del materiale giudicato recuperabile dalla D.L. che rimarrà di proprietà dell'Amm.ne appaltante, lo sgombero, la raccolta differenziata del materiale di risulta, il conferimento con trasporto in discarica autorizzata del materiale eccedente, l'indennità di discarica e quanto altro necessario per dare il lavoro finito a regola d'arte.		m	€ 13,35
		E.05.10		DEMOLIZIONE DI STRUTTURE VERTICALI SUPERIORI A cm 20.
				Demolizione di strutture verticali con spessore superiore a 20 cm, eseguita anche in breccia, compresi gli intonaci e gli eventuali rivestimenti di qualsiasi tipo. Nel prezzo si intendono compresi e compensati gli oneri per le necessarie opere di provvisionali e di sicurezza, l'abbassamento, l'accatastamento del materiale giudicato recuperabile dalla D.L. che rimarrà di proprietà dell'Amm.ne appaltante, lo sgombero, la raccolta differenziata del materiale di risulta, il conferimento con trasporto in discarica autorizzata del materiale di risulta, l'indennità di discarica e quanto altro necessario per dare il lavoro finito a regola d'arte.
		E.05.10.a		strutture in murature di pietrame		m³	€ 113,42
		E.05.10.b		breccia per strutture in murature di pietrame		m³	€ 174,36
		E.05.10.c		strutture in conglomerato cementizio armato		m³	€ 221,98
		E.05.10.d		breccia per strutture in conglomerato cementizio armato		m³	€ 282,55
		E.05.10.e		struttura in muratura di laterizio		m³	€ 71,69
		E.05.10.f		breccia per struttura in muratura di laterizio		m³	€ 102,38
		E.05.11		DEMOLIZIONE DI MANUFATTI
		E.05.11.00		Demolizione di manufatti in conglomerato cementizio armato di qualsiasi tipo, forma e dimensione presenti all'esterno di fabbricati quali muri di sostegno, vasche e plinti isolati di fondazione. Nel prezzo si intendono compresi e compensati gli oneri per le necessarie opere provvisionali e di sicurezza, lo sgombero, la raccolta differenziata del materiale di risulta, il conferimento con trasporto in discarica autorizzata del materiale di risulta, l'indennità di discarica e quanto altro necessario per dare il lavoro finito a regola d'arte. La misurazione verrà effettuata a metrocubo vuoto per pieno.		m³	€ 159,25
		E.05.12		DEMOLIZIONE DI STRUTTURE ORIZZONTALI
				Demolizione di strutture orizzontali di qualsiasi spessore compresi gli intonaci tradizionali e gli eventuali controssoffitti in maltapaglia. Sono altresì esclusi tutti i tipi di pavimentazione ed il relativo sottofondo. Nel prezzo si intendono compresi e compensati gli oneri per le necessarie opere provvisionali e di sicurezza, l'abbassamento, l'accatastamento del materiale giudicato recuperabile dalla D.L. che rimarrà di proprietà dell'Amm.ne appaltante, lo sgombero, la raccolta differenziata del materiale di risulta, il conferimento con trasporto in discarica autorizzata del materiale di risulta, l'indennità di discarica e quanto altro necessario per dare il lavoro finito a regola d'arte.
		E.05.12.a		solette, travi e rampa scala in conglomerato cementizio armato		m²	€ 50,29
		E.05.12.b		solai in laterocemento comprese travi in conglomerato cementizio armato		m²	€ 33,08
		E.05.12.c		solai con travi ed assito in legno		m²	€ 20,17
		E.05.12.d		strutture a volta in pietrame		m²	€ 74,07
		E.05.13		DEMOLIZIONE PARZIALE O TOTALE DI CANNE FUMARIE
		E.05.13.00		Demolizione parziale o totale di canne fumarie di qualsiasi tipo e sezione realizzate in vista fuori lo spessore della muratura perimetrale esterna, complete degli intonaci e degli eventuali rivestimenti di qualsiasi tipo. Nel prezzo si intendono compresi e compensati gli oneri per le necessarie opere provvisionali e di sicurezza, l'abbassamento, lo sgombero, la raccolta differenziata del materiale di risulta, il conferimento con trasporto in discarica autorizzata del materiale di risulta, l'indennità di discarica e quanto altro necessario per dare il lavoro finito a regola d'arte.		m³	€ 38,17
		E.05.14		DEMOLIZIONE PARZIALE O TOTALE DI TAVOLATI IN LATERIZIO
				Demolizione parziale o totale di tavolati in laterizio od assimilabili dello spessore complessivo uguale od inferiore a 20 cm, compresi gli intonaci e gli eventuali rivestimenti di qualsiasi tipo. Nel prezzo si intendono compresi e compensati gli oneri per le necessarie opere provvisionali e di sicurezza, l'abbassamento, lo sgombero, la raccolta differenziata del materiale di risulta, il conferimento con trasporto in discarica autorizzata del materiale di risulta, l'indennità di discarica e quanto altro necessario per dare il lavoro finito a regola d'arte.
		E.05.14.a		tavolati in laterizio		m²	€ 12,45
		E.05.14.b		tavolati in gesso rivestito		m²	€ 18,85
		E.05.15		DEMOLIZIONE PARZIALE O TOTALE DI RIVESTIMENTI CERAMICI
		E.05.15.00		Demolizione parziale o totale, fino al vivo dell'intonaco, di rivestimenti in piastrelle ceramiche di qualsiasi tipo, posati su sottostante supporto sia in malta che in colla. Nel prezzo si intendono compresi e compensati gli oneri per le necessarie opere provvisionali e di sicurezza, l'abbassamento, lo sgombero, la raccolta differenziata del materiale di risulta, il conferimento con trasporto in discarica autorizzata del materiale di risulta, l'indennità di discarica e quanto altro necessario per dare il lavoro finito a regola d'arte.		m²	€ 5,27
		E.05.16		DEMOLIZIONE PARZIALE O TOTALE DI INTONACI
				Demolizione parziale o totale di intonaci in calce o gesso fino al vivo della muratura. Nel prezzo si intendono compresi e compensati gli oneri per le necessarie opere provvisionali e di sicurezza, la formazione ed il disfacimento dei piani di lavoro interni, l'abbassamento, lo sgombero, la raccolta differenziata del materiale di risulta, il conferimento con trasporto in discarica autorizzata del materiale di risulta, l'indennità di discarica e quanto altro necessario per dare il lavoro finito a regola d'arte.
		E.05.16.a		intonaci interni su muratura in laterizio		m²	€ 12,47
		E.05.16.b		intonaci interni su muratura in pietrame e spessore medio fino a 50 mm		m²	€ 12,58
		E.05.16.c		intonaci esterni su muratura in laterizio		m²	€ 11,23
		E.05.16.d		intonaci esterni su muratura in pietrame e spessore medio fino a 50 mm		m²	€ 11,60
		E.05.17		DEMOLIZIONE PARZIALE O TOTALE DI CONTROSOFFITTI IN MALTAPAGLIA
		E.05.17.00		Demolizione parziale o totale di controsoffitti in maltapaglia fino al vivo della struttura sottostante. Nel prezzo si intendono compresi e compensati gli oneri per le necessarie opere provvisionali e di sicurezza, l'abbassamento, lo sgombero, la raccolta differenziata del materiale di risulta, il conferimento con trasporto in discarica autorizzata del materiale di risulta, l'indennità di discarica e quanto altro necessario per dare il lavoro finito a regola d'arte.		m²	€ 14,07
		E.05.18		DEMOLIZIONE PARZIALE O TOTALE DI CONTROSOFFITTI
				Demolizione parziale o totale di controsoffitti di qualsiasi tipo. Nel prezzo si intendono compresi e compensati gli oneri per le necessarie opere provvisionali e di sicurezza, l'abbassamento, lo sgombero, la raccolta differenziata del materiale di risulta, il conferimento con trasporto in discarica autorizzata del materiale di risulta, l'indennità di discarica e quanto altro necessario per dare il lavoro finito a regola d'arte.
		E.05.18.a		pannelli metallici		m²	€ 7,59
		E.05.18.b		pannelli fibra minerale, gesso e gessorivestito		m²	€ 12,05
		E.05.19		DEMOLIZIONE PARZIALE O TOTALE DI PAVIMENTI E BATTISCOPA
				Demolizione parziale o totale di pavimenti di qualsiasi tipo compreso l'eventuale battiscopa o zoccolino. Nel prezzo si intendono compresi e compensati gli oneri per le necessarie opere provvisionali e di sicurezza, l'abbassamento, lo sgombero, la raccolta differenziata del materiale di risulta, il conferimento con trasporto in discarica autorizzata del materiale di risulta, l'indennità di discarica e quanto altro necessario per dare il lavoro finito a regola d'arte.
		E.05.19.a		pavimenti caldi in legno		m²	€ 7,26
		E.05.19.b		pavimenti caldi resilienti		m²	€ 13,58
		E.05.19.c		pavimenti freddi		m²	€ 9,90
		E.05.20		SOVRAPPREZZO ALLA DEMOLIZIONE DI PAVIMENTI E BATTISCOPA
				Sovrapprezzo alla demolizione di pavimenti e battiscopa per ogni strato tipologico di pavimentazione in più oltre al primo.
		E.05.20.a		pavimenti caldi in legno		m²	€ 5,02
		E.05.20.b		pavimenti caldi resilienti		m²	€ 5,17
		E.05.20.c		pavimenti freddi		m²	€ 7,11
		E.05.21		DEMOLIZIONE PARZIALE O TOTALE DI PAVIMENTI E MASSETTI DI SOTTOFONDO
				Demolizione parziale o totale di battiscopa perimetrali e pavimenti di qualsiasi tipo, compreso il relativo massetto di sottofondo, per uno spessore complessivo fino a 100 mm. Nel prezzo si intendono compresi e compensati gli oneri per le necessarie opere provvisionali e di sicurezza, l'abbassamento, lo sgombero, la raccolta differenziata del materiale di risulta, il conferimento con trasporto in discarica autorizzata del materiale di risulta, l'indennità di discarica e quanto altro necessario per dare il lavoro finito a regola d'arte.
		E.05.21.a		pavimenti caldi in legno		m²	€ 15,96
		E.05.21.b		pavimenti caldi resilienti		m²	€ 18,37
		E.05.21.c		pavimenti freddi		m²	€ 17,72
		E.05.22		DEMOLIZIONE PARZIALE O TOTALE DI MASSETTI DI SOTTOFONDO
		E.05.22.00		Demolizione parziale o totale di massetti di sottofondo in conglomerato cementizio dello spessore fino a 80 mm. Nel prezzo si intendono compresi e compensati gli oneri per le necessarie opere provvisionali e di sicurezza, l'abbassamento, lo sgombero, la raccolta differenziata del materiale di risulta, il conferimento con trasporto in discarica autorizzata del materiale di risulta, l'indennità di discarica e quanto altro necessario per dare il lavoro finito a regola d'arte.		m²	€ 14,18
		E.05.23		DEMOLIZIONE PARZIALE O TOTALE DI PAVIMENTI E MASSETTI DI SOTTOFONDO CON SCARIFICA SU TERRAPIENO
				Demolizione parziale o totale di pavimenti di qualsiasi tipo, compresa la demolizione del massetto di sottofondo, il battiscopa o zoccolino e la scarifica su terrapieno. Nel prezzo si intendono compresi e compensati gli oneri per le necessarie opere provvisionali e di sicurezza, lo sgombero, la raccolta differenziata del materiale di risulta, il conferimento con trasporto in discarica autorizzata del materiale di risulta, l'indennità di discarica e quanto altro necessario per dare il lavoro finito a regola d'arte.
		E.05.23.a		eseguita esclusivamente a mano		m³	€ 110,23
		E.05.23.b		eseguita a mano e con piccole macchine operatrici		m³	€ 40,15
		E.05.24		DEMOLIZIONE PARZIALE O TOTALE DI PAVIMENTI E MASSETTI DI SOTTOFONDO CON SCARIFICA SU AVVOLTO
		E.05.24.00		Demolizione parziale o totale di pavimenti di qualsiasi tipo, compresa la demolizione del massetto di sottofondo, il battiscopa o zoccolino e la scarifica, eseguita esclusivamente a mano, su avvolti di edifici esistenti. Nel prezzo si intendono compresi e compensati gli oneri per le necessarie opere provvisionali e di sicurezza, l'abbassamento, lo sgombero, la raccolta differenziata del materiale di risulta, il conferimento con trasporto in discarica autorizzata del materiale di risulta, l'indennità di discarica e quanto altro necessario per dare il lavoro finito a regola d'arte.		m³	€ 126,56
		E.05.25		SMONTAGGIO DI STRUTTURE E MANUFATTI METALLICI
				Smontaggio di strutture e manufatti in profili metallici normalizzati. Nel prezzo si intendono compresi e compensati gli oneri per le necessarie opere provvisionali e di sicurezza, l'abbassamento, l'accatastamento del materiale giudicato recuperabile dalla D.L. che rimarrà di proprietà dell'Amm.ne appaltante, lo sgombero, la raccolta differenziata del materiale di risulta, il conferimento con trasporto in discarica autorizzata del materiale di risulta in eccedenza, l'indennità di discarica e quanto altro necessario per dare il lavoro finito a regola d'arte.
		E.05.25.a		parapetti o similari		m²	€ 8,74
		E.05.25.b		scale e strutture portanti		kg	€ 0,62
		E.05.26		SMONTAGGIO DI CORPI SANITARI
		E.05.26.00		Smontaggio di corpi sanitari di qualsiasi tipo. Nel prezzo si intendono compresi e compensati gli oneri per le necessarie opere provvisionali e di sicurezza, la demolizione di eventuali strutture murarie di sostegno complete di rivestimenti in piastrelle ceramiche, l'abbassamento, l'accatastamento del materiale giudicato recuperabile dalla D.L. che rimarrà di proprietà dell'Amm.ne appaltante, lo sgombero, la raccolta differenziata del materiale di risulta, il conferimento con trasporto in discarica autorizzata del materiale di risulta in eccedenza, l'indennità di discarica e quanto altro necessario per dare il lavoro finito a regola d'arte.		cad	€ 19,12
		E.05.27		SMONTAGGIO DI CORPI SCALDANTI
		E.05.27.00		Smontaggio di corpi scaldanti di qualsiasi tipo. Nel prezzo si intendono compresi e compensati gli oneri per le necessario opere provvisionali e di sicurezza, la demolizione di eventuali strutture di sostegno, l'abbassamento, l'accatastamento del materiale giudicato recuperabile dalla D.L. che rimarrà di proprietà dell'Amm.ne appaltante, lo sgombero, la raccolta differenziata del materiale di risulta, il conferimento con trasporto in discarica autorizzata del materiale di risulta in eccedenza, lindennità di discarica e quanto altro necessario per dare il lavoro finito a regola d'arte.		cad	€ 10,04
		E.06		CAP. TRASPORTI E CONFERIMENTI IN DISCARICA
		E.06.01		TRASPORTO IN CANTIERE OLTRE m 100
		E.06.01.00		Trasporto con qualunque mezzo nell'ambito del cantiere oltre i m 100 del materiale da rilevato e rinterro o di risulta, anche se bagnato		m³	€ 0,92
		E.06.02		TRASPORTO IN DISCARICA FINO A km 10
		E.06.02.00		Trasporto con qualunque mezzo a discarica del materiale di risulta, anche se bagnato, fino a una distanza di km 10, compreso il carico o lo scarico, lo spianamento e l'eventuale configurazione del materiale scaricato		m³	€ 3,35
		E.06.03		SGOMBERO CARICO E TRASPORTO IN DISCARICA FINO A km 10
		E.06.03.00		Sgombero e carico su automezzo con l'impiego di mezzi meccanici e trasporto alle pubbliche discariche, entro una distanza di km 10, dei materiali di risulta provenienti dalle demolizioni (valutati a volume sul mezzo di trasporto)		m³	€ 8,37
		E.06.04		SOVRAPPREZZO PER TRASPORTO IN DISCARICA OLTRE km 10
		E.06.04.00		Maggior onere per ogni chilometro in più, oltre i 10 km previsti, per il trasporto a discarica dei materiali di risulta		km x m³	€ 0,17
		E.06.05		COMPENSO PER TRASPORTO MATERIALE
		E.06.05.00		Compenso per il trasporto di qualsiasi materiale o attrezzatura a qualsiasi distanza stradale (da considerarsi la sola andata)		t/k	€ 0,15
		E.06.06		CONFERIMENTO IN DISCARICA AUTORIZZATA
				Trasporto e conferimento in discarica inerti autorizzata dalla Giunta Provinciale, a qualsiasi distanza, del materiale di risulta eccedente dagli scavi sia a sezione aperta che obbligata. Nel prezzo si intendono compresi e compensati gli oneri per la raccolta differenziata del materiale di risulta, l'indennità di discarica debitamente documentata dall'Appaltatore ed accettata dalla D.L.. La misurazione del materiale di risulta dagli scavi sarà effettuata in via convenzionale non considerando l'incremento di volume risultante dopo lo scavo, cioè il materiale conferito in discarica sarà computato per un volume pari a quello che occupava in sito prima dello scavo.
		E.06.06.a		inerte proveniente da scavi		m³	€ 14,56
		E.06.06.b		inerte roccioso proveniente da scavi		m³	€ 15,08
		E.07		CAP. AGGOTTAMENTI - PROTEZIONE SCAVI
		E.07.01		AGGOTTAMENTO D'ACQUA
				Aggottamento d'acqua con pompa azionata da motore elettrico o a scoppio con prevalenza fino a m 7.00 per esaurimento di acque freatiche, in condizioni di piena efficienza, completa di accessori e tubazioni per l'allontanamento delle acque, compreso il consumo di energia elettrica e/o carburante e il manovratore addetto saltuariamente alla manovra
		E.07.01.a		del diametro della bocca aspirante di mm 50		m³	€ 4,66
		E.07.01.b		del diametro della bocca aspirante di mm 100		m³	€ 4,72
		E.07.01.c		del diametro della bocca aspirante di mm 150		m³	€ 4,87
		E.07.01.d		del diametro della bocca aspirante di mm 200		m³	€ 4,98
		E.07.02		DRENAGGIO TERRENO PER POSA CONDOTTE
		E.07.02.00		Drenaggio di terreno per la posa di condotte eseguito con impianto tipo Wellpoint, costituito da pompa centrifuga autoadescante completa di accessori e punte filtranti infisse per una profondità massima di m 6.00, compreso e compensato ogni onere per il funzionamento ininterrotto di 24 ore al giorno, il noleggio, la guardiania e sorveglianza, i consumi energetici, il montaggio, lo smontaggio e lo spostamento durante l'esecuzione dei lavori, la rimozione a fine impiego e l'allontanamento delle acque dalla zona di lavoro, esclusi i prefiltri. L'impianto deve garantire l'abbassamento della falda freatica per una profondità massima di scavo dal piano di campagna di m 4.00		m	€ 43,12
		E.07.03		DRENAGGIO TERRENO PER COSTRUZIONE MANUFATTI
				Drenaggio di terreno per la costruzione di manufatti eseguito con impianto tipo Wellpoint, costituito da pompa elettrica centrifuga autoadescante completa di accessori e punte filtranti infisse per una profondità massima di m 6.00, compreso e compensato ogni onere per il funzionamento ininterrotto di 24 ore al giorno, il noleggio, la guardiania e sorveglianza, i consumi energetici, il montaggio, lo smontaggio e lo spostamento durante l'esecuzione dei lavori, la rimozione a fine impiego e l'allontanamento delle acque dalla zona di lavoro, esclusi i prefiltri. L'impianto deve garantire l'abbassamento della falda freatica per una superficie in pianta non superiore a mq 400 e per una profondità massima di scavo dal piano di campagna di m 4.00
		E.07.03.a		installazione		a corpo	€ 7.512,84
		E.07.03.b		esercizio		giorno	€ 188,11
		E.07.04		COMPENSO PER PROTEZIONE SCAVI
		E.07.04.00		Compenso per la protezione degli scavi realizzata con impiego di idonea attrezzatura consistente in due paratie metalliche rigidamente unite da una serie di traversi da trascinare nel fondo dello scavo subito dopo l'avanzamento dello stesso e la posa del tratto di condotta precedente		m²	€ 9,90
		E.07.05		COMPENSO PER ARMAMENTO SCAVI
		E.07.05.00		Compenso per l'armamento degli scavi, qualora il piano di posa della condotta non sia raggiungibile senza sostenere le pareti dello scavo, realizzato con impiego di idonea attrezzatura consistente in una casseratura metallica di tipo modulare autoaffondante completa di guide, puntoni e quanto altro occorra per la costruzione, la manutenzione e lo smontaggio ad opera completata		m²	€ 17,24
		E.07.06		PROTEZIONI DRENANTI CON MEMBRANA ESTRUSA PE/AD
		E.07.06.00		Fornitura e posa in opera di protezione per strutture interrate, sia verticali che orizzontali, costituita da membrana bugnata con profilo a rilievi troncoconici o similari in polietilene estruso ad alta densità. In particolare la membrana dovrà essere in possesso delle seguenti caratteristiche tecniche debitamente documentate dall'Appaltatore ed accettate dalla D.L.: - peso minimo 550 g/m²; - spessore del profilo 8 mm. La posa in opera sarà eseguita mediante fissaggio meccanico dell'estremità superiore a giunti sovrapposti di circa 10 cm mediante semplice pressione, dovranno inoltre essere seguite puntualmente le direttive generali della Ditta produttrice. Nel prezzo si intendono compresi e compensati gli oneri per i fissaggi meccanici, gli angolari di finitura, i sigillanti, il taglio, lo sfrido, le necessarie opere provvisionali e di sicurezza e quanto altro necessario per dare il lavoro finito a regola d'arte.		m²	€ 6,48
		E.07.07		PROTEZIONE DRENANTI CON LASTRE ONDULATE BITUMATE
		E.07.07.00		Fornitura e posa in opera di protezione per strutture interrate, sia verticali che orizzontali, costituita da lastre ondulate in cartone bitumato dello spessore di circa 6 mm. La posa in opera sarà eseguita a secco mediante fissaggio meccanico dell'estremità superiore a giunti sovrapposti di circa 10 cm. Nel prezzo si intendono compresi e compensati gli oneri per i fissaggi meccanici, gli angolari di finitura, i sigillanti, il taglio, lo sfrido, le necessarie opere provvisionali e di sicurezza e quanto altro necessario per dare il lavoro finito a regola d'arte.		m²	€ 8,06
		E.07.08		PROTEZIONE DRENANTI COM MEMBRANA PE/AD ACCOPPIATA PP
		E.07.08.00		Fornitura e posa in opera di protezione per strutture interrate, sia verticali che orizzontali, costituita da membrana bugnata drenante con profilo a rilievi troncoconici o similari in polietilene estruso ad alta densità accoppiata su una faccia con feltro non tessuto in polipropilene. In particolare la membrana dovrà essere in possesso delle seguenti caratteristiche tecniche debitamente documentate dall'Appaltatore ed accettate dalla D.L.: - peso minimo 600 g/m²; - spessore del sistema 8 mm. La posa in opera sarà eseguita mediante fissaggio meccanico dell'estremità superiore a giunti sovrapposti di circa 10 cm mediante semplice pressione, dovranno inoltre essere seguite puntualmente le direttive generali della Ditta produttrice. Nel prezzo si intendono compresi e compensati gli oneri per i fissaggi meccanici, gli angolari di finitura, i sigillanti, la corretta posa in corrispondenza dell'eventuale tubo drenante, il taglio, lo sfrido, le necessarie opere provvisionali e di sicurezza e quanto altro necessario per dare il lavoro finito a regola d'arte.		m²	€ 8,25
		E.07.09		PROTEZIONE DRENANTI COM MEMBRANA CUSPIDATA ESTRUSA PE/AD DRENANTE CARRABILE
		E.07.09.00		Fornitura e posa in opera di protezione carrabile per strutture interrate, sia verticali che orizzontali, costituita da membrana drenante estrusa in polietilene ad alta densità con faccia piana destinata al contatto con la struttura e faccia opposta cuspidata a maglia quadrangolare accoppiata con feltro non tessuto in polipropilene. In particolare la membrana dovrà essere in possesso delle seguenti caratteristiche tecniche debitamente documentate dall'Appaltatore ed accettate dalla D.L.: - peso minimo 1300 g/m²; - spessore del profilo 8 mm. La posa in opera sarà eseguita mediante fissaggio meccanico delle estremità a giunti accostali con geotessile sovrapposto di circa 10 cm, dovranno inoltre essere seguite puntualmente le direttive generali della Ditta produttrice. Nel prezzo si intendono compresi e compensati gli oneri per i fissaggi meccanici, la corretta posa in corrispondenza dell'eventuale tubo drenante, il taglio, lo sfrido, le necessarie opere provvisionali e di sicurezza e quanto altro necessario per dare il lavoro finito a regola d'arte.		m²	€ 10,11
		E.07.10		PROTEZIONE DRENANTI CON RETE CUSPIDATA DRENANTE PE/AD ACCOPPIATA POLIPROPILENE CARRABILE
		E.07.10.00		Fornitura e posa in opera di protezione carrabile per strutture interrate, sia verticali che orizzontali, costituita da rete drenante estrusa in polietilene ad alta densità con faccia piana destinata al contatto con la struttura e faccia opposta cuspidata a maglia quadrangolare accoppiata con feltro non tessuto in polipropilene. In particolare la rete drenante dovrà essere in possesso delle seguenti caratteristiche tecniche debitamente documentate dall'Appaltatore ed accettate dalla D.L.: - peso minimo 1300 g/m²; - spessore del sistema 12 mm. La posa in opera sarà eseguita mediante fissaggio meccanico delle estremità a giunti accostali con geotessile sovrapposto di circa 10 cm, dovranno inoltre essere seguite puntualmente le direttive generali della Ditta produttrice. Nel prezzo si intendono compresi e compensati gli oneri per i fissaggi meccanici, la corretta posa in corrispondenza dell'eventuale tubo drenante, il taglio, lo sfrido, le necessarie opere provvisionali e di sicurezza e quanto altro necessario per dare il lavoro finito a regola d'arte.		m²	€ 10,27
		E.08		CAP. CALCESTRUZZI - ACCIAIO - CASSERI
		E.08.01		CONGLOMERATO CEMENTIZIO A DOSAGGIO IN OPERA
				Conglomerato cementizio a dosaggio in opera, preconfezionato con aggregati di varie pezzature atte ad assicurare un assortimento granulometrico adeguato alle destinazioni del getto, compreso ogni onere e magistero per dare i conglomerati eseguiti a regola d'arte, escluso le armature metalliche, le casseforme e il pompaggio
		E.08.01.a		dosato a kg/mc 150		m³	€ 66,41
		E.08.01.b		dosaggio kg/mc 200		m³	€ 70,48
		E.08.01.c		dosaggio kg/mc 300		m³	€ 78,83
		E.08.02		CONGLOMERATO CEMENTIZIO A RESISTENZA CARATTERISTICA IN OPERA
				Conglomerato cementizio a resistenza caratteristica in opera, preconfezionato con aggregati di varie pezzature atte ad assicurare un assortimento granulometrico adeguato alle destinazioni del getto, compreso l'onere delle prove e controlli previsti dalle norme vigenti, ogni altro onere e magistero per dare i conglomerati eseguiti a regola d'arte, escluso le armature metalliche, le casseforme e il pompaggio
		E.08.02.a		classe di lavorabilità S3 (semifluida), classe di esposizione 1, Rck 25 N/mmq		m³	€ 87,09
		E.08.02.b		classe di lavorabilità S3 (semifluida), classe di esposizione 1, Rck 30 N/mmq		m³	€ 91,62
		E.08.02.c		classe di lavorabilità S3 (semifluida), classe di esposizione 1, Rck 35 N/mmq		m³	€ 96,13
		E.08.02.d		classe di lavorabilità S3 (semifluida), classe di esposizione 2a, Rck 25 N/mmq		m³	€ 89,36
		E.08.02.e		classe di lavorabilità S3 (semifluida), classe di esposizione 2a, Rck 30 N/mmq		m³	€ 93,89
		E.08.02.f		classe di lavorabilità S3 (semifluida), classe di esposizione 2a, Rck 35 N/mmq		m³	€ 98,42
		E.08.02.g		classe di lavorabilità S3 (semifluida), classe di esposizione 2b, Rck 25 N/mmq		m³	€ 98,42
		E.08.02.h		classe di lavorabilità S3 (semifluida), classe di esposizione 2b, Rck 30 N/mmq		m³	€ 104,03
		E.08.02.i		classe di lavorabilità S3 (semifluida), classe di esposizione 2b, Rck 35 N/mmq		m³	€ 108,68
		E.08.02.l		sovrapprezzo per aumento della classe di lavorabilità da S3 (semifluida) a S4 (fluida)		m³	€ 3,77
		E.08.02.m		sovrapprezzo per aumento della classe di lavorabilità da S3 (semifluida) a S5 (superfluida)		m³	€ 8,30
		E.08.02.n		sovrapprezzo per impiego di inerti con Dmax mm 15		m³	€ 5,29
		E.08.03		POMPAGGIO CON POMPA AUTOCARRATA
		E.08.03.00		Pompaggio conglomerato cementizio con pompa autocarrata		m³	€ 7,62
		E.08.04		ACCIAIO IN BARRE Fe B 44K
		E.08.04.00		Acciaio in barre per armature di conglomerato cementizio, lavorato e tagliato a misura, sagomato e posto in opera, compreso lo sfrido, le legature e gli oneri relativi ai controlli di legge, del tipo Fe B 44 K ad aderenza migliorata controllato in stabilimento		kg	€ 1,08
		E.08.05		RETE ELETTROSALDATA A MAGLIA QUADRA IN Fe B 44K
		E.08.05.00		Rete elettrosaldata in acciaio a maglia quadra di qualsiasi dimensione per armature di conglomerato cementizio, lavorata e tagliato a misura, posta in opera, compreso lo sfrido, le legature, del tipo Fe B 44 K ad aderenza migliorata controllato in stabilimento, diametro del tondino da mm 4 a mm 12		kg	€ 1,21
		E.08.06		CASSEFORME IN LEGNAME
				Casseforme, rette realizzate in legname, per getti di conglomerati cementizi semplici o armati con altezza netta dal piano di appoggio fino a m 4.00, compreso il montaggio, l'impiego di idonei disarmanti e lo smontaggio
		E.08.06.a		per opere in fondazione poste in opera piane		m²	€ 19,72
		E.08.06.b		per opere in elevazione quali muri, vani ascensori, delimitazioni di interrati		m²	€ 23,60
		E.08.06.c		per opere in elevazione quali solette piane		m²	€ 26,48
		E.08.06.d		per opere in elevazione quali travi, pilastri, mensole piane		m²	€ 31,80
		E.08.06.e		per opere in elevazione quali rampe di scale rette e solette a sbalzo		m²	€ 36,67
		E.08.06.f		sovrapprezzo alle casseforme per getti di conglomerato cementizio semplice o armato con altezza netta dal piano di appoggio superiore a m 4.00		m²	€ 16,60
		E.08.06.g		sovrapprezzo alle casseforme con superficie piallata per formazione di getti in conglomerato cementizio a faccia vista		m²	€ 15,07
		E.08.07		ROMPITRATTA DI SOLAI
		E.08.07.00		Banchinaggio rompitratta di solai per altezze dal piano di appoggio oltre m 3.50, compreso il montaggio e lo smontaggio		m²	€ 19,43
		E.08.08		FORNITURA E POSA IN OPERA DI RIVESTIMENTO CON PANNELLI IN LANA DI LEGNO
				Fornitura e posa in opera all'interno di casseforme di contenimento dei getti in conglomerato cementizio semplice od armato, per un'altezza fino a 4.00 m dal piano di appoggio delle armature di sostegno, di pannelli isolanti dello spessore di 35 mm, costituiti da fibre selezionate in lana di legno mineralizzate. Nel prezzo si intendono compresi e compensati gli oneri per le opere di banchinaggio, le armature di sostegno e controventamento, gli eventuali distanziatori metallici completi di staffaggio, il taglio, lo sfrido, il legname accessorio, le chiodature, il disfacimento, l'abbassamento, lo sgombero e l'eventuale trasporto alle pubbliche discariche del materiale di risulta, l'indennità di discarica e quanto altro necessario per dare il lavoro finito a regola d'arte. La misurazione verrà effettuata sulla superficie vista dei pannelli.
		E.08.08.a		mineralizzate con magnesio		m²	€ 23,24
		E.08.08.b		mineralizzate con cemento		m²	€ 17,78
		E.08.09		SOVRAPPREZZO ALLE CASSAFORME PER PILASTRI CIRCOLARI
				Maggiorazione alle casseforme dei pilastri per l'esecuzione di sezioni circolari di diametro 150-1200 mm, mediante l'utilizzo di casseri in cartone accoppiato dello spessore di 4-12 mm e provvisti di filo per disarmo con apertura a cerniera. Nel prezzo si intendono compresi e compensati gli oneri per l'utilizzo di casseforme a perdere, le opere di banchinaggio, le armature di sostegno e controventamento, il taglio, lo sfrido, il materiale accessorio, le chiodature, il disfacimento, l'abbassamento, lo sgombero e l'eventuale trasporto alle pubbliche discariche del materiale di risulta, l'indennità di discarica e quanto altro necessario per dare il lavoro finito a regola d'arte. La misurazione verrà effettuata sulla superficie effettivamente a contatto con il conglomerato cementizio.
		E.08.09.a		vista standard spiralato		m²	€ 8,89
		E.08.09.b		vista liscio		m²	€ 16,35
		E.08.09.c		vista alta qualità senza bolle d’aria		m²	€ 23,49
		E.08.10		CONGLOMERATO CEMENTIZIO ARMATO PER SOTTOMURAZIONI
		E.08.10.00		Fornitura e posa in opera di conglomerato cementizio classe Rck 25 confezionato a macchina per opere di sottomurazione e simili di qualsiasi tipo, forma e dimensione, compreso il ferro tondino d'armatura FeB44K ad aderenza migliorata controllato in stabilimento e sagomato nelle quantità previste dai calcoli statici, redatti a cura e spese dell'Amm.ne appaltante, per un quantitativo massimo fino a 30 kg/m³. La sottomurazione ed il collegamento alla muratura, sia essa in sassi che in conglomerato cementizio semplice od armato, dovrà avvenire per tratti di lunghezza massima pari a 3.00 m. Il collegamento alla muratura esistente sarà realizzato addentrandosi in essa in misura sempre minore dal basso verso l'alto, pulendo accuratamente con spazzole metalliche il vecchio materiale e bagnando a rifiuto. Consecutivamente procedere al getto con il metodo della campionatura. Ove possibile la sottomurazione deve essere eseguita da entrambi i lati della muratura. Nel prezzo si intendono compresi e compensati gli oneri per la formazione ed il disfacimento delle casseforme di contenimento dei getti, le necessarie opere provvisionali, la vibrazione meccanica e quanto altro necessario per dare il lavoro finito a regola d'arte.		m³	€ 246,24
		E.08.11		CONGLOMERATO CEMENTIZIO ARMATO PER FONDAZIONI CONTINUE E ISOLATE
		E.08.11.00		Fornitura e posa in opera di conglomerato cementizio classe Rck 25 confezionato a macchina per opere di fondazioni statiche di qualsiasi forma e dimensione quali travi rovesce, fondazioni isolate a plinto e fondazioni continue, compreso il ferro tondino d'armatura FeB44K ad aderenza migliorata controllato in stabilimento e sagomato nelle quantita' previste dai calcoli statici, redatti a cura e spese dell'Amm.ne appaltante, per un quantitativo massimo fino a 50 kg/m³. Nel prezzo si intendono compresi e compensati gli oneri per la formazione ed il disfacimento delle casseforme di contenimento dei getti, la vibrazione meccanica, la formazione dei piani superiori e quanto altro necessario per dare il lavoro finito a regola d'arte.		m³	€ 178,48
		E.08.12		CONGLOMERATO CEMENTIZIO ARMATO PER FONDAZIONI A PLATEA
		E.08.12.00		Fornitura e posa in opera di conglomerato cementizio classe Rck 25 confezionato a macchina per opere di fondazioni statiche di qualsiasi forma e dimensione quali travi rovesce, fondazioni isolate a plinto e fondazioni continue, compreso il ferro tondino d'armatura FeB44K ad aderenza migliorata controllato in stabilimento e sagomato nelle quantita' previste dai calcoli statici, redatti a cura e spese dell'Amm.ne appaltante, per un quantitativo massimo fino a 50 kg/m³. Nel prezzo si intendono compresi e compensati gli oneri per la formazione ed il disfacimento delle casseforme di contenimento dei getti, la vibrazione meccanica, la formazione dei piani superiori e quanto altro necessario per dare il lavoro finito a regola d'arte. Fornitura e posa in opera di conglomerato cementizio classe Rck 25 confezionato a macchina per opere di fondazione a platea, compreso il ferro tondino di armatura FeB44K ad aderenza migliorata controllato in stabilimento e sagomato nelle quantità previste dai calcoli statici, redatti a cura e spese dell'Amm.ne appaltante, per un quantitativo massimo fino a 40 kg/m³. Nel prezzo si intendono compresi e compensati gli oneri per la formazione ed il disfacimento delle casseforme di contenimento dei getti, la vibrazione meccanica, la formazione dei piani superiori e quanto altro necessario per dare il lavoro finito a regola d'arte.		m³	€ 157,33
		E.08.13		CONGLOMERATO CEMENTIZIO ARMATO Rck 25 PER ELEVAZIONI <25cm
		E.08.13.00		Fornitura e posa in opera di conglomerato cementizio classe Rck 25 confezionato a macchina per opere statiche di elevazione di spessore fino a 25 cm di qualsiasi forma ed a qualsiasi piano, come murature, parti di manufatti, opere di getto in genere, compreso il ferro tondino d'armatura FeB44K ad aderenza migliorata controllato in stabilimento e sagomato nelle quantità previste dai calcoli statici, redatti a cura e spese dell'Amm.ne appaltante, per un quantitativo massimo fino a 65 kg/m³. Nel prezzo si intendono compresi e compensati gli oneri per la formazione ed il disfacimento dei piani di lavoro interni, la formazione ed il disfacimento delle casseforme rettilinee di contenimento dei getti, la vibrazione meccanica, la formazione di smussi, incassature, fori, lesene e marcapiani e quanto altro necessario per dare il lavoro finito a regola d'arte.		m³	€ 336,91
		E.08.14		CONGLOMERATO CEMENTIZIO ARMATO Rck 25 PER ELEVAZIONI 25-35 cm
		E.08.14.00		Fornitura e posa in opera di conglomerato cementizio classe Rck 25 confezionato a macchina per opere statiche di elevazione di spessore oltre 25 cm e fino a 35 cm di qualsiasi forma ed a qualsiasi piano, come murature, parti di manufatti, opere di getto in genere, compreso il ferro tondino d'armatura FeB44K ad aderenza migliorata controllato in stabilimento e sagomato nelle quantità previste dai calcoli statici, redatti a cura e spese dell'Amm.ne appaltante, per un quantitativo massimo fino a 45 kg/m³. Nel prezzo si intendono compresi e compensati gli oneri per la formazione ed il disfacimento dei piani di lavoro interni, la formazione ed il disfacimento delle casseforme rettilinee di contenimento dei getti, la vibrazione meccanica, la formazione di smussi, incassature, fori, lesene e marcapiani e quanto altro necessario per dare il lavoro finito a regola d'arte.		m³	€ 286,60
		E.08.15		CONGLOMERATO CEMENTIZIO ARMATO Rck 25 PER ELEVAZIONI >35 cm
		E.08.15.00		Fornitura e posa in opera di conglomerato cementizio classe Rck 25 confezionato a macchina per opere statiche di elevazione di spessore oltre 35 cm di qualsiasi forma ed a qualsiasi piano, come murature, parti di manufatti, opere di getto in genere, compreso il ferro tondino d'armatura FeB44K ad aderenza migliorata controllato in stabilimento e sagomato nelle quantità previste dai calcoli statici, redatti a cura e spese dell'Amm.ne appaltante, per un quantitativo massimo fino a 45 kg/m³. Nel prezzo si intendono compresi e compensati gli oneri per la formazione ed il disfacimento dei piani di lavoro interni, la formazione ed il disfacimento delle casseforme rettilinee di contenimento dei getti, la vibrazione meccanica, la formazione di smussi, incassature, fori, lesene e marcapiani e quanto altro necessario per dare il lavoro finito a regola d'arte.		m³	€ 255,50
		E.08.16		CONGLOMERATO CEMENTIZIO ARMATO Rck 30 PER ELEVAZIONI <25 cm
		E.08.16.00		Fornitura e posa in opera di conglomerato cementizio classe Rck 30 confezionato a macchina per opere statiche di elevazione di spessore fino a 25 cm di qualsiasi forma ed a qualsiasi piano, come murature, parti di manufatti, opere di getto in genere, compreso il ferro tondino d'armatura FeB44K ad aderenza migliorata controllato in stabilimento e sagomato nelle quantità previste dai calcoli statici, redatti a cura e spese dell'Amm.ne appaltante, per un quantitativo massimo fino a 65 kg/m³. Nel prezzo si intendono compresi e compensati gli oneri per la formazione ed il disfacimento dei piani di lavoro interni, la formazione ed il disfacimento delle casseforme rettilinee di contenimento dei getti, la vibrazione meccanica, la formazione di smussi, incassature, fori, lesene e marcapiani e quanto altro necessario per dare il lavoro finito a regola d'arte.		m³	€ 342,26
		E.08.17		CONGLOMERATO CEMENTIZIO ARMATO Rck 30 PER ELEVAZIONI 25-35 cm
		E.08.17.00		Fornitura e posa in opera di conglomerato cementizio classe Rck 30 confezionato a macchina per opere statiche di elevazione di spessore oltre 25 cm e fino a 35 cm di qualsiasi forma ed a qualsiasi piano, come murature, parti di manufatti, opere di getto in genere, compreso il ferro tondino d'armatura FeB44K ad aderenza migliorata controllato in stabilimento e sagomato nelle quantità previste dai calcoli statici, redatti a cura e spese dell'Amm.ne appaltante, per un quantitativo massimo fino a 45 kg/m³. Nel prezzo si intendono compresi e compensati gli oneri per la formazione ed il disfacimento dei piani di lavoro interni, la formazione ed il disfacimento delle casseforme rettilinee di contenimento dei getti, la vibrazione meccanica, la formazione di smussi, incassature, fori, lesene e marcapiani e quanto altro necessario per dare il lavoro finito a regola d'arte.		m³	€ 291,95
		E.08.18		CONGLOMERATO CEMENTIZIO ARMATO Rck 30 PER ELEVAZIONI >35 cm
		E.08.18.00		Fornitura e posa in opera di conglomerato cementizio classe Rck 30 confezionato a macchina per opere statiche di elevazione di spessore oltre 35 cm di qualsiasi forma ed a qualsiasi piano, come murature, parti di manufatti, opere di getto in genere, compreso il ferro tondino d'armatura FeB44K ad aderenza migliorata controllato in stabilimento e sagomato nelle quantità previste dai calcoli statici, redatti a cura e spese dell'Amm.ne appaltante, per un quantitativo massimo fino a 45 kg/m³. Nel prezzo si intendono compresi e compensati gli oneri per la formazione ed il disfacimento dei piani di lavoro interni, la formazione ed il disfacimento delle casseforme rettilinee di contenimento dei getti, la vibrazione meccanica, la formazione di smussi, incassature, fori, lesene e marcapiani e quanto altro necessario per dare il lavoro finito a regola d'arte.		m³	€ 274,77
		E.08.19		CONGLOMERATO CEMENTIZIO ARMATO Rck 35 PER TRAVI, PILASTRI, CORDOLI E SOLETTE
				Fornitura e posa in opera di conglomerato cementizio classe Rck 30 confezionato a macchina per opere in conglomerato cementizio armato quali travi, pilastri, cordoli, solette, rampe scale, ecc. di ogni forma, spessore e dimensione, compreso il ferro tondino di armatura FeB44K ad aderenza migliorata, controllato in stabilimento e sagomato nelle quantità previste dai calcoli statici, redatti a cura e spese dell'Amm.ne appaltante, per un quantitativo massimo fino a 110 kg/m³. Nel prezzo si intendono compresi e compensati gli oneri per la formazione e disfacimento dei piani di lavoro interni, la formazione e disfacimento delle casseforme rettilinee di contenimento dei getti, la vibrazione meccanica, la formazione di smussi, incassature, fori, lesene e marcapiani e quanto altro necessario per dare il lavoro finito a regola d'arte.
		E.08.19.a		cordoli, travi e solette		m³	€ 358,55
		E.08.19.b		pilastri		m³	€ 432,42
		E.08.19.c		rampa scala		m³	€ 562,07
		E.08.20		CONGLOMERATO CEMENTIZIO ARMATO Rck 35 PER TRAVI, PILASTRI, CORDOLI E SOLETTE
				Fornitura e posa in opera di conglomerato cementizio classe Rck 35 confezionato a macchina per opere in conglomerato cementizio armato quali travi, pilastri, cordoli, solette, rampe scale, ecc. di ogni forma, spessore e dimensione, compreso il ferro tondino di armatura FeB44K ad aderenza migliorata, controllato in stabilimento e sagomato nelle quantità previste dai calcoli statici, redatti a cura e spese dell'Amm.ne appaltante, per un quantitativo massimo fino a 110 kg/m³. Nel prezzo si intendono compresi e compensati gli oneri per la formazione e disfacimento dei piani di lavoro interni, la formazione e disfacimento delle casseforme rettilinee di contenimento dei getti, la vibrazione meccanica, la formazione di smussi, incassature, fori, lesene e marcapiani e quanto altro necessario per dare il lavoro finito a regola d'arte.
		E.08.20.a		cordoli, travi e solette		m³	€ 362,98
		E.08.20.b		pilastri		m³	€ 436,85
		E.08.20.c		rampa scala		m³	€ 566,50
		E.09		CAP. GIUNTI E SIGILLANTI
		E.09.01		PROFILO WATERSTOP PER GIUNTI DI RIPRESA DI GETTO
		E.09.01.00		Profili Waterstop in P.V.C. per la realizzazione di giunti di ripresa di getto, compreso il posizionamento nei casseri e le saldature di continuità		m	€ 13,27
		E.09.02		PROFILO WATERSTOP FLESSIBILE
		E.09.02.00		Profili Waterstop in P.V.C. flessibile stabilizzato da porsi sul bordo del getto per giunti di dilatazione a tenuta, sottoposti ad una pressione idraulica compresa tra 0.5 e 1.5 atmosfere, di larghezza minima pari a cm 33 e peso minimo di kg/m 5, compreso il posizionamento nei casseri e le saldature di continuità		m	€ 35,42
		E.09.03		GIUNTO DI DILATAZIONE PER STUTTURE IN CLS
		E.09.03.00		Giunto di dilatazione per strutture in calcestruzzo situate in ambienti umidi, costituito da guarnizione idroespandente in gomma naturale combinata con polimeri idrofili in grado, a contatto con l'acqua, di aumentare il proprio volume, di dimensioni mm 20x10 armato con rete di acciaio (espansione lineare non inferiore al 60% - pressione sulle interfacce non inferiore a kg/cmq 14)		m	€ 45,96
		E.09.04		GIUNTO DI RIPRESA DI GETTO
		E.09.04.00		Giunto di ripresa di getto per strutture in calcestruzzo situato in ambienti umidi di sezione minima pari a cm 20, costituito da cordolo idroespansivo di mm 20x25 composto da bentonite di sodio (75%) e da gomma butilica (25%) in grado, a contatto con l'acqua di espandersi fino a 6 volte il volume iniziale		m	€ 20,98
		E.09.05		GIUNTI DI DILATAZIONE PER PAVIMENTI
				Fornitura e posa in opera di giunti di dilatazione per pavimenti sia interni che esterni, costituiti da profili portanti in alluminio con alette di ancoraggio perforate, profilo centrale ad H pure in alluminio e guarnizione elastica in neoprene intercambiabile resistente all'usura. Nel prezzo si intendono compresi e compensati gli oneri per gli eventuali profili nella versione ad angolo, la preparazione del fondo, l'ancoraggio delle alette con malta antiritiro seguendo puntualmente le direttive generali della Ditta produttrice, gli ancoraggi mediante viti e tasselli ad espansione , il taglio, lo sfrido e quanto altro necessario per dare il lavoro finito a regola d'arte.
		E.09.05.a		larghezza visibile del profilo 63 mm		m	€ 123,55
		E.09.05.b		larghezza visibile del profilo 76 mm		m	€ 129,49
		E.09.05.c		larghezza visibile del profilo 100 mm		m	€ 142,47
		E.09.05.d		larghezza visibile del profilo 140 mm		m	€ 220,30
		E.09.06		CORDONATE TAGLIAFUOCO REI 108'
		E.09.06.00		Fornitura e posa in opera, in corrispondenza dei giunti strutturali di larghezza fino a 50 mm, di dispositivo tagliafuoco con caratteristiche REI 180' costituito da cordone in fibre minerali refrattarie rivestite con treccia in fibra di vetro. Nel prezzo si intendono compresi e compensati gli oneri per il posizionamento del cordolo, eventuali clips in acciaio inox, il taglio lo sfrido e quanto altro necessario per dare il lavoro finito a regola d'arte.		m	€ 10,37
		E.09.07		SIGILLANTE TAGLIAFUOCO
		E.09.07.00		Fornitura e posa in opera, in corrispondenza dei giunti strutturali di larghezza fino a 30 mm, di sigillante elastomerico con caratteristiche di alta resistenza termica. Nel prezzo si intendono compresi e compensati gli oneri per il dimensionamento del cordolo, lo sfrido e quanto altro necessario per dare il lavoro finito a regola d'arte.		m	€ 17,15
		E.09.08		PANNELLI TAGLIAFUOCO REI 120'
				Fornitura e posa in opera, in corrispondenza dei giunti strutturali di larghezza da 50 mm fino a 100 mm, di dispositivo tagliafuoco con caratteristiche REI 120' costituito da pannelli in espanso ignifugo con rivestimento esterno in lamina di alluminio. Nel prezzo si intendono compresi e compensati gli oneri per il posizionamento, il taglio, lo sfrido e quanto altro necessario per dare il lavoro finito a regola d'arte.
		E.09.08.a		dimensioni del giunto da 50 mm a 75 mm		m	€ 49,94
		E.09.08.b		dimensioni del giunto da 75 mm a 100 mm		m	€ 57,87
		E.09.09		PROFILI COPRIGIUNTO VINILICI
				Fornitura e posa in opera, in corrispondenza dei giunti strutturali di larghezza fino a 50 mm, di profili coprigiunto costituiti da elementi estrusi in PVC rigido stabile alla luce nel colore e nell'aspetto a scelta della D.L. Nel prezzo si intendono compresi e compensati gli oneri per il montaggio a lavori finiti, il posizionamento delle clips di fissaggio in acciaio inox, il taglio, lo sfrido e quanto altro necessario per dare il lavoro finito a regola d'arte.
		E.09.09.a		profilo per pavimento larghezza visibile 70 mm		m	€ 10,75
		E.09.09.b		profilo per facciata larghezza visibile 70 mm		m	€ 8,95
		E.10		CAP. SOLAI
		E.10.01		FORNITURA E POSA IN OPERA DI SOLAIO IN OPERA INTERASSE cm 60
				Solaio in opera per luci fino a m 6.00, costituito da travetti prefabbricati con armatura a traliccio e fondo in laterizio, posti a interasse di cm 60 e interposti elementi di laterizio, compreso il getto di completamento delle nervature e della cappa superiore di cm 4 eseguito in opera con l'impiego calcestruzzo Rck 30 N/mmq, l'armatura metallica di dotazione, aggiuntiva e di ripartizione, le puntellazioni provvisorie fino a m 3.50 dal piano d'appoggio, esclusa la formazione di travi, cordoli e corree
		E.10.01.a		per un'altezza del laterizio di cm 16 e carichi fissi e di esercizio, oltre al peso proprio, fino a kg/mq 450		m²	€ 56,66
		E.10.01.b		per un'altezza del laterizio di cm 20 e carichi fissi e di esercizio, oltre al peso proprio, fino a kg/mq 550		m²	€ 58,99
		E.10.01.c		per un'altezza del laterizio di cm 24 e carichi fissi e di esercizio, oltre al peso proprio, fino a kg/mq 750 e spessore della cappa di cm 5 anziché cm 4		m²	€ 65,54
		E.10.02		FORNITURA E POSA IN OPERA DI SOLAIO IN OPERA INTERASSE cm 120
				Solaio in opera per luci fino a m 6.00, costituito da travetti prefabbricati con armatura a traliccio e fondo in laterizio, posti a interasse di cm 120 e interposti elementi prefabbricati di laterizio (48+12+48), compreso il getto di completamento delle nervature e della cappa superiore di cm 4 eseguito in opera con l'impiego calcestruzzo Rck 30 N/mmq, l'armatura metallica di dotazione, aggiuntiva e di ripartizione, le puntellazioni provvisorie fino a m 3.50 dal piano d'appoggio, esclusa la formazione di travi, cordoli e corree
		E.10.02.a		per un'altezza del laterizio di cm 16 e carichi fissi e di esercizio, oltre al peso proprio, fino a kg/mq 450		m²	€ 59,15
		E.10.02.b		per un'altezza del laterizio di cm 20 e carichi fissi e di esercizio, oltre al peso proprio, fino a kg/mq 550		m²	€ 60,55
		E.10.02.c		per un'altezza del laterizio di cm 24 e carichi fissi e di esercizio, oltre al peso proprio, fino a kg/mq 750 e spessore della cappa di cm 5 anziché cm 4		m²	€ 65,09
		E.10.03		FORNITURA E POSA IN OPERA DI SOLAIO PREDALLES
				Solaio in opera per luci fino a m 6.00, costituito da lastre prefabbricate in cemento armato vibrato (predalles) dello spessore di cm 4 con elementi di alleggerimento in polistirolo, annegati parzialmente nel getto della lastra, compreso il getto di completamento delle nervature e della cappa superiore di cm 4 eseguito in opera con l'impiego calcestruzzo Rck 30 N/mmq, l'armatura metallica di dotazione, aggiuntiva e di ripartizione e la finitura dell'intradosso con predisposizione per la successiva intonacatura o verniciatura in graffiato della lastra (l'onere dell'intonacatura o della verniciatura compensato a parte), le puntellazioni provvisorie fino a m 3.50 dal piano d'appoggio, esclusa la formazione di travi, cordoli e corree
		E.10.03.a		per un'altezza del polistirolo di cm 16 e carichi fissi e di esercizio, oltre al peso proprio, fino a kg/mq 450		m²	€ 65,31
		E.10.03.b		per un'altezza del polistirolo di cm 20 e carichi fissi e di esercizio, oltre al peso proprio, fino a kg/mq 550		m²	€ 69,16
		E.10.03.c		per un'altezza del polistirolo di cm 24 e carichi fissi e di esercizio, oltre al peso proprio, fino a kg/mq 750 e spessore della cappa di cm 5 anziché cm 4		m²	€ 73,73
		E.10.04		SOLAIO A PANNELLI ALVEOLARI PREFABBRICATI
				Solaio piano composto da pannelli alveolari prefabbricati in calcestruzzo precompresso autoportanti calcolati con vincoli di semplice appoggio o continuità, collaboranti trasversalmente con "giunto a nocciolo" realizzato con getto integrativo in opera, solidarizzato con le travi principali mediante inserimento agli appoggi di spezzoni di acciaio FeB44K prima del getto delle travi stesse. Il prezzo comprende il pannello prefabbricato in calcestruzzo Rck kg/cmq 550, con l'acciaio armonico di precompressione delle dimensioni e quantità previste nei calcoli statici, dato in opera con le sigillature dei giunti, escluso solo gli spezzoni in acciaio nervato per il collegamento alle travi principali con queste contabilizzati a parte. L'eventuale cappa in calcestruzzo Rck kg/cmq 300 da cm 5 strutturalmente collaborante con i pannelli, se richiesta, per aumentare la rigidezza e la ripartizione nel caso di forti carichi concentrati o per esigenze sismiche, sarà contabilizzata a parte compresa la rete elettrosaldata, diam. mm 5, maglia cm 15x15, da inserire nel getto
		E.10.04.a		di altezza cm 20, lunghezza m 6.00-8.00, per sovraccarichi kg/mq 500-800		m²	€ 72,77
		E.10.04.b		di altezza cm 22, lunghezza m 6.00-8.00, per sovraccarichi kg/mq 500-800		m²	€ 59,41
		E.10.04.c		di altezza cm 24, lunghezza m 6.50-9.50, per sovraccarichi kg/mq 500-1200		m²	€ 62,22
		E.10.04.d		di altezza cm 28, lunghezza m 6.50-9.50, per sovraccarichi kg/mq 500-1200		m²	€ 66,32
		E.10.04.e		di altezza cm 30, lunghezza m 7.50-11.00, per sovraccarichi kg/mq 600-1400		m²	€ 70,03
		E.10.04.f		di altezza cm 32, lunghezza m 7.50-11.00, per sovraccarichi kg/mq 600-1400		m²	€ 74,50
		E.10.04.g		di altezza cm 36, lunghezza m 8.00-12.00, per sovraccarichi kg/mq 700-1500		m²	€ 80,51
		E.10.04.h		di altezza cm 40, lunghezza m 8.00-12.00, per sovraccarichi kg/mq 700-1500		m²	€ 82,95
		E.10.04.i		di altezza cm 42, lunghezza m 9.50-13.50, per sovraccarichi kg/mq 800-1800		m²	€ 89,60
		E.10.05		SOVRAPPREZZO PER SOLAIO INCLINATO A PENNELLI ALVEOLARI
		E.10.05.00		Sovrapprezzo per esecuzione di solai inclinati		%	€ 10,00
		E.10.06		FORNITURA E POSA IN OPERA DI SOLAIO A TRAVETTI E LATERIZI INTERPOSTI
				Fornitura e posa in opera di solaio piano di altezza grezza netta interna fino a 3.50 m, costituito da travetti con traliccio metallico elettrosaldato annegato su fondelli in laterizio e conglomerato cementizio ipervibrato ed elementi in laterizio interposti di cui alla norma 3/A UNI 9730 delle dimensioni minime di 38x25 cm, gettato in conglomerato cementizio classe Rck 30. Nel prezzo si intendono compresi e compensati gli oneri per l'armatura dei travetti con tondino di acciaio tipo FeB44K ad aderenza migliorata, controllato in stabilimento e sagomato nelle quantità previste dai calcoli statici redatti a cura e spese dell'Amm.ne appaltante, per un quantitativo massimo fino a 10 kg/m², e che terranno conto sia dei carichi permanenti che dei carichi di esercizio. Sono altresì comprese la cappa integrativa superiore dello spessore di 4 cm, l'armatura di ripartizione costituita da rete elettrosaldata eseguita con tondini di acciaio tipo FeB44K ad aderenza migliorata di diametro 6 mm e maglia da 20x20 cm, l'onere per la formazione ed il disfacimento dei piani di lavoro, dei rompitratta, la bagnatura a fine lavoro e quanto altro necessario per dare il lavoro finito a regola d'arte.
		E.10.06.a		sovraccarico variabile 2 kN/mq e luce calcolo fino a 4 m		m²	€ 53,40
		E.10.06.b		sovraccarico variabile 3.5 kN/mq e luce calcolo fino a 4 m		m²	€ 54,23
		E.10.06.c		sovraccarico variabile 2 kN/mq e luce calcolo da 4 m a 5 m		m²	€ 56,81
		E.10.06.d		sovraccarico variabile 3.5 kN/mq e luce calcolo da 4 m a 5 m		m²	€ 57,33
		E.10.06.e		sovraccarico variabile 2 kN/mq e luce calcolo da 5 m a 6		m²	€ 59,39
		E.10.06.f		sovraccarico variabile 3.5 kN/mq e luce calcolo da 5 m a 6 m		m²	€ 59,91
		E.10.07		FORNITURA E POSA IN OPERA DI SOLAIO A LASTRA PREFABBRICATA
				Fornitura e posa in opera di solaio piano di altezza grezza netta interna fino a 3.50 m, costituito da lastra in conglomerato cementizio armato ipervibrato dello spessore minimo di 4 cm con superficie inferiore liscia da cassero metallico, tralicci metallici e blocchi in polistirene espanso di alleggerimento, gettato in conglomerato cementizio classe Rck 30. Nel prezzo si intendono compresi e compensati gli oneri per l'armatura dei travetti con tondino di acciaio tipo FeB44K ad aderenza migliorata, controllato in stabilimento e sagomato nelle quantità previste dai calcoli statici redatti a cura e spese dell'Amm.ne appaltante, per un quantitativo massimo fino a 15 kg/m², e che terranno conto sia dei carichi permanenti che dei carichi di esercizio. Sono altresì comprese la cappa integrativa superiore dello spessore di 4 cm e l'armatura di ripartizione costituita da rete elettrosaldata eseguita con tondini di acciaio tipo FeB44K ad aderenza migliorata di diametro 6 mm e maglia da 20x20 cm, l'onere per la formazione ed il disfacimento dei piani di lavoro, dei rompitratta, la bagnatura a fine lavoro e quanto altro necessario per dare il lavoro finito a regola d'arte.
		E.10.07.a		sovraccarico variabile 2 kN/mq e luce calcolo fino a 4 m		m²	€ 52,21
		E.10.07.b		sovraccarico variabile 3.5 kN/mq e luce calcolo fino a 4 m		m²	€ 53,30
		E.10.07.c		sovraccarico variabile 5 kN/mq e luce calcolo fino a 4 m		m²	€ 54,23
		E.10.07.d		sovraccarico variabile 6 kN/mq e luce calcolo fino a 4 m		m²	€ 54,23
		E.10.07.e		sovraccarico variabile 2 kN/mq e luce calcolo da 4 m a 5 m		m²	€ 51,85
		E.10.07.f		sovraccarico variabile 3.5 kN/mq e luce calcolo da 4 m a 5 m		m²	€ 54,74
		E.10.07.g		sovraccarico variabile 5 kN/mq e luce calcolo da 4 m a 5 m		m²	€ 55,78
		E.10.07.h		sovraccarico variabile 6 kN/mq e luce calcolo da 4 m a 5 m		m²	€ 56,29
		E.10.07.i		sovraccarico variabile 2 kN/mq e luce calcolo da 5 m a 6 m		m²	€ 55,26
		E.10.07.l		sovraccarico variabile 3.5 kN/mq e luce calcolo da 5 m a 6 m		m²	€ 56,81
		E.10.07.m		sovraccarico variabile 5 kN/mq e luce calcolo da 5 m a 6 m		m²	€ 57,84
		E.10.07.n		sovraccarico variabile 6 kN/mq e luce calcolo da 5 m a 6 m		m²	€ 58,36
		E.10.07.o		sovraccarico variabile 2 kN/mq e luce calcolo da 6 m a 7 m		m²	€ 57,33
		E.10.07.p		sovraccarico variabile 3.5 kN/mq e luce calcolo da 6 m a 7 m		m²	€ 58,88
		E.10.07.q		sovraccarico variabile 5 kN/mq e luce calcolo da 6 m a 7 m		m²	€ 58,88
		E.10.07.r		sovraccarico variabile 6 kN/mq e luce calcolo da 6 m a 7 m		m²	€ 59,91
		E.10.07.s		sovraccarico variabile 2 kN/mq e luce calcolo da 7 m a 8 m		m²	€ 57,84
		E.10.07.t		sovraccarico variabile 3.5 kN/mq e luce calcolo da 7 m a 8 m		m²	€ 58,88
		E.10.07.u		sovraccarico variabile 5 kN/mq e luce calcolo da 7 m a 8 m		m²	€ 60,94
		E.10.07.v		sovraccarico variabile 6 kN/mq e luce calcolo da 7 m a 8 m		m²	€ 61,97
		E.10.08		FORNITURA E POSA IN OPERA DI SOLAIO IN LATEROCEMENTO
				Fornitura e posa in opera di solaio piano di altezza grezza netta interna fino a 3.50 m, costituito da elementi in laterizio di cui alla norma 1/B UNI 9730 delle dimensioni minime di 50x25 cm, gettato in conglomerato cementizio classe Rck 30. Nel prezzo si intendono compresi e compensati gli oneri per l'armatura dei travetti con tondino di acciaio tipo FeB44K ad aderenza migliorata, controllato in stabilimento e sagomato nelle quantità previste dai calcoli statici redatti a cura e spese dell'Amm.ne appaltante, per un quantitativo massimo fino a 10 kg/m², e che terranno conto dei carichi e sovraccarichi di esercizio. Sono altresì comprese la cappa integrativa superiore dello spessore di 4 cm, l'armatura di ripartizione costituita da rete elettrosaldata eseguita con tondini di acciaio tipo FeB44K ad aderenza migliorata di diametro 6 mm e maglia da 20x20 mm, l'onere per la formazione ed il disfacimento dei piani di lavoro, dei rompitratta, la bagnatura a fine lavoro e quanto altro necessario per dare il lavoro finito a regola d'arte.
		E.10.08.a		sovraccarico variabile 2 kN/mq e luce calcolo fino a 4 m		m²	€ 72,82
		E.10.08.b		sovraccarico variabile 3.5 kN/mq e luce calcolo fino a 4 m		m²	€ 73,34
		E.10.08.c		sovraccarico variabile 2 kN/mq e luce calcolo da 4 m a 5 m		m²	€ 74,37
		E.10.08.d		sovraccarico variabile 3.5 kN/mq e luce calcolo da 4 m a 5 m		m²	€ 75,40
		E.10.08.e		sovraccarico variabile 2 kN/mq e luce calcolo da 5 m a 6 m		m²	€ 79,53
		E.10.08.f		sovraccarico variabile 3.5 kN/mq e luce calcolo da 5 m a 6 m		m²	€ 80,05
		E.10.09		SOVRAPPREZZO ALLA CAPPA INTEGRATIVA AI SOLAI
		E.10.09.00		Maggiorazione per la variazione di ogni centimetro in più allo spessore della cappa integrativa superiore di qualsiasi tipo di solaio eseguito in opera, di qualunque luce di calcolo ed a qualsiasi condizione di sovraccarico variabile.		m²	€ 1,50
		E.10.10		SOVRAPPREZZO PER SOLAIO INCLINATO
		E.10.10.00		Maggiorazione per l'esecuzione in pendenza di qualsiasi tipo di solaio, di qualunque luce di calcolo ed a qualsiasi condizione di sovraccarico variabile.		m²	€ 4,03
		E.10.11		SOPRAPREZZO AI SOLAI PER ALTEZZA >3,50 m
		E.10.11.00		Maggiorazione per l'esecuzione con altezza dell'imposta interna grezza netta maggiore di 3.50 m dei solai a travetti e laterizi interposti, a lastra prefabbricata ed in laterocemento in opera, di qualunque luce di calcolo ed a qualsiasi condizione di sovraccarico variabile		m²	€ 8,06
		E.10.12		SOPRAPREZZO AI SOLAI PER RESISTENZA AL FUOCO
				Maggiorazione per l'esecuzione dei solai a lastra prefabbricata di qualunque luce di calcolo ed a qualsiasi condizione di sovraccarico variabile, per resistenza al fuoco.
		E.10.12.a		classe REI 120		m²	€ 4,54
		E.10.12.b		classe REI 180		m²	€ 7,59
		E.11		CAP. EDILIZIA PREFABBRICATA
		E.11.01		FORNITURA E POSA IN OPERA DI SOLAI A PANNELLI ALVEOLARI AUTOPORTANTI IN CAP
				Fornitura e posa in opera di solaio piano autoportante in conglomerato cementizio armato e precompresso classe Rck 50 costituito da pannelli alveolari con superficie inferiore liscia da cassero metallico e superficie superiore staggiata, con giunti a nocciolo ed eventuali fresature per armature di continuità, gettati in conglomerato cementizio classe Rck 30. Nel prezzo si intendono compresi e compensati gli oneri per l'armatura di precompressione in trefoli di acciaio armonico e l'armatura lenta di continuità tra campate adiacenti con tondino di acciaio tipo FeB44K ad aderenza migliorata, controllato in stabilimento e sagomato nelle quantità previste dai calcoli statici che saranno redatti a cura e spese dell'Amm.ne appaltante e che terranno conto sia dei carichi permanenti che dei carichi di esercizio. Sono altresì compresi gli oneri per i sollevanenti, la formazione ed il disfacimento dei piani di lavoro, dei rompitratta, la bagnatura a fine lavoro e quanto altro necessario per dare il lavoro finito a regola d'arte.
		E.11.01.a		sovraccarico variabile 2 kN/mq e luce calcolo da 6 m a 7 m		m²	€ 44,26
		E.11.01.b		sovraccarico variabile 3.5 kN/mq e luce calcolo da 6 m a 7 m		m²	€ 44,26
		E.11.01.c		sovraccarico variabile 5 kN/mq e luce calcolo da 6 m a 7 m		m²	€ 49,12
		E.11.01.d		sovraccarico variabile 6 kN/mq e luce calcolo da 6 m a 7 m		m²	€ 49,12
		E.11.01.e		sovraccarico variabile 2 kN/mq e luce calcolo da 7 m a 8 m		m²	€ 48,60
		E.11.01.f		sovraccarico variabile 3.5 kN/mq e luce calcolo da 7 m a 8 m		m²	€ 48,60
		E.11.01.g		sovraccarico variabile 5 kN/mq e luce calcolo da 7 m a 8 m		m²	€ 48,44
		E.11.01.h		sovraccarico variabile 6 kN/mq e luce calcolo da 7 m a 8 m		m²	€ 54,23
		E.11.01.i		sovraccarico variabile 2 kN/mq e luce calcolo da 8 m a 9 m		m²	€ 48,19
		E.11.01.j		sovraccarico variabile 5 kN/mq luce calcolo da 11 m a 12 m		m²	€ 61,36
		E.11.01.k		sovraccarico variabile 3.5 kN/mq e luce calcolo da 8 m a 9 m		m²	€ 53,71
		E.11.01.l		sovraccarico variabile 5 kN/mq e luce calcolo da 8 m a 9 m		m²	€ 53,71
		E.11.01.m		sovraccarico variabile 6 kN/mq e luce calcolo da 8 m a 9 m		m²	€ 53,71
		E.11.01.n		sovraccarico variabile 2 kN/mq e luce calcolo da 9 m a 10 m		m²	€ 53,20
		E.11.01.o		sovraccarico variabile 3.5 kN/mq luce calcolo da 9 m a 10 m		m²	€ 53,20
		E.11.01.p		sovraccarico variabile 5 kN/mq luce calcolo da 9 m a 10 m		m²	€ 53,20
		E.11.01.q		sovraccarico variabile 6 kN/mq luce calcolo da 9 m a 10 m		m²	€ 61,92
		E.11.01.r		sovraccarico variabile 2 kN/mq luce calcolo da 10 m a 11 m		m²	€ 52,68
		E.11.01.s		sovraccarico variabile 3.5kN/mq luce calcolo da 10 m a 11 m		m²	€ 52,68
		E.11.01.t		sovraccarico variabile 5 kN/mq luce calcolo da 10 m a 11 m		m²	€ 61,46
		E.11.01.u		sovraccarico variabile 6 kN/mq luce calcolo da 10 m a 11 m		m²	€ 61,61
		E.11.01.v		sovraccarico variabile 3.5kN/mq luce calcolo da 11 m a 12		m²	€ 61,36
		E.11.01.w		sovraccarico variabile 6 kN/mq luce calcolo da 11 m a 12 m		m²	€ 69,21
		E.11.01.x		sovraccarico variabile 2 kN/mq luce calcolo da 11 m a 12 m		m²	€ 61,15
		E.11.02		FORNITURA E POSA IN OPERA DI SOLAI A LASTRA AUTOPORTANTE IN CAP
				Fornitura e posa in opera di solaio piano a lastra autoportante in conglomerato cementizio armato precompresso classe Rck 50 costituito da lastra inferiore dello spessore minimo di 5 cm con superficie inferiore liscia da cassero metallico con spigoli smussati, nervature laterali e centrali in numero ed altezza variabile e blocchi intermedi in polistirene espanso opportunamente sagomati di alleggerimento pure di altezza variabile, gettato in conglomerato cementizio classe Rck 30 dosato a minimo 300 kg di cemento tipo R 4.25 per metrocubo di inerte a granulometria regolamentare. Nel prezzo si intendono compresi e compensati gli oneri per l'armatura di precompressione in trefoli di acciaio armonico e l'armatura lenta con tondino di acciaio tipo FeB44K ad aderenza migliorata, controllato in stabilimento e sagomato nelle quantità previste dai calcoli statici che saranno redatti a cura e spese dell'Amm.ne appaltante. Sono altresì comprese la cappa integrativa superiore dello spessore di 5 cm e l'armatura di ripartizione costituita da rete elettrosaldata eseguita con tondini di acciaio tipo FeB44K ad aderenza migliorata di diametro 6 cm e maglia da 20x20 cm, l'onere per la formazione ed il disfacimento dei piani di lavoro, la bagnatura a fine lavoro e quanto altro necessario per dare il lavoro finito a regola d'arte.
		E.11.02.a		sovraccarico variabile 2 kN/mq luce calcolo da 9 m a 10 m		m²	€ 63,01
		E.11.02.b		sovraccarico variabile 3.5kN/mq luce calcolo da 9 m a 10 m		m²	€ 63,01
		E.11.02.c		sovraccarico variabile 5 kN/mq luce calcolo da 9 m a 10 m		m²	€ 65,59
		E.11.02.d		sovraccarico variabile 6 kN/mq luce calcolo da 9 m a 10 m		m²	€ 65,59
		E.11.02.e		sovraccarico variabile 2 kN/mq luce calcolo da 10 m a 11 m		m²	€ 63,01
		E.11.02.f		sovraccarico variabile 3.5kN/mq luce calcolo da 10 m a 11 m		m²	€ 65,59
		E.11.02.g		sovraccarico variabile 5 kN/mq luce calcolo da 10 m a 11 m		m²	€ 65,59
		E.11.02.h		sovraccarico variabile 6 kN/mq luce calcolo da 10 m a 11 m		m²	€ 68,69
		E.11.02.i		sovraccarico variabile 2 kN/mq luce calcolo da 11 m a 12 m		m²	€ 65,59
		E.11.02.j		sovraccarico variabile 5 kN/mq luce calcolo da 14 m a 15 m		m²	€ 83,47
		E.11.02.k		sovraccarico variabile 3.5kN/mq luce calcolo da 11 m a 12 m		m²	€ 68,69
		E.11.02.l		sovraccarico variabile 5 kN/mq luce calcolo da 11 m a 12 m		m²	€ 72,30
		E.11.02.m		sovraccarico variabile 6 kN/mq luce calcolo da 11 m a 12 m		m²	€ 72,30
		E.11.02.n		sovraccarico variabile 2 kN/mq luce calcolo da 11 m a 12 m		m²	€ 68,69
		E.11.02.o		sovraccarico variabile 3.5kN/mq luce calcolo da 12 m a 13 m		m²	€ 72,30
		E.11.02.p		sovraccarico variabile 5 kN/mq luce calcolo da 12 m a 13 m		m²	€ 75,92
		E.11.02.q		sovraccarico variabile 6 kN/mq luce calcolo da 12 m a 13 m		m²	€ 75,92
		E.11.02.r		sovraccarico variabile 2 kN/mq luce calcolo da 13 m a 14 m		m²	€ 75,92
		E.11.02.s		sovraccarico variabile 3.5kN/mq luce calcolo da 13 m a 14 m		m²	€ 75,92
		E.11.02.t		sovraccarico variabile 5 kN/mq luce calcolo da 13 m a 14 m		m²	€ 75,92
		E.11.02.u		sovraccarico variabile 6 kN/mq luce calcolo da 13 m a 14 m		m²	€ 80,05
		E.11.02.v		sovraccarico variabile 3.5kN/mq luce calcolo da 14 m a 15 m		m²	€ 75,92
		E.11.02.w		sovraccarico variabile 6 kN/mq luce calcolo da 14 m a 15 m		m²	€ 83,37
		E.11.02.x		sovraccarico variabile 2 kN/mq luce calcolo da 14 m a 15 m		m²	€ 75,92
		E.11.03		FORNITURA E POSA IN OPERA DI SOLAIO TIPO "TT" IN CAP
				Fornitura e posa in opera di solaio autoportante in conglomerato cementizio armato e precompresso classe Rck 50 costituito da tegoli tipo TT con superficie inferiore liscia da cassero metallico, spigoli smussati e superficie superiore staggiata, posati a secco con giunti accostati. Nel prezzo si intende compreso e compensato l'onere per l'armatura di precompressione in trefoli di acciaio armaonico e l'armatura lenta con tondini di acciaio tipo FeB44K ad aderenza migliorata, controllato in stabilimento e sagomato nelle quantità previste dai calcoli statici che saranno redatti a cura e spese dell'Amm.ne appaltante e quanto altro necessario per dare il lavoro finito a regola d'arte.
		E.11.03.a		altezza 35 cm		m²	€ 37,34
		E.11.03.b		altezza 50 cm		m²	€ 44,21
		E.11.03.c		altezza 65 cm		m²	€ 48,19
		E.11.03.d		altezza 80 cm		m²	€ 51,13
		E.11.03.e		altezza 100 cm		m²	€ 60,43
		E.11.04		FORNITURA E POSA IN OPERA DI CAPPA SUPERIORE INTEGRATIVA
		E.11.04.00		Fornitura e posa in opera, ove non prevista, di cappa superiore integrativa dello spessore di 4 cm per solai di qualsiasi tipo, eseguita in conglomerato cementizio classe Rck 30 confezionato a macchina e dosato a minimo 300 kg di cemento tipo R 4.25 per metrocubo di inerte a granulometria regolamentare, compresa l'armatura di ripartizione costituita da rete elettrosaldata eseguita con tondini di acciaio tipo FeB44K ad aderenza migliorata di diametro 6 mm a maglia da 20x20 cm. Nel prezzo si intendono compresi e compensati gli oneri per la staggiatura a livello, la bagnatura a fine lavoro e quanto altro necessario per dare il lavoro finito a regola d'arte.		m²	€ 7,64
		E.11.05		FORNITURA E POSA IN OPERA DI GIUNTI E CAPPA INTEGRATIVA
		E.11.05.00		Fornitura e posa in opera di giunti e cappa superiore integrativa dello spessore di 4 cm per solai a tegoli tipo omega in conglomerato armato e precompresso di qualsiasi dimensione, eseguiti in conglomerato cementizio classe Rck 30 confezionato a macchina e dosato a minimo 300 kg di cemento tipo R 4.25 per metrocubo di inerte a granulometria regolametare, compresa l'armatura dei giunti con tondino di acciaio FeB44K ad aderenza migliorata, controllato in stabilimento e sagomato nelle quantità previste dai calcoli statici che saranno redatti a cura e spese dell'Amm.ne appaltante. E' altresì compresa l'armatura di ripartizione costituita da rete elettrosaldata eseguita con tondini di acciaio tipo FeB44K ad aderenza migliorata di diametro 6 mm a maglia da 20x20 cm. Nel prezzo si intendono compresi e compensati gli oneri per la staggiatura a livello, la bagnatura a fine lavoro e quanto altro necessario per dare il lavoro finito a regola d'arte.		m²	€ 13,69
		E.11.06		SOVRAPPREZZO ALLA CAPPA INTEGRATIVA AI SOLAI
		E.11.06.00		Maggiorazione per la variazione di ogni centimetro in più allo spessore della cappa integrativa superiore di qualsiasi tipo di solaio prefabbricato, di qualunque luce di calcolo ed a qualsiasi condizione di sovraccarico variabile.		m²	€ 1,50
		E.11.07		FORNITURA E POSA IN OPERA DI TRAVI RETICOLARI IN ACCIAIO
		E.11.07.00		Fornitura e posa in opera di travi reticolari in acciaio costituite da piattabanda inferiore in acciaio Fe510, anima a traliccio, correnti superiori, ferri di ancoraggio ed eventuali correnti aggiuntivi inferiori in tondino di acciaio FeB44k ad aderenza migliorata, controllato in stabilimento e sagomato nelle quantità previste dai calcoli statici che saranno redatti a cura e spese dell'Amm.ne appaltante. Nel prezzo si intendono compresi e compensati gli oneri per il trattamento superficiale delle parti in vista mediante sabbiatura o due mani di antiruggine oleofenolica al minio di piombo colore aranciato in modo da ottenere un supporto idoneo al successivo trattamento e quanto altro necessario per dare il lavoro finito a regola d'arte.		kg	€ 1,39
		E.11.08		FORNITURA E POSA IN OPERA DI TRAVI IN CAP TIPO T o L
				Fornitura e posa in opera di travi piane alleggerite, del tipo a T rovescia od L, in conglomerato cementizio armato e precompresso classe Rck 50 con superfici a vista liscie da cassero metallico. Nel prezzo si intende compreso e compensato l'onere per l'armatura di precompressione in trefoli di acciaio armonico e l'armatura lenta con tondino di acciaio FeB44K ad aderenza migliorata, controllato in stabilimento e sagomato nelle quantità previste dai calcoli statici che saranno redatti a cura e spese dell'Amm.ne appaltante e quanto altro necessario per dare il lavoro finito a regola d'arte.
		E.11.08.a		travi a T rovescia altezza 30+50x60 cm		m	€ 226,72
		E.11.08.b		travi a T rovescia altezza 30+65x60 cm		m	€ 255,13
		E.11.08.c		travi a T rovescia altezza 30+80x60 cm		m	€ 290,77
		E.11.08.d		travi a L altezza 30+50x60 cm		m	€ 208,65
		E.11.08.e		travi a L altezza 30+65x60 cm		m	€ 231,89
		E.11.08.f		travi a L altezza 30+80x60 cm		m	€ 255,13
		E.11.09		FORNITURA E POSA IN OPERA DI TRAVI IN CAP TIPO I PIANE
				Fornitura e posa in opera di travi piane, del tipo ad I, in conglomerato cementizio armato e precompresso classe Rck 50 con superfici a vista liscie da cassero metallico. Nel prezzo si intende compreso e compensato l'onere per l'armatura di precompressione in trefoli di acciaio armonico e l'armatura lenta con tondino di acciaio FeB44K ad aderenza migliorata, controllato in stabilimento e sagomato nelle quantità previste dai calcoli statici che saranno redatti a cura e spese dell'Amm.ne appaltante e quanto altro necessario per dare il lavoro finito a regola d'arte.
		E.11.09.a		dimensioni 50x100 cm		m	€ 120,33
		E.11.09.b		dimensioni 50x110 cm		m	€ 136,86
		E.11.10		FORNITURA E POSA IN OPERA DI TRAVI IN CAP TIPO I A DOPPIA PENDENZA
				Fornitura e posa in opera di travi a doppia pendenza, del tipo ad I, in conglomerato cementizio armato e precompresso classe Rck 50 con superfici a vista liscie da cassero metallico. Nel prezzo si intende compreso e compensato l'onere per l'armatura di precompressione in trefoli di acciaio armonico e l'armatura lenta con tondino di acciaio FeB44K ad aderenza migliorata, controllato in stabilimento e sagomato nelle quantità previste dai calcoli statici che saranno redatti a cura e spese dell'Amm.ne appaltante e quanto altro necessario per dare il lavoro finito a regola d'arte.
		E.11.10.a		dimensioni all’appoggio 50x80 cm		m	€ 121,88
		E.11.10.b		dimensioni all’appoggio 50x90 cm		m	€ 136,20
		E.11.10.c		dimensioni all’appoggio 60x110 cm		m	€ 165,78
		E.11.11		TRAVI IN CAP TIPO Y DI GRONDA
		E.11.11.00		Fornitura e posa in opera di travi di gronda di qualsiasi tipo in conglomerato cementizio armato e precompresso classe Rck 50 con superfici a vista liscie da cassero metallico. Nel prezzo si intende compreso e compensato l'onere per l'armatura di precompressione in trefoli di acciaio armonico e l'armatura lenta con tondino di acciaio FeB44K ad aderenza migliorata, controllato in stabilimento e sagomato nelle quantità previste dai calcoli statici che saranno redatti a cura e spese dell'Amm.ne appaltante e quanto altro necessario per dare il lavoro finito a regola d'arte.		m	€ 53,20
		E.11.12		FORNITURA E POSA IN OPERA DI PANNELLI PREFABBRICATI PIANI COMUNI
		E.11.12.00		Fornitura e posa in opera di pannelli prefabbricati piani per tamponamento esterno, dello spessore come da calcoli statici che saranno redatti a cura e spese dell'Amm.ne appaltante e forma come da particolare esecutivo, con faccia esterna liscia risultante da cassero metallico e faccia interna staggiata, realizzati in conglomerato cementizio classe Rck 35 ed armati con ferro tondino FeB44K ad aderenza migliorata e rete elettrosaldata di ripartizione. Nel prezzo si intende compreso e compensato lonere per la ferramenta di aggancio e di fissaggio in acciaio zincato a caldo del tipo concordato con la D.L., la sigillatura interna ed esterna dei giunti con mastice elastomerico previa pulitura e primerizzazione delle superfici e quanto altro necessario per dare il lavoro finito a regola d'arte. Spessore 80 mm		m²	€ 27,79
		E.11.13		FORNITURA E POSA IN OPERA DI PANNELLI PREFABBRICATI PIANI ALLEGGERITI
				Fornitura e posa in opera di pannelli prefabbricati piani per tamponamento esterno, dello spessore come da calcoli statici che saranno redatti a cura e spese dell'Amm.ne appaltante e forma come da particolare esecutivo, con faccia esterna liscia risultante da cassero metallico e faccia interna staggiata, realizzati in conglomerato cementizio classe Rck 35 ed armati con ferro tondino FeB44K ad aderenza migliorata e rete elettrosaldata di ripartizione. Nel prezzo si intende compreso e compensato lonere per la ferramenta di aggancio e di fissaggio in acciaio zincato a caldo del tipo concordato con la D.L., la sigillatura interna ed esterna dei giunti con mastice elastomerico previa pulitura e primerizzazione delle superfici e quanto altro necessario per dare il lavoro finito a regola d'arte. Spessore 80 mm
		E.11.13.a		spessore 16 cm		m²	€ 50,46
		E.11.13.b		spessore 18 cm		m²	€ 51,65
		E.11.13.c		spessore 20 cm		m²	€ 52,68
		E.11.13.d		spessore 24 cm		m²	€ 56,29
		E.11.14		FORNITURA E POSA IN OPERA DI PANNELLI PREFABBRICATI A TAGLIO TERMICO
				Fornitura e posa in opera di pannelli prefabbricati a taglio termico per tamponamento esterno, dello spessore come da calcoli statici che saranno redatti a cura e spese dell'Amm.ne appaltante e forma come da particolare esecutivo, con faccia esterna liscia risultante da cassero metallico e faccia interna staggiata. I pannelli saranno costituiti da due lastre distinte realizzate in conglomerato cementizio classe Rck 35, armate con ferro tondino FeB44K ad aderenza migliorata e rete elettrosaldata di ripartizione ed interposto strato isolante dello spessore di 80 mm costituito da pannelli rigidi in schiume di polistirene espanso sinterizzato della densità di 30 kg/m3. Nel prezzo si intende compreso e compensato l'onere per la ferramenta di aggancio e di fissaggio in acciaio zincato a caldo del tipo concordato con la D.L., la sigillatura interna ed esterna dei giunti mediante mastice elastomerico previa pulitura e primerizzazione delle superfici e quanto altro necessario per dare il lavoro finito a regola d'arte.
		E.11.14.a		spessore 20 cm		m²	€ 68,17
		E.11.14.b		spessore 24 cm		m²	€ 74,89
		E.12		CAP. MURATURE - TRAMEZZATURE
		E.12.01		MURATURA A CASSA VUOTA CON MATTONI FORATI
		E.12.01.00		Muratura a cassa vuota o di cortina con paramento interno in mattoni forati da cm 8 ed esterno in mattoni forati da cm 12, in opera con malta bastarda di, spessore cm 35		m²	€ 80,64
		E.12.02		MURATURA A CASSA VUOTA CON MATTONI ALVEOLATI
		E.12.02.00		Muratura a cassa vuota o di cortina con paramento interno ed esterno in blocchi di laterizio alveolato da cm 12, in opera con malta bastarda, di spessore cm 33		m²	€ 79,00
		E.12.03		MURATURA A DUE TESTE
		E.12.03.00		Muratura in mattoni a due teste, in opera con malta bastarda, compreso l'onere per la realizzazione di architravi in calcestruzzo armato, escluso il ricavo di nicchie, la chiusura di fori e scanalature di impianti, di spessore cm 25		m²	€ 377,52
		E.12.04		MURATURA IN MATTONI PIENI ALLEGGERITI
		E.12.04.00		Muratura in mattoni pieni alleggeriti doppio UNI (bimattoni) a due o più teste, in opera con malta bastarda, per opere in fondazione o elevazione, di spessore cm 25		m²	€ 256,63
		E.12.05		MURATURA IN ELEMENTI PORTANTI
		E.12.05.00		Muratura in elementi portanti di laterizio alveolare, in opera con malta bastarda		m²	€ 234,77
		E.12.06		MURATURA CON BLOCCHETTI IN CEMENTO VIBRATO
		E.12.06.00		Muratura in blocchetti di cemento vibrato, in opera con malta bastarda, di spessore cm 20		m²	€ 212,27
		E.12.07		MURATURA IN BLOCCHI CAVI DI ARGILLA ESPANSA
		E.12.07.00		Muratura in blocchi cavi in conglomerato di argilla espansa, in opera con malta bastarda, compreso l'onere per la realizzazione di architravi in calcestruzzo armato, escluso il ricavo di nicchie, la chiusura di fori e scanalature di impianti, di spessore da cm 25 a 38		m²	€ 198,95
		E.12.08		SOVRAPPREZZO PER L'ESECUZIONE DI MURATURA FACCIA VISTA
		E.12.08.00		Sovrapprezzo per esecuzione di muratura a faccia vista in mattoni pieni, compreso la stuccatura e la stilatura dei giunti, escluso il maggior costo dei mattoni		m²	€ 55,76
		E.12.09		TRAMEZZA IN MATTONI FORATI
				Tramezzo di mattoni forati, in opera con malta bastarda
		E.12.09.a		di spessore cm 8		m²	€ 24,32
		E.12.09.b		di spessore cm 12		m²	€ 28,74
		E.12.10		TAVOLATO INTERNO IN MATTONI PIENI
		E.12.10.00		Tavolato interno in mattoni pieni tipo UNI, in opera con malta bastarda, di spessore cm 12		m²	€ 56,89
		E.12.11		TAVOLATO INTERNO IN BIMATTONI
		E.12.11.00		Tavolato interno in bimattoni tipo doppio UNI, in opera con malta bastarda, di spessore cm 12		m²	€ 43,97
		E.12.12		RIVESTIMENTO STRUTTURE IN C.A. CON TAVELLE FORATE
				Rivestimento di strutture in cemento armato con tavelle forate, di spessore cm 1÷1.5
		E.12.12.a		da eseguire dopo il getto compresa imbottitura con malta di cemento		m²	€ 24,39
		E.12.12.b		da eseguire prima del getto con posa delle tavelle nei casseri orizzontali		m²	€ 11,35
		E.12.13		MURATURA STRUTTURALE IN LATERIZIO COMUNE A "T"
		E.12.13.00		Fornitura e posa in opera di muratura portante retta di ogni forma e di spessore grezzo uguale o superiore a 20 cm, eseguita con blocchi semipieni di laterizio comune a "T". La muratura, eseguita a blocchi sfalsati ed a qualsiasi altezza, sarà legata con malta classe M3 dosata a 300 kg di cemento tipo R 3.25 e 200 kg di calce idraulica per metrocubo di sabbia a granulometria idonea. Inoltre la muratura dovrà possedere una resistenza caratteristica a compressione fk uguale o superiore a 2.5 N/mm² in conformità a quanto previsto dal D.M. 20.11.1987. Nel prezzo si intendono compresi e compensati gli oneri per la formazione di vani per porte e finestre, gli architravi e le spallette, la formazione ed il disfacimento dei piani di lavoro interni, il taglio, lo sfrido e quanto altro necessario per dare il lavoro finito a regola d'arte.		m²	€ 269,48
		E.12.14		MURATURA STRUTTURALE IN BLOCCHI DI CALCESTRUZZO
		E.12.14.00		Fornitura e posa in opera di muratura portante retta di ogni forma e di spessore grezzo uguale o superiore a 20 cm, eseguita con blocchi semipieni di conglomerato cementizio comune. La muratura, eseguita a blocchi sfalsati ed a qualsiasi altezza, sarà legata con malta classe M3 dosata a 300 kg di cemento tipo R 3.25 e 200 kg di calce idraulica per metrocubo di sabbia a granulometria idonea. Inoltre la muratura dovrà possedere una resistenza caratteristica a compressione fk uguale o superiore a 2.5 N/mm² in conformità a quanto previsto dal D.M. 20.11.1987. Nel prezzo si intendono compresi e compensati gli oneri per la formazione di vani per porte e finestre, gli architravi e le spallette, la formazione ed il disfacimento dei piani di lavoro interni, il taglio, lo sfrido e quanto altro necessario per dare il lavoro finito a regola d'arte.		m²	€ 185,43
		E.12.15		MURATURA STRUTTURALE IN BLOCCHI DI CALCESTRUZZO CELLULARE
		E.12.15.00		Fornitura e posa in opera di muratura portante retta di ogni forma e spessore grezzo uguale o superiore a 12 cm, eseguita con blocchi pieni di calcestruzzo cellulare espanso autoclavato. La muratura, eseguita a blocchi sfalsati ed a qualsiasi altezza, sarà legata con idoneo collante, come prescritto dalla Ditta produttrice. In particolare gli elementi costituenti la muratura dovranno essere in possesso delle seguenti caratteristiche tecniche debitamente certificate dall'Appaltatore ed accettate dalla D.L.:- densità apparente 500 kg/m³;- foratura minore 15 %;- conducibilità termica apparente 0.16 W/mK.Inoltre la muratura dovrà possedere una resistenza caratteristica a compressione fk uguale o superiore a 2.5 N/mm². Nel prezzo si intendono compresi e compensati gli oneri per la formazione di vani per porte e finestre, gli architravi e le spallette, la formazione ed il disfacimento dei piani di lavoro interni, il taglio, lo sfrido e quanto altro necessario per dare il lavoro finito a regola d'arte.		m²	€ 250,22
		E.12.16		MURATURA STRUTTURALE IN BLOCCHI DI ARGILLA ESPANSA
		E.12.16.00		Fornitura e posa in opera di muratura portante retta di ogni forma e di spessore grezzo uguale o superiore a 20 cm, eseguita con blocchi semipieni in conglomerato di argilla espansa. La muratura, eseguita a blocchi sfalsati ed a qualsiasi altezza, sarà legata con malta classe M3 dosata a 300 kg di cemento tipo R 3.25 e 200 kg di calce idraulica per metrocubo di sabbia a granulometria idonea. In particolare gli elementi costituenti la muratura dovranno essere in possesso delle seguenti caratteristiche tecniche debitamente certificate dall'Appaltatore ed accettate dalla D.L.: - densità apparente (esclusi fori) 800 kg/m³;- foratura minore 45 %;- conducibilità termica apparente 0.20 W/mK. Inoltre la muratura dovrà possedere una resistenza caratteristica a compressione fk uguale o superiore a 2.5 N/mm² in conformità a quanto previsto dal D.M. 20.11.1987. Nel prezzo si intendono compresi e compensati gli oneri per la formazione di vani per porte e finestre, gli architravi e le spallette, la formazione ed il disfacimento dei piani di lavoro interni, il taglio, lo sfrido e quanto altro necessario per dare il lavoro finito a regola d'arte.		m²	€ 213,24
		E.12.17		MURATURA STRUTTURALE IN BLOCCHI DI LATERIZIO ALVEOLARE
		E.12.17.00		Fornitura e posa in opera di muratura portante retta di ogni forma e di spessore grezzo uguale o superiore a 20 cm, eseguita con blocchi semipieni di laterizio alveolato. La muratura, eseguita a blocchi sfalsati ed a qualsiasi altezza, sarà legata con malta classe M3 dosata a 300 kg di cemento tipo R 3.25 e 200 kg di calce idraulica per metrocubo di sabbia a granulometria idonea. In particolare gli elementi costituenti la muratura dovranno essere in possesso delle seguenti caratteristiche tecniche debitamente certificate dall'Appaltatore ed accettate dalla D.L.:- densità apparente (esclusi fori) 800 kg/m³;- foratura minore 45 %;- conducibilità termica apparente 0.21 W/mK.Inoltre la muratura dovrà possedere una resistenza caratteristica a compressione fk uguale o superiore a 4 N/mm² in conformità a quanto previsto dal D.M. 20.11.1987. Nel prezzo si intendono compresi e compensati gli oneri per la formazione di vani per porte e finestre, gli architravi e le spallette, la formazione ed il disfacimento dei piani di lavoro interni, il taglio, lo sfrido e quanto altro necessario per dare il lavoro finito a regola d'arte.		m²	€ 212,64
		E.12.18		MURATURA STRUTTURALE IN BLOCCHI DI LATERIZIO ALVEOLARE A "T"
		E.12.18.00		Fornitura e posa in opera di muratura portante retta di ogni forma e di spessore grezzo uguale o superiore a 17 cm, eseguita con blocchi semipieni di laterizio alveolato a "T". La muratura, eseguita a blocchi sfalsati ed a qualsiasi altezza, sarà legata con malta classe M3 dosata a 300 kg di cemento tipo R 3.25 e 200 kg di calce idraulica per metrocubo di sabbia a granulometria idonea. In particolare gli elementi costituenti la muratura dovranno essere in possesso delle seguenti caratteristiche tecniche debitamente certificate dall'Appaltatore ed accettate dalla D.L.:- densità apparente (esclusi fori) 800 kg/m3;- foratura minore 45 %;- conducibilità termica apparente 0.21 W/mK. Inoltre la muratura dovrà possedere una resistenza caratteristica a compressione fk uguale o superiore a 4 N/mm² in conformità a quanto previsto dal D.M. 20.11.1987. Nel prezzo si intendono compresi e compensati gli oneri per la formazione di vani per porte e finestre, gli architravi e le spallette, la formazione ed il disfacimento dei piani di lavoro interni, il taglio, lo sfrido e quanto altro necessario per dare il lavoro finito a regola d'arte.		m³	€ 313,16
		E.12.19		MURATURA IN BLOCCHI CON CASSERO IN LEGNO
		E.12.19.00		Fornitura e posa in opera di muratura portante retta di ogni forma e di spessore uguale o superiore a 25 cm, eseguita con blocchi cassero in conglomerato di legno cemento e getto di completamento in conglomerato cementizio. La muratura, eseguita a blocchi sfalsati posati a secco ed a qualsiasi altezza, sarà legata con conglomerato cementizio confezionato a macchina, dosato a minimo 250 kg di cemento tipo R 3.25 per metrocubo di inerte a granulometria regolamentare. In particolare gli elementi costituenti il blocco cassero dovranno essere in possesso delle seguenti caratteristiche tecniche debitamente certificate dall'Appaltatore ed accettate dalla D.L.:- densità apparente (esclusi fori) 500 kgm³;- conducibilità termica apparente 0.09 W/mK. Nel prezzo si intendono compresi e compensati gli oneri per la formazione di vani per porte e finestre, gli architravi e le spallette, i pezzi speciali, la formazione ed il disfacimento dei piani di lavoro interni, il taglio, lo sfrido e quanto altro necessario per dare il lavoro finito a regola d'arte.		m³	€ 298,76
		E.12.20		SOVREPPREZZO PER MALTA TERMOISOLANTE
		E.12.20.00		Maggiorazione alle murature portanti eseguite con blocchi semipieni in laterizio od in blocchi di argilla espansa, per l'utilizzo di malta termoisolante premiscelata.		m³	€ 26,70
		E.12.21		SOVRAPPREZZO ALLA MURATURA IL LATERIZIO A "T"
				SOVRAPPREZZO ALLA MURATURA IL LATERIZIO A "T"
		E.12.21.a		laterizio comune a “T” 8.5/17x20x34 cm		m³	€ 22,10
		E.12.21.b		laterizio aalveolato a “T” 8.5/17x25x34 cm		m³	€ 18,08
		E.12.22		MURATURA A DOPPIA LASTRA PREFABBRICATA
				Fornitura e posa in opera di muri in elevazioni di altezza grezza netta interna fino a 4.00 m, costituito da sistema modulare a doppie lastre parallele dello spessore minimo di 5 cm ciascuna, realizzate in conglomerato cementizio classe Rck 30 ipervibrato con superfici esterne liscie da cassero metallico, collegate e armate con rete, tralicci e ferri aggiuntivi in tondino di acciaio tipo FeB44K ad aderenza migliorata, controllato in stabilimento e sagomato nelle quantità previste dai calcoli statici, per un quantitativo massimo fino a 200 kg/m². Le lastre inoltre dovranno essere provviste di boccole filettate complete di bullone, poste a 2/3 dell'altezza del manufatto, idonee al fissaggio dei puntelli di sostegno. Nel prezzo si intendono compresi e compensati gli oneri per la fornitura e posa in opera del getto integrativo in conglomerato cementizio classe Rck 25 confezionato a macchina, i sollevamenti e le movimentazioni, la formazione ed il disfacimento dei piani di lavoro, i puntelli di sostegno del tipo "tira-spingi", la vibrazione meccanica, la formazione di fori, e quanto altro necessario per dare il lavoro finito a regola d'arte. La misurazione verrà effettuata a metroquadrato vuoto per pieno sulla sola lastra interna, intendendo così compresa anche l'eventuale maggiore superficie della lastra esterna.
		E.12.22.a		spessore complessivo 20 cm		m²	€ 91,70
		E.12.22.b		spessore complessivo 25 cm		m²	€ 100,26
		E.12.22.c		spessore complessivo 30 cm		m²	€ 50,37
		E.12.22.d		spessore complessivo 35 cm		m²	€ 118,48
		E.12.22.e		spessore complessivo 40 cm		m²	€ 128,15
		E.12.23		SOVRAPPREZZO PER MURATURE A DOPPIA LASTRA PER Rck 300.
		E.12.23.00		Maggiorazione alle murature in elevazioni costituite da sistema modulare a doppie lastre parallele per la fornitura e posa in opera del getto integrativo in conglomerato cementizio classe Rck 30.		m³	€ 3,10
		E.12.24		FORNITURA E POSA IN OPERA DI CASSERO PREFABBRICO
				Fornitura e posa in opera di cassonetto prefabbricato isolante per il contenimento di gelosia avvolgibile costituito da cassero in poliuretano espanso con finitura superficiale aggrappante e profilo superiore a coda di rondine e riempito in conglomerato a base di argilla espansa additivata completo di fianchi in ABS, zanche di ancoraggio, profili in alluminio esterni, interni e guide per cielino di ispezione, rullo in lamiera zincata dello spessore di 6/10 di mm e diametro di 60 mm, supporti a sfere e puleggia. Nel prezzo si intendono compresi e compensati gli oneri per la formazione ed il disfacimento dei piani di lavoro interni, il corretto posizionamento delle guide ad U e delle zanche laterali e quanto altro necessario per dare il lavoro finito a regola d'arte.
		E.12.24.a		larghezza esterna 25 cm		m	€ 69,29
		E.12.24.b		larghezza esterna 30 cm		m	€ 69,69
		E.12.24.c		larghezza esterna 35 cm		m	€ 71,98
		E.12.25		FORNITURA E POSA IN OPERA DI TAVOLATO IN TAVELLE DI LATERIZIO COMUNE
				Fornitura e posa in opera di tavolato verticale, da erigersi a ridosso di strutture portanti o per mascheramento di tracce per impianti, realizzato con tavelle delle dimensioni di cui alla norma UNI 2105 poste a coltello a qualunque altezza e legate con malta bastarda dosata a 100 kg di cemento tipo R 3.25 e 300 kg di calce idraulica per metrocubo di sabbia a granulometria idonea. Nel prezzo si intendono compresi e compensati gli oneri per la formazione di architravi, piattabande, vani per aperture in genere, il taglio, lo sfrido, la formazione ed il disfacimento dei piani di lavoro interni e quanto altro necessario per dare il lavoro finito a regola d'arte.
		E.12.25.a		dimensioni 50x25x3 cm		m²	€ 21,52
		E.12.25.b		dimensioni 50x25x4 cm		m²	€ 22,71
		E.12.26		FORNITURA E POSA IN OPERA DI TAVOLATO IN TAVELLE DI LATERIZIO COMUNE DA 6 cm.
		E.12.26.00		Fornitura e posa in opera di tavolato verticale realizzato in laterizi estrusi con massa normale di cui alla norma UNI 8942 dello spessore di 6 cm, posti a coltello a qualunque altezza e legati con malta del tipo comune idraulica per murature dosata a 350 kg di calce idraulica per metrocubo di sabbia a granulometria idonea. E' altresì compresa la fornitura e posa in opera, alla base del tavolato, di un nastro in agglomerato di truccioli di gomma della larghezza di 25 cm risvoltato ai bordi verso l'alto e di spessore compresso di 10 mm. Nel prezzo si intendono compresi e compensati gli oneri per la formazione di architravi, piattabande, vani per aperture in genere, spallette per porte e finestre, il taglio, lo sfrido, la formazione ed il disfacimento dei piani di lavoro interni e quanto altro necessario per dare il lavoro finito a regola d'arte. Non saranno computati i fori per porte a tutta altezza che interrompano completamente i settori successivi del tavolato stesso.		m²	€ 19,75
		E.12.27		FORNITURA E POSA IN OPERA DI TAVOLATO IN TAVELLE DI LATERIZIO COMUNE DA 8 cm.
		E.12.27.00		Fornitura e posa in opera di tavolato verticale realizzato in laterizi estrusi con massa normale di cui alla norma UNI 8942 dello spessore di 8 cm, posti a coltello a qualunque altezza e legati con malta del tipo comune idraulica per murature dosata a 350 kg di calce idraulica per metrocubo di sabbia a granulometria idonea. E'altresì compresa la fornitura e posa in opera, alla base del tavolato, di un nastro in agglomerato di truccioli di gomma della larghezza di 25 cm risvoltato ai bordi verso l'alto e di spessore compresso di 10 mm. Nel prezzo si intendono compresi e compensati gli oneri per la formazione di architravi, piattabande, vani per aperture in genere, spallette per porte e finestre, il taglio, lo sfrido, la formazione ed il disfacimento dei piani di lavoro interni e quanto altro necessario per dare il lavoro finito a regola d'arte. Non saranno computati i fori per porte a tutta altezza che interrompano completamente i settori successivi del tavolato stesso.		m²	€ 19,09
		E.12.28		FORNITURA E POSA IN OPERA DI TAVOLATO IN TAVELLE DI LATERIZIO COMUNE DA 12 cm.
		E.12.28.00		Fornitura e posa in opera di tavolato verticale realizzato in laterizi estrusi con massa normale di cui alla norma UNI 8942 dello spessore di 12 cm, posti a coltello a qualunque altezza e legati con malta idraulica per murature dosata a 350 kg di calce idraulica per metrocubo di sabbia a granulometria idonea. E' altresì compresa la fornitura e posa in opera, alla base del tavolato, di un nastro in agglomerato di truccioli di gomma della larghezza di 33 cm risvoltato ai bordi verso l'alto e di spessore compresso di 10 mm. Nel prezzo si intendono compresi e compensati gli oneri per la formazione di architravi, piattabande, vani per aperture in genere, spallette per porte e finestre, il taglio, lo sfrido, la formazione ed il disfacimento dei piani di lavoro interni e quanto altro necessario per dare il lavoro finito a regola d'arte. Non saranno computati i fori per porte a tutta altezza che interrompano completamente i settori successivi del tavolato stesso.		m²	€ 27,50
		E.12.29		FORNITURA E POSA IN OPERA DI TAVOLATO IN TAVELLE DI LATERIZIO ALVEOLATO DA 8 cm.
		E.12.29.00		Fornitura e posa in opera di tavolato verticale realizzato in laterizi estrusi con massa alveolata di cui alla norma UNI 8942 in possesso delle seguenti caratteristiche tecniche debitamente documentate dall'Appaltatore ed accettate dalla D.L.: - spessore 8 cm;- densità apparente 750 kg/m³;- resistenza fuoco intonacata REI 120';- potere fonoisolante intonacata 41 dB. La posa sarà eseguita a fori verticali ed a blocchi sfalsati legati con malta idraulica per murature dosata a 350 kg di calce idraulica per metrocubo di sabbia a granulometria idonea. E' altresì compresa la fornitura e posa in opera, alla base del tavolato, di un nastro in agglomerato di truccioli di gomma della larghezza di 25 cm risvoltato ai bordi verso l'alto e di spessore compresso di 10 mm. Nel prezzo si intendono compresi e compensati gli oneri per la formazione di architravi, piattabande, vani per aperture in genere, spallette per porte e finestre, il taglio, lo sfrido, la formazione ed il disfacimento dei piani di lavoro interni e quanto altro necessario per dare il lavoro finito a regola d'arte. Non saranno computati i fori per porte a tutta altezza che interrompano completamente i settori successivi del tavolato stesso.		m²	€ 26,17
		E.12.30		FORNITURA E POSA IN OPERA DI TAVOLATO IN TAVELLE DI LATERIZIO ALVEOLATO DA 12 cm.
		E.12.30.00		Fornitura e posa in opera di tavolato verticale realizzato in laterizi estrusi con massa alveolata di cui alla norma UNI 8942 in possesso delle seguenti caratteristiche tecniche debitamente documentate dall'Appaltatore ed accettate dalla D.L.: - spessore 12 cm; - densità apparente 750 kg/m³; - resistenza fuoco intonacata REI 180'; - potere fonoisolante intonacata 43 dB. La posa sarà eseguita a fori verticali ed a blocchi sfalsati legati con malta idraulica per murature dosata a 350 kg di calce idraulica per metrocubo di sabbia a granulometria idonea. E' altresì compresa la fornitura e posa in opera, alla base del tavolato, di un nastro in agglomerato di truccioli di gomma della larghezza di 33 cm risvoltato ai bordi verso l'alto e di spessore compresso di 10 mm. Nel prezzo si intendono compresi e compensati gli oneri per la formazione di architravi, piattabande, vani per aperture in genere, spallette per porte e finestre, il taglio, lo sfrido, la formazione ed il disfacimento dei piani di lavoro interni e quanto altro necessario per dare il lavoro finito a regola d'arte. Non saranno computati i fori per porte a tutta altezza che interrompano completamente i settori successivi del tavolato stesso.		m²	€ 26,78
		E.12.31		FORNITURA E POSA IN OPERA DI TAVOLATO IN CALCESTRUZZO CELLULARE DA 5 cm.
		E.12.31.00		Fornitura e posa in opera di tavolato verticale realizzato in blocchi di calcestruzzo cellulare espanso autoclavato dello spessore di 5 cm, posti a coltello a qualunque altezza e legati con idoneo collante come indicato dalla Ditta produttrice. E' altresì compresa la fornitura e posa in opera, alla base del tavolato, di un nastro in agglomerato di truccioli di gomma della larghezza di 25 cm risvoltato ai bordi verso l'alto e di spessore compresso di 10 mm. Nel prezzo si intendono compresi e compensati gli oneri per la formazione di architravi, piattabande, vani per aperture in genere, spallette per porte e finestre, il taglio, lo sfrido, la formazione ed il disfacimento dei piani di lavoro interni e quanto necessario per dare il lavoro finito a regola d'arte.		m²	€ 20,99
		E.12.32		FORNITURA E POSA IN OPERA DI TAVOLATO IN CALCESTRUZZO CELLULARE DA 8 cm.
		E.12.32.00		Fornitura e posa in opera di tavolato verticale realizzato in blocchi di calcestruzzo cellulare espanso autoclavato aventi le seguenti caratteristiche tecniche debitamente documentate dall'Appaltatore ed accettate dalla D.L.: - spessore 8 cm; - densità apparente 500 kg/m³; - resistenza fuoco intonacata REI 120'; - potere fonoisolante intonacata 39 dB. La posa sarà a blocchi sfalsati, posti a coltello e legati con idoneo collante come indicato dalla Ditta produttrice. E' altresì compresa la fornitura e posa in opera, alla base del tavolato, di un nastro in agglomerato di truccioli di gomma della larghezza di 25 cm risvoltato ai bordi verso l'alto e di spessore compresso di 10 mm. Nel prezzo si intendono compresi e compensati gli oneri per la formazione di architravi, piattabande, vani per aperture in genere, spallette per porte e finestre, il taglio, lo sfrido, la formazione ed il disfacimento dei piani di lavoro interni e quanto necessario per dare il lavoro finito a regola d'arte. Non saranno computati i fori per porte a tutta altezza che interrompano completamente i settori successivi del tavolato stesso.		m²	€ 19,15
		E.12.33		FORNITURA E POSA IN OPERA DI TAVOLATO IN CALCESTRUZZO CELLULARE DA 10 cm.
		E.12.33.00		Fornitura e posa in opera di tavolato verticale realizzato in blocchi di calcestruzzo cellulare espanso autoclavato aventi le seguenti caratteristiche tecniche debitamente documentate dall'Appaltatore ed accettate dalla D.L.: - spessore 10 cm; - densità apparente 500 kg/m³; - resistenza fuoco intonacata REI 180'; - potere fonoisolante intonacata 40 dB. La posa sarà a blocchi sfalsati, posti a coltello e legati con idoneo collante come indicato dalla Ditta produttrice. E' altresì compresa la fornitura e posa in opera, alla base del tavolato, di un nastro in agglomerato di truccioli di gomma della larghezza di 33 cm risvoltato ai bordi verso l'alto e di spessore compresso di 10 mm. Nel prezzo si intendono compresi e compensati gli oneri per la formazione di architravi, piattabande, vani per aperture in genere, spallette per porte e finestre, il taglio, lo sfrido, la formazione ed il disfacimento dei piani di lavoro interni e quanto necessario per dare il lavoro finito a regola d'arte. Non saranno computati i fori per porte a tutta altezza che interrompano completamente i settori successivi del tavolato stesso.		m²	€ 21,57
		E.12.34		FORNITURA E POSA IN OPERA DI TAVOLATO IN CALCESTRUZZO CELLULARE DA 12 cm.
		E.12.34.00		Fornitura e posa in opera di tavolato verticale realizzato in blocchi di calcestruzzo cellulare espanso autoclavato aventi le seguenti caratteristiche tecniche debitamente documentate dall'Appaltatore ed accettate dalla D.L.: - spessore 12 cm; - densità apparente 500 kg/m³; - resistenza fuoco intonacata REI 180'; - potere fonoisolante intonacata 41 dB. La posa sarà a blocchi sfalsati, posti a coltello e legati con idoneo collante come indicato dalla Ditta produttrice. E' altresì compresa la fornitura e posa in opera, alla base del tavolato, di un nastro in agglomerato di truccioli di gomma della larghezza di 33 cm risvoltato ai bordi verso l'alto e di spessore compresso di 10 mm. Nel prezzo si intendono compresi e compensati gli oneri per la formazione di architravi, piattabande, vani per aperture in genere, spallette per porte e finestre, il taglio, lo sfrido, la formazione ed il disfacimento dei piani di lavoro interni e quanto necessario per dare il lavoro finito a regola d'arte. Non saranno computati i fori per porte a tutta altezza che interrompano completamente i settori successivi del tavolato stesso.		m²	€ 24,42
		E.12.35		FORNITURA E POSA IN OPERA DI CONTROTELAIO PER PORTE A SCOMPARSA
				Fornitura e posa in opera di controtelaio prefabbricato rettilineo dello spessore grezzo esterno fino a 80 mm idoneo all'alloggiamento di un'anta scorrevole rigida a scomparsa, costituito da doppi fianchi laterali in lamiera zincata grecata dello spessore di 7/10 di mm completo di traversine di rinforzo orizzontali e rete elettrosaldata con maglia di 25 x 50 mm fissata senza saldature e debordante dalla struttura, sopraporta e traversa di sostegno del binario in lamiera zincata, sottoporta in lamiera zincata asportabile a strappo, anche dopo la posa in opera, per correggere eventuali modifiche di pavimentazione o errori di livellazione, binario di scorrimento estraibile con sistema di aggancio a baionetta, guida porta posato a piano pavimento autocentrante fissato direttamente al telaio con due viti, qualora espressamente richiesto dalla D.L. e n. 2 carrelli a quattro ruote con due cuscinetti a sfera rivestiti di nylon elasticizzato con portata massima 80 kg. Nel prezzo si intendono compresi e compensati gli oneri per la posa a livello secondo le quote di progetto e quanto altro necessario per dare il lavoro finito a regola d'arte
		E.12.35.a		dimensioni nette passaggio 90x210 cm		m²	€ 237,79
		E.12.35.b		dimensioni nette passaggio 120x210 cm		m²	€ 312,75
		E.13		CAP. VESPAI - MASSETTI
		E.13.01		VESPAIO DI SOTTOFONDO IN GHIAIA
				Vespaio di sottofondo in ghiaia per pavimenti contro terra, fornito e posto in opera spianato a livello e costipato, compreso lo spianamento e il costipamento del piano di posa, l'intasamento con pietrisco a pezzatura mista, il trasporto e lo scarico del materiale
		E.13.01.a		di spessore fino a cm 25		m²	€ 12,00
		E.13.01.b		di spessore da cm 25 a cm 30		m²	€ 13,59
		E.13.02		MASSETTO FORMATO DA SABBIA E CEMENTO
		E.13.02.00		Massetto formato da sabbia e cemento nelle proporzioni di q 4 di cemento tipo 325 per mc di sabbia, in opera ben pistonato e livellato, finito a frattazzo fine, per sottofondo di pavimentazioni sottili (linoleum, gomma, piastrelle resilienti e simili) e pavimenti in legno, di spessore cm 4		m²	€ 13,96
		E.13.03		MASSETTO IN CONGLOMERATO CEMENTIZIO Rck 25 N/mmq
		E.13.03.00		Massetto in conglomerato cementizo Rck 25 N/mmq gettato sopra il vespaio in due riprese, compreso l'armatura metallica con rete elettrosaldata di diametro mm 6 e maglia cm 20x20, la compattazione e la fratazzatura della superficie di spessore cm 10		m²	€ 27,14
		E.13.04		MASSETTO IN CONGLOMERATO CEMENTIZIO PRECONFEZIONATO ISOLANTE
		E.13.04.00		Massetto in conglomerato cementizo preconfezionato isolante, a base di aggregati leggeri e perline di polistirolo espanso (Dmax mm 8) con massa volumica pari a circa kg/mc 500, autoestinguente e pompabile, su coperture piane di spessore cm 4		m²	€ 19,11
		E.13.05		FORNITURA E POSA IN OPERA DI MASSICCIATA PER INTERNI
				Fornitura e posa in opera di massicciata per pavimentazioni interne su terrapieno costituita da ghiaia di granulometria 7-30 mm e da strato di chiusura in legante di frantoio di granulometria 0-30 mm, provenienti da cave e giudicati idonei dalla D.L., per uno spessore complessivo di 25 cm. Nel prezzo si intendono compresi e compensati gli oneri per il massetto superiore di livellamento dello spessore minimo di 6 cm. eseguito in conglomerato cementizio dosato a 250 kg di cemento tipo R 3.25 per metrocubo di inerte, la tiratura a livello, la frettazzatura e quanto altro necessario per dare il lavoro finito a regola d'arte.
		E.13.05.a		eseguita interamente a mano		m²	€ 35,75
		E.13.05.b		eseguita con mezzi meccanici		m²	€ 21,59
		E.13.06		FORNITURA E POSA IN OPERA DI TAVOLATO ORIZZONTALE AREATO
				Fornitura e posa in opera di tavolato orizzontale areato per pavimentazioni interne su terrapieno costituito da laterizi estrusi con massa normale di cui alla norma UNI 8942 posti a secco in piano. Nel prezzo si intendono compresi e compensati gli oneri per il massetto superiore di livellamento dello spessore minimo di 6 cm eseguito in conglomerato cementizio dosato a 250 kg di cemento tipo R 3.25 per metrocubo di inerte, la tiratura a livello, la frettazzatura, il taglio lo sfrido e quanto altro necessario per dare il lavoro finito a regola d'arte.
		E.13.06.a		laterizi normali spessore 8 cm		m²	€ 22,89
		E.13.06.b		laterizi normali spessore 12 cm		m²	€ 28,37
		E.13.07		FORNITURA E POSA IN OPERA DI MASSETTO COMUNE
		E.13.07.00		Fornitura e posa in opera di massetto comune dello spessore di 6 cm per sottofondo di pavimenti, eseguito in malta cementizia dosata a 250 kg di cemento tipo R 3.25 per metrocubo di sabbia a granulometria idonea. Nel prezzo si intendono compresi e compensati gli oneri per la pulizia e preparazione del fondo, la tiratura a livello, la frettazzatura fine della superficie idonea a ricevere la posa di pavimentazioni da incollarsi e quanto altro necessario per dare il lavoro finito a regola d'arte.		m²	€ 12,42
		E.13.08		FORNITURA E POSA IN OPERA DI MASSETTO COMUNE CON MEGATELLI IN LEGNO
		E.13.08.00		Fornitura e posa in opera di massetto comune dello spessore complessivo minimo di 7 cm con magatelli annegati per sottofondo di pavimenti in legno di qualsiasi tipo, eseguito in due riprese consecutive composto da strato inferiore dello spessore minimo di 4 cm in malta cementizia dosata a 350 kg di cemento tipo R 3.25 per metrocubo di sabbia a granulometria idonea, magatelli in legno di abete a sezione trapezoidale di altezza 30 mm, base inferiore 50 mm, base superiore 40 mm e lunghezza a correre ad interasse di 30 cm e strato superiore di 3 cm dosato a 350 kg di cemento tipo R 3.25 per metrocubo di sabbia fine lavata e vagliata. Nel prezzo si intendono compresi e compensati gli oneri per la pulizia e preparazione del fondo, la tiratura a perfetto livello dei magatelli ortogonalmente alla linea di posa del pavimento in legno, la frettazzatura fine della superficie tipo intonaco a civile e quanto altro necessario per dare il lavoro finito a regola d'arte.		m²	€ 24,30
		E.13.09		SOVRAPPREZZO AI MESSETTI PER SPESSORE
		E.13.09.00		Maggiorazione o riduzione per la variazione di ogni centimetro in più od in meno allo spessore previsto dei massetti di sottofondo per pavimenti di qualsiasi tipo.		m²	€ 1,77
		E.13.10		FORNITURA E POSA IN OPERA DI MASSETTO ARMATO CON FIBRE SISNTETICHE
		E.13.10.00		Fornitura e posa in opera di massetto dello spessore di 6 cm armato con fibre sintetiche per sottofondo di pavimenti, eseguito in malta cementizia dosata a 250 kg di cemento tipo R 3.25 e fibre sintetiche in polipropilene multifilamento di lunghezza minima 120 mm e con dosaggio di 750 g per metrocubo di inerte. Nel prezzo si intendono compresi e compensati gli oneri per la pulizia e preparazione del fondo, la tiratura a livello, la frettazzatura fine della superficie idonea a ricevere la posa di pavimentazioni da incollarsi e quanto altro necessario per dare il lavoro finito a regola d'arte.		m²	€ 16,23
		E.13.11		SOVRAPPREZZO AL MASSETTO ARMATO CON FIBRE SISTETICHE
		E.13.11.00		Maggiorazione o riduzione per la variazione di ogni centimetro in più od in meno allo spessore previsto del massetto di sottofondo con fibre sintetiche.		m²	€ 2,44
		E.13.12		FORNITURA E POSA IN OPERA DI MASSETTO ALLEGGERITO
		E.13.12.00		Fornitura e posa in opera di massetto alleggerito praticabile dello spessore di 6 cm per adeguamento di livelli, dosato a 300 kg di cemento tipo R 3.25 per metrocubo di inerte leggero a granulometria idonea. Nel prezzo si intendono compresi e compensati gli oneri per la pulizia e preparazione del fondo, la tiratura a livello e quanto altro necessario per dare il lavoro finito a regola d'arte.		m²	€ 14,89
		E.13.13		SPVRAPPREZZO AL MASSETTO ALLEGGERITO
		E.13.13.00		Maggiorazione o riduzione per la variazione di ogni centimetro in più od in meno allo spessore previsto dei massetti alleggeriti di qualsiasi tipo.		m²	€ 2,44
		E.13.14		FORNITURA E POSA IN OPERA DI MASSETTO IN SUGHERO GRANULATO
		E.13.14.00		Fornitura e posa in opera di massetto isolante dello spessore di 4 cm per adeguamento dei livelli eseguito in sughero granulato con granulometria 4-8 mm, impastato con legante vetrificante a presa aerea di origine minerale dosato a 70 kg/m³. Nel prezzo si intendono compresi e compensati gli oneri per la pulizia e preparazione del fondo, la tiratura a livello e quanto altro necessario per dare il lavoro finito a regola d'arte.		m²	€ 16,20
		E.13.15		SOVRAPPREZZO AL MASSETTO IN SUGHERO GRANULATO
		E.13.15.00		Maggiorazione o riduzione per la variazione di ogni centimetro in più od in meno allo spessore previsto del massetto in sughero granulato.		m²	€ 3,50
		E.13.16		FORNITURA E POSA IN OPERA DI MASSETTO A RAPIDO ESSICAMENTO
		E.13.16.00		Fornitura e posa in opera di massetto a rapido essicamento dello spessore di 6 cm per sottofondo di pavimenti, eseguito con idoneo legante idraulico dosata a minimo 350 kg per metrocubo di sabbia a granulometria idonea. Nel prezzo si intendono compresi e compensati gli oneri per la pulizia e preparazione del fondo, la tiratura a livello, la frettazzatura fine della superficie idonea a ricevere la posa di pavimentazioni da incollarsi e quanto altro necessario per dare il lavoro finito a regola darte.		m²	€ 30,41
		E.13.17		SOVRAPPREZZO AL MASSETTO A RAPIDO ESSICAMENTO
		E.13.17.00		Maggiorazione o riduzione per la variazione di ogni centimetro in più od in meno allo spessore previsto del massetto a rapido essicamento.		m²	€ 5,36
		E.13.18		SOVRAPPREZZO AI PAVIMENTI PER POSA A CEMENTO
		E.13.18.00		Maggiorazione ai pavimenti ceramici di qualsiasi tipo per posa in opera tradizionale con attacco a cemento in sostituzione di quello a colla. Nel sovrapprezzo si intendono compresi e compensati gli oneri per la fornitura e posa in opera del massetto di sottofondo dello spessore di 6 cm eseguito in malta cementizia dosata a 250 kg di cemento tipo R 3.25 per metrocubo di sabbia a granulometria idonea, lo spolvero superficiale con cemento in ragione di minimo 6 kg/m², la battitura e quanto altro necessario per dare il lavoro finito a regola d'arte.		m²	€ 13,44
		E.13.19		FORNITURA E POSA IN OPERA DI RASATURA PER LIVELLAMENTO
		E.13.19.00		Fornitura e posa in opera di rasatura dello spessore massimo di 2 mm per livellamento di sottofondi non perfettamente piani eseguita con malta fina premiscelata autolivellante. Nel prezzo si intendono compresi e compensati gli oneri per la pulizia e preparazione del fondo, la tiratura a livello idonea a ricevere la posa di pavimentazioni da incollarsi e quanto altro necessario per dare il lavoro finito a regola d'arte.		m²	€ 4,12
		E.13.20		FORNITURA E POSA IN OPERA DI MASSETTO PREMISCELATO AUTOLIVELLANTE
				Fornitura e posa in opera di massetto autolivellante dello spessore di 4 cm per sottofondo di pavimenti, eseguito con malta premiscelata composta con sabbie fini classificate ed additivi chimici. Nel prezzo si intendono compresi e compensati gli oneri per la pulizia e preparazione del fondo, la tiratura a livello con idoneo rastrello per ricevere la posa di pavimentazioni da incollarsi e quanto altro necessario per dare il lavoro finito a regola d'arte.
		E.13.20.a		premiscelato a base cementizia		m²	€ 15,05
		E.13.20.b		premiscelato a base anidrite		m²	€ 15,64
		E.13.21		SOVRAPPREZZO AL MASSETTO PREMISCELATO AUTOLIVELLANTE
		E.13.21.00		Maggiorazione o riduzione per la variazione di ogni centimetro in più od in meno allo spessore previsto del massetto premiscelato autolivellante		m²	€ 3,81
		E.14		CAP. PAVIMENTI FREDDI
		E.14.01		FORNITURA E POSA IN OPERA DI PAVIMENTO CERAMICO ESTRUSO SMALTATO
		E.14.01.00		Fornitura e posa in opera, secondo le geometrie correnti nel tipo a scelta della D.L., di pavimento eseguito in piastrelle ceramiche monocottura di prima scelta, estruse, smaltate, comunemente denominate klinker, conformi alle norme UNI EN e con grado di resistenza all'abrasione secondo il metodo PEI gruppo IV, di forma quadrata o rettangolare, nel colore ed aspetto a scelta della D.L., posate a giunto aperto di circa 8 mm mediante doppia spalmatura con spatola dentata di collante a base cementizia additivato con lattice resinoso. Il pavimento inoltre dovrà essere in possesso di un coefficiente di attrito conforme a quanto previsto dal DPR 24 luglio 1996, n.503 recante norme per l'eliminazione delle barriere architettoniche negli edifici, spazi e servizi pubblici. Nel prezzo si intendono compresi e compensati gli oneri per la pulizia del fondo di appoggio con detergenti caustici, la fornitura e posa del collante, la formazione di giunti elastici di frazionamento in PVC formanti riquadri da 4.00x4.00 m e comunque non superiori a 20.00 m², gli eventuali profili in ottone forato per separazione di pavimenti diversi, la sigillatura degli interstizi eseguita con malta premiscelata per fughe nel colore a scelta della D.L., la successiva pulitura superficiale con idonei detergenti, la risciacquatura assorbendo l'acqua in eccesso con idonei sistemi, il taglio, lo sfrido, la pulizia e l'asporto del materiale di risulta a fine lavoro, la raccolta differenziata del materiale di risulta, il conferimento con trasporto in discarica autorizzata del materiale di risulta, l'indennità di discarica e quanto altro necessario per dare il lavoro finito a regola d'arte.		m²	€ 41,82
		E.14.02		FORNITURA E POSA IN OPERA DI PAVIMENTO CERAMICO ESTRUSO OMOGENEO
		E.14.02.00		Fornitura e posa in opera, secondo le geometrie correnti nel tipo a scelta della D.L., di pavimento eseguito in piastrelle ceramiche di prima scelta, estruse, non smaltate, a sezione omogenea a tutto spessore, comunemente denominate klinker, conformi alle norme UNI EN, di forma quadrata o rettangolare, nel colore e finitura superficiale a scelta della D.L., posate a giunto aperto di circa 8 mm mediante doppia spalmatura con spatola dentata di collante a base cementizia additivato con lattice resinoso. Il pavimento inoltre dovrà essere in possesso di un coefficiente di attrito conforme a quanto previsto dal DPR 24 luglio 1996, n.503 recante norme per l'eliminazione delle barriere architettoniche negli edifici, spazi e servizi pubblici. Nel prezzo si intendono compresi e compensati gli oneri per la pulizia del fondo di appoggio con detergenti caustici, la fornitura e posa del collante, la formazione di giunti elastici di frazionamento in PVC formanti riquadri da 4.00x4.00 m e comunque non superiori a 20.00 m², gli eventuali profili in ottone forato per separazione di pavimenti diversi, la sigillatura degli interstizi eseguita con malta premiscelata per fughe nel colore a scelta della D.L., la successiva pulitura superficiale con idonei detergenti, la risciacquatura assorbendo l'acqua in eccesso con idonei sistemi, il taglio, lo sfrido, la pulizia e l'asporto del materiale di risulta a fine lavoro, la raccolta differenziata del materiale di risulta, il conferimento con trasporto in discarica autorizzata del materiale di risulta, l'indennità di discarica e quanto altro necessario per dare il lavoro finito a regola d'arte.		m²	€ 40,93
		E.14.03		FORNITURA E POSA IN OPERA DI PAVIMENTO CERAMICO PRESSATO SMALTATO
		E.14.03.00		Fornitura e posa in opera, secondo le geometrie correnti nel tipo a scelta della D.L., di pavimento eseguito in piastrelle ceramiche monocottura di prima scelta, pressate a secco, smaltate, comunemente denominate grés ceramico, conformi alle norme UNI EN e con grado di resistenza all'abrasione metodo PEI gruppo IV, di forma quadrata o rettangolare, nel colore ed aspetto a scelta della D.L., posate a giunto unito mediante spalmatura con spatola dentata di collante a base cementizia additivato con lattice resinoso. Il pavimento inoltre dovrà essere in possesso di un coefficiente di attrito conforme a quanto previsto dal DPR 24 luglio 1996, n.503 recante norme per l'eliminazione delle barriere architettoniche negli edifici, spazi e servizi pubblici. Nel prezzo si intendono compresi e compensati gli oneri per la pulizia del fondo di appoggio con detergenti caustici, la fornitura e posa del collante, la formazione di giunti elastici di frazionamento in PVC formanti riquadri da 4.00x4.00 m e comunque non superiori a 20.00 m², gli eventuali profili in ottone forato per separazione di pavimenti diversi, la sigillatura degli interstizi eseguita con malta premiscelata per fughe nel colore a scelta della D.L., la successiva pulitura superficiale con idonei detergenti, la risciacquatura assorbendo l'acqua in eccesso con idonei sistemi, il taglio, lo sfrido, la pulizia e l'asporto del materiale di risulta a fine lavoro, la raccolta differenziata del materiale di risulta, il conferimento con trasporto in discarica autorizzata del materiale di risulta, l'indennità di discarica e quanto altro necessario per dare il lavoro finito a regola d'arte.		m²	€ 35,24
		E.14.04		FORNITURA E POSA IN OPERA DI PAVIMENTO CERAMICO PRESSATO OMOGENEO
				Fornitura e posa in opera, secondo le geometrie correnti nel tipo a scelta della D.L., di pavimento eseguito in piastrelle ceramiche di prima scelta, pressate a secco, non smaltate, a sezione piena omogenea a tutto spessore, comunemente denominate grés ceramico, conformi alle norme UNI EN, di forma quadrata o rettangolare, nel colore e finitura superficiale a scelta della D.L., posate a giunto unito mediante spalmatura con spatola dentata di collante a base cementizia additivato con lattice resinoso. Il pavimento inoltre, esclusa la finitura superficiale lucida, dovrà essere in possesso di un coefficiente di attrito conforme a quanto previsto dal DPR 24 luglio 1996, n.503 recante norme per l'eliminazione delle barriere architettoniche negli edifici, spazi e servizi pubblici. Nel prezzo si intendono compresi e compensati gli oneri per la pulizia del fondo di appoggio con detergenti caustici, la fornitura e posa del collante, la formazione di giunti elastici di frazionamento in PVC formanti riquadri da 4.00x4.00 m e comunque non superiori a 20.00 m², gli eventuali profili in ottone forato per separazione di pavimenti diversi, la sigillatura degli interstizi eseguita con malta premiscelata per fughe nel colore a scelta della D.L., la successiva pulitura superficiale con idonei detergenti, la risciacquatura assorbendo l'acqua in eccesso con idonei sistemi, il taglio, lo sfrido, la pulizia e l'asporto del materiale di risulta a fine lavoro, la raccolta differenziata del materiale di risulta, il conferimento con trasporto in discarica autorizzata del materiale di risulta, l'indennità di discarica e quanto altro necessario per dare il lavoro finito a regola d'arte.
		E.14.04.a		finitura superficiale grezza		m²	€ 33,90
		E.14.04.b		finitura superficiale levigata		m²	€ 57,06
		E.14.04.c		finitura superficiale strutturata		m²	€ 35,22
		E.14.04.d		finitura superficiale antiscivolo		m²	€ 36,76
		E.14.05		SOVRAPPREZZO AI PAVIMENTI CERAMICI PRESSATI
		E.14.05.00		Maggiorazione ai pavimenti ceramici pressati, comunemente denominati grés ceramico, di qualsiasi tipo per posa a giunto aperto fino a circa 8 mm		m²	€ 1,37
		E.14.06		FORNITURA E POSA IN OPERA DI BATTISCOPA CERAMICO ESTRUSO SMALTATO
		E.14.06.00		Fornitura e posa in opera di battiscopa costituito da piastrelle ceramiche monocottura di prima scelta di altezza circa 80 mm, estruse, smaltate, comunemente denominate klinker, conformi alle norme UNI EN, di forma rettangolare con bordo superiore a becco di civetta, nel colore ed aspetto a scelta della D.L., posate a correre a giunto aperto di circa 8 mm mediante spalmatura con spatola dentata di collante a base cementizia additivato con lattice resinoso. Nel prezzo si intendono compresi e compensati gli oneri per la pulizia del fondo di appoggio, la fornitura e posa del collante, la sigillatura degli interstizi eseguita con malta premiscelata per fughe nel colore a scelta della D.L., le riprese e le stuccature di intonaco, la finitura contro i telai delle porte anche in tempi successivi, la pulitura superficiale, il taglio, lo sfrido, la pulizia e l'asporto del materiale di risulta a fine lavoro, la raccolta differenziata del materiale di risulta, il conferimento con trasporto in discarica autorizzata del materiale di risulta, l'indennità di discarica e quanto altro necessario per dare il lavoro finito a regola d'arte.		m	€ 12,63
		E.14.07		FORNITURA E POSA IN OPERA DI BATTISCOPA CERAMICO ESTRUSO OMOGENEO
		E.14.07.00		Fornitura e posa in opera di battiscopa costituito da piastrelle ceramiche di prima scelta, estruse, non smaltate, a sezione piena omogenea a tutto spessore, comunemente denominate klinker, conformi alle norme UNI EN, di forma rettangolare con bordo superiore a becco di civetta, nel colore ed aspetto a scelta della D.L., posate a correre a giunto aperto di circa 8 mm mediante spalmatura con spatola dentata di collante a base cementizia additivato con lattice resinoso. Nel prezzo si intendono compresi e compensati gli oneri per la pulizia del fondo di appoggio, la fornitura e posa del collante, la sigillatura degli interstizi eseguita con malta premiscelata per fughe nel colore a scelta della D.L., le riprese e le stuccature di intonaco, la finitura contro i telai delle porte anche in tempi successivi, la pulitura superficiale, il taglio, lo sfrido, la pulizia e l'asporto del materiale di risulta a fine lavoro, la raccolta differenziata del materiale di risulta, il conferimento con trasporto in discarica autorizzata del materiale di risulta, l'indennità di discarica e quanto altro necessario per dare il lavoro finito a regola d'arte.		m	€ 11,55
		E.14.08		FORNITURA E POSA IN OPERA DI BATTISCOPA CERAMICO PRESSATO SMALTATO
		E.14.08.00		Fornitura e posa in opera di battiscopa costituito da piastrelle ceramiche monocottura di prima scelta, pressate a secco, smaltate, comunemente denominate grés ceramico, conformi alle norme UNI EN, di forma rettangolare con bordo superiore a becco di civetta, nel colore ed aspetto a scelta della D.L., posate a correre a giunto sia unito che aperto mediante spalmatura con spatola dentata di collante a base cementizia additivato con lattice resinoso. Nel prezzo si intendono compresi e compensati gli oneri per la pulizia del fondo di appoggio, la fornitura e posa del collante, la sigillatura degli interstizi eseguita con malta premiscelata per fughe nel colore a scelta della D.L., le riprese e le stuccature di intonaco, la finitura contro i telai delle porte anche in tempi successivi, la pulitura superficiale, il taglio, lo sfrido, la pulizia e l'asporto del materiale di risulta a fine lavoro, la raccolta differenziata del materiale di risulta, il conferimento con trasporto in discarica autorizzata del materiale di risulta, l'indennità di discarica e quanto altro necessario per dare il lavoro finito a regola d'arte.		m	€ 8,18
		E.14.09		FORNITURA E POSA IN OPERA DI BATTISCOPA CERAMICO PRESSATO OMOGENEO
				Fornitura e posa in opera di battiscopa costituito da piastrelle ceramiche di prima scelta, pressate a secco, non smaltate, a sezione piena omogenea a tutto spessore, comunemente denominate grés ceramico, conformi alle norme UNI EN, di forma rettangolare con bordo superiore a becco di civetta, nel colore ed aspetto a scelta della D.L., posate a correre a giunto sia unito che aperto mediante spalmatura con spatola dentata di collante a base cementizia additivato con lattice resinoso. Nel prezzo si intendono compresi e compensati gli oneri per la pulizia del fondo di appoggio, la fornitura e posa del collante, la sigillatura degli interstizi eseguita con malta premiscelata per fughe nel colore a scelta della D.L., le riprese e le stuccature di intonaco, la finitura contro i telai delle porte anche in tempi successivi, la pulitura superficiale, il taglio, lo sfrido, la pulizia e l'asporto del materiale di risulta a fine lavoro, la raccolta differenziata del materiale di risulta, il conferimento con trasporto in discarica autorizzata del materiale di risulta, l'indennità di discarica e quanto altro necessario per dare il lavoro finito a regola d'arte.
		E.14.09.a		finitura superficiale grezza		m	€ 9,50
		E.14.09.b		finitura superficiale grezza e bordo inferiore sguscio		m	€ 15,66
		E.14.09.c		finitura superficiale levigata		m	€ 25,97
		E.14.10		FORNITURA E POSA IN OPERA DI PAVIMENTO INDUSTRIALE ANTIUSURA
				Fornitura e posa in opera di pavimento industriale eseguito in conglomerato cementizio confezionato a macchina, dosato a minimo 300 kg di cemento tipo R 3.25 per metrocubo di inerte a granulometria regolamentare, armato con rete elettrosaldata costituita da tondini in acciaio FeB44k di diametro 6 mm e maglia 20x20 cm e con strato superificiale antiusura costituito da aggregato minerale al quarzo corindone, additivi speciale ed ossidi coloranti in ragione di 5 kg/m² nel colore a scelta della D.L.. Il pavimento inoltre dovrà essere in possesso di un coefficiente di attrito conforme a quanto previsto dal DPR 24 luglio 1996, n.503 recante norme per l'eliminazione delle barriere architettoniche negli edifici, spazi e servizi pubblici. Nel prezzo si intendono compresi e compensati gli oneri per la formazione delle pendenze, il taglio in profondità e la formazione di giunti elastici di frazionamento in pvc formanti riquadri da 4.00x4.00 m e comunque non superiori a 20.00 m², l'isolamento perimetrale contro le murature eseguito con strisce di polistirene espanso dello spessore di 10 mm, l'idonea protezione delle pareti perimetrali per un'altezza fino a 1.00 m, la formazione delle pendenze, la posa di profilo angolare in acciaio in corrispondenza delle soglie, la levigatura finale, la successiva pulitura superficiale con idonei detergenti, la risciacquatura assorbendo l'acqua in eccesso con idonei sistemi, la pulizia e l'asporto del materiale di risulta a fine lavoro, la raccolta differenziata del materiale di risulta, il conferimento con trasporto in discarica autorizzata del materiale di risulta, l'indennità di discarica e quanto altro necessario per dare il lavoro finito a regola d'arte.
		E.14.10.a		spessore 10 cm		m²	€ 28,67
		E.14.10.b		spessore 15 cm		m²	€ 34,28
		E.14.11		FORNITURA E POSA IN OPERA DI PAVIMENTO INDUSTRIALE ANTIUSURA E ANTIURTO
				Fornitura e posa in opera di pavimento industriale eseguito in conglomerato cementizio confezionato a macchina, dosato a minimo 300 kg di cemento tipo R 3.25 per metrocubo di inerte a granulometria regolamentare, armato con rete elettrosaldata costituita da tondini in acciaio FeB44k di diametro 6 mm e maglia 20x20 cm e con strato superificiale antiusura ed antiurto costituito da aggregati metallici di selezionata granulometria, additivi coadiuvanti ed ossidi coloranti in ragione di 5 kg/m² nel colore a scelta della D.L.. Il pavimento inoltre dovrà essere in possesso di un coefficiente di attrito conforme a quanto previsto dal DPR 24 luglio 1996, n.503 recante norme per l'eliminazione delle barriere architettoniche negli edifici, spazi e servizi pubblici. Nel prezzo si intendono compresi e compensati gli oneri per la formazione delle pendenze, il taglio in profondità e la formazione di giunti elastici di frazionamento in pvc formanti riquadri da 4.00x4.00 m e comunque non superiori a 20.00 m², l'isolamento perimetrale contro le murature eseguito con strisce di polistirene espanso dello spessore di 10 mm, l'idonea protezione delle pareti perimetrali per un'altezza fino a 1.00 m, la formazione delle pendenze, la posa di profilo angolare in acciaio in corrispondenza delle soglie, la levigatura finale, la successiva pulitura superficiale con idonei detergenti, la risciacquatura assorbendo l'acqua in eccesso con idonei sistemi, la pulizia e l'asporto del materiale di risulta a fine lavoro, la raccolta differenziata del materiale di risulta, il conferimento con trasporto in discarica autorizzata del materiale di risulta, l'indennità di discarica e quanto altro necessario per dare il lavoro finito a regola d'arte.
		E.14.11.a		spessore 10 cm		m²	€ 30,97
		E.14.11.b		spessore 15 cm		m²	€ 36,58
		E.14.12		FORNITURA E POSA IN OPERA DI PAVIMENTO INDUSTRIALE ANTIUSURA E ANTIOLIO
				Fornitura e posa in opera di pavimento industriale eseguito in conglomerato cementizio confezionato a macchina, dosato a minimo 300 kg di cemento tipo R 3.25 per metrocubo di inerte a granulometria regolamentare, armato con rete elettrosaldata costituita da tondini in acciaio FeB44k di diametro 6 mm e maglia 20x20 cm e con strato superificiale antiusura ed antiolio costituito da aggregato minerale al quarzo corindone, additivi disperdenti ed ossidi coloranti in ragione di 5 kg/m² nel colore a scelta della D.L.. Il pavimento inoltre dovrà essere in possesso di un coefficiente di attrito conforme a quanto previsto dal DPR 24 luglio 1996, n.503 recante norme per l'eliminazione delle barriere architettoniche negli edifici, spazi e servizi pubblici. Nel prezzo si intendono compresi e compensati gli oneri per la formazione delle pendenze, il taglio in profondità e la formazione di giunti elastici di frazionamento in pvc formanti riquadri da 4.00x4.00 m e comunque non superiori a 20.00 m², lisolamento perimetrale contro le murature eseguito con strisce di polistirene espanso dello spessore di 10 mm, l'idonea protezione delle pareti perimetrali per un'altezza fino a 1.00 m, la formazione delle pendenze, la posa di profilo angolare in acciaio in corrispondenza delle soglie, la levigatura finale, la successiva pulitura superficiale con idonei detergenti, la risciacquatura assorbendo l'acqua in eccesso con idonei sistemi, la pulizia e l'asporto del materiale di risulta a fine lavoro, la raccolta differenziata del materiale di risulta, il conferimento con trasporto in discarica autorizzata del materiale di risulta, l'indennità di discarica e quanto altro necessario per dare il lavoro finito a regola d'arte.
		E.14.12.a		spessore 10 cm		m²	€ 30,00
		E.14.12.b		spessore 15 cm		m²	€ 35,61
		E.14.13		FORNITURA E POSA IN OPERA DI PAVIMENTO ALLA VENEZIANA
		E.14.13.00		Fornitura e posa in opera di pavimento alla veneziana a tessitura omogenea su tutta la superficie dello spessore minimo finito di 30 mm, costituito da conglomerato confezionato a macchina, dosato a minimo 500 kg di cemento grigio tipo R 3.25 o cemento bianco tipo R 3.25 e 500 kg di calce idraulica per metrocubo di inerte in graniglia di marmo nazionale con grana dal n° 2 al n° 10 ed eventualmente additivato di ossidi coloranti nel colore a scelta della D.L.. Il pavimento inoltre dovrà essere in possesso di un coefficiente di attrito conforme a quanto previsto dal DPR 24 luglio 1996, n.503 recante norme per l'eliminazione delle barriere architettoniche negli edifici, spazi e servizi pubblici. Nel prezzo si intendono compresi e compensati gli oneri per la semina a mano a tessitura omogenea di graniglia a grana maggiore, la battitura, la rullatura, la levigatura delle superfici e successiva stuccatura eseguita anche in tempi successivi, il taglio in profondità e l'inserimento di lastrine metalliche per la formazione di giunti di frazionamento formanti riquadri da 4.00x4.00 m e comunque non superiore a 20.00 m², la formazione ed il disfacimento di idonea protezione delle pareti perimetrali per un'altezza fino a 1.00 m, la lucidatura a piombo, la successiva pulitura superficiale con idonei detergenti, la risciacquatura assorbendo l'acqua in eccesso con idonei sistemi, la stesa con panno umido su tutta la superficie di una mano di cera protettiva autolucidante antibatterica, la pulizia e l'asporto del materiale di risulta a fine lavoro, la raccolta differenziata del materiale di risulta, il conferimento con trasporto in discarica autorizzata del materiale di risulta, l'indennità di discarica e quanto altro necessario per dare il lavoro finito a regola d'arte.		m²	€ 83,41
		E.14.14		SOVRAPPREZZO AL PAVIMENTO ALLA VENEZIANA
		E.14.14.00		Maggiorazione ai pavimenti alla veneziana a tessitura omogenea per l'esecuzione di cornici lineari perimetrali a semplice disegno e larghezza costante nel colore e nell'aspetto a scelta della D.L..		m	€ 24,07
		E.14.15		FORNITURA E POSA IN OPERA DI PAVIMENTO A QUADRONI PRESSATI
		E.14.15.00		Fornitura e posa in opera di pavimento nel colore e nell'aspetto a scelta della D.L., eseguito in quadroni prefabbricati pressati di conglomerato cementizio vibrato delle dimensioni di 50x50x4 cm e con finitura superficiale a pavè tipo porfido diritto o circolare, posati accostati su massetto di sottofondo dello spessore di 6 cm eseguito in malta cementizia dosata a 250 kg di cemento tipo R 3.25 per metrocubo di sabbia a granulometria idonea. Il pavimento inoltre dovrà essere in possesso di un coefficiente di attrito conforme a quanto previsto dal DPR 24 luglio 1996, n.503 recante norme per l'eliminazione delle barriere architettoniche negli edifici, spazi e servizi pubblici. Nel prezzo si intendono compresi e compensati gli oneri per la fornitura e posa del massetto, la formazione delle pendenze necessarie allo smaltimento delle acque meteoriche, la battitura, il taglio, lo sfrido e quanto altro necessario per dare il lavoro finito a regola d'arte.		m²	€ 34,76
		E.14.16		FORNITURA E POSA IN OPERA DI PAVIMENTO IN MATTONELLE AUTOBLOCCANTI
		E.14.16.00		Fornitura e posa in opera di pavimento autobloccante nel colore e nell'aspetto a scelta della D.L., eseguito in mattonelle prefabbricate di conglomerato cementizio vibrato delle dimensioni comunemente in commercio, posate secondo le geometrie correnti su sottofondo dello spessore di 5 cm eseguito in ghiaino lavato a granulometria idonea. Il pavimento inoltre dovrà essere in possesso di un coefficiente di attrito conforme a quanto previsto dal DPR 24 luglio 1996, n.503 recante norme per l'eliminazione delle barriere architettoniche negli edifici, spazi e servizi pubblici. Nel prezzo si intendono compresi e compensati gli oneri per la fornitura e posa del sottofondo, la formazione delle pendenze necessarie allo smaltimento delle acque meteoriche, lo spargimento di sabbia fine sufficiente a colmare gli interstizi, la bagnatura e la contemporanea battitura mediante adeguato vibratore meccanico, l'eventuale sostituzione di mattonelle rotte o deteriorate in corso d'opera, il taglio, lo sfrido e quanto altro necessario per dare il lavoro finito a regola d'arte.		m²	€ 26,42
		E.14.17		FORNITURA E POSA IN OPERA DI PAVIMENTO IN QUADRONI FINITURA GHIAINO
		E.14.17.00		Fornitura e posa in opera di pavimento nel colore e nell'aspetto a scelta della D.L., eseguito in quadroni prefabbricati pressati di conglomerato cementizio vibrato delle dimensioni di 50x50x4 cm e con finitura superficiale in ghiaino di fiume lavato, posati accostati su massetto di sottofondo dello spessore di 6 cm eseguito in malta cementizia dosata a 250 kg di cemento tipo R 3.25 per metrocubo di sabbia a granulometria idonea. Il pavimento inoltre dovrà essere in possesso di un coefficiente di attrito conforme a quanto previsto dal DPR 24 luglio 1996, n.503 recante norme per l'eliminazione delle barriere architettoniche negli edifici, spazi e servizi pubblici. Nel prezzo si intendono compresi e compensati gli oneri per la fornitura e posa del massetto, la formazione delle pendenze necessarie allo smaltimento delle acque meteoriche, la battitura, il taglio, lo sfrido e quanto altro necessario per dare il lavoro finito a regola d'arte.		m²	€ 33,06
		E.14.18		FORNITURA E POSA IN OPERA DI PAVIMENTO A QUADRONI FINITURA GHIAINO SU SUPPORTI
		E.14.18.00		Fornitura e posa in opera di pavimento nel colore e nell'aspetto a scelta della D.L., eseguito in quadroni prefabbricati pressati di conglomerato cementizio vibrato delle dimensioni di 50x50x4 cm e con finitura superficiale in ghiaino di fiume lavato, posati accostati su supporti a pianta circolare in materia plastica compatibile con il fondo di appoggio. Il pavimento inoltre dovrà essere in possesso di un coefficiente di attrito conforme a quanto previsto dal DPR 24 luglio 1996, n.503 recante norme per l'eliminazione delle barriere architettoniche negli edifici, spazi e servizi pubblici. Nel prezzo si intendono compresi e compensati gli oneri per la fornitura e posa dei supporti e dei livellatori, le eventuali zeppe stabilizzatrici, il taglio, lo sfrido e quanto altro necessario per dare il lavoro finito a regola d'arte.		m²	€ 20,85
		E.14.19		FORNITURA E POSA IN OPERA DI PAVIMENTO IN PIASTRE GRIGLIATE
		E.14.19.00		Fornitura e posa in opera di pavimento autobloccante nel tipo e nell'aspetto a scelta della D.L., eseguito in piastre grigliate prefabbricate di conglomerato cementizio vibrato delle dimensioni di 40-50x60-50x9-12 cm, posate secondo le geometrie correnti su sottofondo dello spessore di 5 cm eseguito in sabbia a granulometria idonea. Nel prezzo si intendono compresi e compensati gli oneri per la fornitura e posa del sottofondo, il taglio, lo sfrido e quanto altro necessario per dare il lavoro finito a regola d'arte.		m²	€ 16,10
		E.14.20		FORNITURA E POSA IN OPERA DI CORDONI PREFABBRICATI
				Fornitura e posa in opera di cordoni prefabbricati nel tipo a scelta della D.L., eseguiti in conglomerato cementizio vibrato, posati a correre su massetto di sottofondo di qualsiasi spessore eseguito in conglomerato cementizio dosato a 150 kg di cemento tipo R 3.25 per metrocubo di inerte. Nel prezzo si intendono compresi e compensati gli oneri per lo scavo, la fornitura e posa del massetto, gli eventuali pezzi speciali, la sigillatura degli interstizi con boiacca di cemento e sabbia, il taglio, lo sfrido e quanto altro necessario per dare il lavoro finito a regola d'arte.
		E.14.20.a		sezione 8x25 cm		m	€ 19,45
		E.14.20.b		sezione 12-15x25 cm		m	€ 23,16
		E.15		CAP. PAVIMENTI CALDI
		E.15.01		FORNITURA E POSA IN OPERA PAVIMENTO A MOSAICO IN TAVOLETTE DI LEGNO DA 8 mm.
				Fornitura e posa in opera di pavimento in legno verniciato in opera, costituito da lamelle a mosaico dello spessore di 8 mm e lunghezza di circa 120-160 mm. Il pavimento, prodotto in quadrotti delle dimensioni di circa 320x640 mm sopportati da carta forata o rete tessile, sarà posto in opera mediante incollaggio totale su massetto di sottofondo secondo le principali geometrie di posa nel tipo a scelta della D.L.. Il pavimento inoltre dovrà essere in possesso di un coefficiente di attrito conforme a quanto previsto dal DPR 24 luglio 1996, n.503 recante norme per l'eliminazione delle barriere architettoniche negli edifici, spazi e servizi pubblici. Nel prezzo si intendono compresi e compensati gli oneri per l'aspirazione del massetto, la posa a giunti accostati con adesivo a basso contenuto d'acqua su massetto perfettamente deumidificato e con temperatura a terra superiore a 10°C, il taglio, lo sfrido anche dovuto ad irregolarità dei vani, la sgrossatura e la levigatura con cambio di tre carte abrasive a granulometria differenziata, la stuccatura di eventuali imperfezioni con stucco preconfezionato, l'applicazione a pennello di fondo poliuretanico bicomponente, la successiva carteggiatura, l'applicazione a pennello o rullino di due mani di vernice poliuretanica con finitura satinata, l'ultima delle quali anche in tempi successivi sufficientemente ravvicinati, la pulizia e l'asporto del materiale di risulta a fine lavoro, la raccolta differenziata del materiale di risulta, il conferimento con trasporto in discarica autorizzata del materiale di risulta, l'indennità di discarica e quanto altro necessario per dare il lavoro finito a regola d'arte.
		E.15.01.a		rovere prima scelta		m²	€ 39,15
		E.15.01.b		rovere fiammato		m²	€ 34,34
		E.15.02		FORNITURA E POSA IN OPERA PAVIMENTO IN LAMPARQUET DA 10 mm.
				Fornitura e posa in opera di pavimento in legno prefinito comunamente chiamato lamparquet, costituito da tavolette senza incastro dello spessore di 10 mm e delle dimensioni di circa 40-60x200-300 mm. Il pavimento sarà posto in opera mediante incollaggio totale su massetto di sottofondo secondo le principali geometrie di posa nel tipo a scelta della D.L.. Il pavimento inoltre dovrà essere in possesso di un coefficiente di attrito conforme a quanto previsto dal DPR 24 luglio 1996, n.503 recante norme per l'eliminazione delle barriere architettoniche negli edifici, spazi e servizi pubblici. el prezzo si intendono compresi e compensati gli oneri per l'aspirazione del massetto, la posa a giunti accostati con adesivo a basso contenuto d'acqua su massetto perfettamente deumidificato e con temperatura a terra superiore a 10°C, il taglio, lo sfrido anche dovuto ad irregolarità dei vani, la pulizia e l'asporto del materiale di risulta a fine lavoro, la raccolta differenziata del materiale di risulta, il conferimento con trasporto in discarica autorizzata del materiale di risulta, l'indennità di discarica e quanto altro necessario per dare il lavoro finito a regola d'arte.
		E.15.02.a		rovere prima scelta		m²	€ 46,51
		E.15.02.b		rovere fiammato		m²	€ 41,51
		E.15.02.c		aformosia prima scelta		m²	€ 80,26
		E.15.02.d		doussiè prima scelta		m²	€ 45,09
		E.15.02.e		iroko prima scelta		m²	€ 41,58
		E.15.02.f		teak prima scelta		m²	€ 80,26
		E.16		CAP. IMPERMEABILIZZAZIONI - ISOLAMENTI
		E.16.01		IMPERMEABILIZZAZIONE CON BARRIERA AL VAPORE DI mm 3
		E.16.01.00		Barriera al vapore costituita da uno strato di guaina armata con poliestere con giunti sovrapposti di cm 10 di spessore mm 3, compreso mano di primer		m²	€ 12,82
		E.16.02		IMPERMEABILIZZAZIONE CON BARRIERA AL VAPORE DI mm 4
		E.16.02.00		Barriera al vapore costituita da uno strato di guaina armata con poliestere con giunti sovrapposti di cm 10 di spessore mm 4, compreso mano di primer		m²	€ 13,98
		E.16.03		IMPERMEABILIZZAZIONE CON GUAINA ARMATA CON T.N.T. DI mm. 4
		E.16.03.00		Impermeabilizzazione con uno strato di guaina armata con T.N.T. con giunti sovrapposti di cm 10 di spessore mm 4, compreso mano di primer		m²	€ 13,87
		E.16.04		IMPERMEABILIZZAZIONE CON DOPPIA GUAINA ARMATA CON POLIESTERE (kg/mq 7)
		E.16.04.00		Impermeabilizzazione di terrazze e poggioli con doppio strato di guaina armata con poliestere di peso complessivo kg/mq 7, posata a giunti sovrapposti di cm 10 con la seconda guaina applicata in senso perpendicolare alla prima, compreso il sollevamento al piano di spessore mm 3 + mm 4 e mano di primer		m²	€ 21,15
		E.16.05		IMPERMEABILIZZAZIONE CON DOPPIA GUAINA ARMATA CON POLIESTERE (kg/mq 8)
		E.16.05.00		Impermeabilizzazione con doppio strato di guaina armata con poliestere di peso complessivo kg/mq 8, posata a giunti sovrapposti di cm 10 con la seconda guaina applicata in senso perpendicolare alla prima con finitura ardesiata, compreso il sollevamento al piano di spessore mm 4 + mm 4 e mano di primer		m²	€ 22,48
		E.16.06		MATERASSINO DI LANA DI ROCCIA DI cm. 5
		E.16.06.00		Materassino in lana di roccia trapuntato con filo di vetro in opera su superfici verticali, compreso il fissaggio di spessore cm 5		m²	€ 9,91
		E.16.07		MASSETTO ISOLANTE COSTITUITO DA CEMENTO E PRODOTTI AUTOESPANSI
		E.16.07.00		Massetto isolante costituito da impasto realizzato a q 2.5 di cemento tipo 325 e mc 1 di prodotti autoespansi con Vermiculite		m³	€ 186,02
		E.16.08		LASTRA DI POLISTIROLO
				Fornitura e posa in opera di lastra di polistirolo espanso di spessore cm 6
		E.16.08.a		di densità kg/mc 20		m²	€ 8,43
		E.16.08.b		di densità kg/mc 30		m²	€ 8,67
		E.16.09		PANNELLO DI SCHIUMA POLIURETANICA CON RIVESTIMENTI IN CARTONFELTRO
		E.16.09.00		Pannello di schiuma poliuretanica grigia autoestinguente, espansa direttamente tra due rivestimenti di cartonfeltro bitumato, ciascuno del peso di kg/mq 0.3 e di densità kg/mc 35 (coefficiente di conducibilità termica 0.02), in opera per coibentazione termica dei solai di copertura mediante fissaggio a caldo su strato di bitume ossidato già predisposto, e sovrastante guaina elastomerica dello spessore di mm 4 applicata a caldo, di spessore cm 3, compreso mano di primer		m²	€ 20,19
		E.16.10		LASTRA DI POLISTIRENE
				Lastra di polistirene estruso autoestinguente a celle chiuse con superfici lisce per formazione di strati coibenti e antiacustici, in opera su superfici orizzontali sotto il massetto per pendenze costituito da impasto realizzato a q 2.5 di cemento tipo 325 e mc 1 di prodotti autoespansi (massetto compensato a parte)
		E.16.10.a		di densità kg/mc 30÷35 e di spessore cm 2		m²	€ 4,87
		E.16.10.b		di densità kg/mc 40÷45 e di spessore cm 2		m²	€ 6,66
		E.16.10.c		di densità kg/mc 50÷55 e di spessore cm 2		m²	€ 9,17
		E.16.10.d		sovrapprezzo alle lastre di polistirene estruso di densità kg/mc 30÷35 per ogni centimetro di spessore in più		m²	€ 2,42
		E.16.10.e		sovrapprezzo alle lastre di polistirene estruso di densità kg/mc 40÷45 per ogni centimetro di spessore in più		m²	€ 3,30
		E.16.10.f		sovrapprezzo alle lastre di polistirene estruso di densità kg/mc 50÷55 per ogni centimetro di spessore in più		m²	€ 4,52
		E.16.11		FORNITURA E POSA DI FOGLI SOTTOZAVORRA IN POLIETILENE
		E.16.11.00		Fornitura e posa in opera di fogli sottozavorra costituiti da teli nerofumo o trasparenti in polietilene posati a secco, sovrapposti sulle giunture di circa 5-10 cm e saldati con nastro biadesivo butilico di larghezza 15 mm. In particolare il telo dovrà essere in possesso delle seguenti caratteristiche tecniche debitamente certificate ed accettate dalla D.L.: - peso 200 g/m²; - spessore 0.2 mm. Nel prezzo si intendono compresi e compensati gli oneri per il taglio, lo sfrido, il sostegno provvisorio e quanto altro necessario per dare il lavoro finito a regola d'arte.		m²	€ 1,15
		E.16.12		FORNITURA E POSA IN OPERA DI BARRIERA VAPORE PE/BD
				Fornitura e posa in opera di barriera al vapore costituita da teli in polietilene estrusi colorati a bassa densità, posati a secco su superfici sia orizzontali che verticali, sovrapposti sulle giunture di circa 5-10 cm e saldati con nastro biadesivo butilico di larghezza 15 mm. In particolare i teli dovranno essere in possesso delle seguenti caratteristiche tecniche debitamente documentate dall'Appaltatore ed accettate dalla D.L.: - densità 900 kg/m³; - resistenza diffusione vapore 450000 µ. Nel prezzo si intendono compresi e compensati gli oneri per il taglio, lo sfrido, il sostegno provvisorio e quanto altro necessario per dare il lavoro finito a regola d'arte.
		E.16.12.a		spessore mm 0.2		m²	€ 1,29
		E.16.12.b		spessore mm 0.3		m²	€ 1,68
		E.16.12.c		spessore mm 0.4		m²	€ 2,40
		E.16.13		FORNITURA E POSA IN OPERA DI PRIMER BITUMINOSO
		E.16.13.00		Fornitura e posa in opera di fondo bituminoso per la preparazione di piani di posa in conglomerato cementizio mediante applicazione a rullo, spazzolone o spruzzo di una mano di primer in soluzione solvente a rapida essicazione per una quantità complessiva non inferiore a 250 g/m². Nel prezzo si intendono compresi e compensati gli oneri per la pulizia e preparazione del fondo e quanto altro necessario per dare il lavoro finito a regola d'arte.		m²	€ 2,54
		E.16.14		FORNITURA E POSA IN OPERA DI EMULSIONE BITUMINOSA IDROSOLUBILE
		E.16.14.00		Fornitura e posa in opera di impermeabilizzazione bituminosa di strutture interrate in conglomerato cementizio mediante applicazione a di una mano spalmata di emulsione bituminosa idrosolubile stabilizzata per una quantità non inferiore a 300 g/m². Nel prezzo si intendono compresi e compensati gli oneri per la preparazione del fondo, l'applicazione a spazzolone di una mano di fondo costituta da prodotto diluito al 40% con acqua e quanto altro necessario per dare il lavoro finito a regola d'arte.		m²	€ 2,63
		E.16.15		FORNITURA E POSA IN OPERA DI FELTRO NON TESSUTO POLIESTERE
				Fornitura e posa in opera di strato di separazione per strutture, sia verticali che orizzontali, costituito da feltro non tessuto di fibre di poliestere al 100%, agugliata, imputrescibile e resistente ai raggi UV. Nel prezzo si intendono compresi e compensati gli oneri per la posa con giunti sovrapposti di almeno 10 cm, le eventuali fasce di risvolto lungo le pareti di altezza adeguata, il taglio, lo sfrido, il sostegno anche provvisorio su pareti verticali e quanto altro necessario per dare il lavoro finito a regola d'arte.
		E.16.15.a		peso 300 g/mq		m²	€ 0,95
		E.16.15.b		peso 400 g/mq		m²	€ 1,89
		E.16.15.c		peso 500 g/mq		m²	€ 2,31
		E.16.16		FORNITURA E POSA IN OPERA DI CARTONFELTRO BITUMATO CILINDRATO
				Fornitura e posa in opera a secco di strato di separazione per strutture orizzontali, costituito da cartonfeltro bitumato cilindrato con armatura in cartalana impregnata di bitume distillato e con finitura superficiale liscia non sabbiata. Nel prezzo si intendono compresi e compensati gli oneri per la posa con giunti sovrapposti di almeno 10 cm, le eventuali fasce di risvolto lungo le pareti di altezza adeguata, il taglio, lo sfrido, il sostegno anche provvisorio su pareti verticali e quanto altro necessario per dare il lavoro finito a regola d'arte.
		E.16.16.a		peso 500 g/mq		m²	€ 1,82
		E.16.16.b		peso 1000 g/mq		m²	€ 2,42
		E.16.17		FORNITURA E POSA IN OPERA DI MEMBRANA BITUMINOSA INTERRATA
				Fornitura e posa in opera di membrana impermeabile BPP per strutture interrate, prefabbricata con processo industriale e formata da bitume polimero elastoplastomerico armata con tessuto non tessuto in poliestere da filo continuo, imputrescibile, isotropo, termofissato e ad elevatissima resistenza meccanica. In particolare la membrana impermeabile, con riferimento allo spessore di 4 mm, dovrà essere in possesso delle seguenti caratteristiche tecniche debitamente certificate dall'Appaltatore ed accettate dalla D.L.: - carico rottura longitudinale 80 N/5mm; - carico rottura trasversale 60 N/5mm; - allungamento rottura 50 %; - flessibilità freddo -10 °C. Tutte le prove saranno conformi alle norme UNI 8202. La posa sarà effettuata a giunti sovrapposti di circa 10 cm e saldata autogenamente con apposito bruciatore, dovranno essere seguite puntualmente le direttive della Ditta produttrice. Particolare cura dovrà essere adottata nell'esecuzione di raccordi degli spigoli, tubazioni fuoriuscenti, giunti, rivestimento di rilevati, muretti e parti verticali in genere. Nel prezzo si intendono compresi e compensati gli oneri per il taglio, lo sfrido, i pezzi speciali e quanto altro necessario per dare il lavoro finito a regola d'arte. Sarà misurata l'effettiva superficie in vista.
		E.16.17.a		spessore 3 mm		m²	€ 7,61
		E.16.17.b		spessore 4 mm		m²	€ 8,33
		E.16.18		FORNITURA E POSA IN OPERA DI MEMBRANA BITUMINOSA PER COPERTURE
				Fornitura e posa in opera di membrana impermeabile BPE per coperture inclinate o piane anche pedonabili, prefabbricata con processo industriale e formata da bitume polimero elastomerico armata con tessuto non tessuto in poliestere da filo continuo, imputrescibile, isotropo, termofissato e ad elevatissima resistenza meccanica. In particolare la membrana impermeabile, con riferimento al peso di peso 4 kg/m², dovrà essere in possesso delle seguenti caratteristiche tecniche debitamente certificate dall'Appaltatore ed accettate dalla D.L.: - carico rottura longitudinale 80 N/5mm; - carico rottura trasversale 40 N/5mm; - allungamento rottura 40 %; - flessibilità freddo -20 °C. Tutte le prove saranno conformi alle norme UNI 8202. La posa in opera sarà effettuata a giunti sovrapposti di circa 10 cm e saldata autogenamente con apposito bruciatore, dovranno essere seguite puntualmente le direttive generali della Ditta produttrice. Particolare cura dovrà essere adottata nell'esecuzione di raccordi degli spigoli, pluviali di scarico, tubi di troppo pieno, soglie, camini, tubazioni fuoriuscenti, antenne TV, giunti, rivestimento di rilevati, muretti e parti verticali in genere. Nel prezzo si intendono compresi e compensati gli oneri per il taglio, lo sfrido, i pezzi speciali e quanto altro necessario per dare il lavoro finito a regola d'arte. Sarà misurata l'effettiva superficie in vista.
		E.16.18.a		spessore 3 mm		m²	€ 8,42
		E.16.18.b		spessore 4 mm		m²	€ 9,14
		E.16.19		FORNITURA E POSA IN OPERA DI DOPPIA MEMBRANA BITUMINOSA PER COPERTURE CARRABILI
				Fornitura e posa in opera di doppia membrana ardesiata impermeabile BPE per coperture piane carrabili soggette ad un carico ripartito fino a 2.50 kN/m², prefabbricata con processo industriale e formata da bitume polimero elastoplastomerico armato con tessuto non tessuto in poliestere da filo continuo, imputrescibile, isotropo, termofissato, ad elevatissima resistenza meccanica, notevole resistenza a rottura, ottima resistenza al punzonamento e alla perforazione. In particolare le membrane impermeabili, con riferimento al peso di peso 4 kg/m², dovranno essere in possesso delle seguenti caratteristiche tecniche debitamente certificate dall'Appaltatore ed accettate dalla D.L.: - carico rottura longitudinale 80 N/5mm; - carico rottura trasversale 40 N/5mm; - allungamento rottura 40 %; - flessibilità freddo -10 °C. Tutte le prove saranno conformi alle norme UNI 8202. La posa in opera della prima membrana sarà effettuata a giunti sovrapposti di circa cm.10 e saldata autogenamente con apposito bruciatore, la seconda membrana sarà posata a cavallo delle giunture precedenti seguendo le medesime modalità, dovranno essere seguite puntualmente le direttive generali della Ditta produttrice. Particolare cura dovrà essere adottata nell'esecuzione di raccordi degli spigoli, pluviali di scarico, tubi di troppo pieno, soglie, camini, tubazioni fuoriuscenti, antenne TV, giunti, rivestimento dei rilevati, muretti e parti verticali in genere. Nel prezzo si intendono compresi e compensati gli oneri per il taglio, lo sfrido, i pezzi speciali e quanto altro necessario per dare il lavoro finito a regola d'arte. Sarà misurata l'effettiva superficie in vista.
		E.16.19.a		spessore 3+3 mm		m²	€ 16,66
		E.16.19.b		spessore 4+4 mm		m²	€ 18,92
		E.17		CAP. ISOLAMENTI ACUSTICI
		E.17.01		FORNITURA E POSA IN OPERA DI STUOIA IN GOMMA E SUGHERO
				Fornitura e posa in opera di isolazione acustica su solai formata da stuoie preconfezionate in mescola bilanciata di sfilacciatura di gomma ossidata e granulato di sughero, impregnata con lattice speciale e fissata su supporto in cartonfeltro bitumato. La posa dovrà avvenire con la faccia in cartonfeltro bitumato rivolta verso l'alto. Nel prezzo si intendono compresi e compensati gli oneri per la posa in opera con i bordi sovrapposti di almeno 10 cm, le fasce di risvolto lungo le pareti di altezza adeguata in modo da ottenere un pavimento completamente galleggiante, il taglio, lo sfrido e quanto altro necessario per dare il lavoro finito a regola d'arte.
		E.17.01.a		spessore 6 mm		m²	€ 4,35
		E.17.01.b		spessore 8 mm		m²	€ 4,95
		E.17.01.c		spessore 10 mm		m²	€ 5,39
		E.17.02		FORNITURA E POSA IN OPERA DI STUOIA IN SFILACCIATURA DI GOMMA
				Fornitura e posa in opera di isolazione acustica su solai formata da stuoie preconfezionate in agglomerato di sfilacciatura di gomma ossidata, impregnata con lattice speciale fissata su supporto in cartonfeltro bitumato. La posa dovrà avvenire con la faccia in cartonfeltro bitumato rivolta verso l'alto. Nel prezzo si intendono compresi e compensati gli oneri per la posa in opera con i bordi sovrapposti di almeno 10 cm, le fasce di risvolto lungo le pareti di altezza adeguata in modo da ottenere un pavimento completamente galleggiante, il taglio, lo sfrido e quanto altro necessario per dare il lavoro finito a regola d'arte.
		E.17.02.a		spessore 4 mm		m²	€ 3,40
		E.17.02.b		spessore 6 mm		m²	€ 4,41
		E.17.02.c		spessore 8 mm		m²	€ 4,96
		E.17.02.d		spessore 10 mm		m²	€ 5,41
		E.17.03		FORNITURA E POSA IN OPERA DI STUOIA IN POLIETILENE ESPANSO
				Fornitura e posa in opera di isolazione acustica su solai formata da stuoie in polietilene espanso a cellule chiuse. Nel prezzo si intendono compresi e compensati gli oneri per la posa in opera con i bordi sovrapposti di almeno 10 cm, le fasce di risvolto lungo le pareti di altezza adeguata in modo da ottenere un pavimento completamente galleggiante, il taglio, lo sfrido e quanto altro necessario per dare il lavoro finito a regola d'arte.
		E.17.03.a		spessore 3 mm		m²	€ 1,83
		E.17.03.b		spessore 5 mm		m²	€ 2,96
		E.17.03.c		spessore 10 mm		m²	€ 5,35
		E.17.04		FORNITURA E POSA IN OPERA DI PANNELLI IN LANA DI VETRO (85 kg/mc)
				Fornitura e posa in opera di isolazione acustica su solai formata da pannelli in lana di vetro densità 85 kg/m³ rivestiti con carta kraft bitumata. La posa dovrà avvenire a giunti sfalsati e ben accostati. Nel prezzo si intendono compresi e compensati gli oneri per la posa in opera di fasce di risvolto lungo le pareti di altezza adeguata in modo da ottenere un pavimento completamente galleggiante, il taglio, lo sfrido e quanto altro necessario per dare il lavoro finito a regola d'arte.
		E.17.04.a		spessore 15 mm		m²	€ 5,02
		E.17.04.b		spessore 20 mm		m²	€ 5,50
		E.17.05		FORNITURA E POSA IN OPERA DI STUOIA MULTISTRATO
				Fornitura e posa in opera di isolazione acustica su solai formata da stuoie multistrato costituite da polietilene espanso a cellule chiuse e membrana bituminosa accoppiata. Nel prezzo si intendono compresi e compensati gli oneri per la posa in opera con i bordi sovrapposti di almeno 10 cm, le fasce di risvolto lungo le pareti di altezza adeguata in modo da ottenere un pavimento completamente galleggiante, il taglio, lo sfrido e quanto altro necessario per dare il lavoro finito a regola d'arte.
		E.17.05.a		spessore complessivo 4.5 mm e peso 2 kg/mq		m²	€ 13,44
		E.17.05.b		spessore complessivo 5.5 mm e peso 3 kg/mq		m²	€ 14,78
		E.18		CAP. INTONACI
		E.18.01		INTONACO GREZZO
				Intonaco grezzo, in opera su pareti o solai, di spessore fino a mm 15, in malta di cemento dosata a q 4
		E.18.01.a		su superfici interne		m²	€ 15,07
		E.18.01.b		su superfici esterne		m²	€ 15,92
		E.18.02		INTONACO CIVILE
				Intonaco civile, in opera su pareti e soffitti, di spessore fino a mm 15, in malta di cemento dosata a q 3 a due mani con ultimo strato in malta di cemento dosata a q 6 tirato a frattazzo fino, compresi paraspigoli zincati, esclusa la rete portaintonaco
		E.18.02.a		su superfici interne		m²	€ 19,25
		E.18.02.b		su superfici esterne		m²	€ 20,27
		E.18.03		INTONACO INTERNO PREMISCELATO
		E.18.03.00		Intonaco interno pronto premiscelato, compreso la riquadratura di spigoli vivi, rientranti e sporgenti, eseguito con impasto di gesso e inerti leggeri, applicato con intonacatrice di spessore mm 15			€ 14,52
		E.18.04		SOVRAPPREZZO AGLI INTONACI PER ALTEZZE SUPERIORI A m 3.
		E.18.04.00		Sovrapprezzo agli intonaci interni eseguiti in locali con altezza eccedente i m 3.00, per la parte eccedente detta altezza. Maggiorazione al mq sul prezzo dell'intonaco corrispondente		%	€ 20,00
		E.18.05		SOVRAPPREZZO AGLI INTONACI PER VOCI VARIE
				Sovrapprezzo al mq alle rispettive voci per l'applicazione di intonaco
		E.18.05.a		su sottorampe inclinate, sotto ripiani, risvolti, pareti scale		%	€ 80,00
		E.18.05.b		per riquadratura pilastri e lesene		%	€ 12,00
		E.18.05.c		in locali con superficie in pianta inferiore o uguale a mq 8.00		%	€ 40,00
		E.18.06		FORNITURA E POSA IN OPERA DI INTONACO GREZZO PER ESTERNI SU MURATURA IN PIETRAME
		E.18.06.00		Fornitura e posa in opera di intonaco grezzo per esterni confezionato in cantiere, dato a qualunque altezza su pareti verticali, orizzontali o inclinate, sia piane che curve e di particolare asperità quali murature in pietrame, per uno spessore complessivo medio di 30 mm, compreso il preventivo rinzaffo e la formazione di fascie guida a distanza sufficientemente ravvicinata. Il rinzaffo sarà formato con malta cementizia dosata a 250 kg di cemento tipo R 3.25 per metrocubo di sabbia viva lavata, l'intonaco grezzo sarà formato con malta bastarda dosata a 100 kg di cemento tipo R 325 e 300 kg di calce eminentemente idraulica per metrocubo di sabbia viva lavata. Non è ammesso l'utilizzo di qualsiasi tipo di intonaco premiscelato.		m²	€ 24,36
		E.18.07		SOVRAPPREZZO SU INTONACO PER ESTERNI AVENTE MURATURA IN PIETRAME
		E.18.07.00		Maggiorazione per la variazione di ogni centimetro di maggior spessore dell'intonaco grezzo per esterni di particolare asperità quali murature in pietrame.		m²	€ 6,20
		E.18.08		FORNITURA E POSA IN OPERA DI INTONACO CIVILE BUGNATO PER ESTERNI
		E.18.08.00		Fornitura e posa in opera di intonaco a civile bugnato per esterni preintonacati al grezzo e confezionato in cantiere, dato a qualunque altezza su pareti verticali, orizzontali o inclinate, sia piane che curve, costituito grezzo e fino. L'intonaco grezzo sarà formato con malta bastarda dosata a 100 kg di cemento tipo R 3.25 e 300 kg di calce eminentemente idraulica per metrocubo di sabbia viva lavata addizionata con armatura in fibre sintetiche di polipropilene modificato, l'intonaco di finitura sarà formato con idoneo premiscelato a secco per esterni. Non è ammesso l'utilizzo di qualsiasi tipo di intonaco premiscelato con la sola eccezione della stabilitura finale. Nel prezzo si intendono compresi e compensati gli oneri per la preparazione del fondo mediante una o più mani di aggrappante, la formazione di ogni decorazione come da disegni esecutivi quali intonaco bugnato, cornici marcapiano anche modanate, rosoni, gusci concavi o convessi, lesene, riquadri, spigoli particolari, ecc., il tutto ottenuto per mezzo di sagome, controsagome, modine, regoli guida. Si intendono inoltre compresi e compensati gli oneri per i sollevamenti, il rispetto di eventuali incassature ed attacchi per impianti tecnici, la pulizia e l'asporto del materiale di risulta a fine lavoro, la raccolta differenziata del materiale di risulta, il conferimento con trasporto in discarica autorizzata del materiale di risulta, l'indennità di discarica e quanto altro necessario per dare il lavoro finito a regola d'arte.		m²	€ 95,32
		E.18.09		FORNITURA E POSA IN OPERA DI INTONACO CIVILE PER INTERNI
		E.18.09.00		Fornitura e posa in opera di intonaco civile per interni confezionato in cantiere, dato a qualunque altezza su pareti verticali, orizzontali o inclinate, sia piane che curve, per uno spessore complessivo medio di 20 mm, costituito da grezzo e fino, compresa la preventiva formazione di fascie guida a distanza sufficientemente ravvicinata. L'intonaco grezzo sarà formato con malta idraulica dosata a 350 kg di calce eminentemente idraulica per metrocubo di sabbia viva lavata, l'intonaco di finitura sarà formata con idoneo premiscelato a base calce, in pasta pronto all'uso od in polvere, per interni. Non è ammesso l'utilizzo di qualsiasi tipo di intonaco premiscelato con la sola eccezione della stabilitura finale. Nel prezzo si intendono compresi e compensati gli oneri per la fornitura e posa in opera di paraspigoli in lamiera di acciaio zincato a tutta altezza, la formazione degli spigoli sia vivi che smussati, le lesene, i marcapiani, i riquadri per vani di porte e finestre, la formazione ed il disfacimento dei piani di lavoro, i sollevamenti, il rispetto di eventuali incassature ed attacchi per impianti tecnici, la pulizia e l'asporto del materiale di risulta a fine lavoro, la raccolta differenziata del materiale di risulta, il conferimento con trasporto in discarica autorizzata del materiale di risulta, l'indennità di discarica e quanto altro necessario per dare il lavoro finito a regola d'arte.		m²	€ 21,93
		E.18.10		FORNITURA E POSA IN OPERA DI INTONACO GREZZO PER INTERNI
		E.18.10.00		Fornitura e posa in opera di intonaco grezzo per interni confezionato in cantiere, dato a qualunque altezza su pareti verticali, orizzontali o inclinate, sia piane che curve, per uno spessore complessivo medio di 20 mm, compresa la preventiva formazione di fascie guida a distanza sufficientemente ravvicinata. L'intonaco sarà formato con malta idraulica dosata a 350 kg di calce eminentemente idraulica per metrocubo di sabbia viva lavata. Non è ammesso l'utilizzo di qualsiasi tipo di intonaco premiscelato. Nel prezzo si intendono compresi e compensati gli oneri per la fornitura e posa in opera di paraspigoli in lamiera di acciaio zincato a tutta altezza, la formazione degli spigoli sia vivi che smussati, le lesene, i marcapiani, i riquadri per vani di porte e finestre, la formazione ed il disfacimento dei piani di lavoro, i sollevamenti, il rispetto di eventuali incassature ed attacchi per impianti tecnici, la pulizia e l'asporto del materiale di risulta a fine lavoro, la raccolta differenziata del materiale di risulta, il conferimento con trasporto in discarica autorizzata del materiale di risulta, l'indennità di discarica e quanto altro necessario per dare il lavoro finito a regola d'arte.		m²	€ 18,22
		E.18.11		FORNITURA E POSA IN OPERA DI INTONACO GREZZO PER INTERNI SU MURATURA IN PIETRAME
		E.18.11.00		Fornitura e posa in opera di intonaco grezzo per interni confezionato in cantiere, dato a qualunque altezza su pareti verticali, orizzontali o inclinate, sia piane che curve e di particolare asperità quali murature in pietrame, per uno spessore complessivo medio di 30 mm, compreso il preventivo rinzaffo e la formazione di fascie guida a distanza sufficientemente ravvicinata. Il rinzaffo sarà formato con malta bastarda dosata a 100 kg di cemento tipo R 3.25 e 300 kg di calce eminentemente idraulica per metrocubo di sabbia viva lavata, l'intonaco grezzo sarà formato con malta idraulica dosata a 350 kg di calce eminentemente idraulica per metrocubo di sabbia viva lavata. Non è ammesso l'utilizzo di qualsiasi tipo di intonaco premiscelato. Nel prezzo si intendono compresi e compensati gli oneri per la fornitura e posa in opera di paraspigoli in lamiera di acciaio zincato a tutta altezza, la formazione degli spigoli sia vivi che smussati, le lesene, i marcapiani, i riquadri per vani di porte e finestre, la formazione ed il disfacimento dei piani di lavoro, i sollevamenti, il rispetto di eventuali incassature ed attacchi per impianti tecnici, la pulizia e l'asporto del materiale di risulta a fine lavoro, la raccolta differenziata del materiale di risulta, il conferimento con trasporto in discarica autorizzata del materiale di risulta, l'indennità di discarica e quanto altro necessario per dare il lavoro finito a regola d'arte.		m²	€ 27,97
		E.18.12		SOVRAPPREZZO SU INTONACO PER INTERNI AVENTE MURATURA IN PIETRAME
		E.18.12.00		Maggiorazione per la variazione di ogni centimetro di maggior spessore all'intonaco grezzo per interni di particolare asperità quali murature in pietrame.		m²	€ 6,49
		E.18.13		FORNITURA E POSA IN OPERA DI RINZAFFO AGGRAPPANTE
		E.18.13.00		Fornitura e posa in opera di rinzaffo preventivo aggrappante confezionato in cantiere, per l'esecuzione di intonaci sia per interni che per esterni, da applicarsi su pareti in calcestruzzo risultanti lisci da cassero, da eseguirsi con applicazione di sbriccio di ancoraggio formato con malta cementizia dosata a 250 kg di cemento tipo R 3.25, per metrocubo di sabbia viva lavata ed eventualmente addizionato con resine aggrappanti se richiesto dalla D.L. Non è ammesso l'utilizzo di qualsiasi tipo di intonaco premiscelato. Nel prezzo si intendono compresi e compensati gli oneri per la formazione ed il disfacimento dei piani di lavori interni, i sollevamenti, il rispetto di eventuali incassature ed attacchi per impianti tecnici, la pulizia e l'asporto del materiale di risulta a fine lavoro, la raccolta differenziata del materiale di risulta, il conferimento con trasporto in discarica autorizzata del materiale di risulta, l'indennità di discarica e quanto altro necessario per dare il lavoro finito a regola d'arte.		m²	€ 4,91
		E.18.14		FORNITURA E POSA IN OPERA DI SBRICCIO PER INTONACI
		E.18.14.00		Fornitura e posa in opera di sbriccio finale confezionato in cantiere, applicato su pareti esterne intonacate al grezzo, dato a qualunque altezza su pareti verticali, orizzontali o inclinate, sia piane che curve, costituito da malta cementizia dosata a 250 kg di cemento tipo R 3.25 per metrocubo di sabbia viva lavata. Non è ammesso l'utilizzo di qualsiasi tipo di intonaco premiscelato. Nel prezzo si intendono compresi e compensati gli oneri per la formazione degli spigoli sia vivi che smussati, i bordi di contenimento, le lesene, i marcapiani, i riquadri per vani di porte e finestre, i sollevamenti, il rispetto di eventuali incassature ed attacchi per impianti tecnici, la pulizia e l'asporto del materiale di risulta a fine lavoro, la raccolta differenziata del materiale di risulta, il conferimento con trasporto in discarica autorizzata del materiale di risulta, l'indennità di discarica e quanto altro necessario per dare il lavoro finito a regola d'arte.		m²	€ 6,39
		E.18.15		FORNITURA E POSA IN OPERA DI INTONACO PREMISCELATO DI FONDO A BASE DI CALCE
				Fornitura e posa in opera di intonaco di fondo sia per interni che per esterni, dato con macchina intonacatrice a qualunque altezza, su pareti verticali, orizzontali o inclinate, sia piane che curve, per uno spessore minimo non inferiore a 15 mm, costituito da premiscelato in polvere a base di calce idrata, cemento, sabbia calcarea a grana tonda ed additivi chimici. Nel prezzo si intendono compresi e compensati gli oneri la fornitura e posa in opera di paraspigoli in lamiera di acciaio zincato a tutta altezza, la formazione degli spigoli sia vivi che smussati, le lesene, i marcapiani, i riquadri per vani di porte e finestre, la formazione ed il disfacimento dei piani di lavoro, i sollevamenti, il rispetto di eventuali incassature ed attacchi per impianti tecnici, la pulizia e l'asporto del materiale di risulta a fine lavoro, la raccolta differenziata del materiale di risulta, il conferimento con trasporto in discarica autorizzata del materiale di risulta, l'indennità di discarica e quanto altro necessario per dare il lavoro finito a regola d'arte.
		E.18.15.a		pareti esterne		m²	€ 14,30
		E.18.15.b		pareti interne		m²	€ 16,61
		E.18.16		FORNITURA E POSA IN OPERA DI INTONACO PREMISCELATO DI FONDO A BASE DI GESSO
		E.18.16.00		Fornitura e posa in opera di intonaco di fondo per interni dato con macchina intonacatrice a qualunque altezza, su pareti verticali, orizzontali o inclinate, sia piane che curve, per uno spessore minimo non inferiore a 15 mm, costituito da premiscelato in polvere a base di gesso, calce idrata, sabbia calcarea a grana tonda ed additivi chimici. Nel prezzo si intendono compresi e compensati gli oneri per la fornitura e posa in opera di paraspigoli in lamiera di acciaio zincato a tutta altezza, la formazione degli spigoli sia vivi che smussati, le lesene, i marcapiani, i riquadri per vani di porte e finestre, la formazione ed il disfacimento dei piani di lavoro, i sollevamenti, il rispetto di eventuali incassature ed attacchi per impianti tecnici, la pulizia e l'asporto del materiale di risulta a fine lavoro, la raccolta differenziata del materiale di risulta, il conferimento con trasporto in discarica autorizzata del materiale di risulta, l'indennità di discarica e quanto altro necessario per dare il lavoro finito a regola d'arte.		m²	€ 15,92
		E.18.17		FORNITURA E POSA IN OPERA DI INTONACO PREMISCELATO DI FONDO TERMOISOLANTE
				Fornitura e posa in opera di intonaco di fondo termoisolante, sia per interni che per esterni, dato con macchina intonacatrice a qualunque altezza su pareti verticali, orizzontali o inclinate, sia piane che curve, per uno spessore minimo non inferiore a 30 mm, costituito da idoneo premiscelato in polvere a base di calce idrata, cemento, sabbia calcarea, granuli di polistirolo ed additivi chimici. In particolare l'intonaco termoisolante dovrà possedere le seguenti caratteristiche tecniche debitamente documentate dall'Appaltatore ed accettate dalla D.L.. - permeabilità al vapore 8 µ; - conduttività termica 0.09 W/mK; - resistenza compressione 0.5 N/mm²; - densità 250-300 kg/m³. Nel prezzo si intendono compresi e compensati gli oneri per la formazione degli spigoli sia vivi che smussati, le lesene, i marcapiani, i riquadri per vani di porte e finestre, i sollevamenti, il rispetto di eventuali incassature ed attacchi per impianti tecnici, la pulizia e l'asporto del materiale di risulta a fine lavoro, la raccolta differenziata del materiale di risulta, il conferimento con trasporto in discarica autorizzata del materiale di risulta, l'indennità di discarica e quanto altro necessario per dare il lavoro finito a regola d'arte.
		E.18.17.a		pareti esterne		m²	€ 27,26
		E.18.17.b		pareti interne		m²	€ 28,99
		E.18.18		SOVRAPPREZZO SULL'INTONACO PREMISCELATO DI FONDO TERMOISOLANTE
		E.18.18.00		Maggiorazione per la variazione di ogni centimetro di maggior spessore dell'intonaco di fondo premiscelato termoisolante.		m²	€ 8,58
		E.18.19		FORNITURA E POSA IN OPERA DI INTONACO PREMISCELATO FINO DI CALCE PER INTERNI
		E.18.19.00		Fornitura e posa in opera di intonaco di finitura per interni, dato a mano a qualunque altezza su pareti verticali, orizzontali o inclinate, sia piane che curve, formato con premiscelato a base calce, in pasta pronta all'uso od in polvere, per interni. Nel prezzo si intendono compresi e compensati gli oneri per la formazione degli spigoli sia vivi che smussati, le lesene, i marcapiani, i riquadri per vani di porte e finestre, la formazione ed il disfacimento dei piani di lavoro interni, i sollevamenti, il rispetto di eventuali incassature ed attacchi per impianti tecnici, la pulizia e l'asporto del materiale di risulta a fine lavoro, la raccolta differenziata del materiale di risulta, il conferimento con trasporto in discarica autorizzata del materiale di risulta, l'indennità di discarica e quanto altro necessario per dare il lavoro finito a regola d'arte.		m²	€ 3,54
		E.18.20		FORNITURA E POSA IN OPERA DI INTONACO PREMISCELATO FINO DI CALCE PER ESTERNI
		E.18.20.00		Fornitura e posa in opera di intonaco di finitura per esterni, dato a mano a qualunque altezza su pareti verticali, orizzontali o inclinate, sia piane che curve, formato con premiscelato in polvere per esterni. Nel prezzo si intendono compresi e compensati gli oneri per la formazione degli spigoli sia vivi che smussati, le lesene, i marcapiani, i riquadri per vani di porte e finestre, la formazione ed il disfacimento dei piani di lavoro interni, i sollevamenti, il rispetto di eventuali incassature ed attacchi per impianti tecnici, la pulizia e l'asporto del materiale di risulta a fine lavoro, la raccolta differenziata del materiale di risulta, il conferimento con trasporto in discarica autorizzata del materiale di risulta, l'indennità di discarica e quanto altro necessario per dare il lavoro finito a regola d'arte.		m²	€ 2,97
		E.18.21		FORNITURA E POSA IN OPERA DI INTONACO PREMISCELATO FINO DI GESSO
		E.18.21.00		Fornitura e posa in opera di intonaco di finitura per interni, dato a mano a qualunque altezza su pareti verticali, orizzontali o inclinate, sia piane che curve, costituito da premiscelato in polvere a base di gesso, calce idrata, farina di roccia ed additivi chimici. Nel prezzo si intendono compresi e compensati gli oneri la formazione degli spigoli sia vivi che smussati, le lesene, i marcapiani, i riquadri per vani di porte e finestre, la formazione ed il disfacimento dei piani di lavoro, i sollevamenti, il rispetto di eventuali incassature ed attacchi per impianti tecnici, la pulizia e l'asporto del materiale di risulta a fine lavoro, la raccolta differenziata del materiale di risulta, il conferimento con trasporto in discarica autorizzata del materiale di risulta, l'indennità di discarica e quanto altro necessario per dare il lavoro finito a regola d'arte.		m²	€ 3,80
		E.18.22		FORNITURA E POSA IN OPERA DI RASATURA PREMISCELATA
		E.18.22.00		Fornitura e posa in opera di rasatura, sia per interni che per esterni, eseguita a mano a qualunque altezza su pareti verticali, orizzontali o inclinate, sia piane che curve, risultanti liscie da cassero, costituito da premiscelato in polvere a base di cemento ed additivi chimici. Nel prezzo si intendono compresi e compensati gli oneri per la formazione degli spigoli sia vivi che smussati, le lesene, i marcapiani, i riquadri per vani di porte e finestre, la formazione ed il disfacimento dei piani di lavoro interni, i sollevamenti, il rispetto di eventuali incassature ed attacchi per impianti tecnici, la pulizia e l'asporto del materiale di risulta a fine lavoro, la raccolta differenziata del materiale di risulta, il conferimento con trasporto in discarica autorizzata del materiale di risulta, l'indennità di discarica e quanto altro necessario per dare il lavoro finito a regola d'arte.		m²	€ 4,71
		E.18.23		FORNITURA E POSA IN OPERA DI RINZAFFO AGGRAPPANTE PREMISCELATO
		E.18.23.00		Fornitura e posa in opera di rinzaffo aggrappante preventivo per l'esecuzione di intonaci, sia interni che esterni, da applicarsi a mano o con macchine intonacatrici a qualunque altezza su pareti verticali, orizzontali o inclinate, sia piane che curve, risultanti liscie da cassero, costituito da premiscelato in polvere a base di cemento, sabbia ed additivi chimici. Nel prezzo si intendono compresi e compensati gli oneri la formazione ed il disfacimento dei piani di lavoro interni, i sollevamenti, il rispetto di eventuali incassature ed attacchi per impianti tecnici, la pulizia e l'asporto del materiale di risulta a fine lavoro, la raccolta differenziata del materiale di risulta, il conferimento con trasporto in discarica autorizzata del materiale di risulta, l'indennità di discarica e quanto altro necessario per dare il lavoro finito a regola d'arte.		m²	€ 3,92
		E.19		CAP. OPERE DI CARTONGESSO
		E.19.01		FORNITURA E POSA IN OPERA DI TAVOLATO DI GESSO RIVESTITO
		E.19.01.00		Fornitura e posa in opera di tavolato verticale per interni, realizzato mediante assemblaggio di due lastre in gesso rivestito, una per ogni lato, a bordi assottigliati, fissate con viti autoperforanti alla struttura portante, per uno spessore complessivo minimo di 100 mm, costituita da profili verticali a C, posti ad un interasse massimo di 60 cm, inseriti in profili orizzontali ad U fissati a pavimento con banda biadesiva ed a soffitto con tappi ad espansione. Tutti i profili metallici dovranno essere in acciaio zincato e nervato, isolati dalla struttura perimetrale mediante interposizione di una striscia di materiale anelastico. E' compreso il riempimento con pannelli trattati con resine termoindurenti, autoportanti, incombustibili ed idrorepellenti in lana di vetro dello spessore di 40 mm e densità 20 kg/m³. Il tavolato dovrà soddisfare le seguenti caratteristiche tecniche debitamente documentate dall'Appaltatore ed accettate dalla D.L.: - potere fonoisolante 43 dB; - spessore delle lastre 12.5 mm; - gesso rivestito "classe 1" di reazione al fuoco; - lana di vetro "classe 0" di reazione al fuoco. E' compresa la stuccatura della testa delle viti di fissaggio nonchè la stuccatura e la sigillatura dei giunti di accostamento delle lastre eseguita con idoneo stucco previa l'applicazione di striscie di supporto armate con rete tessile. Nel prezzo si intendono compresi e compensati gli oneri per il taglio, lo sfrido, la formazione di vani per porte completi di rinforzo perimetrale in legno per l'ancoraggio del serramento, l'onere di procedere in tempi successivi all'applicazione della seconda lastra in attesa dell'esecuzione di impianti elettrici ed idrici da inserire, la formazione ed il disfacimento dei piani di lavoro interni e quanto altro necessario per dare il lavoro finito a regola d'arte. Non saranno computati i fori per porte a tutta altezza che interrompano completamente i settori successivi del tavolato stesso.		m²	€ 39,98
		E.19.02		FORNITURA E POSA IN OPERA DI TAVOLATO CON DOPPIE LASTRE DI GESSO RIVESTITO
		E.19.02.00		Fornitura e posa in opera di tavolato verticale per interni, realizzato mediante assemblaggio di quattro lastre in gesso rivestito, due per ogni lato, a bordi assottigliati, fissate con viti autoperforanti alla struttura portante, per uno spessore complessivo minimo di 125 mm, costituita da profili verticali a C, posti ad un interasse massimo di 60 cm, inseriti in profili orizzontali ad U fissati a pavimento con banda biadesiva ed a soffitto con tappi ad espansione. Tutti i profili metallici dovranno essere in acciaio zincato e nervato, isolati dalla struttura perimetrale mediante interposizione di una striscia di materiale anelastico. E' compreso il riempimento con pannelli trattati con resine termoindurenti, autoportanti, incombustibili ed idrorepellenti in lana di vetro dello spessore di 40 mm e densità 20 kg/m³. Il tavolato dovrà soddisfare le seguenti caratteristiche tecniche debitamente documentate dall'Appaltatore ed accettate dalla D.L.: - potere fonoisolante 50 dB; - spessore delle lastre 12.5 mm; - gesso rivestito "classe 1" di reazione al fuoco; - lana di vetro "classe 0" di reazione al fuoco. E' compresa la stuccatura della testa delle viti di fissaggio nonchè la stuccatura e la sigillatura dei giunti di accostamento delle lastre eseguita con idoneo stucco previa l'applicazione di striscie di supporto armate con rete tessile. Nel prezzo si intendono compresi e compensati gli oneri per il taglio, lo sfrido, la formazione di vani per porte completi di rinforzo perimetrale in legno per l'ancoraggio del serramento, l'onere di procedere in tempi successivi all'applicazione delle due seconde lastre in attesa dell'esecuzione di impianti elettrici ed idrici da inserire, la formazione ed il disfacimento dei piani di lavoro interni e quanto altro necessario per dare il lavoro finito a regola d'arte. Non saranno computati i fori per porte a tutta altezza che interrompano completamente i settori successivi del tavolato stesso.		m²	€ 50,89
		E.19.03		FORNITURA E POSA IN OPERA DI RIVESTIMENTO AD INTERCAPEDINE CON LASTRE DI GESSO RIVESTITO
		E.19.03.00		Fornitura e posa in opera di rivestimento ad intercapedine per interni, realizzato mediante l'assemblaggio di singole lastre in gesso rivestito a bordi assottigliati, fissate con viti autoperforanti alla struttura portante, costituita da profili a C, posti ad un interasse massimo di 60 cm, inseriti in profili orizzontali ad U fissati a pavimento con banda biadesiva ed a soffitto contappi ad espansione. Tutti i profili metallici dovranno essere in acciaio zincato e nervato, isolati dalla struttura perimetrale mediante interposizione di una striscia di materiale anelastico. E' compreso il riempimento con pannelli trattati con resine termoindurenti, autoportanti, incombustibili ed idrorepellenti in lana di vetro dello spessore di 40 mm e densità 20 kg/m³. Il rivestimento dovrà soddisfare le seguenti caratteristiche tecniche debitamente documentate dall'Appaltatore ed accettate dalla D.L.: - spessore della lastra 12.5 mm; - gesso rivestito "classe 1" di reazione al fuoco; - lana di vetro "classe 0" di reazione al fuoco. E' compresa la stuccatura della testa delle viti di fissaggio nonchè la stuccatura e la sigillatura dei giunti di accostamento delle lastre eseguita con idoneo stucco previa l'applicazione di striscie di supporto armate con rete tessile. Nel prezzo si intendono compresi e compensati gli oneri per il taglio, lo sfrido la formazione di vani per porte completi di rinforzo perimatrale in legno per l'ancoraggio del serramento, l'onere di procedere in tempi successivi all'applicazione della lastra in attesa dell'esecuzione di impianti elettrici e termoidraulici da inserire, la formazione ed il disfacimento dei piani di lavoro interni e quanto altro necessario perdare il lavoro finito a regola d'arte. Non saranno computati i fori per porte a tutta altezza che interrompano completamente i settori sucessivi del tavolato stesso.		m²	€ 27,15
		E.19.04		FORNITURA E POSA IN OPERA DI INTONACO A SECCO PER INTERNI
		E.19.04.00		Fornitura e posa in opera di intonaco a secco per interni su pareti verticali piane, costituito da lastre in gesso rivestito, a bordi assottigliati, poste a rivestimento di ogni tipo di muratura ed ancorate mediante incollaggio per strisce e punti con malta adesiva disposta sul retro. L'intonaco dovrà soddisfare le seguenti caratteristiche tecniche debitamente documentate dall'Appaltatore ed accettate dalla D.L.: - spessore delle lastre 12.5 mm; - gesso rivestito "classe 1" di reazione al fuoco. E' compresa la sigillatura dei giunti di accostamento delle lastre eseguita con idoneo stucco previa l'applicazione di striscie di supporto armate con rete tessile. Nel prezzo si intendono compresi e compensati gli oneri per il taglio, lo sfrido, la formazione di riquadrature per vani di porte e finestre, la formazione ed il disfacimento dei piani di lavoro interni e quanto altro necessario per dare il lavoro finito a regola d'arte.		m²	€ 15,68
		E.19.05		FORNITURA E POSA IN OPERA DI SUPPORTI PER APARECCHI IDROSANITARI
				Fornitura e posa in opera di supporti completi di accessori per il sostegno di apparecchi idrosanitari sospesi di ogni genere. Nel prezzo si intendono compresi e compensati gli oneri per i fissaggi, la formazione di fori, il taglio, lo sfrido e quanto altro necessario per dare il lavoro finito a regola d'arte.
		E.19.05.a		tazza WC		cad	€ 55,94
		E.19.05.b		bidet		cad	€ 50,63
		E.19.05.c		lavabo		cad	€ 32,03
		E.19.05.d		carico generico		cad	€ 19,05
		E.19.06		SOVRAPPREZZO PER LASTRE SPECIALI
				Maggiorazione alla fornitura e posa in opera di una lastra in gesso rivestito di qualsiasi tipo per l'uso di lastre speciali.
		E.19.06.a		lastre idrorepellenti spessore 13 mm		m²	€ 9,47
		E.19.06.b		lastre antincendio spessore 13 mm		m²	€ 7,45
		E.19.06.c		lastre antincendio spessore 15 mm		m²	€ 7,99
		E.19.06.d		lastre classe 0 reazione al fuoco spessore 13 mm		m²	€ 20,30
		E.19.07		FORNITURA E POSA IN OPERA DI INTONACO A SECCO ACCOPPIATO PER INTERNI
		E.19.07.00		Fornitura e posa in opera di intonaco a secco per interni su pareti verticali piane, costituito da lastre in gesso rivestito dello spessore di 12.5 mm, a bordi assottigliati ed accoppiate con strato isolante in lana minerale di densità 85 kg/m³, poste a rivestimento di ogni tipo di muratura ed ancorate mediante incollaggio per strisce e punti con malta adesiva disposta sul retro. Nel prezzo si intendono compresi e compensati gli oneri per il taglio, lo sfrido, la sigillatura dei giunti di accostamento delle lastre eseguita con idoneo stucco previa l'applicazione di striscie di supporto armate con rete tessile, la formazione di riquadrature per vani di porte e finestre, la formazione ed il disfacimento dei piani di lavoro interni e quanto altro necessario per dare il lavoro finito a regola d'arte. spessore complessivo13+50 mm		m²	€ 27,15
		E.19.08		SOVRAPPREZZO AGLI ACCOPPIATI PER BARRIERA VAPORE
		E.19.08.00		Maggiorazione alla fornitura e posa in opera di intonaco a secco coibentato per interni in gesso rivestito di qualsiasi spessore complessivo per l'uso di lastre con barriera al vapore.		m²	€ 1,35
		E.19.09		FORNITURA E POSA IN OPERA DI CONTROSOFFITTO IN GESSO RIVESTITO
		E.19.09.00		Fornitura e posa in opera di controsoffitto orizzontale realizzato mediante assemblaggio di singole lastre di gesso rivestito a bordi assottigliati, fissate con viti autoperforanti alla struttura portante, costituita da profili a C incrociati con maglia di dimensioni idonee, pendinature rigide regolabili in altezza, clips di fissaggio e cornici perimetrali. Tutti i profili metallici dovranno essere in acciaio zincato. Il controssoffitto dovrà soddisfare le seguenti caratteristiche tecniche debitamente documentate dall'Appaltatore ed accettate dalla D.L.: - spessore della lastra 12.5 mm; - "classe 1" di reazione al fuoco. E' compresa la stuccatura della testa delle viti di fissaggio nonchè la stuccatura e sigillatura dei giunti di accostamento delle lastre eseguita con idoneo stucco previa applicazione di striscie di supporto armate con rete tessile. Nel prezzo si intendono compresi e compensati gli oneri per il taglio, lo sfrido anche dovuto ad irregolarità dei vani, la formazione ed il disfacimento dei piani di lavoro interni e quanto altro necessario per dare il lavoro finito a regola d'arte.		m²	€ 28,93
		E.19.10		FORNITURA E POSA IN OPERA DI CONTROSOFFITTO IN GESSO RIVESTITO FONOASSORBENTE
				Fornitura e posa in opera di controsoffitto orizzontale, ispezionabile e fonoassorbente, costituito da pannelli rigidi di gesso rivestito delle dimensioni di 60x60 cm con finitura superficiale verniciata piana, fessurata o perforata, nell'aspetto a scelta della D.L., posati su struttura portante e trasversale costituita da profili a T rovescio con maglia di idonee dimensioni, pendinature rigide regolabili in altezza, molle e cornici perimetrali ad L o doppia L. Tutti i profili metallici dovranno essere in acciaio zincato e preverniciati quelli eventualmente in vista. Il controssoffitto dovrà soddisfare le seguenti caratteristiche tecniche debitamente documentate dall'Appaltatore ed accettate dalla D.L.: - spessore dei pannelli 12.5 mm; - "classe 1" di reazione al fuoco. Nel prezzo si intendono compresi e compensati gli oneri per la fornitura e posa in opera di tutti i profili metallici, le incassature dei corpi illuminanti, il taglio, lo sfrido anche dovuto ad irregolarità dei vani, la formazione ed il disfacimento dei piani di lavoro interni e quanto altro necessario per dare il lavoro finito a regola d'arte.
		E.19.10.a		struttura in vista		m²	€ 30,42
		E.19.10.b		struttura nascosta		m²	€ 43,28
		E.19.10.c		struttura ad incastro		m²	€ 32,02
		E.19.11		FORNITURA E POSA IN OPERA DI VELETTE IN GESSO RIVESTITO
		E.19.11.00		Fornitura e posa in opera di velette verticali realizzato mediante assemblaggio di singole lastre di gesso rivestito a bordi assottigliati, fissate con viti autoperforanti alla struttura portante, costituita da profili con sezione di dimensioni idonee, pendinature rigide regolabili in altezza, clips di fissaggio e cornici perimetrali. Tutti i profili metallici dovranno essere in acciaio zincato e preverniciati quelli eventualmente in vista. Le velette dovranno soddisfare le seguenti caratteristiche tecniche debitamente documentate dall'Appaltatore ed accettate dalla D.L.: - spessore della lastra 12.5 mm; - "classe 1" di reazione al fuoco. E' compresa la stuccatura della testa delle viti di fissaggio nonchè la stuccatura e sigillatura dei giunti di accostamento delle lastre eseguita con idoneo stucco previa applicazione di striscie di supporto armate con rete tessile. Nel prezzo si intendono compresi e compensati gli oneri per la fornitura e posa in opera di tutti i profili metallici, il taglio, lo sfrido, la formazione ed il disfacimento dei piani di lavoro interni e quanto altro necessario per dare il lavoro finito a regola d'arte.		m²	€ 18,23
		E.20		CAP. TETTI: ORDITURE PORTANTI E SECONDARIE
		E.20.01		ORDITURA DI TETTO COSTITUITA DA MURI IN LATERIZIO
		E.20.01.00		Orditura di tetto costituita da muri in laterizio forato da cm 8, altezza media m 1, ad estradosso inclinato con tavellone da cm 6, sigillato con malta di cemento, esclusa l'eventuale cappa superiore		m²	€ 42,36
		E.20.02		FORNITURA E POSA IN OPERA DI ORDITURA PORTANTE IN LEGNO
				Fornitura e posa in opera di orditura portante della copertura, comprendente grossa e piccola orditura, eseguita con travi in legno di abete segate a spigolo smussato delle dimensioni previste dai calcoli statici, che saranno redatti a cura e spese dell'Amm.ne appaltante. Sono comprese le banchine, le capriate, i colmi ed i canteri. Nel prezzo si intendono compresi e compensati gli oneri per l'adeguato fissaggio alla struttura sottostante, l'occorrente ferramenta, gli eventuali canteri di gronda piallati e lavorati sulle facce in vista come da particolare fornito dalla D.L., le mantovane di gronda e di bordatura laterale dello spessore di 30 mm in legno di larice piallato, il taglio, lo sfrido, il puntuale e scrupoloso rispetto delle normative vigenti in materia antinfortunistica nei cantieri edili e quanto altro necessario per dare il lavoro finito a regola d'arte. La misurazione verrà effettuata lungo le falde della copertura.
		E.20.02.a		carico di neve e vento fino 2.5 kN/mq		m²	€ 41,90
		E.20.02.b		carico di neve e vento oltre 2.5 kN/mq		m²	€ 44,32
		E.20.03		SOVRAPPREZZO PER ORDITURA IN VISTA
				Maggiorazione per la posa in opera di orditura portante eseguita con travi in legno di abete piallate. La misurazione verrà effettuata lungo le falde della copertura fino all'imposta della gronda.
		E.20.03.a		carico di neve e vento fino 2.5 kN/mq		m²	€ 2,63
		E.20.03.b		carico di neve e vento oltre 2.5 kN/mq		m²	€ 2,94
		E.20.04		FORNITURA E POSA IN OPERA DI ORDITURA PORTANTE IN TAVOLE IN LEGNO A BASSA PENDENZA
				Fornitura e posa in opera di orditura portante della copertura con pendenza inferiore al 10%, eseguita con tavole in legno di abete segate a spigolo vivo, poste a coltello e delle dimensioni previste dai calcoli statici, che saranno redatti a cura e spese dell'Amm.ne appaltante. Nel prezzo si intendono compresi e compensati gli oneri per l'adeguato fissaggio alla struttura sottostante, l'occorrente ferramenta, le eventuali tavole di chiusura laterale, le controventature, gli eventuali canteri di gronda piallati e lavorati sulle facce in vista come da particolare fornito dalla D.L., le mantovane di gronda e di bordatura laterale dello spessore di 30 mm in legno di larice piallato, il taglio, lo sfrido, il puntuale e scrupoloso rispetto delle normative vigenti in materia antinfortunistica nei cantieri edili e quanto altro necessario per dare il lavoro finito a regola d'arte. La misurazione verrà effettuata lungo le falde della copertura.
		E.20.04.a		carico di neve e vento fino 2.5 kN/mq		m²	€ 18,38
		E.20.04.b		carico di neve e vento oltre 2.5 kN/mq		m²	€ 19,87
		E.20.05		FORNITURA E POSA IN OPERA DI ORDITURA PORTANTE IN LEGNO A BASSA PENDENZA SU MURETTI
				Fornitura e posa in opera di orditura portante della copertura con pendenza inferiore al 10%, eseguita con morali in legno di abete segato a spigolo vivo, posati nel senso della linea di massima pendenza della falda e delle dimensioni previste dai calcoli statici, che saranno redatti a cura e spese dell'Amm.ne appaltante. Nel prezzo si intendono compresi e compensati gli oneri per le banchine, l'adeguato fissaggio delle stesse alla struttura sottostante costituita da muretti continui che saranno contabilizzati a parte, l'occorrente ferramenta, gli eventuali canteri di gronda piallati e lavorati sulle facce in vista come da particolare fornito dalla D.L., le mantovane di gronda e di bordatura laterale dello spessore di 30 mm in legno di larice piallato, il taglio, lo sfrido, il puntuale e scrupoloso rispetto delle normative vigenti in materia antinfortunistica nei cantieri edili e quanto altro necessario per dare il lavoro finito a regola d'arte. La misurazione verrà effettuata lungo le falde della copertura.
		E.20.05.a		carico di neve e vento fino 2.5 kN/mq		m²	€ 17,03
		E.20.05.b		carico di neve e vento oltre 2.5 kN/mq		m²	€ 17,77
		E.20.06		FORNITURA E POSA IN OPERA DI ORDITURA PORTANTE IN LEGNO LAMELLARE
		E.20.06.00		Fornitura e posa in opera di orditura portante della copertura, comprendente grossa e piccola orditura, eseguita con travi lamellari segate in legno di abete, a sezione costante, con facce a spigolo smussato delle dimensioni previste dai calcoli statici, che saranno redatti a cura e spese dell'Amm.ne appaltante. Sono comprese le banchine, le travi di spina, le travi trasversali, i puntoni, i colmi, i canteri ecc.. Le opere saranno eseguite con legno lamellare di Ia scelta, incollato con resine resorciniche e comunque del tipo omologato secondo quanto previsto dalle normative vigenti, impregnato con due mani date a pennello od a spruzzo di impregnante idrorepellente fungobattericida conforme alle norme DIN 68.800 nel colore a scelta della D.L.. Le travi dovranno essere prodotte da stabilimento in possesso della certificazione di idoneità all'incollaggio di elementi strutturali di grandi luci della categoria A ai sensi della normativa DIN 1052, copia di detta certificazione dovrà essere fornita alla D.L. prima della realizzazione degli elementi stessi. Nel prezzo si intendono compresi e compensati gli oneri per l'adeguato fissaggio alla struttura sottostante eseguita in acciaio Fe37 protetto esclusivamente mediante zincatura a caldo, i prescritti chiodi zincati ad aderenza migliorata, i sistemi di fissaggio nodale in acciaio zincato, la bulloneria ecc.. Sono inoltre compresi le strutture e le tiranterie necessarie all'irrigidimento e alla controventatura, le piastre di appoggio in neoprene, il taglio, lo sfrido, il puntuale e scrupoloso rispetto delle normative vigenti in materia antinfortunistica nei cantieri edili e quanto altro necessario per dare il lavoro finito a regola d'arte.		mq	€ 1.009,07
		E.20.07		FORNITURA E POSA IN OPERA DI TAVOLATO IN LEGNO
		E.20.07.00		Fornitura e posa in opera di tavolato di copertura in legno di abete eseguito con tavole di IVa scelta dello spessore di 20 mm, accostate e chiodate con tre chiodi alla struttura inferiore in corrispondenza di ogni cantere. Nel prezzo si intendono compresi e compensati gli oneri per il taglio, lo sfrido, la chioderia, il puntuale e scrupoloso rispetto delle normative vigenti in materia antinfortunistica nei cantieri edili e quanto altro necessario per dare il lavoro finito a regola d'arte.		m²	€ 9,23
		E.20.08		FORNITURA E POSA IN OPERA DI LISTONI IN LEGNO
				Fornitura e posa in opera di listoni in legno di abete segato, posati nel senso della linea di massima pendenza della falda sopra al sottostante tavolato, perlinato o solaio in laterocemento e fissati mediante chiodatura od opportuna tassellatura. Nel prezzo si intendono compresi e compensati gli oneri per il taglio, lo sfrido, il puntuale e scrupoloso rispetto delle normative vigenti in materia antinfortunistica nei cantieri edili e quanto altro necessario per dare il lavoro finito a regola d'arte e conforme al dettaglio fornito dalla D.L..
		E.20.08.a		sezioni 7x5 cm		m	€ 2,89
		E.20.08.b		sezioni 9x7 cm		m	€ 4,10
		E.20.08.c		sezioni 11x9 cm		m	€ 5,65
		E.20.08.d		sezioni 13x10 cm		m	€ 6,99
		E.20.09		FORNITURA E POSA IN OPERA DI LISTELLI IN LEGNO
				Fornitura e posa in opera di listelli in legno di abete segato, posati ortogonali alla linea di massima pendenza della falda sopra al sottostante tavolato, perlinato o solaio in laterocemento e fissati mediante chiodatura od opportuna tassellatura. Nel prezzo si intendono compresi e compensati gli oneri per il taglio, lo sfrido, il puntuale e scrupoloso rispetto delle normative vigenti in materia antinfortunistica nei cantieri edili e quanto altro necessario per dare il lavoro finito a regola d'arte e conforme al dettaglio fornito dalla D.L..
		E.20.09.a		sezioni 5x1.5 cm		m	€ 1,59
		E.20.09.b		sezioni 5x3 cm		m	€ 1,79
		E.20.10		FORNITURA E POSA IN OPERA DI PERLINE IN LEGNO
				Fornitura e posa in opera di perline in legno di abete di larghezza 120-140 mm, piallate, smussate, maschiate e bisellate sulle parti in vista, posate accostate sopra la struttura e chiodate con due chiodi alla struttura inferiore in corrispondenza di ogni incrocio. Nel prezzo si intendono compresi e compensati gli oneri per i filetti in legno di bordatura sia convessi che concavi, il taglio, lo sfrido, il puntuale e scrupoloso rispetto delle normative vigenti in materia antinfortunistica nei cantieri edili e quanto altro necessario per dare il lavoro finito a regola d'arte.
		E.20.10.a		spessore 16 mm		m²	€ 14,54
		E.20.10.b		spessore 22 mm		m²	€ 14,84
		E.20.11		FORNITURA E POSA IN OPERA DI PERLINE IN LEGNO PREVERNICIATE
				Fornitura e posa in opera di doghe in legno di abete della larghezza di 120-140 mm, piallate, smussate, maschiate, preverniciate fuori opera con processo industriale e bisellate sulle parti in vista, posate accostate sopra la struttura e chiodate con due chiodi alla struttura inferiore in corrispondenza di ogni incrocio. Nel prezzo si intendono compresi e compensati gli oneri per i filetti in legno di bordatura sia convessi che concavi, il taglio, lo sfrido, il puntuale e scrupoloso rispetto delle normative vigenti in materia antinfortunistica nei cantieri edili e quanto altro necessario per dare il lavoro finito a regola d'arte.
		E.20.11.a		spessore 16 mm		m²	€ 15,62
		E.20.11.b		spessore 22 mm		m²	€ 17,43
		E.20.12		FORNITURA E POSA IN OPERA DI TAVOLATO MULTISTRATO COMUNE
				Fornitura e posa in opera di tavolato di copertura eseguito in pannelli multistrato comuni e chiodati ogni 15 cm alla struttura inferiore in corrispondenza di ogni cantere. I pannelli saranno posati sfalsati tra loro con le fibre esterne ortogonali agli appoggi, tra i bordi perimetrali degli stessi sarà lasciato uno spazio di circa 2 mm. Nel prezzo si intendono compresi e compensati gli oneri per le clips metalliche di ripartizione, la formazione di fori, il taglio, lo sfrido, la chioderia, il puntuale e scrupoloso rispetto delle normative vigenti in materia antinfortunistica nei cantieri edili e quanto altro necessario per dare il lavoro finito a regola d'arte.
		E.20.12.a		spessore 10 mm		m²	€ 12,04
		E.20.12.b		spessore 15 mm		m²	€ 15,99
		E.20.13		FORNITURA E POSA IN OPERA DI TAVOLATO MULTISTRATO MARINO
		E.20.13.00		Fornitura e posa in opera di tavolato di copertura eseguito in pannelli multistrato dello spessore di 18 mm, trattati con resine fenoliche resistenti all'acqua e chiodati ogni 15 cm alla struttura inferiore in corrispondenza di ogni cantere. I pannelli saranno posati sfalsati tra loro con le fibre esterne ortogonali agli appoggi, tra i bordi perimetrali degli stessi sarà lasciato uno spazio di circa 2 mm. Nel prezzo si intendono compresi e compensati gli oneri per le clips metalliche di ripartizione, la formazione di fori, il taglio, lo sfrido, la chioderia, il puntuale e scrupoloso rispetto delle normative vigenti in materia antinfortunistica nei cantieri edili e quanto altro necessario per dare il lavoro finito a regola d'arte.		m²	€ 17,28
		E.20.14		FORNITURA E POSA IN OPERA DI TAVOLATO STRATIFICATO ORIENTATO
		E.20.14.00		Fornitura e posa in opera di tavolato di copertura eseguito in pannelli stratificati con fibre orientate OSB dello spessore di 19 mm, trattati con resine fenoliche resistenti all'acqua e chiodati ogni 15 cm alla struttura inferiore in corrispondenza di ogni cantere. I pannelli saranno posati sfalsati tra loro con le fibre esterne ortogonali agli appoggi, tra i bordi perimetrali degli stessi sarà lasciato uno spazio di circa 2 mm. Nel prezzo si intendono compresi e compensati gli oneri per le clips metalliche di ripartizione, la formazione di fori, il taglio, lo sfrido, la chioderia, il puntuale e scrupoloso rispetto delle normative vigenti in materia antinfortunistica nei cantieri edili e quanto altro necessario per dare il lavoro finito a regola d'arte.		m²	€ 10,62
		E.21		CAP. MANTI DI COPERTURA
		E.21.01		MANTO DI COPERTURA A TEGOLE PIANE
		E.21.01.00		Manto di copertura con tegole piane (marsigliesi) normali in laterizio in ragione di n. 15 per mq, misurate in sviluppo di falda fino all'estremo delle tegole, compresi i colmi e displuvi, posto in opera con malta un corso su tre		m²	€ 19,69
		E.21.02		MANTO DI COPERTURA IN COPPI
		E.21.02.00		Manto di copertura in coppi in ragione di n. 33 per mq, misurato in sviluppo di falda fino all'estremo delle tegole, compresi i colmi e displuvi, posto in opera con malta un corso su tre		m²	€ 31,29
		E.21.03		MANTO DI COPERTURA IN TEGOLE IN CEMENTO COLORATE
		E.21.03.00		Manto di copertura di tetto con tegole di cemento colorate, misurato in sviluppo di falda fino all'estremo delle tegole, esclusi i colmi e displuvi, posto in opera con malta un corso su tre		m²	€ 23,62
		E.21.04		FORNITURA E POSA IN OPERA DI TEGOLE MARSIGLIESI IN LATERIZIO
		E.21.04.00		Fornitura e posa in opera di manto di copertura in tegole piane di laterizio tipo marsigliese o similare, posate con sovrapposizione minima di 10 cm. Le tegole dovranno essere resistenti alla rottura, antigelive e conformi alle norme UNI 8626-8635. Nel prezzo si intendono compresi e compensati gli oneri per i listelli ed i controlistelli in legno di abete rispettivamente della sezione di 5x3 cm e 6x2 cm, le mezze tegole alle estremità delle falde, i necessari tagli in corrispondenza dei compluvi e dei displuvi, i pezzi speciali di completamento quali tegoli di colmo e di displuvio posati a secco e legati con filo di ferro zincato ai listelli sottostanti, i raccordi, i terminali, le cuffie di aerazione poste come indicato dalla D.L., lo sfrido, il puntuale e scrupoloso rispetto delle normative vigenti in materia antinfortunistica nei cantieri edili e quanto altro necessario per dare il lavoro finito a regola d'arte.		m²	€ 24,96
		E.21.05		FORNITURA E POSA IN OPERA DI TEGOLE ONDA DI CEMENTO
		E.21.05.00		Fornitura e posa in opera di manto di copertura in tegole onda di cemento posate con sovrapposizione minima di 10 cm. Le tegole dovranno essere impermeabili, resistenti alla rottura, antigelive, conformi alle norme UNI 8626-8635 e colorate in pasta in modo uniforme nel colore ed aspetto a scelta della D.L.. Il peso di ogni tegola, delle dimensioni di circa 33x42 cm, non dovrà essere inferiore a 4.40 kg. Nel prezzo si intendono compresi e compensati gli oneri per i listelli ed i controlistelli in legno di abete rispettivamente della sezione di 5x3 cm e 6x2 cm, le mezze tegole alle estremità delle falde, i necessari tagli in corrispondenza dei compluvi e dei displuvi, i pezzi speciali di completamento quali tegoli di colmo e di displuvio posati a secco e legati con filo di ferro zincato ai listelli sottostanti, i raccordi, i terminali, le cuffie di aerazione poste come indicato dalla D.L., lo sfrido, il puntuale e scrupoloso rispetto delle normative vigenti in materia antinfortunistica nei cantieri edili e quanto altro necessario per dare il lavoro finito a regola d'arte.		m²	€ 21,81
		E.21.06		FORNITURA E POSA IN OPERA DI COPPI COMUNI IN LATERIZIO
		E.21.06.00		Fornitura e posa in opera di manto di copertura in tegole curve in laterizio tipo coppo comune, posate con sovrapposizione minima di 10 cm. I coppi dovranno essere resistenti alla rottura, antigelive e conformi alle norme UNI 8626-8635. La posa sarà eseguita a filari regolari, continui, allineati e paralleli secondo il sistema tradizionale su listelli in legno di abete, secondo la linea di massima pendenza della falda, della sezione minima di 5x3 cm e distanziati di un interasse massimo di 15 cm. Nel prezzo si intendono compresi e compensati gli oneri per i listelli verticali, i necessari tagli in corrispondenza dei compluvi e dei displuvi, i pezzi speciali di completamento quali tegoli di colmo e di displuvio posati a secco e legati con filo di ferro zincato ai listelli sottostanti, i raccordi, i terminali, le cuffie di aerazione poste come indicato dalla D.L., lo sfrido, il puntuale e scrupoloso rispetto delle normative vigenti in materia antinfortunistica nei cantieri edili e quanto altro necessario per dare il lavoro finito a regola d'arte.		m²	€ 29,53
		E.21.07		FORNITURA E POSA IN OPERA DI COPPI ANTISCIVOLO M/F IN LATERIZIO
		E.21.07.00		Fornitura e posa in opera di manto di copertura in tegole curve in laterizio tipo coppo antiscivolo, posate con sovrapposizione minima di 7 cm. I coppi dovranno essere resistenti alla rottura, antigelive e conformi alle norme UNI 8626-8635. La posa sarà eseguita con pezzi maschio, femmina e ganci zincati a filari regolari, continui, allineati e paralleli posti su listelli in legno di abete, ortogonali alla linea di massima pendenza della falda, della sezione minima di 5x3 cm e distanziati di un interasse massimo di 38 cm. Nel prezzo si intendono compresi e compensati gli oneri per i listelli ed i controlistelli in legno di abete rispettivamente della sezione di 5x3 cm e 6x2 cm, i ganci, i necessari tagli in corrispondenza dei compluvi e dei displuvi, i pezzi speciali di completamento quali tegoli di colmo e di displuvio posati a secco e legati con filo di ferro zincato ai listelli sottostanti, i raccordi, i terminali, le cuffie di aerazione poste come indicato dalla D.L., lo sfrido, il puntuale e scrupoloso rispetto delle normative vigenti in materia antinfortunistica nei cantieri edili e quanto altro necessario per dare il lavoro finito a regola d'arte.		m²	€ 41,53
		E.21.08		FORNITURA E POSA IN OPERA DI TEGOLE BITUMINOSE GRANIGLIATE
		E.21.08.00		Fornitura e posa in opera di manto di copertura in tegole bituminose normali od a coda di castoro delle dimensioni di circa 100x34 cm prefabbricate con processo industriale e formate da bitume modificato con plastomeri armato da supporto inorganico in fibra di vetro del peso di 125 g/m² preimpregnato con bitume ossidato puro. La tegola sarà prodotta con strato superiore in graniglia di roccia basaltica ceramizzata nel colore a scelta della D.L. e dotata di pastiglie bituminose termoadesive. In particolare la tegola bituminosa dovrà essere in possesso delle seguenti caratteristiche tecniche debitamente certificate dall'Appaltatore ed accettate dalla D.L.: - peso 11 kg/m²; - carico rottura longitudinale 100 N/5mm; - carico rottura trasversale 80 N/5mm; - autoestinguenza a norma di legge. La posa in opera sarà effettuata a secco a giunti sovrapposti, ciascuna tegola sarà fissata al sottostante tavolato esclusivamente mediante minimo quattro chiodi zincati a caldo e con testa larga, dovranno inoltre essere seguite puntualmente le direttive generali della ditta produttrice. Nel prezzo si intende compreso e compensato l'onere per la fornitura e posa in opera di bocchette di aereazione in numero e sezione di uscita calcolate in funzione della pendenza del tetto e della lunghezza delle falde con posizionamento in prossimità della linea di colmo. Si intendono altres compresi gli oneri per la formazione dei colmi, i compluvi, i displuvi, la formazione di fori, il taglio lo sfrido, il puntuale e scrupoloso rispetto delle normative vigenti in materia antinfortunistica nei cantieri edili e quanto altro necessario per dare il lavoro finito a regola d'arte.		m²	€ 35,93
		E.21.09		FORNITURA E POSA IN OPERA DI TEGOLE BITUMINOSE LAMINATE
		E.21.09.00		Fornitura e posa in opera di manto di copertura in tegole bituminose rivestite da una lamina di rame dello spessore di 80 micron normali od a coda di castoro delle dimensioni di circa 100x34 cm prefabbricate con processo industriale e formate da bitume modificato con plastomeri armato da supporto inorganico in fibra di vetro del peso di 125 g/m² preimpregnato con bitume ossidato puro. In particolare la tegola bituminosa dovrà essere in possesso delle seguenti caratteristiche tecniche debitamente certificate dall'Appaltatore ed accettate dalla D.L.: - spessore 5 mm; - peso 7.5 kg/m²; - carico rottura 200 N/5mm; - autoestinguenza a norma di legge. La posa in opera sarà effettuata a secco a giunti sovrapposti, ciascuna tegola sarà fissata al sottostante tavolato esclusivamente mediante minimo quattro chiodi in ottone con testa larga, dovranno inoltre essere seguite puntualmente le direttive generali della ditta produttrice. Nel prezzo si intende compreso e compensato l'onere per la fornitura e posa in opera di bocchette di aereazione in numero e sezione di uscita calcolate in funzione della pendenza del tetto e della lunghezza delle falde con posizionamento in prossimità della linea di colmo. Si intendono altres compresi gli oneri per la formazione d ei colmi, i compluvi, i displuvi, la formazione di fori, il taglio lo sfrido, il puntuale e scrupoloso rispetto delle normative vigenti in materia antinfortunistica nei cantieri edili e quanto altro necessario per dare il lavoro finito a regola d'arte.		m²	€ 22,22
		E.21.10		FORNITURA E POSA IN OPERA DI LASTRE IN CARTONFELTRO BITUMATO SOTTOCOPPO
		E.21.10.00		Fornitura e posa in opera di manto sottocoppo in lastre ondulate di cartonfeltro bitumato, fissate su orditura trasversale di appoggio costituita da listelli in legno di abete della sezione minima di 5x3 cm. La posa delle lastre sulla falda dovrà procedere parallelamente alla linea di gronda e contro la direzione del vento dominante, sovrapponendo le stesse di almeno 15 cm fra i vari corsi e di due displuvi longitudinalmente. Il fissaggio dovrà essere realizzato mediante viti mordenti in acciaio zincato complete di piastrine di tenuta poste esclusivamente sui colmi delle onde, sono altres compresi i pezzi speciali necessari, quali co lmi orizzontali e diagonali. Nel prezzo si intende compreso e compensato l'onere per il taglio, lo sfrido, il puntuale e scrupoloso rispetto delle normative vigenti in materia antinfortunistica nei cantieri edili e quanto altro necessario per dare il lavoro finito a regola d'arte.		m²	€ 18,54
		E.21.11		SOVRAPPREZZO PER COLMO VENTILATO
		E.21.11.00		Sovrapprezzo ai manti di copertura in laterizio od in conglomerato cementizio di qualsiasi tipo per fornitura e posa in opera di colmo ventilato completo di elementi di aerazione, spazzole antipioggia e ganci fermacolmo, fissato su orditura di appoggio costituita da listelli in legno di abete della sezione minima di 5x3 cm e portalistello in acciaio zincato. Nel sovrapprezzo si intendono compresi e compensati gli oneri per il taglio, lo sfrido, il puntuale e scrupoloso rispetto delle normative vigenti in materia antinfortunistica nei cantieri edili e quanto altro necessario per dare il lavoro finito a regola d'arte.		m²	€ 4,03
		E.21.12		SOVRAPPREZZO PER COPPI ANTICATI
		E.21.12.00		Sovrapprezzo ai manti di copertura in coppi di qualsiasi tipo per la fornitura e posa in opera di tegole curve con finitura superficiale anticata.		m²	€ 8,93
		E.21.13		SOVRAPPREZZO PER CIPPINI
		E.21.13.00		Sovrapprezzo ai manti di copertura in coppi di qualsiasi tipo per la fornitura e posa in opera di tegole curve strette comunemente denominati coppini.		m²	€ 9,24
		E.22		CAP. CANNE FUMARIE
		E.22.01		CANNE DI ESALAZIONE DI COTTO
				Canne di esalazione di cotto, a camera d'aria con doppia parete, fornite in opera in nicchie predisposte, compresi i ferri, staffe di sostegno e malta per sigillature
		E.22.01.a		con sezione interna quadrata cm 15x15		m	€ 36,17
		E.22.01.b		con sezione interna quadrata cm 20x20		m	€ 44,17
		E.22.01.c		con sezione interna quadrata cm 15x25		m	€ 44,27
		E.22.01.d		con sezione interna quadrata cm 17x42		m	€ 61,63
		E.22.02		FUMAIOLI DI COTTO
				Fumaioli di cotto, a gabbietta con cappello, forniti in opera, compresi fissaggio e sigillatura con malta
		E.22.02.a		con sezione interna cm 17x17 - 20x20 - 15x25, diam. 14 - 17 - 20		n	€ 96,14
		E.22.02.b		con sezione interna cm 17x42		n	€ 127,91
		E.22.03		CANNE DI ESALAZIONE A DOPPIA PARETE DI CALCESTRUZZO VIBROCOMPRESSO
				Canne di esalazione a doppia parete di calcestruzzo vibrocompresso, con giunto ad incastro, realizzate con inerte in cotto macinato o argilla espansa con intercapedine, fornite in opera in nicchie predisposte, compresi ferri, staffe di ancoraggio, malta per sigillature e pezzi speciali
		E.22.03.a		ad un condotto, sezione interna cm 15x20		m	€ 27,06
		E.22.03.b		ad un condotto, sezione interna cm 20x30		m	€ 33,70
		E.22.03.c		ad un condotto, sezione interna cm 30x40		m	€ 45,72
		E.22.03.d		canna a due condotti, misura esterna cm 25x40		m	€ 39,30
		E.22.03.e		canna a due condotti, misura esterna cm 25x48		m	€ 45,83
		E.22.04		CANNE DI ESALAZIONE DI CALCESTRUZZO VIBROCOMPRESSO
				Canne di esalazione di calcestruzzo vibrocompresso, con giunto ad incastro, realizzate in cotto - macinato, a sezione costante, fornite in opera in nicchie predisposte, compresi ferri, staffe di sostegno e malta per sigillature
		E.22.04.a		ad un condotto, sezione interna cm 15x20		m	€ 20,90
		E.22.04.b		ad un condotto, sezione interna cm 20x30		m	€ 30,20
		E.22.04.c		a due condotti, misure esterne cm 25x40		m	€ 41,40
		E.22.04.d		a due condotti, misure esterne cm 30x50		m	€ 51,73
		E.22.05		COMIGNOLI
				Comignoli (torrini) per canne di calcestruzzo vibrocompresso colorato, a sezione costante, forniti in opera compresi fissaggio e sigillature con malta
		E.22.05.a		sezione interna cm 15x20		m	€ 44,68
		E.22.05.b		sezione interna cm 20x30		m	€ 53,64
		E.22.05.c		sezione interna cm 25x40		m	€ 66,35
		E.22.05.d		sezione interna cm 30x40		m	€ 69,29
		E.22.06		CANNE FUMARIE CIRCOLARI
				Canne fumarie circolari in refrattario costituite da elementi monoblocco con giunto a bicchiere e da un rivestimento esterno prefabbricato, autoportante e coibente in conglomerato cementizio misto fornite in opera in nicchie predisposte, escluso pezzi speciali
		E.22.06.a		diametro interno cm 12		m	€ 34,77
		E.22.06.b		diametro interno cm 20		m	€ 67,86
		E.22.06.c		diametro interno cm 30		m	€ 124,51
		E.22.06.d		diametro interno cm 40		m	€ 176,42
		E.22.07		CANNE DI ESALAZIONE DI MATERIA PLASTICA
				Canne di esalazione di materia plastica serie pesante (PVC), a sezione circolare, fornite in opera in nicchie predisposte, sigillate con mastice speciale, compresi collari, zanche e ferri di sostegno
		E.22.07.a		canna con bicchiere diametro interno mm 63		m	€ 9,66
		E.22.07.b		canna con bicchiere diametro interno mm 125		m	€ 15,13
		E.22.07.c		canna con bicchiere diametro interno mm 200		m	€ 24,18
		E.22.08		CANNE FUMARIE E DI ESALAZIONE IN TUBI RIGIDI DI ACCIAIO INOX
				Canne fumarie e di esalazione in tubi rigidi di acciaio inox AISI 304 a norme UNI 7129 spessore 8/10 con collegamenti a bicchiere, ancorati alle strutture esistenti con flange in acciaio inox, fornite in opera in nicchie predisposte, escluso pezzi speciali
		E.22.08.a		monoparete diametro mm 113		m	€ 61,12
		E.22.08.b		monoparete diametro mm 130		m	€ 65,63
		E.22.08.c		monoparete diametro mm 140		m	€ 70,90
		E.22.08.d		monoparete diametro mm 160		m	€ 76,15
		E.22.08.e		monoparete diametro mm 180		m	€ 82,92
		E.22.08.f		monoparete diametro mm 200		m	€ 90,43
		E.22.09		COPPELLE CIRCOLARI IN LANA MINERALE
				Coppelle circolari in lana minerale, in fiocchi ad alta densità con spessore di mm 50, per la realizzazione dello strato coibente per canne fumarie in acciaio monoparete
		E.22.09.a		canna diametro mm 113		m	€ 15,37
		E.22.09.b		canna diametro mm 130		m	€ 17,89
		E.22.09.c		canna diametro mm 140		m	€ 19,34
		E.22.09.d		canna diametro mm 160		m	€ 22,96
		E.22.09.e		canna diametro mm 180		m	€ 25,87
		E.22.09.f		canna diametro mm 200		m	€ 29,94
		E.23		CAP. SERRAMENTI IN LEGNO
		E.23.01		PORTE INTERNE BASE
				Fornitura e posa in opera di porte interne tamburate lisce impiallacciate, composte dai seguenti elementi principali:- falso telaio in legno di abete dello spessore minimo di 20 mm, posto in opera mediante zanche in lamiera d'acciaio e/o zocchetti in numero e dimensioni sufficienti per dare stabilità e tenuta all'intero serramento;- telaio fisso in legno di abete di prima scelta dello spessore minimo di 30 mm, rivestito sulle parti in vista da impiallacciatura pregiata, completo di mostre (normali o maggiorate per locali piastrellati); falso telaio e telaio fisso di larghezza idonea per muri finiti fino a 15 cm;- battente con ossatura in legno duro con elementi uniti mediante incastro o sistema di analoghe caratteristiche, anima costituita da nido d'ape in cartone plastificato dello spessore di 35 mm e maglie da 10 mm, rivestito sulle due facce con pannelli in MDF (mediumdensity) o con compensato di pioppo di prima scelta dello spessore di 4 mm, con impiallacciatura in legno pregiato;- ferramenta di portata, manovra e bloccaggio con caratteristiche e qualità idonee all'uso cui è destinata composta da cerniere in acciaio bronzato; serratura con relative chiavi, gruppo maniglie in alluminio anodizzato complete di placche, di tipo e colore a scelta della D.L.;- finitura superficiale del telaio e del battente mediante applicazione di due mani successive di vernice poliuretanica trasparente (neutra o colorata), nell'aspetto a scelta della D.L., previa opportuna preparazione del fondo in modo da ottenere un supporto idoneo al successivo trattamento.Nel prezzo si intende compreso e compensato l'onere per l'idonea campionatura completa di accessori che l'Appaltatore dovrà presentare prima dell'inizio dei lavori e quanto altro necessario per dare il lavoro finito a regola d'arte.
		E.23.01.a		noce tanganica: ad un battente fino a mq 1,60		cad	€ 197,50
		E.23.01.b		noce tanganica: ad un battente oltre i mq 1,60		mq	€ 123,00
		E.23.01.c		noce tanganica: ad un battente fino a mq 2,40		cad	€ 350,50
		E.23.01.d		noce tanganica: ad un battente oltre i mq 2,40		mq	€ 145,00
		E.23.02		PORTE TAMBURATE LISCE IMPIALLACCIATE
				Fornitura e posa in opera di porte interne tamburate lisce impiallacciate, composte dai seguenti elementi principali:- falso telaio in legno di abete dello spessore minimo di 20 mm, posto in opera mediante zanche in lamiera d'acciaio e/o zocchetti in numero e dimensioni sufficienti per dare stabilità e tenuta all'intero serramento;- telaio fisso in legno di abete di prima scelta dello spessore minimo di 30 mm, rivestito sulle parti in vista da impiallacciatura pregiata, completo di mostre (normali o maggiorate per locali piastrellati) fissate con incastri e collanti od altro sistema idoneo (sono escluse le chiodature in vista); falso telaio e telaio fisso di larghezza idonea per muri finiti fino a 15 cm;- battente con ossatura in legno duro con elementi uniti mediante incastro o sistema di analoghe caratteristiche, anima costituita da nido d'ape in cartone plastificato dello spessore di 35 mm e maglie da 10 mm, rivestito sulle due facce con pannelli in MDF (mediumdensity) o con compensato di pioppo di prima scelta dello spessore di 4 mm, con impiallacciatura in legno pregiato;- ferramenta di portata, manovra e bloccaggio con caratteristiche e qualità idonee all'uso cui è destinata composta da tre cerniere in acciaio bronzato del tipo incassato od a tre gambi filettati, serratura con relative chiavi, gruppo maniglie in alluminio anodizzato del tipo antinfortunistico con eventuale sblocco di emergenza esterno, complete di placche, di tipo e colore a scelta della D.L.;- finitura superficiale del telaio e del battente mediante applicazione di due mani successive di vernice poliuretanica trasparente (neutra o colorata), nell'aspetto a scelta della D.L., previa opportuna preparazione del fondo in modo da ottenere un supporto idoneo al successivo trattamento.Nel prezzo si intende compreso e compensato l'onere per le guarnizioni di tenuta, le sigillature, l'idonea campionatura completa di accessori che l'Appaltatore dovrà presentare prima dell'inizio dei lavori e quanto altro necessario per dare il lavoro finito a regola d'arte
		E.23.02.a		noce tanganica: ad un battente fino a mq 1,60		cad	€ 285,50
		E.23.02.b		noce tanganica: ad un battente oltre i mq 1,60		mq	€ 175,00
		E.23.02.c		noce tanganica: a due battenti fino a mq 2,40		cad	€ 515,00
		E.23.02.d		noce tanganica: a due battenti oltre i mq 2.40		mq	€ 212,00
		E.23.02.e		rovere: ad un battente fino a mq 1,60		cad	€ 330,50
		E.23.02.f		rovere: ad un battente oltre i mq 1,60		mq	€ 205,00
		E.23.02.g		rovere: a due battenti fino a mq 2,40		cad	€ 600,00
		E.23.02.h		rovere: a due battenti oltre i mq 2,40		mq	€ 250,00
		E.23.02.i		noce nazionale: ad un battente fino a mq 1,60		cad	€ 380,50
		E.23.02.l		noce nazionale: ad un battente oltre i mq 1,60		mq	€ 240,00
		E.23.02.m		noce nazionale: a due battenti fino a mq 2,40		cad	€ 700,00
		E.23.02.n		noce nazionale: a due battenti oltre i mq 2,40		mq	€ 290,00
		E.23.03		PORTE TAMBURATE LISCE LAMINATE CON TELAIO IN LEGNO
				Fornitura e posa in opera di porte interne tamburate lisce rivestite in laminato plastico melaminico, composte dai seguenti elementi principali:- falso telaio in legno di abete dello spessore minimo di 20 mm, posto in opera mediante zanche in lamiera d'acciaio e/o zocchetti in numero e dimensioni sufficienti per dare stabilità e tenuta all'intero serramento;- telaio fisso in legno di abete di prima scelta dello spessore minimo di 30 mm, rivestito sulle parti in vista da impiallacciatura in noce tanganica, completo di mostre (normali o maggiorate per locali piastrellati) fissate con incastri e collanti od altro sistema idoneo (sono escluse le chiodature in vista); falso telaio e telaio fisso di larghezza idonea per muri finiti fino a 15 cm;- battente con ossatura in legno duro con elementi uniti mediante incastro o sistema di analoghe caratteristiche, anima costituita da nido d'ape in cartone plastificato dello spessore di 35 mm e maglie da 10 mm, rivestito sulle due facce con pannelli in MDF (mediumdensity) o con compensato di pioppo di prima scelta dello spessore di 4 mm, rifinite con laminato plastico melaminico liscio (lucido od opaco) o bucciato dello spessore di 1.2 mm nel colore e nell'aspetto a scelta della D.L.;- ferramenta di portata, manovra e bloccaggio con caratteristiche e qualità idonee all'uso cui è destinata composta da tre cerniere in acciaio bronzato del tipo incassato od a tre gambi filettati, serratura con relative chiavi, gruppo maniglie in alluminio anodizzato del tipo antinfortunistico con eventuale sblocco di emergenza esterno, complete di placche, di tipo e colore a scelta della D.L.;- finitura superficiale delle parti in legno mediante applicazione di due mani successive di vernice poliuretanica trasparente (neutra o colorata), nell'aspetto a scelta della D.L., previa opportuna preparazione del fondo in modo da ottenere un supporto idoneo al successivo trattamento.Nel prezzo si intende compreso e compensato l'onere per le guarnizioni di tenuta, le sigillature, l'idonea campionatura completa di accessori che l'Appaltatore dovrà presentare prima dell'inizio dei lavori e quanto altro necessario per dare il lavoro finito a regola d'arte.
		E.23.03.a		laminato liscio o bucciato: ad un battente fino a mq 1,60		cad	€ 285,00
		E.23.03.b		laminato liscio o bucciato: ad un battente oltre i mq 1,60		mq	€ 175,00
		E.23.03.c		laminato liscio o bucciato: a due battenti fino a mq 2,40		cad	€ 515,00
		E.23.03.d		laminato liscio o bucciato: a due battenti oltre i mq 2,40		mq	€ 212,00
		E.23.04		PORTE TAMBURATE LISCE LAMINATE CON TELAIO LACCATO
				Fornitura e posa in opera di porte interne tamburate lisce rivestite in laminato plastico melaminico, composte dai seguenti elementi principali:- falso telaio in legno di abete dello spessore minimo di 20 mm, posto in opera mediante zanche in lamiera d'acciaio e/o zocchetti in numero e dimensioni sufficienti per dare stabilità e tenuta all'intero serramento;- telaio fisso in legno di abete di prima scelta dello spessore minimo di 30 mm, completo di mostre (normali o maggiorate per locali piastrellati) fissate con incastri e collanti od altro sistema idoneo (sono escluse le chiodature in vista); falso telaio e telaio fisso di larghezza idonea per muri finiti fino a 15 cm;- battente con ossatura in legno duro con elementi uniti mediante incastro o sistema di analoghe caratteristiche, anima costituita da nido d'ape in cartone plastificato dello spessore di 35 mm e maglie da 10 mm, rivestito sulle due facce con pannelli in MDF (mediumdensity) o con compensato di pioppo di prima scelta dello spessore di 4 mm, rifinite con laminato plastico melaminico liscio (lucido od opaco) o bucciato dello spessore di 1.2 mm nel colore e nell'aspetto a scelta della D.L.;- ferramenta di portata, manovra e bloccaggio con caratteristiche e qualità idonee all'uso cui è destinata composta da tre cerniere in acciaio bronzato del tipo incassato od a tre gambi filettati, serratura con relative chiavi, gruppo maniglie in alluminio anodizzato del tipo antinfortunistico con eventuale sblocco di emergenza esterno, complete di placche, di tipo e colore a scelta della D.L.;- finitura superficiale delle parti in legno mediante applicazione di due o più mani successive di vernice poliuretanica con pigmenti coloranti stabili alla luce, finitura opaca o goffrata, nell'aspetto a scelta della D.L., previa opportuna preparazione del fondo mediante applicazione di una mano di base, spazzolatura, eventuale stuccatura con stucco sintetico e carteggiatura, in modo da ottenere un supporto idoneo al successivo trattamento.Nel prezzo si intende compreso e compensato l'onere per le guarnizioni di tenuta, le sigillature, l'idonea campionatura completa di accessori che l'Appaltatore dovrà presentare prima dell'inizio dei lavori e quanto altro necessario per dare il lavoro finito a regola d'arte.
		E.23.04.a		laminato liscio o bucciato: ad un battente fino a mq 1,60		cad	€ 330,00
		E.23.04.b		laminato liscio o bucciato: ad un battente oltre i mq 1,60		mq	€ 205,00
		E.23.04.c		laminato liscio o bucciato: a due battenti fino a mq 2,40		cad	€ 600,00
		E.23.04.d		laminato liscio o bucciato: a due battenti oltre i mq 2,40		mq	€ 250,00
		E.23.05		PORTE TAMBURATE LISCE LACCATE
				Fornitura e posa in opera di porte interne tamburate lisce laccate, composte dai seguenti elementi principali:- falso telaio in legno di abete dello spessore minimo di 20 mm, posto in opera mediante zanche in lamiera d'acciaio e/o zocchetti in numero e dimensioni sufficienti per dare stabilità e tenuta all'intero serramento;- telaio fisso in legno di abete di prima scelta dello spessore minimo di 30 mm, completo di mostre (normali o maggiorate per locali piastrellati) fissate con incastri e collanti od altro sistema idoneo (sono escluse le chiodature in vista); falso telaio e telaio fisso di larghezza idonea per muri finiti fino a 15 cm;- battente con ossatura in legno duro con elementi uniti mediante incastro o sistema di analoghe caratteristiche, anima costituita da nido d'ape in cartone plastificato dello spessore di 35 mm e maglie da 10 mm, rivestito sulle due facce con pannelli in MDF (mediumdensity) dello spessore di 4 mm;- ferramenta di portata, manovra e bloccaggio con caratteristiche e qualità idonee all'uso cui è destinata composta da tre cerniere in acciaio bronzato del tipo incassato od a tre gambi filettati, serratura con relative chiavi, gruppo maniglie in alluminio anodizzato del tipo antinfortunistico con eventuale sblocco di emergenza esterno, complete di placche, di tipo e colore a scelta della D.L.;- finitura superficiale del telaio e del battente (anche in colori diversi) mediante applicazione di due o più mani successive di vernice poliuretanica con pigmenti coloranti stabili alla luce, finitura opaca o goffrata, nell'aspetto a scelta della D.L., previa opportuna preparazione del fondo mediante applicazione di una mano di base, spazzolatura, eventuale stuccatura con stucco sintetico e carteggiatura, in modo da ottenere un supporto idoneo al successivo trattamento.Nel prezzo si intende compreso e compensato l'onere per le guarnizioni di tenuta, le sigillature, l'idonea campionatura completa di accessori che l'Appaltatore dovrà presentare prima dell'inizio dei lavori e quanto altro necessario per dare il lavoro finito a regola d'arte.
		E.23.05.a		finitura opaca: ad un battente fino a mq 1,60		cad	€ 412,00
		E.23.05.b		finitura opaca: ad un battente oltre i mq 1,60		mq	€ 255,00
		E.23.05.c		finitura opaca: a due battenti fino a mq 2,40		cad	€ 745,00
		E.23.05.d		finitura opaca: a due battenti oltre i mq 2,40		mq	€ 312,00
		E.23.05.e		finitura goffrata: ad un battente fino a mq 1,60		cad	€ 335,00
		E.23.05.f		finitura goffrata: ad un battente oltre i mq 1,60		mq	€ 208,00
		E.23.05.g		finitura goffrata: a due battenti fino a mq 2,40		cad	€ 605,00
		E.23.05.h		finitura goffrata: a due battenti oltre i mq 2,40		mq	€ 250,00
		E.23.06		PORTE TAMBURATE LISCE LACCATE A PORO APERTO
				Fornitura e posa in opera di porte interne tamburate lisce laccate, composte dai seguenti elementi principali:- falso telaio in legno di abete dello spessore minimo di 20 mm, posto in opera mediante zanche in lamiera d'acciaio e/o zocchetti in numero e dimensioni sufficienti per dare stabilità e tenuta all'intero serramento;- telaio fisso in legno di abete di prima scelta dello spessore minimo di 30 mm, rivestito sulle parti in vista da impiallacciatura in frassino, completo di mostre (normali o maggiorate per locali piastrellati) fissate con incastri e collanti od altro sistema idoneo (sono escluse le chiodature in vista); falso telaio e telaio fisso di larghezza idonea per muri finiti fino a 15 cm;- battente con ossatura in legno duro con elementi uniti mediante incastro o sistema di analoghe caratteristiche, anima costituita da nido d'ape in cartone plastificato dello spessore di 35 mm e maglie da 10 mm, rivestito sulle due facce con pannelli in MDF (mediumdensity) o con compensato di pioppo di prima scelta dello spessore di 4 mm, con impiallacciatura in frassino;- ferramenta di portata, manovra e bloccaggio con caratteristiche e qualità idonee all'uso cui è destinata composta da tre cerniere in acciaio bronzato del tipo incassato od a tre gambi filettati, serratura con relative chiavi, gruppo maniglie in alluminio anodizzato del tipo antinfortunistico con eventuale sblocco di emergenza esterno, complete di placche, di tipo e colore a scelta della D.L.;- finitura superficiale del telaio e del battente (anche in colori diversi) mediante applicazione di due o più mani successive di vernice poliuretanica con pigmenti coloranti stabili alla luce, finitura opaca a poro aperto, nell'aspetto a scelta della D.L., previa opportuna preparazione del fondo in modo da ottenere un supporto idoneo al successivo trattamento.Nel prezzo si intende compreso e compensato l'onere per le guarnizioni di tenuta, le sigillature, l'idonea campionatura completa di accessori che l'Appaltatore dovrà presentare prima dell'inizio dei lavori e quanto altro necessario per dare il lavoro finito a regola d'arte.
		E.23.06.a		finitura opaca: ad un battente fino a mq 1,60		cad	€ 465,00
		E.23.06.b		finitura opaca: ad un battente oltre i mq 1,60		mq	€ 290,00
		E.23.06.c		finitura opaca: a due battenti fino a mq 2,40		cad	€ 845,00
		E.23.06.d		finitura opaca: a due battenti oltre i mq 2,40		mq	€ 352,00
		E.23.07		PORTE TAMBURATE SPECCHIATE IMPIALLACCIATE
				Fornitura e posa in opera di porte interne tamburate specchiate impiallacciate, composte dai seguenti elementi principali:- falso telaio in legno di abete dello spessore minimo di 20 mm, posto in opera mediante zanche in lamiera d'acciaio e/o zocchetti in numero e dimensioni sufficienti per dare stabilità e tenuta all'intero serramento;- telaio fisso in legno di abete di prima scelta dello spessore minimo di 30 mm, rivestito sulle parti in vista da impiallacciatura pregiata, completo di mostre (normali o maggiorate per locali piastrellati) fissate con incastri e collanti od altro sistema idoneo (sono escluse le chiodature in vista); falso telaio e telaio fisso di larghezza idonea per muri finiti fino a 15 cm;- battente con ossatura in legno duro con elementi uniti mediante incastro o sistema di analoghe caratteristiche, anima costituita da nido d'ape in cartone plastificato dello spessore di 35 mm e maglie da 10 mm, rivestito sulle due facce con pannelli in MDF (mediumdensity) o con compensato di pioppo di prima scelta dello spessore di 4 mm, con impiallacciatura in legno pregiato;- specchiature centrali in pannelli in MDF (mediumdensity) o compensato di pioppo di prima scelta dello spessore minimo di 20 mm, con impiallacciatura in legno pregiato, complete di bordature perimetrali in filetti di legno massiccio;- ferramenta di portata, manovra e bloccaggio con caratteristiche e qualità idonee all'uso cui è destinata composta da tre cerniere in acciaio bronzato del tipo incassato od a tre gambi filettati, serratura con relative chiavi, gruppo maniglie in alluminio anodizzato del tipo antinfortunistico con eventuale sblocco di emergenza esterno, complete di placche, di tipo e colore a scelta della D.L.;- finitura superficiale del telaio e del battente mediante applicazione di due mani successive di vernice poliuretanica trasparente (neutra o colorata), nell'aspetto a scelta della D.L., previa opportuna preparazione del fondo in modo da ottenere un supporto idoneo al successivo trattamento.Nel prezzo si intende compreso e compensato l'onere per le guarnizioni di tenuta, le sigillature, l'idonea campionatura completa di accessori che l'Appaltatore dovrà presentare prima dell'inizio dei lavori e quanto altro necessario per dare il lavoro finito a regola d'arte.PER PORTE CON UNA SPECCHIATURA
		E.23.07.a		noce tanganica: ad un battente fino a mq 1,60		cad	€ 380,00
		E.23.07.b		noce tanganica: ad un battente oltre i mq 1,60		mq	€ 235,00
		E.23.07.c		noce tanganica: a due battenti fino a mq 2,40		cad	€ 690,00
		E.23.07.d		noce tanganica: a due battenti oltre i mq 2.40		mq	€ 285,00
		E.23.07.e		rovere: ad un battente fino a mq 1,60		cad	€ 430,00
		E.23.07.f		rovere: ad un battente oltre i mq 1,60		mq	€ 269,00
		E.23.07.g		rovere: a due battenti fino a mq 2,40		cad	€ 775,00
		E.23.07.h		rovere: a due battenti oltre i mq 2,40		mq	€ 320,00
		E.23.07.i		noce nazionale: ad un battente fino a mq 1,60		cad	€ 485,00
		E.23.07.l		noce nazionale: ad un battente oltre i mq 1,60		mq	€ 300,00
		E.23.07.m		noce nazionale: a due battenti fino a mq 2,40		cad	€ 875,00
		E.23.07.n		noce nazionale: a due battenti oltre i mq 2,40		mq	€ 365,00
		E.23.07.o		sovrapprezzo per due specchiature		cad	€ 30,00
		E.23.07.p		sovrapprezzo per quattro specchiature		cad	€ 85,00
		E.23.07.q		sovrapprezzo per una specchiatura bugnata		cad	€ 60,00
		E.23.07.r		sovrapprezzo per due specchiature bugnate		cad	€ 105,00
		E.23.07.s		sovrapprezzo per quattro specchiature bugnate		cad	€ 285,00
		E.23.08		PORTE PIENE LISCE IMPIALLACCIATE
				Fornitura e posa in opera di porte interne piene lisce impiallacciate, composte dai seguenti elementi principali:- falso telaio in legno di abete dello spessore minimo di 20 mm, posto in opera mediante zanche in lamiera d'acciaio e/o zocchetti in numero e dimensioni sufficienti per dare stabilità e tenuta all'intero serramento;- telaio fisso in legno di abete di prima scelta dello spessore minimo di 30 mm, rivestito sulle parti in vista da impiallacciatura pregiata, completo di mostre (normali o maggiorate per locali piastrellati) fissate con incastri e collanti od altro sistema idoneo (sono escluse le chiodature in vista); falso telaio e telaio fisso di larghezza idonea per muri finiti fino a 15 cm;- battente, con battute in legno duro, in pannelli di truciolare forato, classe E1 (a bassissimo contenuto di formaldeide) dello spessore minimo di 35 mm, rivestito sulle due facce con pannelli in MDF (mediumdensity) o con compensato di pioppo di prima scelta dello spessore di 4 mm, con impiallacciatura in legno pregiato;- ferramenta di portata, manovra e bloccaggio con caratteristiche e qualità idonee all'uso cui è destinata composta da tre cerniere in acciaio bronzato del tipo incassato od a tre gambi filettati, serratura con relative chiavi, gruppo maniglie in alluminio anodizzato del tipo antinfortunistico con eventuale sblocco di emergenza esterno, complete di placche, di tipo e colore a scelta della D.L.;- finitura superficiale del telaio e del battente mediante applicazione di due mani successive di vernice poliuretanica trasparente (neutra o colorata), nell'aspetto a scelta della D.L., previa opportuna preparazione del fondo in modo da ottenere un supporto idoneo al successivo trattamento.Nel prezzo si intende compreso e compensato l'onere per le guarnizioni di tenuta, le sigillature, l'idonea campionatura completa di accessori che l'Appaltatore dovrà presentare prima dell'inizio dei lavori e quanto altro necessario per dare il lavoro finito a regola d'arte.
		E.23.08.a		noce tanganica: ad un battente fino a mq 1,60		cad	€ 305,00
		E.23.08.b		noce tanganica: ad un battente oltre i mq 1,60		mq	€ 190,00
		E.23.08.c		noce tanganica: a due battenti fino a mq 2,40		cad	€ 545,00
		E.23.08.d		noce tanganica: a due battenti oltre i mq 2.40		mq	€ 225,00
		E.23.08.e		rovere: ad un battente fino a mq 1,60		cad	€ 350,00
		E.23.08.f		rovere: ad un battente oltre i mq 1,60		mq	€ 220,00
		E.23.08.g		rovere: a due battenti fino a mq 2,40		cad	€ 635,00
		E.23.08.h		rovere: a due battenti oltre i mq 2,40		mq	€ 260,00
		E.23.08.i		noce nazionale: ad un battente fino a mq 1,60		cad	€ 405,00
		E.23.08.l		noce nazionale: ad un battente oltre i mq 1,60		mq	€ 251,00
		E.23.08.m		noce nazionale: a due battenti fino a mq 2,40		cad	€ 730,00
		E.23.08.n		noce nazionale: a due battenti oltre i mq 2,40		mq	€ 300,00
		E.23.09		PORTE PIENE LISCE LAMINATE CON TELAIO IN LEGNO
				Fornitura e posa in opera di porte interne piene lisce rivestite in laminato plastico melaminico, composte dai seguenti elementi principali:- falso telaio in legno di abete dello spessore minimo di 20 mm, posto in opera mediante zanche in lamiera d'acciaio e/o zocchetti in numero e dimensioni sufficienti per dare stabilità e tenuta all'intero serramento;- telaio fisso in legno di abete di prima scelta dello spessore minimo di 30 mm, rivestito sulle parti in vista da impiallacciatura in noce tanganica, completo di mostre (normali o maggiorate per locali piastrellati) fissate con incastri e collanti od altro sistema idoneo (sono escluse le chiodature in vista); falso telaio e telaio fisso di larghezza idonea per muri finiti fino a 15 cm;- battente, con battute in legno duro, in pannelli di truciolare forato, classe E1 (a bassissimo contenuto di formaldeide) dello spessore minimo di 35 mm, rivestito sulle due facce con pannelli in MDF (mediumdensity) o con compensato di pioppo di prima scelta dello spessore di 4 mm, rifinite con laminato plastico melaminico liscio (lucido od opaco) o bucciato dello spessore di 1.2 mm nel colore e nell'aspetto a scelta della D.L.;- ferramenta di portata, manovra e bloccaggio con caratteristiche e qualità idonee all'uso cui è destinata composta da tre cerniere in acciaio bronzato del tipo incassato od a tre gambi filettati, serratura con relative chiavi, gruppo maniglie in alluminio anodizzato del tipo antinfortunistico con eventuale sblocco di emergenza esterno, complete di placche, di tipo e colore a scelta della D.L.;- finitura superficiale delle parti in legno mediante applicazione di due mani successive di vernice poliuretanica trasparente (neutra o colorata), nell'aspetto a scelta della D.L., previa opportuna preparazione del fondo in modo da ottenere un supporto idoneo al successivo trattamento.Nel prezzo si intende compreso e compensato l'onere per le guarnizioni di tenuta, le sigillature, l'idonea campionatura completa di accessori che l'Appaltatore dovrà presentare prima dell'inizio dei lavori e quanto altro necessario per dare il lavoro finito a regola d'arte.
		E.23.09.a		laminato liscio o bucciato: ad un battente fino a mq 1,60		cad	€ 305,00
		E.23.09.b		laminato liscio o bucciato: ad un battente oltre i mq 1,60		mq	€ 190,00
		E.23.09.c		laminato liscio o bucciato: a due battenti fino a mq 2,40		cad	€ 545,00
		E.23.09.d		laminato liscio o bucciato: a due battenti oltre i mq 2,40		mq	€ 225,00
		E.23.10		PORTE PIENE LISCE LAMINATE CON TELAIO LACCATO
				Fornitura e posa in opera di porte interne piene lisce rivestite in laminato plastico melaminico, composte dai seguenti elementi principali:- falso telaio in legno di abete dello spessore minimo di 20 mm, posto in opera mediante zanche in lamiera d'acciaio e/o zocchetti in numero e dimensioni sufficienti per dare stabilità e tenuta all'intero serramento;- telaio fisso in legno di abete di prima scelta dello spessore minimo di 30 mm, completo di mostre (normali o maggiorate per locali piastrellati) fissate con incastri e collanti od altro sistema idoneo (sono escluse le chiodature in vista); falso telaio e telaio fisso di larghezza idonea per muri finiti fino a 15 cm;- battente, con battute in legno duro, in pannelli di truciolare forato, classe E1 (a bassissimo contenuto di formaldeide) dello spessore minimo di 35 mm, rivestito sulle due facce con pannelli in MDF (mediumdensity) o con compensato di pioppo di prima scelta dello spessore di 4 mm, rifinite con laminato plastico melaminico liscio (lucido od opaco) o bucciato dello spessore di 1.2 mm nel colore e nell'aspetto a scelta della D.L.;- ferramenta di portata, manovra e bloccaggio con caratteristiche e qualità idonee all'uso cui è destinata composta da tre cerniere in acciaio bronzato del tipo incassato od a tre gambi filettati, serratura con relative chiavi, gruppo maniglie in alluminio anodizzato del tipo antinfortunistico con eventuale sblocco di emergenza esterno, complete di placche, di tipo e colore a scelta della D.L.;- finitura superficiale delle parti in legno mediante applicazione di due o più mani successive di vernice poliuretanica con pigmenti coloranti stabili alla luce, finitura opaca o goffrata, nell'aspetto a scelta della D.L., previa opportuna preparazione del fondo mediante applicazione di una mano di base, spazzolatura, eventuale stuccatura con stucco sintetico e carteggiatura, in modo da ottenere un supporto idoneo al successivo trattamento.Nel prezzo si intende compreso e compensato l'onere per le guarnizioni di tenuta, le sigillature, l'idonea campionatura completa di accessori che l'Appaltatore dovrà presentare prima dell'inizio dei lavori e quanto altro necessario per dare il lavoro finito a regola d'arte.
		E.23.10.a		laminato liscio o bucciato: ad un battente fino a mq 1,60		cad	€ 350,00
		E.23.10.b		laminato liscio o bucciato: ad un battente oltre i mq 1,60		mq	€ 220,00
		E.23.10.c		laminato liscio o bucciato: a due battenti fino a mq 2,40		cad	€ 635,00
		E.23.10.d		laminato liscio o bucciato: a due battenti oltre i mq 2,40		mq	€ 260,00
		E.23.11		PORTE PIENE LISCE LACCATE
				Fornitura e posa in opera di porte interne piene lisce rivestite in laminato plastico melaminico, composte dai seguenti elementi principali:- falso telaio in legno di abete dello spessore minimo di 20 mm, posto in opera mediante zanche in lamiera d'acciaio e/o zocchetti in numero e dimensioni sufficienti per dare stabilità e tenuta all'intero serramento;- telaio fisso in legno di abete di prima scelta dello spessore minimo di 30 mm, completo di mostre (normali o maggiorate per locali piastrellati) fissate con incastri e collanti od altro sistema idoneo (sono escluse le chiodature in vista); falso telaio e telaio fisso di larghezza idonea per muri finiti fino a 15 cm;- battente, con battute in legno duro, in pannelli di truciolare forato, classe E1 (a bassissimo contenuto di formaldeide) dello spessore minimo di 35 mm, rivestito sulle due facce con pannelli in MDF (mediumdensity) o con compensato di pioppo di prima scelta dello spessore di 4 mm, rifinite con laminato plastico melaminico liscio (lucido od opaco) o bucciato dello spessore di 1.2 mm nel colore e nell'aspetto a scelta della D.L.;- ferramenta di portata, manovra e bloccaggio con caratteristiche e qualità idonee all'uso cui è destinata composta da tre cerniere in acciaio bronzato del tipo incassato od a tre gambi filettati, serratura con relative chiavi, gruppo maniglie in alluminio anodizzato del tipo antinfortunistico con eventuale sblocco di emergenza esterno, complete di placche, di tipo e colore a scelta della D.L.;- finitura superficiale delle parti in legno mediante applicazione di due o più mani successive di vernice poliuretanica con pigmenti coloranti stabili alla luce, finitura opaca o goffrata, nell'aspetto a scelta della D.L., previa opportuna preparazione del fondo mediante applicazione di una mano di base, spazzolatura, eventuale stuccatura con stucco sintetico e carteggiatura, in modo da ottenere un supporto idoneo al successivo trattamento.Nel prezzo si intende compreso e compensato l'onere per le guarnizioni di tenuta, le sigillature, l'idonea campionatura completa di accessori che l'Appaltatore dovrà presentare prima dell'inizio dei lavori e quanto altro necessario per dare il lavoro finito a regola d'arte.
		E.23.11.a		finitura opaca: ad un battente fino a mq 1,60		cad	€ 430,00
		E.23.11.b		finitura opaca: ad un battente oltre i mq 1,60		mq	€ 270,00
		E.23.11.c		finitura opaca: a due battenti fino a mq 2,40		cad	€ 780,00
		E.23.11.d		finitura opaca: a due battenti oltre i mq 2,40		mq	€ 320,00
		E.23.11.e		finitura goffrata: ad un battente fino a mq 1,60		cad	€ 350,00
		E.23.11.f		finitura goffrata: ad un battente oltre i mq 1,60		mq	€ 220,00
		E.23.11.g		finitura goffrata: a due battenti fino a mq 2,40		cad	€ 635,00
		E.23.11.h		finitura goffrata: a due battenti oltre i mq 2,40		mq	€ 260,00
		E.23.12		PORTE PIENE SPECCHIATE IMPIALLACCIATE
				Fornitura e posa in opera di porte interne piene specchiate impiallacciate, composte dai seguenti elementi principali:- falso telaio in legno di abete dello spessore minimo di 20 mm, posto in opera mediante zanche in lamiera d'acciaio e/o zocchetti in numero e dimensioni sufficienti per dare stabilità e tenuta all'intero serramento;- telaio fisso in legno di abete di prima scelta dello spessore minimo di 30 mm, rivestito sulle parti in vista da impiallacciatura pregiata, completo di mostre (normali o maggiorate per locali piastrellati) fissate con incastri e collanti od altro sistema idoneo (sono escluse le chiodature in vista); falso telaio e telaio fisso di larghezza idonea per muri finiti fino a 15 cm;- battente, con battute in legno duro, in pannelli di truciolare forato, classe E1 (a bassissimo contenuto di formaldeide) dello spessore minimo di 35 mm, rivestito sulle due facce con pannelli in MDF (mediumdensity) o con compensato di pioppo di prima scelta dello spessore di 4 mm, con impiallacciatura in legno pregiato;- specchiature centrali in pannelli in MDF (mediumdensity) o compensato di pioppo di prima scelta dello spessore minimo di 20 mm, con impiallacciatura in legno pregiato, complete di bordature perimetrali in filetti di legno massiccio;- ferramenta di portata, manovra e bloccaggio con caratteristiche e qualità idonee all'uso cui è destinata composta da tre cerniere in acciaio bronzato del tipo incassato od a tre gambi filettati, serratura con relative chiavi, gruppo maniglie in alluminio anodizzato del tipo antinfortunistico con eventuale sblocco di emergenza esterno, complete di placche, di tipo e colore a scelta della D.L.;- finitura superficiale del telaio e del battente mediante applicazione di due mani successive di vernice poliuretanica trasparente (neutra o colorata), nell'aspetto a scelta della D.L., previa opportuna preparazione del fondo in modo da ottenere un supporto idoneo al successivo trattamento.Nel prezzo si intende compreso e compensato l'onere per le guarnizioni di tenuta, le sigillature, l'idonea campionatura completa di accessori che l'Appaltatore dovrà presentare prima dell'inizio dei lavori e quanto altro necessario per dare il lavoro finito a regola d'arte.PER PORTE CON UNA SPECCHIATURA
		E.23.12.a		noce tanganica: ad un battente fino a mq 1,60		cad	€ 400,00
		E.23.12.b		noce tanganica: ad un battente oltre i mq 1,60		mq	€ 250,00
		E.23.12.c		noce tanganica: a due battenti fino a mq 2,40		cad	€ 720,00
		E.23.12.d		noce tanganica: a due battenti oltre i mq 2.40		mq	€ 300,00
		E.23.12.e		rovere: ad un battente fino a mq 1,60		cad	€ 450,00
		E.23.12.f		rovere: ad un battente oltre i mq 1,60		mq	€ 280,00
		E.23.12.g		rovere: a due battenti fino a mq 2,40		cad	€ 810,00
		E.23.12.h		rovere: a due battenti oltre i mq 2,40		mq	€ 335,00
		E.23.12.i		noce nazionale: ad un battente fino a mq 1,60		cad	€ 500,00
		E.23.12.l		noce nazionale: ad un battente oltre i mq 1,60		mq	€ 310,00
		E.23.12.m		noce nazionale: a due battenti fino a mq 2,40		cad	€ 910,00
		E.23.12.n		noce nazionale: a due battenti oltre i mq 2,40		mq	€ 375,00
		E.23.12.o		sovrapprezzo per due specchiature		cad	€ 30,00
		E.23.12.p		sovrapprezzo per quattro specchiature		cad	€ 85,00
		E.23.12.q		sovrapprezzo per una specchiatura bugnata		cad	€ 60,00
		E.23.12.r		sovrapprezzo per due specchiature bugnate		cad	€ 105,00
		E.23.12.s		sovrapprezzo per quattro specchiature bugnate		cad	€ 280,00
		E.23.13		PORTE PIENE SPECCHIATE LACCATE
				Fornitura e posa in opera di porte interne piene specchiate laccate, composte dai seguenti elementi principali:- falso telaio in legno di abete dello spessore minimo di 20 mm, posto in opera mediante zanche in lamiera d'acciaio e/o zocchetti in numero e dimensioni sufficienti per dare stabilità e tenuta all'intero serramento;- telaio fisso in legno di abete di prima scelta dello spessore minimo di 30 mm, completo di mostre (normali o maggiorate per locali piastrellati) fissate con incastri e collanti od altro sistema idoneo (sono escluse le chiodature in vista); falso telaio e telaio fisso di larghezza idonea per muri finiti fino a 15 cm;- battente, con battute in legno duro, in pannelli di truciolare forato, classe E1 (a bassissimo contenuto di formaldeide) dello spessore minimo di 35 mm, rivestito sulle due facce con pannelli in MDF (mediumdensity) o con compensato di pioppo di prima scelta dello spessore di 4 mm;- specchiature centrali in pannelli in MDF (mediumdensity) dello spessore minimo di 20 mm, complete di bordature perimetrali in filetti di legno massiccio;- ferramenta di portata, manovra e bloccaggio con caratteristiche e qualità idonee all'uso cui è destinata composta da tre cerniere in acciaio bronzato del tipo incassato od a tre gambi filettati, serratura con relative chiavi, gruppo maniglie in alluminio anodizzato del tipo antinfortunistico con eventuale sblocco di emergenza esterno, complete di placche, di tipo e colore a scelta della D.L.;- finitura superficiale del telaio e del battente (anche in colori diversi) mediante applicazione di due o più mani successive di vernice poliuretanica con pigmenti coloranti stabili alla luce, finitura opaca o goffrata, nell'aspetto a scelta della D.L., previa opportuna preparazione del fondo mediante applicazione di una mano di base, spazzolatura, eventuale stuccatura con stucco sintetico e carteggiatura, in modo da ottenere un supporto idoneo al successivo trattamento.Nel prezzo si intende compreso e compensato l'onere per le guarnizioni di tenuta, le sigillature, l'idonea campionatura completa di accessori che l'Appaltatore dovrà presentare prima dell'inizio dei lavori e quanto altro necessario per dare il lavoro finito a regola d'arte.PER PORTE CON UNA SPECCHIATURA
		E.23.13.a		finitura opaca: ad un battente fino a mq 1,60		cad	€ 530,00
		E.23.13.b		finitura opaca: ad un battente oltre i mq 1,60		mq	€ 330,00
		E.23.13.c		finitura opaca: a due battenti fino a mq 2,40		cad	€ 960,00
		E.23.13.d		finitura opaca: a due battenti oltre i mq 2,40		mq	€ 400,00
		E.23.13.e		finitura goffrata: ad un battente fino a mq 1,60		cad	€ 450,00
		E.23.13.f		finitura goffrata: ad un battente oltre i mq 1,60		mq	€ 280,00
		E.23.13.g		finitura goffrata: a due battenti fino a mq 2,40		cad	€ 810,00
		E.23.13.h		finitura goffrata: a due battenti oltre i mq 2,40		mq	€ 335,00
		E.23.13.i		sovrapprezzo per due specchiature		cad	€ 30,00
		E.23.13.l		sovrapprezzo per quattro specchiature		cad	€ 85,00
		E.23.13.m		sovrapprezzo per una specchiatura bugnata		cad	€ 60,00
		E.23.13.n		sovrapprezzo per due specchiature bugnate		cad	€ 105,00
		E.23.13.o		sovrapprezzo per quattro specchiature bugnate		cad	€ 280,00
		E.23.14		PORTE LISTELLARI LISCE IMPIALLACCIATE
				Fornitura e posa in opera di porte interne listellari lisce impiallacciate, composte dai seguenti elementi principali:- falso telaio in legno di abete dello spessore minimo di 20 mm, posto in opera mediante zanche in lamiera d'acciaio e/o zocchetti in numero e dimensioni sufficienti per dare stabilità e tenuta all'intero serramento;- telaio fisso in legno di abete di prima scelta dello spessore minimo di 30 mm, rivestito sulle parti in vista da impiallacciatura pregiata, completo di mostre (normali o maggiorate per locali piastrellati) fissate con incastri e collanti od altro sistema idoneo (sono escluse le chiodature in vista); falso telaio e telaio fisso di larghezza idonea per muri finiti fino a 15 cm;- battente, con battute in legno duro, in pannelli listellari in legno di abete o similare dello spessore minimo di 35 mm, rivestito sulle due facce con pannelli in MDF (mediumdensity) o con compensato di pioppo di prima scelta dello spessore di 4 mm, con impiallacciatura in legno pregiato;- ferramenta di portata, manovra e bloccaggio con caratteristiche e qualità idonee all'uso cui è destinata composta da tre cerniere in acciaio bronzato del tipo incassato od a tre gambi filettati, serratura con relative chiavi, gruppo maniglie in alluminio anodizzato del tipo antinfortunistico con eventuale sblocco di emergenza esterno, complete di placche, di tipo e colore a scelta della D.L.;- finitura superficiale del telaio e del battente mediante applicazione di due mani successive di vernice poliuretanica trasparente (neutra o colorata), nell'aspetto a scelta della D.L., previa opportuna preparazione del fondo in modo da ottenere un supporto idoneo al successivo trattamento.Nel prezzo si intende compreso e compensato l'onere per le guarnizioni di tenuta, le sigillature, l'idonea campionatura completa di accessori che l'Appaltatore dovrà presentare prima dell'inizio dei lavori e quanto altro necessario per dare il lavoro finito a regola d'arte.
		E.23.14.a		noce tanganica: ad un battente fino a mq 1,60		cad	€ 345,00
		E.23.14.b		noce tanganica: ad un battente oltre i mq 1,60		mq	€ 215,00
		E.23.14.c		noce tanganica: a due battenti fino a mq 2,40		cad	€ 620,00
		E.23.14.d		noce tanganica: a due battenti oltre i mq 2.40		mq	€ 255,00
		E.23.14.e		rovere: ad un battente fino a mq 1,60		cad	€ 390,00
		E.23.14.f		rovere: ad un battente oltre i mq 1,60		mq	€ 240,00
		E.23.14.g		rovere: a due battenti fino a mq 2,40		cad	€ 710,00
		E.23.14.h		rovere: a due battenti oltre i mq 2,40		mq	€ 295,00
		E.23.14.i		noce nazionale: ad un battente fino a mq 1,60		cad	€ 445,00
		E.23.14.l		noce nazionale: ad un battente oltre i mq 1,60		mq	€ 275,00
		E.23.14.m		noce nazionale: a due battenti fino a mq 2,40		cad	€ 805,00
		E.23.14.n		noce nazionale: a due battenti oltre i mq 2,40		mq	€ 335,00
		E.23.15		PORTE LISTELLARI LISCE LACCATE
				Fornitura e posa in opera di porte interne listellari lisce laccate, composte dai seguenti elementi principali:- falso telaio in legno di abete dello spessore minimo di 20 mm, posto in opera mediante zanche in lamiera d'acciaio e/o zocchetti in numero e dimensioni sufficienti per dare stabilità e tenuta all'intero serramento;- telaio fisso in legno di abete di prima scelta dello spessore minimo di 30 mm, completo di mostre (normali o maggiorate per locali piastrellati) fissate con incastri e collanti od altro sistema idoneo (sono escluse le chiodature in vista); falso telaio e telaio fisso di larghezza idonea per muri finiti fino a 15 cm;- battente, con battute in legno duro, in pannelli listellari in legno di abete o similare dello spessore minimo di 35 mm, rivestito sulle due facce con pannelli in MDF (mediumdensity) dello spessore di 4 mm;- ferramenta di portata, manovra e bloccaggio con caratteristiche e qualità idonee all'uso cui è destinata composta da tre cerniere in acciaio bronzato del tipo incassato od a tre gambi filettati, serratura con relative chiavi, gruppo maniglie in alluminio anodizzato del tipo antinfortunistico con eventuale sblocco di emergenza esterno, complete di placche, di tipo e colore a scelta della D.L.;- finitura superficiale del telaio e del battente (anche in colori diversi) mediante applicazione di due o più mani successive di vernice poliuretanica con pigmenti coloranti stabili alla luce, finitura opaca o goffrata, nell'aspetto a scelta della D.L., previa opportuna preparazione del fondo mediante applicazione di una mano di base, spazzolatura, eventuale stuccatura con stucco sintetico e carteggiatura, in modo da ottenere un supporto idoneo al successivo trattamento.Nel prezzo si intende compreso e compensato l'onere per le guarnizioni di tenuta, le sigillature, l'idonea campionatura completa di accessori che l'Appaltatore dovrà presentare prima dell'inizio dei lavori e quanto altro necessario per dare il lavoro finito a regola d'arte.
		E.23.15.a		finitura opaca: ad un battente fino a mq 1,60		cad	€ 475,00
		E.23.15.b		finitura opaca: ad un battente oltre i mq 1,60		mq	€ 295,00
		E.23.15.c		finitura opaca: a due battenti fino a mq 2,40		cad	€ 855,00
		E.23.15.d		finitura opaca: a due battenti oltre i mq 2,40		mq	€ 355,00
		E.23.15.e		finitura goffrata: ad un battente fino a mq 1,60		cad	€ 390,00
		E.23.15.f		finitura goffrata: ad un battente oltre i mq 1,60		mq	€ 240,00
		E.23.15.g		finitura goffrata: a due battenti fino a mq 2,40		cad	€ 710,00
		E.23.15.h		finitura goffrata: a due battenti oltre i mq 2,40		mq	€ 295,00
		E.23.16		PORTE LISTELLARI SPECCHIATE IMPIALLACCIATE
				Fornitura e posa in opera di porte interne listellari specchiate impiallacciate, composte dai seguenti elementi principali:- falso telaio in legno di abete dello spessore minimo di 20 mm, posto in opera mediante zanche in lamiera d'acciaio e/o zocchetti in numero e dimensioni sufficienti per dare stabilità e tenuta all'intero serramento;- telaio fisso in legno di abete di prima scelta dello spessore minimo di 30 mm, rivestito sulle parti in vista da impiallacciatura pregiata, completo di mostre (normali o maggiorate per locali piastrellati) fissate con incastri e collanti od altro sistema idoneo (sono escluse le chiodature in vista); falso telaio e telaio fisso di larghezza idonea per muri finiti fino a 15 cm;- battente, con battute in legno duro, in pannelli listellari in legno di abete o similare dello spessore minimo di 35 mm, rivestito sulle due facce con pannelli in MDF (mediumdensity) o con compensato di pioppo di prima scelta dello spessore di 4 mm, con impiallacciatura in legno pregiato;- specchiature centrali in pannelli listellasi in legno di abete o similare dello spessore minimo di 22 mm, rivestite sulle due facce con pannelli in MDF (mediumdensity) o con compensato di pioppo dello spessore di 4 mm, con impiallacciatura in legno pregiato;- ferramenta di portata, manovra e bloccaggio con caratteristiche e qualità idonee all'uso cui è destinata composta da tre cerniere in acciaio bronzato del tipo incassato od a tre gambi filettati, serratura con relative chiavi, gruppo maniglie in alluminio anodizzato del tipo antinfortunistico con eventuale sblocco di emergenza esterno, complete di placche, di tipo e colore a scelta della D.L.;- finitura superficiale del telaio e del battente mediante applicazione di due mani successive di vernice poliuretanica trasparente (neutra o colorata), nell'aspetto a scelta della D.L., previa opportuna preparazione del fondo in modo da ottenere un supporto idoneo al successivo trattamento.Nel prezzo si intende compreso e compensato l'onere per le guarnizioni di tenuta, le sigillature, l'idonea campionatura completa di accessori che l'Appaltatore dovrà presentare prima dell'inizio dei lavori e quanto altro necessario per dare il lavoro finito a regola d'arte.PER PORTE CON UNA SPECCHIATURA
		E.23.16.a		finitura opaca: ad un battente fino a mq 1,60		cad	€ 570,00
		E.23.16.b		finitura opaca: ad un battente oltre i mq 1,60		mq	€ 350,00
		E.23.16.c		finitura opaca: a due battenti fino a mq 2,40		cad	€ 1.030,00
		E.23.16.d		finitura opaca: a due battenti oltre i mq 2,40		mq	€ 430,00
		E.23.16.e		finitura goffrata: ad un battente fino a mq 1,60		cad	€ 490,00
		E.23.16.f		finitura goffrata: ad un battente oltre i mq 1,60		mq	€ 300,00
		E.23.16.g		finitura goffrata: a due battenti fino a mq 2,40		cad	€ 885,00
		E.23.16.h		finitura goffrata: a due battenti oltre i mq 2,40		mq	€ 365,00
		E.23.16.i		sovrapprezzo per due specchiature		cad	€ 30,00
		E.23.16.l		sovrapprezzo per quattro specchiature		cad	€ 85,00
		E.23.16.m		sovrapprezzo per una specchiatura bugnata		cad	€ 60,00
		E.23.16.n		sovrapprezzo per due specchiature bugnate		cad	€ 105,00
		E.23.16.o		sovrapprezzo per quattro specchiature bugnate		cad	€ 280,00
		E.23.17		SOPRALUCE PER PORTE INTERNE
				Fornitura e posa in opera di sopraluce fisso per porte interne, eseguito in continuità ed analogia con il sottostante serramento (impiallacciato o laccato), con o senza traversa superiore, nelle dimensioni idonee a garantire stabilità e tenuta, completo di mostre e fermavetri perimetrali in filetti di legno massiccio ed escluso il solo vetro.Nel prezzo si intende compreso e compensato l'onere per eventuali guarnizioni e sigillature, l'idonea campionatura completa di accessori che l'Appaltatore dovrà presentare prima dell'inizio dei lavori e quanto altro necessario per dare il lavoro finito a regola d'arte.
		E.23.17.a		fino a perimetro ml 2,80 (0,80x0,60)		cad	€ 135,00
		E.23.17.b		oltre al perimetro ml 2,80		ml	€ 47,00
		E.23.18		FINESTRATURE PER PORTE INTERNE
		E.23.18.00		Sovrapprezzo alle porte lisce per fornitura delle stesse con finestratura rettangolare ricavata nel batente, nelle dimensioni a scelta della D.L., completa di bordature perimetrali fermavetro in filetti di legno massiccio con finitura in analogia al battente ed escluso il solo vetro.Nel prezzo si intende compreso e compensato l'onere per eventuali guarnizioni e sigillature, l'idonea campionatura completa di accessori che l'Appaltatore dovrà presentare prima dell'inizio dei lavori e quanto altro necessario per dare il lavoro finito a regola d'arte.		cad	€ 45,00
		E.23.19		SOVRAPPREZZO PER TELAI PORTE OLTRE I 15 CM
		E.23.19.00		Sovrapprezzo alle porte interne di qualunque tipo per fornitura delle stesse con falso telaio e telaio fisso di larghezza superiore a 15 cm.Nel prezzo si intende compreso e compensato ogni onere ed accessorio necessario per dare il lavoro finito a regola d'arte.		ml/cm	€ 1,00
		E.23.20		FALSI TELAI IN LEGNO
				Fornitura e posa in opera di falso telaio in legno d'abete dello spessore minimo di 20 mm, posto in opera mediante zanche in lamiera d'acciaio zincato e/o zocchetti in numero e dimensioni sufficienti per dare stabilità e tenuta all'intero serramento.Nel prezzo si intende compreso e compensato l'onere per i materiali di fissaggio e quanto altro necessario per dare il lavoro finito a regola d'arte.
		E.23.20.a		fino a ml 5,00		cad	€ 30,00
		E.23.20.b		oltre a ml 5,00		ml	€ 6,00
		E.23.21		PORTONCINI ESTERNI IN LEGNO DI PINO DI SVEZIA
				Fornitura e posa in opera di portoncini esterni in legno di Pino di Svezia, tipo standard e fuori standard, con intelaiatura perimetrale in legno di Abete, battente con spalla, internamente rifinito come le porte ed esternamente rivestiti con doghe verticali interrotte da un fascione intermedio orizzontale, immaschiettati, dello spessore finito di mm 20, telaio fino a mm 70, coprifilo esterni fino a mm 11x30 ed internamente mostre come quelle applicate alle porte, forniti e posti in opera. Sono comprese: tre cerniere anuba di acciaio bronzato da mm 16; la serrature tipo Yale con 3 chiavi; la mezza maniglia interna; il pomolo esterno; la verniciatura trasparente al naturale, previa mano di preparazione con prodotti impregnanti contro muffe e funghi della parte esterna; la verniciatura al poliuretano trasparente della parte interna. E' inoltre compreso quanto altro occorre per dare l'opera finita. E' esclusa la fornitura e posa in opera del controtelaio.
		E.23.21.a		ad una anta, misure standard (dimensioni luce netta cm 90x220)		cad	€ 700,00
		E.23.21.b		a due ante uguali od asimmetriche, misure standard (dimensioni luce netta cm 110x220)		cad	€ 985,00
		E.23.21.c		ad una anta, misure fuori standard		mq	€ 450,00
		E.23.21.d		a due ante uguali od asimmetriche, misure fuori standard		mq	€ 500,00
		E.23.22		PORTONCINI ESTERNI IN LEGNO DI DOUGLAS
				Fornitura e posa in opera di portoncini esterni in legno di Douglas, tipo standard e fuori standard, con intelaiatura perimetrale in legno di Abete, battente con spalla, internamente rifinito come le porte ed esternamente rivestiti con doghe verticali interrotte da un fascione intermedio orizzontale, immaschiettati, dello spessore finito di mm 20, telaio fino a mm 70, coprifilo esterni fino a mm 11x30 ed internamente mostre come quelle applicate alle porte, forniti e posti in opera. Sono comprese: tre cerniere anuba di acciaio bronzato da mm 16; la serrature tipo Yale con 3 chiavi; la mezza maniglia interna; il pomolo esterno; la verniciatura trasparente al naturale, previa mano di preparazione con prodotti impregnanti contro muffe e funghi della parte esterna; la verniciatura al poliuretano trasparente della parte interna. E' inoltre compreso quanto altro occorre per dare l'opera finita. E' esclusa la fornitura e posa in opera del controtelaio.
		E.23.22.a		ad una anta, misure standard (dimensioni luce netta cm 90x220)		cad	€ 730,00
		E.23.22.b		a due ante uguali od asimmetriche, misure standard (dimensioni luce netta cm 110x220)		cad	€ 1.180,00
		E.23.22.c		ad una anta, misure fuori standard		mq	€ 490,00
		E.23.22.d		a due ante uguali od asimmetriche, misure fuori standard		mq	€ 570,00
		E.23.23		IMBOTTI DI PASSAGGIO
		E.23.23.00		Fornitura e posa in opera di imbotti di passaggio, per uno spessore di mm 110, per qualsiasi larghezza in qualsiasi essenza, completi di mostre e contromostre, verniciatura e lucidatura. E' inoltre compreso quanto altro occorre per dare l'opera finita a regola d’arte		mq	€ 87,00
		E.23.24		INFISSI ESTERNI PER FINESTRE E PORTEFINESTRE
				Fornitura e posa in opera di infissi esterni per finestre e porte finestre apribili ad una o più ante, con o senza parti fisse, dello spessore lavorato di mm 55-57,a 1 battente e 2 battenti completi di guarnizione in gomma predisposti per vetro camera, forniti e posti in opera. Sono compresi: il controtelaio da murare; la necessaria ferramenta di attacco e sostegno cerniere tipo anuba in acciaio bronzato (2 per battente e 3 per portafinestra); la chiusura con cremonese; le maniglie; i ganci e le catenelle in ottone o alluminio anodizzato; fermavetri interni o esterni; la verniciatura ecologica all’acqua eseguita in laboratorio tinto legno, a due mani, previa mano di preparazione con prodotto impregnante contro muffe e funghi. E' inoltre compreso quanto altro occorre per dare l'opera finita. E' esclusa la fornitura e posa in opera dei vetri.MISURAZIONE ESTERNO TELAIO.
		E.23.24.a		abete		mq	€ 182,00
		E.23.24.b		larice		mq	€ 227,00
		E.23.24.c		douglas		mq	€ 270,00
		E.23.24.d		rovere		mq	€ 415,00
		E.23.25		COMPENSO AGGIUNTIVO PER MECCANISMO DI ANTA A RIBALTA
		E.23.25.00		Compenso aggiuntivo agli infissi in legno realizzati con meccanismo di anta e ribalta.		cad	€ 70,00
		E.23.26		ANTE D'OSCURO O SCURETTI IN LEGNO
				Fornitura e posa in opera di ante d'oscuro (scuretti) in legno, a due o più ante, con telaio e pannello in massello, a facce lisce, fornite e poste in opera. Sono comprese: le cerniere; I dispositivi di chiusura; la verniciatura a colore o trasparente. E' inoltre compreso quanto altro occorre per dare l'opera finita.
		E.23.26.a		abete		mq	€ 105,00
		E.23.26.b		larice		mq	€ 125,00
		E.23.26.c		douglas		mq	€ 160,00
		E.23.26.d		rovere		mq	€ 190,00
		E.23.27		PERSIANE AVVOLGIBILI IN STECCHE DI LEGNO
				Persiane avvolgibili in legno con stecche di spessore mm 14-15, distanziate e sovrapponibili fino a completa chiusura, collegate con ganci in acciaio zincato o cadmiato con base di legno di Rovere, rinforzate con ferro piatto da mm 3x13, fomite e poste in opera. Sono compresi: i supporti; il rullo; le pulegge; la cinghia di canapa o nylon; i paracinghia; la carrucola di fissaggio; il fermacinghia automatico; le guide fisse in ferro ad U zincato; l'avvolgitore incassato; la cassetta di ferro o P.V.C. barra terminale in legno duro. Per le superfici superiori a 2,50 mq si devono conteggiare a parte i riduttori o gli arganelli di manovraMetodo di misurazione: luce netta del vano con aumento di 25 cm sull’altezza e di 3 cm sulla larghezza se le guide sono incassate. E' inoltre compreso quanto altro occorre per dare l'opera finita.
		E.23.27.a		abete compresa verniciatura a smalto oleosintetico per esterni		mq	€ 60,00
		E.23.27.b		pino di Svezia o di Finlandia compresa verniciatura a smalto oleosintetico per esterni		mq	€ 64,00
		E.23.27.c		pino di Svezia o di Finlandia verniciato a flatting		mq	€ 68,00
		E.23.27.d		douglas verniciato a flatting		mq	€ 72,00
		E.23.28		PERSIANE AVVOLGIBILI IN MATERIA PLASTICA
		E.23.28.00		Persiane avvolgibili in resine sintetiche, materia plastica P.V.C. resistenti ed idonee a sopportare normali o condizioni climatiche avverse con stecche di spessore mm 14-15, distanziate e sovrapponibili fino a completa chiusura, collegate con ganci in acciaio zincato o cadmiato, rinforzate con ferro piatto da mm 3x13, fomite e poste in opera. Sono compresi: i supporti; il rullo; le pulegge; la cinghia di canapa o nylon; i paracinghia; la carrucola di fissaggio; il fermacinghia automatico; le guide fisse in ferro ad U zincato; l'avvolgitore incassato; la cassetta di ferro o P.V.C. barra terminale in plastica o in legno duro, peso complessivo non inferiore a 4,800 kg/mq		cad	€ 36,00
		E.24		CAP. VETRI
		E.24.01		FORNITURA E POSA IN OPERA DI CRISTALLO FLOAT
				Fornitura e posa in opera di cristallo float UNI 6487.La posa dovrà essere eseguita nel rispetto della norma UNI 6534, mediante l'uso di tasselli di spessoramento di adeguata durezza, di lunghezza idonea a sopportare il peso della lastra e comunque non inferiore a 10 cm.Nel prezzo si intendono compresi e compensati gli oneri per le eventuali sigillature in mancanza di guarnizioni, il taglio, lo sfrido, la formazione ed il disfacimento dei ponteggi e quanto altro necessario per dare il lavoro finito a regola d'arte.
		E.24.01.a		incolore spessore 4 mm		mq	€ 22,00
		E.24.01.b		colorato spessore 4 mm		mq	€ 27,00
		E.24.01.c		incolore spessore 5 mm		mq	€ 25,00
		E.24.01.d		colorato spessore 5 mm		mq	€ 31,00
		E.24.01.e		incolore spessore 6 mm		mq	€ 27,00
		E.24.01.f		colorato spessore 6 mm		mq	€ 34,00
		E.24.01.g		incolore spessore 8 mm		mq	€ 36,00
		E.24.01.h		colorato spessore 8 mm		mq	€ 52,00
		E.24.02		FORNITURA E POSA IN OPERA VETRO STAMPATO
				Fornitura e posa in opera di cristallo float UNI 6487.La posa dovrà essere eseguita nel rispetto della norma UNI 6534, mediante l'uso di tasselli di spessoramento di adeguata durezza, di lunghezza idonea a sopportare il peso della lastra e comunque non inferiore a 10 cm.Nel prezzo si intendono compresi e compensati gli oneri per le eventuali sigillature in mancanza di guarnizioni, il taglio, lo sfrido, la formazione ed il disfacimento dei ponteggi e quanto altro necessario per dare il lavoro finito a regola d'arte.
		E.24.02.a		vetro greggio stampato comune (C-33) incolore spessore 4/5 mm		mq	€ 22,00
		E.24.02.b		vetro greggio stampato comune (C-33) colorato spessore 4/5 mm		mq	€ 26,00
		E.24.03		FORNITURA E POSA IN OPERA DI CRISTALLO INCISO
				Fornitura e posa in opera di cristallo inciso all'acido.La posa dovrà essere eseguita nel rispetto della norma UNI 6534, mediante l'uso di tasselli di spessoramento di adeguata durezza, di lunghezza idonea a sopportare il peso della lastra e comunque non inferiore a 10 cm.Nel prezzo si intendono compresi e compensati gli oneri per le eventuali sigillature in mancanza di guarnizioni, il taglio, lo sfrido, la formazione ed il disfacimento dei ponteggi e quanto altro necessario per dare il lavoro finito a regola d'arte.
		E.24.03.a		cristallo inciso bianco spessore 5 mm		mq	€ 68,00
		E.24.03.b		cristallo inciso bronzo spessore 5 mm		mq	€ 71,00
		E.24.04		FORNITURA E POSA IN OPERA DI VETRO ARMATO
				Fornitura e posa in opera di vetri e cristalli con inserita rete metallica elettrosaldata a maglia quadra.La posa dovrà essere eseguita nel rispetto della norma UNI 6534, mediante l'uso di tasselli di spessoramento di adeguata durezza, di lunghezza idonea a sopportare il peso della lastra e comunque non inferiore a 10 cm.Nel prezzo si intendono compresi e compensati gli oneri per le eventuali sigillature in mancanza di guarnizioni, il taglio, lo sfrido, la formazione ed il disfacimento dei ponteggi e quanto altro necessario per dare il lavoro finito a regola d'arte.
		E.24.04.a		vetro greggio incolore armato spessore 6 mm		mq	€ 25,70
		E.24.04.b		vetro greggio colorato armato spessore 6 mm		mq	€ 36,50
		E.24.04.c		cristallo float incolore armato spessore 6 mm		mq	€ 85,00
		E.24.05		FORNITURA E POSA IN OPERA DI CRISTALLO TEMPRATO
				Fornitura e posa in opera di cristallo float temprato UNI 7142.La posa dovrà essere eseguita nel rispetto della norma UNI 6534, mediante l'uso di tasselli di spessoramento di adeguata durezza, di lunghezza idonea a sopportare il peso della lastra e comunque non inferiore a 10 cm.Nel prezzo si intendono compresi e compensati gli oneri per le eventuali sigillature in mancanza di guarnizioni, il taglio, lo sfrido, la formazione ed il disfacimento dei ponteggi e quanto altro necessario per dare il lavoro finito a regola d'arte.
		E.24.05.a		incolore spessore 5 mm		mq	€ 35,60
		E.24.05.b		colorato spessore 5 mm		mq	€ 42,20
		E.24.05.c		incolore spessore 6 mm		mq	€ 40,40
		E.24.05.d		colorato spessore 6 mm		mq	€ 48,20
		E.24.05.e		incolore spessore 8 mm		mq	€ 56,40
		E.24.05.f		colorato spessore 8 mm		mq	€ 70,20
		E.24.06		FORNITURA E POSA IN OPERA DI CRISTALLO STRATIFICATO
				Fornitura e posa in opera di cristallo stratificato UNI 7172.La posa dovrà essere eseguita nel rispetto della norma UNI 6534, mediante l'uso di tasselli di spessoramento di adeguata durezza, di lunghezza idonea a sopportare il peso della lastra e comunque non inferiore a 10 cm.Nel prezzo si intendono compresi e compensati gli oneri per le eventuali sigillature in mancanza di guarnizioni, il taglio, lo sfrido, la formazione ed il disfacimento dei ponteggi e quanto altro necessario per dare il lavoro finito a regola d'arte.
		E.24.06.a		antinfortunio 3+3 mm PVB 0,38		mq	€ 35,31
		E.24.06.b		antinfortunio 4+4 mm PVB 0,38		mq	€ 40,10
		E.24.06.c		antinfortunio 5+5 mm PVB 0,38		mq	€ 43,96
		E.24.06.d		antinfortunio 5+5 mm PVB 0,76		mq	€ 48,24
		E.24.06.e		antivandalismo 5+5 mm PVB 1.52		mq	€ 61,67
		E.24.06.f		maggiorazione per PVB colorato		mq	€ 13,13
		E.24.06.g		maggiorazione per PVB bianco opalescente		mq	€ 17,40
		E.24.07		VETRATA ISOLANTE BASE
		E.24.07.00		Fornitura e posa in opera di vetrata isolante UNI 7171 in possesso del marchio di qualità Assovetro MQV, composta da:- lastra in cristallo float incolore e lucido dello spessore di 4 mm;- distanziatore perimetrale metallico, che assicuri la complanarità delle lastre, costituente intercapedine fino a 12 mm, contenente sali disidratanti con setaccio molecolare di 3A, sigillato mediante una prima barriera elastoplastica a base di gomma butilica ed una seconda a base di polimeri polisolfurici.- lastra in cristallo float incolore e lucido dello spessore di 4 mm.La posa dovrà essere eseguita nel rispetto della norma UNI 6534, mediante l'uso di tasselli di spessoramento di adeguata durezza, di lunghezza idonea a sopportare il peso delle lastre e comunque non inferiore a 10 cm e di larghezza tale da garantire l'appoggio di entrambe le lastre componenti la vetrata isolante.Nel prezzo si intendono compresi e compensati gli oneri per le eventuali sigillature in mancanza di guarnizioni, il taglio, lo sfrido, la formazione ed il disfacimento dei ponteggi e quanto altro necessario per dare il lavoro finito a regola d'arte.		mq	€ 33,00
		E.24.08		SOVRAPPREZZO PER INTERCAPEDINI > 12 mm
				Sovrapprezzo alla vetrata isolante base per esecuzione con le stesse caratteristiche, ma con intercapedine maggiore di 12 mm.
		E.24.08.a		intercapedine 12-16 mm		mq	€ 1,42
		E.24.08.b		intercapedine 18-20 mm		mq	€ 2,44
		E.24.08.c		intercapedine 24-26 mm		mq	€ 5,90
		E.24.09		SOVRAPPREZZO PER CRISTALLI FLOAT DIVERSI
				Sovrapprezzo alla vetrata isolante base per esecuzione con le stesse caratteristiche, ma con una lastra di cristallo float colorato e/o di spessore maggiore di 4 mm.
		E.24.09.a		una lastra cristallo float colorato spess. 4 mm		mq	€ 4,38
		E.24.09.b		una lastra cristallo float incolore spess. 5 mm		mq	€ 2,75
		E.24.09.c		una lastra cristallo float colorato spess. 5 mm		mq	€ 8,75
		E.24.09.d		una lastra cristallo float incolore spess. 6 mm		mq	€ 4,99
		E.24.09.e		una lastra cristallo float colorato spess. 6 mm		mq	€ 11,81
		E.24.09.f		una lastra cristallo float incolore spess. 8 mm		mq	€ 13,54
		E.24.09.g		una lastra cristallo float colorato spess. 8 mm		mq	€ 29,31
		E.24.10		SOVRAPPREZZO PER VETRO STAMPATO INCISO
				Sovrapprezzo alla vetrata isolante base per esecuzione con le stesse caratteristiche, ma con una lastra di vetro greggio stampato.
		E.24.10.a		una lastra vetro stampato comune (C-33) incolore spess. 4/5 mm		mq	€ 1,22
		E.24.10.b		una lastra vetro stampato comune (C-33) colorato spess. 4/5 mm		mq	€ 3,87
		E.24.11		SOVRAPPREZZO PER CRISTALLO INCISO
				Sovrapprezzo alla vetrata isolante base per esecuzione con le stesse caratteristiche, ma con una lastra di cristallo inciso all'acido.
		E.24.11.a		una lastra cristallo inciso bianco spess. 5 mm		mq	€ 47,80
		E.24.11.b		una lastra cristallo inciso bronzo spess. 5 mm		mq	€ 50,80
		E.24.12		SOVRAPPREZZO PER VETRO ARMATO
				Sovrapprezzo alla vetrata isolante base per esecuzione con le stesse caratteristiche, ma con una lastra con inserita una rete metallica elettrosaldata a maglia quadrata.
		E.24.12.a		una lastra vetro greggio incolore armato spess. 6 mm		mq	€ 4,78
		E.24.12.b		una lastra vetro greggio colorato armato spess. 6 mm		mq	€ 15,50
		E.24.12.c		una lastra cristallo float incolore armato spess. 6 mm		mq	€ 62,80
		E.24.13		SOVRAPPREZZO PER CRISTALLO FLOAT TEMPRATO
				Sovrapprezzo alla vetrata isolante base per esecuzione con le stesse caratteristiche, ma con una lastra di cristallo float temprato UNI 7142 incolore o colorato.
		E.24.13.a		una lastra cristallo float temprato incolore spess. 5 mm		mq	€ 13,10
		E.24.13.b		una lastra cristallo float temprato colorato spess. 5 mm		mq	€ 19,60
		E.24.13.c		una lastra cristallo float temprato incolore spess. 6 mm		mq	€ 17,50
		E.24.13.d		una lastra cristallo float temprato colorato spess. 6 mm		mq	€ 25,40
		E.24.13.e		una lastra cristallo float temprato incolore spess. 8 mm		mq	€ 34,00
		E.24.13.f		una lastra cristallo float temprato colorato spess. 8 mm		mq	€ 48,20
		E.24.14		SOVRAPPREZZO PER CRISTALLO STRATIFICATO
				Sovrapprezzo alla vetrata isolante base per esecuzione con le stesse caratteristiche, ma con una lastra di cristallo stratificato UNI 7172 costituita da doppio strato di cristallo float con interposto plastico in polivinilbutirrale (PVB) incolore o colorato.A seconda degli spessori del vetro e del plastico le lastre sono suddivise in:- antinfortunio (ferite a persona): 3+3 e 4+4;- antinfortunio (cadute nel vuoto): 5+5 e 5+5 con PVB O.76;- antivandalismo (protezione dei beni): 5+5 con PVB 1.52.
		E.24.14.a		una lastra 3+3 mm PVB 0,38		mq	€ 18,52
		E.24.14.b		una lastra 4+4 mm PVB 0,38		mq	€ 23,00
		E.24.14.c		una lastra 5+5 mm PVB 0,38		mq	€ 27,50
		E.24.14.d		una lastra 5+5 mm PVB 0,76		mq	€ 32,16
		E.24.14.e		una lastra 5+5 mm PVB 1.52		mq	€ 43,90
		E.24.14.f		maggiorazione sovrapprezzo per PVB colorato		mq	€ 13,00
		E.24.14.g		maggiorazione sovrapprezzo per PVB bianco opalescente		mq	€ 17,15
		E.24.15		SOVRAPPREZZO PER VETRATE A BASSA EMISSIVITA'
				Sovrapprezzo alla vetrata isolante base per esecuzione con le stesse caratteristiche, ma con una lastra di cristallo float trattata in superficie con uno strato trasparente di ossidi metallici ed eventuale riempimento dell'intercapedine con idoneo gas non nocivo per per l'uomo e l'ambiente.Le vetrate a bassa emissività dovranno garantire il coefficiente K richiesto, essere idoneamete cerificate dall'Appaltatore ed accettate dalla D.L..Il sovrapprezzo è calcolato per lastre di cristallo float da 4 mm; per eventuali vetri e spessori diversi sommare i relativi sovrapprezzi.
		E.24.15.a		trattamento basso emissivo ed intercapedine con aria		mq	€ 28,92
		E.24.15.b		trattamento basso emissivo ed intercapedine con gas		mq	€ 32,59
		E.24.16		SOVRAPPREZZO PER VETRATE FONOASSORBENTI
		E.24.16.00		Sovrapprezzo alla vetrata isolante base per esecuzione con le stesse caratteristiche, ma con potere fonoassorbente ottenuto mediante lastre di diverso spessore (vedi relativi sovrapprezzi) e riempimento dell'intercapedine con idoneo gas non nocivo per per l'uomo e l'ambiente.Le vetrate fonoassorbenti dovranno garantire l'isolamento acustico richiesto, essere idoneamete cerificate dall'Appaltatore ed accettate dalla D.L..		mq	€ 5,39
		E.24.17		SOVRAPPREZZO PER VETRATE RIFLETTENTI
				Sovrapprezzo alla vetrata isolante base per esecuzione con le stesse caratteristiche, ma con una lastra di cristallo reso riflettente mediante procedimento:- pirolitico con deposito di ossidi metallici sulla faccia 1 esterna;- magnetronico con deposito di ossidi metallici sulla faccia 2 interna.Le vetrate riflettenti dovranno essere idoneamete cerificate dall'Appaltatore ed accettate dalla D.L. e garantire la trasmissione luminosa richiesta.Il sovrapprezzo è calcolato per lastre di cristallo float da 4 mm; per eventuali vetri e spessori diversi sommare i relativi sovrapprezzi.
		E.24.17.a		vetrata riflettente pirolitica chiara		mq	€ 20,35
		E.24.17.b		vetrata riflettente pirolitica colorata		mq	€ 25,75
		E.24.17.c		vetrata riflettente magnetronica colori standard		mq	€ 35,00
		E.24.17.d		vetrata riflettente magnetronica colori speciali		mq	€ 43,78
		E.24.18		SOVRAPPREZZO PER TRIPLE VETRATE
		E.24.18.00		Sovrapprezzo alla vetrata isolante base per esecuzione tripla ottenuta mediante accoppiamento di una ulteriore lastra di cristallo float incolore e lucido dello spessore di 4 mm e distanziatore metallico formante una seconda intercapedine fino a 12 mm, tutto con le stesse caratteristiche della vetrata doppia.		mq	€ 15,60
		E.24.19		PROFILATI INTERNI PER SUDDIVISIONE VETRATE
				Fornitura e posa in opera all'interno della vetrata isolante di profilati per la suddivisione della stessa in riquadri eseguiti a disegno, compreso ogni maggior onere ed accessorio necessario per l'esecuzione della vetrata.
		E.24.19.a		doppio distanziatore falso massiccio per traversini applicati		ml	€ 12,00
		E.24.19.b		profili in ottone o piombo		ml	€ 9,50
		E.24.19.c		profili in alluminio verniciato		ml	€ 8,90
		E.25		CAP. SERRAMENTI METALLICI
		E.25.01		SERRAMENTI FINESTRE E PORTE FINESTRE IN ALLUMINIO A UN BATTENTE NORMALI
				Fornitura e posa in opera di serramenti eseguiti con profilati estrusi di alluminio verniciato bianco RAL 9010 spess.50 micron. Spessore profili 50-55 mm normali. Profili a giunto aperto per tipi a), b), e),f). Completi di:-vetro camera 4-12-4;-controtelaio metallico;-guarnizione in EPDM o Neoprene;-accessori: maniglia tipo cremonese o cariglione e cerniere. Prestazioni: permeabilità all’aria classe 2 (UNI EN 12207); tenuta acqua classe 8° (UNI EN 12208); resistenza al carico del vento classe 3 e 5,2 WmqK, il sistema, mediante asole di drenaggio ed areazione in numero e dimensione idonei, dovrà garantire l'eliminazione di condense ed infiltrazioni dalle sedi dei vetri verso l'esterno; il serramento dovrà essere completo di idonei profili fermavetro a scatto con aggancio di sicurezza e coprifili interni;- accessori di movimento e chiusura montati a contrasto senza lavorazioni meccaniche, costituiti da cerniere di adeguate dimensioni e comunque idonee a sopportare il peso compessivo della parte apribile secondo norma UNI 7525, sistema di chiusura multiplo mediante nottolini, gruppo maniglie nella tipologia, caratteristiche, forma e colore a scelta della D.L., eventuale cilindro serratura con relative chiavi. Nel prezzo si intendono compresi e compensati gli oneri per la posa in opera nel rispetto delle prescrizioni UNCSAAL.DT.16, la sigillatura tra serramento e contesto edile eseguita mediante silicone neutro o tiokol, l'idonea campionatura completa di accessori che l'Appaltatore dovrà presentare prima dell'inizio dei lavori e quanto altro necessario per dare il lavoro finito a regola d'arte.
		E.25.01.a		serramento base 70x130 (0,91 mq)		cad	€ 255,00
		E.25.01.b		serramento base 70x150 (1,05 mq)		cad	€ 267,00
		E.25.01.c		serramento base 70x200 (1,40 mq)		cad	€ 320,50
		E.25.01.d		serramento base 70x220 (1,54 mq)		cad	€ 340,16
		E.25.02		SERRAMENTI FINESTRE E PORTE FINESTRE IN ALLUMINIO A DUE BATTENTI NORMALI
				Fornitura e posa in opera di serramenti eseguiti con profilati estrusi di alluminio verniciato bianco RAL 9010 spess.50 micron. Spessore profili 50-55 mm normali. Profili a giunto aperto per tipi a), b), e),f). Completi di:-vetro camera 4-12-4;-controtelaio metallico;-guarnizione in EPDM o Neoprene;-accessori: maniglia tipo cremonese o cariglione e cerniere. Prestazioni: permeabilità all’aria classe 2 (UNI EN 12207); tenuta acqua classe 8° (UNI EN 12208); resistenza al carico del vento classe 3 e 5,2 WmqK, il sistema, mediante asole di drenaggio ed areazione in numero e dimensione idonei, dovrà garantire l'eliminazione di condense ed infiltrazioni dalle sedi dei vetri verso l'esterno; il serramento dovrà essere completo di idonei profili fermavetro a scatto con aggancio di sicurezza e coprifili interni;- accessori di movimento e chiusura montati a contrasto senza lavorazioni meccaniche, costituiti da cerniere di adeguate dimensioni e comunque idonee a sopportare il peso compessivo della parte apribile secondo norma UNI 7525, sistema di chiusura multiplo mediante nottolini, gruppo maniglie nella tipologia, caratteristiche, forma e colore a scelta della D.L., eventuale cilindro serratura con relative chiavi. Nel prezzo si intendono compresi e compensati gli oneri per la posa in opera nel rispetto delle prescrizioni UNCSAAL.DT.16, la sigillatura tra serramento e contesto edile eseguita mediante silicone neutro o tiokol, l'idonea campionatura completa di accessori che l'Appaltatore dovrà presentare prima dell'inizio dei lavori e quanto altro necessario per dare il lavoro finito a regola d'arte.
		E.25.02.a		serramento base 120x130 (1,56 mq)		cad	€ 396,31
		E.25.02.b		serramento base 120x150 (1,80 mq)		cad	€ 412,54
		E.25.02.c		serramento base 120x200 (2,40 mq)		cad	€ 497,87
		E.25.02.d		serramento base 120x220 (2,64 mq)		cad	€ 511,38
		E.25.03		SERRAMENTI FINESTRE E PORTE FINESTRE IN ALLUMINIO A BILICO ORIZZONTALE O VERTICALE NORMALI
				Fornitura e posa in opera di serramenti eseguiti con profilati estrusi di alluminio verniciato bianco RAL 9010 spess.50 micron. Spessore profili 50-55 mm normali. Profili a giunto aperto per tipi a), b), e),f). Completi di:-vetro camera 4-12-4;-controtelaio metallico;-guarnizione in EPDM o Neoprene;-accessori: maniglia tipo cremonese sistema a quattro punti di chiusura e frizioni senza arresto. Prestazioni: permeabilità all’aria classe 2 (UNI EN 12207); tenuta acqua classe 8° (UNI EN 12208); resistenza al carico del vento classe 3 e 5,2 WmqK, il sistema, mediante asole di drenaggio ed areazione in numero e dimensione idonei, dovrà garantire l'eliminazione di condense ed infiltrazioni dalle sedi dei vetri verso l'esterno; il serramento dovrà essere completo di idonei profili fermavetro a scatto con aggancio di sicurezza e coprifili interni;- accessori di movimento e chiusura montati a contrasto senza lavorazioni meccaniche, costituiti da cerniere di adeguate dimensioni e comunque idonee a sopportare il peso compessivo della parte apribile secondo norma UNI 7525, sistema di chiusura multiplo mediante nottolini, gruppo maniglie nella tipologia, caratteristiche, forma e colore a scelta della D.L., eventuale cilindro serratura con relative chiavi. Nel prezzo si intendono compresi e compensati gli oneri per la posa in opera nel rispetto delle prescrizioni UNCSAAL.DT.16, la sigillatura tra serramento e contesto edile eseguita mediante silicone neutro o tiokol, l'idonea campionatura completa di accessori che l'Appaltatore dovrà presentare prima dell'inizio dei lavori e quanto altro necessario per dare il lavoro finito a regola d'arte.
		E.25.03.a		serramento base 120x130 (1,56 mq)		cad	€ 470,31
		E.25.03.b		serramento base 120x150 (1,80 mq)		cad	€ 478,50
		E.25.04		SERRAMENTI FINESTRE E PORTE FINESTRE IN ALLUMINIO A VISIERA (SPORGERE) NORMALI
				Fornitura e posa in opera di serramenti eseguiti con profilati estrusi di alluminio verniciato bianco RAL 9010 spess.50 micron. Spessore profili 50-55 mm normali. Profili a giunto aperto per tipi a), b), e),f). Completi di:-vetro camera 4-12-4;-controtelaio metallico;-guarnizione in EPDM o Neoprene;-accessori: maniglia a favellino, due braccia a più punti d’arresto e cerniere. Prestazioni: permeabilità all’aria classe 2 (UNI EN 12207); tenuta acqua classe 8° (UNI EN 12208); resistenza al carico del vento classe 3 e 5,2 WmqK, il sistema, mediante asole di drenaggio ed areazione in numero e dimensione idonei, dovrà garantire l'eliminazione di condense ed infiltrazioni dalle sedi dei vetri verso l'esterno; il serramento dovrà essere completo di idonei profili fermavetro a scatto con aggancio di sicurezza e coprifili interni;- accessori di movimento e chiusura montati a contrasto senza lavorazioni meccaniche, costituiti da cerniere di adeguate dimensioni e comunque idonee a sopportare il peso compessivo della parte apribile secondo norma UNI 7525, sistema di chiusura multiplo mediante nottolini, gruppo maniglie nella tipologia, caratteristiche, forma e colore a scelta della D.L., eventuale cilindro serratura con relative chiavi. Nel prezzo si intendono compresi e compensati gli oneri per la posa in opera nel rispetto delle prescrizioni UNCSAAL.DT.16, la sigillatura tra serramento e contesto edile eseguita mediante silicone neutro o tiokol, l'idonea campionatura completa di accessori che l'Appaltatore dovrà presentare prima dell'inizio dei lavori e quanto altro necessario per dare il lavoro finito a regola d'arte.
		E.25.04.a		serramento base 100x100 (1,00 mq)		cad	€ 271,31
		E.25.04.b		serramento base 100x130 (1,30 mq)		cad	€ 298,22
		E.25.04.c		serramento base 100x150 (1,50 mq)		cad	€ 312,19
		E.25.05		SERRAMENTI FINESTRE E PORTE FINESTRE IN ALLUMINIO A VASISTAS NORMALI
				Fornitura e posa in opera di serramenti eseguiti con profilati estrusi di alluminio verniciato bianco RAL 9010 spess.50 micron. Spessore profili 50-55 mm normali. Profili a giunto aperto per tipi a), b), e),f). Completi di:-vetro camera 4-12-4;-controtelaio metallico;-guarnizione in EPDM o Neoprene;-accessori: maniglia tipo cremonese, cicchetto, cerniere e aste d’arrestoPrestazioni: permeabilità all’aria classe 2 (UNI EN 12207); tenuta acqua classe 8° (UNI EN 12208); resistenza al carico del vento classe 3 e 5,2 WmqK, il sistema, mediante asole di drenaggio ed areazione in numero e dimensione idonei, dovrà garantire l'eliminazione di condense ed infiltrazioni dalle sedi dei vetri verso l'esterno; il serramento dovrà essere completo di idonei profili fermavetro a scatto con aggancio di sicurezza e coprifili interni;- accessori di movimento e chiusura montati a contrasto senza lavorazioni meccaniche, costituiti da cerniere di adeguate dimensioni e comunque idonee a sopportare il peso compessivo della parte apribile secondo norma UNI 7525, sistema di chiusura multiplo mediante nottolini, gruppo maniglie nella tipologia, caratteristiche, forma e colore a scelta della D.L., eventuale cilindro serratura con relative chiavi. Nel prezzo si intendono compresi e compensati gli oneri per la posa in opera nel rispetto delle prescrizioni UNCSAAL.DT.16, la sigillatura tra serramento e contesto edile eseguita mediante silicone neutro o tiokol, l'idonea campionatura completa di accessori che l'Appaltatore dovrà presentare prima dell'inizio dei lavori e quanto altro necessario per dare il lavoro finito a regola d'arte.
		E.25.05.a		serramento base 80x80 (0,64 mq)		cad	€ 219,30
		E.25.05.b		serramento base 100x80 (0,80 mq)		cad	€ 236,24
		E.25.05.c		serramento base 80x130 (1,04 mq)		cad	€ 259,40
		E.25.06		SERRAMENTI FINESTRE E PORTE FINESTRE IN ALLUMINIO OSCILLOBATTENTE (ANTA-RIBALTA) NORMALI
				Fornitura e posa in opera di serramenti eseguiti con profilati estrusi di alluminio verniciato bianco RAL 9010 spess.50 micron. Spessore profili 50-55 mm normali. Profili a giunto aperto per tipi a), b), e),f). Completi di:-vetro camera 4-12-4;-controtelaio metallico;-guarnizione in EPDM o Neoprene;-accessori: maniglia tipo cremonese, meccanismo per la manovra e movimentazione della doppia apertura, dispositivo di sicurezza contro la falsa manovra, cerniere.Prestazioni: permeabilità all’aria classe 2 (UNI EN 12207); tenuta acqua classe 8° (UNI EN 12208); resistenza al carico del vento classe 3 e 5,2 WmqK, il sistema, mediante asole di drenaggio ed areazione in numero e dimensione idonei, dovrà garantire l'eliminazione di condense ed infiltrazioni dalle sedi dei vetri verso l'esterno; il serramento dovrà essere completo di idonei profili fermavetro a scatto con aggancio di sicurezza e coprifili interni;- accessori di movimento e chiusura montati a contrasto senza lavorazioni meccaniche, costituiti da cerniere di adeguate dimensioni e comunque idonee a sopportare il peso compessivo della parte apribile secondo norma UNI 7525, sistema di chiusura multiplo mediante nottolini, gruppo maniglie nella tipologia, caratteristiche, forma e colore a scelta della D.L., eventuale cilindro serratura con relative chiavi. Nel prezzo si intendono compresi e compensati gli oneri per la posa in opera nel rispetto delle prescrizioni UNCSAAL.DT.16, la sigillatura tra serramento e contesto edile eseguita mediante silicone neutro o tiokol, l'idonea campionatura completa di accessori che l'Appaltatore dovrà presentare prima dell'inizio dei lavori e quanto altro necessario per dare il lavoro finito a regola d'arte.
		E.25.06.a		serramento base 70x130 (0,91 mq)		cad	€ 318,87
		E.25.06.b		serramento base 100x130 (1,30 mq)		cad	€ 338,50
		E.25.06.c		serramento base 70x150 (1,05 mq)		cad	€ 329,40
		E.25.06.d		serramento base 100x150 (1,50 mq)		cad	€ 353,66
		E.25.07		SERRAMENTI FINESTRE E PORTE FINESTRE IN ALLUMINIO SCORREVOLE NORMALI
				Fornitura e posa in opera di serramenti eseguiti con profilati estrusi di alluminio verniciato bianco RAL 9010 spess.50 micron. Spessore profili 50-55 mm normali. Profili a giunto aperto per tipi a), b), e),f). Completi di:-vetro camera 4-12-4;-controtelaio metallico;-guarnizione in EPDM o Neoprene;-accessori: una chiusura con maniglia, 1 carrello fisso più 1 carrello regolabile per ogni anta, profili 70-80 mmPrestazioni: permeabilità all’aria classe 2 (UNI EN 12207); tenuta acqua classe 8° (UNI EN 12208); resistenza al carico del vento classe 3 e 5,2 WmqK, il sistema, mediante asole di drenaggio ed areazione in numero e dimensione idonei, dovrà garantire l'eliminazione di condense ed infiltrazioni dalle sedi dei vetri verso l'esterno; il serramento dovrà essere completo di idonei profili fermavetro a scatto con aggancio di sicurezza e coprifili interni;- accessori di movimento e chiusura montati a contrasto senza lavorazioni meccaniche, costituiti da cerniere di adeguate dimensioni e comunque idonee a sopportare il peso compessivo della parte apribile secondo norma UNI 7525, sistema di chiusura multiplo mediante nottolini, gruppo maniglie nella tipologia, caratteristiche, forma e colore a scelta della D.L., eventuale cilindro serratura con relative chiavi. Nel prezzo si intendono compresi e compensati gli oneri per la posa in opera nel rispetto delle prescrizioni UNCSAAL.DT.16, la sigillatura tra serramento e contesto edile eseguita mediante silicone neutro o tiokol, lidonea campionatura completa di accessori che l'Appaltatore dovrà presentare prima dell'inizio dei lavori e quanto altro necessario per dare il lavoro finito a regola d'arte.
		E.25.07.a		serramento base 160x130 (2,08 mq)		cad	€ 415,94
		E.25.07.b		serramento base 160x150 (2,40 mq)		cad	€ 431,87
		E.25.07.c		serramento base 160x200 (3,20 mq)		cad	€ 514,50
		E.25.07.d		serramento base 160x220 (3,52 mq)		cad	€ 547,18
		E.25.08		SERRAMENTI FINESTRE E PORTE FINESTRE IN ALLUMINIO SCORREVOLE COMPLANARE (RIBALTA-SCORRI) NORMALI
				Fornitura e posa in opera di serramenti eseguiti con profilati estrusi di alluminio verniciato bianco RAL 9010 spess.50 micron.Spessore profili 50-55 mm normali. Profili a giunto aperto per tipi a), b), e),f). Completi di:-vetro camera 4-12-4;-controtelaio metallico;-guarnizione in EPDM o Neoprene;-accessori: una chiusura con maniglia, 1 carrello fisso più 1 carrello regolabile per ogni anta, profili 70-80 mmPrestazioni: permeabilità all’aria classe 2 (UNI EN 12207); tenuta acqua classe 8° (UNI EN 12208); resistenza al carico del vento classe 3 e 5,2 WmqK, il sistema, mediante asole di drenaggio ed areazione in numero e dimensione idonei, dovrà garantire l'eliminazione di condense ed infiltrazioni dalle sedi dei vetri verso l'esterno; il serramento dovrà essere completo di idonei profili fermavetro a scatto con aggancio di sicurezza e coprifili interni;- accessori di movimento e chiusura montati a contrasto senza lavorazioni meccaniche, costituiti da cerniere di adeguate dimensioni e comunque idonee a sopportare il peso compessivo della parte apribile secondo norma UNI 7525, sistema di chiusura multiplo mediante nottolini, gruppo maniglie nella tipologia, caratteristiche, forma e colore a scelta della D.L., eventuale cilindro serratura con relative chiavi. Nel prezzo si intendono compresi e compensati gli oneri per la posa in opera nel rispetto delle prescrizioni UNCSAAL.DT.16, la sigillatura tra serramento e contesto edile eseguita mediante silicone neutro o tiokol, l'idonea campionatura completa di accessori che l'Appaltatore dovrà presentare prima dell'inizio dei lavori e quanto altro necessario per dare il lavoro finito a regola d'arte.
		E.25.08.a		serramento base 160x130 (2,08 mq)		cad	€ 919,84
		E.25.08.b		serramento base 160x150 (2,40 mq)		cad	€ 957,22
		E.25.08.c		serramento base 160x200 (3,20 mq)		cad	€ 1.052,50
		E.25.08.d		serramento base 160x220 (3,52 mq)		cad	€ 1.083,62
		E.25.09		SERRAMENTI FINESTRE E PORTE FINESTRE IN ALLUMINIO A UN BATTENTE TAGLIO TERMICO
				Fornitura e posa in opera di serramenti eseguiti con profilati estrusi di alluminio verniciato bianco RAL 9010 spess.50 micron.Spessore profili 50-55 mm a taglio termico Profili a giunto aperto per tipi a), b), e),f). Completi di:-vetro camera 4-12-4;-controtelaio metallico;-guarnizione in EPDM o Neoprene;-accessori: maniglia tipo cremonese o cariglione e cerniere.- doghe ad interruzione del ponte termico TT, in profili estrusi in lega primaria di alluminio UNI 9006/1 allo stato T6, dello spessore di 18/10 di mm e spessore minimo totale di 29 mm, con finitura superficiale in analogia con il serramento posate a disegno (orizzontali, verticali, inclinate, ecc.); Prestazioni: permeabilità all’aria classe 2 (UNI EN 12207); tenuta acqua classe 8° (UNI EN 12208); resistenza al carico del vento classe 3 e 5,2 WmqK, il sistema, mediante asole di drenaggio ed areazione in numero e dimensione idonei, dovrà garantire l'eliminazione di condense ed infiltrazioni dalle sedi dei vetri verso l'esterno; il serramento dovrà essere completo di idonei profili fermavetro a scatto con aggancio di sicurezza e coprifili interni;- accessori di movimento e chiusura montati a contrasto senza lavorazioni meccaniche, costituiti da cerniere di adeguate dimensioni e comunque idonee a sopportare il peso compessivo della parte apribile secondo norma UNI 7525, sistema di chiusura multiplo mediante nottolini, gruppo maniglie nella tipologia, caratteristiche, forma e colore a scelta della D.L., eventuale cilindro serratura con relative chiavi. Nel prezzo si intendono compresi e compensati gli oneri per la posa in opera nel rispetto delle prescrizioni UNCSAAL.DT.16, la sigillatura tra serramento e contesto edile eseguita mediante silicone neutro o tiokol, l'idonea campionatura completa di accessori che l'Appaltatore dovrà presentare prima dell'inizio dei lavori e quanto altro necessario per dare il lavoro finito a regola d'arte.
		E.25.09.a		serramento base 70x130 (0,91 mq)		cad	€ 321,84
		E.25.09.b		serramento base 70x150 (1,05 mq)		cad	€ 335,98
		E.25.09.c		serramento base 70x200 (1,40 mq)		cad	€ 394,52
		E.25.09.d		serramento base 70x220 (1,54 mq)		cad	€ 410,19
		E.25.10		SERRAMENTI FINESTRE E PORTE FINESTRE IN ALLUMINIO A DUE BATTENTI A TAGLIO TERMICO
				Fornitura e posa in opera di serramenti eseguiti con profilati estrusi di alluminio verniciato bianco RAL 9010 spess.50 micron. Spessore profili 50-55 mm a taglio termico. Profili a giunto aperto per tipi a), b), e),f). Completi di:-vetro camera 4-12-4;-controtelaio metallico;-guarnizione in EPDM o Neoprene;-accessori: maniglia tipo cremonese o cariglione e cerniere.-doghe ad interruzione del ponte termico TT, in profili estrusi in lega primaria di alluminio UNI 9006/1 allo stato T6, dello spessore di 18/10 di mm e spessore minimo totale di 29 mm, con finitura superficiale in analogia con il serramento posate a disegno (orizzontali, verticali, inclinate, ecc.); Prestazioni: permeabilità all’aria classe 2 (UNI EN 12207); tenuta acqua classe 8° (UNI EN 12208); resistenza al carico del vento classe 3 e 5,2 WmqK, il sistema, mediante asole di drenaggio ed areazione in numero e dimensione idonei, dovrà garantire l'eliminazione di condense ed infiltrazioni dalle sedi dei vetri verso l'esterno; il serramento dovrà essere completo di idonei profili fermavetro a scatto con aggancio di sicurezza e coprifili interni;- accessori di movimento e chiusura montati a contrasto senza lavorazioni meccaniche, costituiti da cerniere di adeguate dimensioni e comunque idonee a sopportare il peso compessivo della parte apribile secondo norma UNI 7525, sistema di chiusura multiplo mediante nottolini, gruppo maniglie nella tipologia, caratteristiche, forma e colore a scelta della D.L., eventuale cilindro serratura con relative chiavi. Nel prezzo si intendono compresi e compensati gli oneri per la posa in opera nel rispetto delle prescrizioni UNCSAAL.DT.16, la sigillatura tra serramento e contesto edile eseguita mediante silicone neutro o tiokol, l'idonea campionatura completa di accessori che l'Appaltatore dovrà presentare prima dell'inizio dei lavori e quanto altro necessario per dare il lavoro finito a regola d'arte.
		E.25.10.a		serramento base 120x130 (1,56 mq)		cad	€ 464,00
		E.25.10.b		serramento base 120x150 (1,80 mq)		cad	€ 495,02
		E.25.10.c		serramento base 120x200 (2,40 mq)		cad	€ 589,67
		E.25.10.d		serramento base 120x220 (2,64 mq)		cad	€ 624,65
		E.25.11		SERRAMENTI FINESTRE E PORTE FINESTRE IN ALLUMINIO A BILICO ORIZZONTALE O VERTICALE A TAGLIO TERMICO
				Fornitura e posa in opera di serramenti eseguiti con profilati estrusi di alluminio verniciato bianco RAL 9010 spess.50 micron. Spessore profili 50-55 mm a taglio termico. Profili a giunto aperto per tipi a), b), e),f). Completi di:-vetro camera 4-12-4;-controtelaio metallico;-guarnizione in EPDM o Neoprene;-accessori: maniglia tipo cremonese sistema a quattro punti di chiusura e frizioni senza arresto;-doghe ad interruzione del ponte termico, in profili estrusi in lega primaria di alluminio UNI 9006/1 allo stato T6, dello spessore di 18/10 di mm e spessore minimo totale di 29 mm, con finitura superficiale in analogia con il serramento posate a disegno (orizzontali, verticali, inclinate, ecc.). Prestazioni: permeabilità all’aria classe 2 (UNI EN 12207); tenuta acqua classe 8° (UNI EN 12208); resistenza al carico del vento classe 3 e 5,2 WmqK, il sistema, mediante asole di drenaggio ed areazione in numero e dimensione idonei, dovrà garantire l'eliminazione di condense ed infiltrazioni dalle sedi dei vetri verso l'esterno; il serramento dovrà essere completo di idonei profili fermavetro a scatto con aggancio di sicurezza e coprifili interni;- accessori di movimento e chiusura montati a contrasto senza lavorazioni meccaniche, costituiti da cerniere di adeguate dimensioni e comunque idonee a sopportare il peso compessivo della parte apribile secondo norma UNI 7525, sistema di chiusura multiplo mediante nottolini, gruppo maniglie nella tipologia, caratteristiche, forma e colore a scelta della D.L., eventuale cilindro serratura con relative chiavi. Nel prezzo si intendono compresi e compensati gli oneri per la posa in opera nel rispetto delle prescrizioni UNCSAAL.DT.16, la sigillatura tra serramento e contesto edile eseguita mediante silicone neutro o tiokol, l'idonea campionatura completa di accessori che l'Appaltatore dovrà presentare prima dell'inizio dei lavori e quanto altro necessario per dare il lavoro finito a regola d'arte.
		E.25.11.a		serramento base 120x130 (1,56 mq)		cad	€ 529,31
		E.25.11.b		serramento base 120x150 (1,80 mq)		cad	€ 564,50
		E.25.12		SERRAMENTI FINESTRE E PORTE FINESTRE IN ALLUMINIO A VISIERA (SPORGERE) A TAGLIO TERMICO
				Fornitura e posa in opera di serramenti eseguiti con profilati estrusi di alluminio verniciato bianco RAL 9010 spess.50 micron. Spessore profili 50-55 mm a taglio termico. Profili a giunto aperto per tipi a), b), e),f). Completi di:-vetro camera 4-12-4;-controtelaio metallico;-guarnizione in EPDM o Neoprene;-accessori: maniglia a favellino, due braccia a più punti d’arresto e cerniere;-doghe ad interruzione del ponte termico, in profili estrusi in lega primaria di alluminio UNI 9006/1 allo stato T6, dello spessore di 18/10 di mm e spessore minimo totale di 29 mm, con finitura superficiale in analogia con il serramento posate a disegno (orizzontali, verticali, inclinate, ecc.). Prestazioni: permeabilità all’aria classe 2 (UNI EN 12207); tenuta acqua classe 8° (UNI EN 12208); resistenza al carico del vento classe 3 e 5,2 WmqK, il sistema, mediante asole di drenaggio ed areazione in numero e dimensione idonei, dovrà garantire l'eliminazione di condense ed infiltrazioni dalle sedi dei vetri verso l'esterno; il serramento dovrà essere completo di idonei profili fermavetro a scatto con aggancio di sicurezza e coprifili interni;- accessori di movimento e chiusura montati a contrasto senza lavorazioni meccaniche, costituiti da cerniere di adeguate dimensioni e comunque idonee a sopportare il peso compessivo della parte apribile secondo norma UNI 7525, sistema di chiusura multiplo mediante nottolini, gruppo maniglie nella tipologia, caratteristiche, forma e colore a scelta della D.L., eventuale cilindro serratura con relative chiavi. Nel prezzo si intendono compresi e compensati gli oneri per la posa in opera nel rispetto delle prescrizioni UNCSAAL.DT.16, la sigillatura tra serramento e contesto edile eseguita mediante silicone neutro o tiokol, l'idonea campionatura completa di accessori che l'Appaltatore dovrà presentare prima dell'inizio dei lavori e quanto altro necessario per dare il lavoro finito a regola d'arte.
		E.25.12.a		serramento base 100x100 (1,00 mq)		cad	€ 343,63
		E.25.12.b		serramento base 100x130 (1,30 mq)		cad	€ 374,52
		E.25.12.c		serramento base 100x150 (1,50 mq)		cad	€ 391,38
		E.25.13		SERRAMENTI FINESTRE E PORTE FINESTRE IN ALLUMINIO A VASISTAS A TAGLIO TERMICO
				Fornitura e posa in opera di serramenti eseguiti con profilati estrusi di alluminio verniciato bianco RAL 9010 spess.50 micron. Spessore profili 50-55 mm a taglio termico. Profili a giunto aperto per tipi a), b), e),f). Completi di:-vetro camera 4-12-4;-controtelaio metallico;-guarnizione in EPDM o Neoprene;-accessori: maniglia tipo cremonese, cicchetto, cerniere e aste d’arresto;-doghe ad interruzione del ponte termico, in profili estrusi in lega primaria di alluminio UNI 9006/1 allo stato T6, dello spessore di 18/10 di mm e spessore minimo totale di 29 mm, con finitura superficiale in analogia con il serramento posate a disegno (orizzontali, verticali, inclinate, ecc.).Prestazioni: permeabilità all’aria classe 2 (UNI EN 12207); tenuta acqua classe 8° (UNI EN 12208); resistenza al carico del vento classe 3 e 5,2 WmqK, il sistema, mediante asole di drenaggio ed areazione in numero e dimensione idonei, dovrà garantire l'eliminazione di condense ed infiltrazioni dalle sedi dei vetri verso l'esterno; il serramento dovrà essere completo di idonei profili fermavetro a scatto con aggancio di sicurezza e coprifili interni;- accessori di movimento e chiusura montati a contrasto senza lavorazioni meccaniche, costituiti da cerniere di adeguate dimensioni e comunque idonee a sopportare il peso compessivo della parte apribile secondo norma UNI 7525, sistema di chiusura multiplo mediante nottolini, gruppo maniglie nella tipologia, caratteristiche, forma e colore a scelta della D.L., eventuale cilindro serratura con relative chiavi. Nel prezzo si intendono compresi e compensati gli oneri per la posa in opera nel rispetto delle prescrizioni UNCSAAL.DT.16, la sigillatura tra serramento e contesto edile eseguita mediante silicone neutro o tiokol, l'idonea campionatura completa di accessori che l'Appaltatore dovrà presentare prima dell'inizio dei lavori e quanto altro necessario per dare il lavoro finito a regola d'arte.
		E.25.13.a		serramento base 80X80 (0,64 mq)		cad	€ 278,66
		E.25.13.b		serramento base 100x80 (0,80 mq)		cad	€ 295,24
		E.25.13.c		serramento base 80X130 (1,04 mq)		cad	€ 331,79
		E.25.14		SERRAMENTI FINESTRE E PORTE FINESTRE IN ALLUMINIO OSCILLOBATTENTE (ANTA-RIBALTA) A TAGLIO TERMICO
				Fornitura e posa in opera di serramenti eseguiti con profilati estrusi di alluminio verniciato bianco RAL 9010 spess.50 micron. Spessore profili 50-55 mm a taglio termico. Profili a giunto aperto per tipi a), b), e),f). Completi di:-vetro camera 4-12-4;-controtelaio metallico;-guarnizione in EPDM o Neoprene;-accessori: maniglia tipo cremonese, meccanismo per la manovra e movimentazione della doppia apertura, dispositivo di sicurezza contro la falsa manovra, cerniere;-doghe ad interruzione del ponte termico, in profili estrusi in lega primaria di alluminio UNI 9006/1 allo stato T6, dello spessore di 18/10 di mm e spessore minimo totale di 29 mm, con finitura superficiale in analogia con il serramento posate a disegno (orizzontali, verticali, inclinate, ecc.).Prestazioni: permeabilità all’aria classe 2 (UNI EN 12207); tenuta acqua classe 8° (UNI EN 12208); resistenza al carico del vento classe 3 e 5,2 WmqK, il sistema, mediante asole di drenaggio ed areazione in numero e dimensione idonei, dovrà garantire l'eliminazione di condense ed infiltrazioni dalle sedi dei vetri verso l'esterno; il serramento dovrà essere completo di idonei profili fermavetro a scatto con aggancio di sicurezza e coprifili interni;- accessori di movimento e chiusura montati a contrasto senza lavorazioni meccaniche, costituiti da cerniere di adeguate dimensioni e comunque idonee a sopportare il peso compessivo della parte apribile secondo norma UNI 7525, sistema di chiusura multiplo mediante nottolini, gruppo maniglie nella tipologia, caratteristiche, forma e colore a scelta della D.L., eventuale cilindro serratura con relative chiavi. Nel prezzo si intendono compresi e compensati gli oneri per la posa in opera nel rispetto delle prescrizioni UNCSAAL.DT.16, la sigillatura tra serramento e contesto edile eseguita mediante silicone neutro o tiokol, l'idonea campionatura completa di accessori che l'Appaltatore dovrà presentare prima dell'inizio dei lavori e quanto altro necessario per dare il lavoro finito a regola d'arte.
		E.25.14.a		serramento base 70x130 (0,91 mq)		cad	€ 397,44
		E.25.14.b		serramento base 100X130 (1,30 mq)		cad	€ 422,20
		E.25.14.c		serramento base 70x150 (1,05 mq)		cad	€ 401,67
		E.25.14.d		serramento base 100X150 (1,50 mq)		cad	€ 441,44
		E.25.15		SERRAMENTI FINESTRE E PORTE FINESTRE IN ALLUMINIO SCORREVOLE A TAGLIO TERMICO
				Fornitura e posa in opera di serramenti eseguiti con profilati estrusi di alluminio verniciato bianco RAL 9010 spess.50 micron. Spessore profili 50-55 mm a taglio termico. Profili a giunto aperto per tipi a), b), e),f). Completi di:-vetro camera 4-12-4;-controtelaio metallico;-guarnizione in EPDM o Neoprene;-accessori: una chiusura con maniglia, 1 carrello fisso più 1 carrello regolabile per ogni anta, profili 70-80 mm;-doghe ad interruzione del ponte termico TT, in profili estrusi in lega primaria di alluminio UNI 9006/1 allo stato T6, dello spessore di 18/10 di mm e spessore minimo totale di 29 mm, con finitura superficiale in analogia con il serramento posate a disegno (orizzontali, verticali, inclinate, ecc.);Prestazioni: permeabilità all’aria classe 2 (UNI EN 12207); tenuta acqua classe 8° (UNI EN 12208); resistenza al carico del vento classe 3 e 5,2 WmqK, il sistema, mediante asole di drenaggio ed areazione in numero e dimensione idonei, dovrà garantire l'eliminazione di condense ed infiltrazioni dalle sedi dei vetri verso l'esterno; il serramento dovrà essere completo di idonei profili fermavetro a scatto con aggancio di sicurezza e coprifili interni;- accessori di movimento e chiusura montati a contrasto senza lavorazioni meccaniche, costituiti da cerniere di adeguate dimensioni e comunque idonee a sopportare il peso compessivo della parte apribile secondo norma UNI 7525, sistema di chiusura multiplo mediante nottolini, gruppo maniglie nella tipologia, caratteristiche, forma e colore a scelta della D.L., eventuale cilindro serratura con relative chiavi. Nel prezzo si intendono compresi e compensati gli oneri per la posa in opera nel rispetto delle prescrizioni UNCSAAL.DT.16, la sigillatura tra serramento e contesto edile eseguita mediante silicone neutro o tiokol, l'idonea campionatura completa di accessori che l'Appaltatore dovrà presentare prima dell'inizio dei lavori e quanto altro necessario per dare il lavoro finito a regola d'arte.
		E.25.15.a		serramento base 160x130 (2,08 mq)		cad	€ 545,63
		E.25.15.b		serramento base 160x150 (2,40 mq)		cad	€ 548,87
		E.25.15.c		serramento base 160x200 (3,20 mq)		cad	€ 674,78
		E.25.15.d		serramento base 160x220 (3,52 mq)		cad	€ 720,71
		E.25.16		SERRAMENTI FINESTRE E PORTE FINESTRE IN ALLUMINIO SCORREVOLE COMPLANARE (RIBALTA-SCORRI) A TAGLIO TERMICO
				Fornitura e posa in opera di serramenti eseguiti con profilati estrusi di alluminio verniciato bianco RAL 9010 spess.50 micron.Spessore profili 50-55 mm a taglio termico. Profili a giunto aperto per tipi a), b), e),f). Completi di:-vetro camera 4-12-4;-controtelaio metallico;-guarnizione in EPDM o Neoprene;-accessori: una chiusura con maniglia, 1 carrello fisso più 1 carrello regolabile per ogni anta, profili 70-80 mm:-doghe ad interruzione del ponte termico TT, in profili estrusi in lega primaria di alluminio UNI 9006/1 allo stato T6, dello spessore di 18/10 di mm e spessore minimo totale di 29 mm, con finitura superficiale in analogia con il serramento posate a disegno (orizzontali, verticali, inclinate, ecc.);Prestazioni: permeabilità all’aria classe 2 (UNI EN 12207); tenuta acqua classe 8° (UNI EN 12208); resistenza al carico del vento classe 3 e 5,2 WmqK, il sistema, mediante asole di drenaggio ed areazione in numero e dimensione idonei, dovrà garantire l'eliminazione di condense ed infiltrazioni dalle sedi dei vetri verso l'esterno; il serramento dovrà essere completo di idonei profili fermavetro a scatto con aggancio di sicurezza e coprifili interni;- accessori di movimento e chiusura montati a contrasto senza lavorazioni meccaniche, costituiti da cerniere di adeguate dimensioni e comunque idonee a sopportare il peso compessivo della parte apribile secondo norma UNI 7525, sistema di chiusura multiplo mediante nottolini, gruppo maniglie nella tipologia, caratteristiche, forma e colore a scelta della D.L., eventuale cilindro serratura con relative chiavi. Nel prezzo si intendono compresi e compensati gli oneri per la posa in opera nel rispetto delle prescrizioni UNCSAAL.DT.16, la sigillatura tra serramento e contesto edile eseguita mediante silicone neutro o tiokol, l'idonea campionatura completa di accessori che l'Appaltatore dovrà presentare prima dell'inizio dei lavori e quanto altro necessario per dare il lavoro finito a regola d'arte.
		E.25.16.a		serramento base 160x130 (2,08 mq)		cad	€ 1.035,23
		E.25.16.b		serramento base 160x150 (2,40 mq)		cad	€ 1.101,44
		E.25.16.c		serramento base 160x200 (3,20 mq)		cad	€ 1.202,50
		E.25.16.d		serramento base 160x220 (3,52 mq)		cad	€ 1.229,62
		E.25.17		SERRAMENTI FINESTRE E PORTE FINESTRE IN ALLUMINIO-LEGNO A UN BATTENTE NORMALI
				Fornitura e posa in opera di serramenti eseguiti con profilati di alluminio/legno costituiti da alluminio verniciato bianco RAL 9010 spess.50 micron e da legno massello interno, tipo ramino, trattato con tinte impregnanti. Spessore profili 70 mm normali. Profili a giunto aperto per tipi a), b), e),f). Completi di:-vetro camera 4-12-4;-controtelaio metallico;-guarnizione in EPDM o Neoprene;-accessori: maniglia tipo cremonese o cariglione e cerniere. Prestazioni: permeabilità all’aria classe 2 (UNI EN 12207); tenuta acqua classe 8° (UNI EN 12208); resistenza al carico del vento classe 3 e 5,2 WmqK, il sistema, mediante asole di drenaggio ed areazione in numero e dimensione idonei, dovrà garantire l'eliminazione di condense ed infiltrazioni dalle sedi dei vetri verso l'esterno; il serramento dovrà essere completo di idonei profili fermavetro a scatto con aggancio di sicurezza e coprifili interni;- accessori di movimento e chiusura montati a contrasto senza lavorazioni meccaniche, costituiti da cerniere di adeguate dimensioni e comunque idonee a sopportare il peso compessivo della parte apribile secondo norma UNI 7525, sistema di chiusura multiplo mediante nottolini, gruppo maniglie nella tipologia, caratteristiche, forma e colore a scelta della D.L., eventuale cilindro serratura con relative chiavi. Nel prezzo si intendono compresi e compensati gli oneri per la posa in opera nel rispetto delle prescrizioni UNCSAAL.DT.16, la sigillatura tra serramento e contesto edile eseguita mediante silicone neutro o tiokol, l'idonea campionatura completa di accessori che l'Appaltatore dovrà presentare prima dell'inizio dei lavori e quanto altro necessario per dare il lavoro finito a regola d'arte.
		E.25.17.a		serramento base 70x130 (0,91 mq)		cad	€ 391,66
		E.25.17.b		serramento base 70x150 (1,05 mq)		cad	€ 415,00
		E.25.17.c		serramento base 70x200 (1,40 mq)		cad	€ 523,94
		E.25.17.d		serramento base 70x220 (1,54 mq)		cad	€ 551,96
		E.25.18		SERRAMENTI FINESTRE E PORTE FINESTRE IN ALLUMINIO/LEGNO A DUE BATTENTI NORMALI
				Fornitura e posa in opera di serramenti eseguiti con profilati di alluminio/legno costituiti da alluminio verniciato bianco RAL 9010 spess.50 micron e da legno massello interno, tipo ramino, trattato con tinte impregnanti. Spessore profili 70 mm normali. Profili a giunto aperto per tipi a), b), e),f). Completi di:-vetro camera 4-12-4;-controtelaio metallico;-guarnizione in EPDM o Neoprene;-accessori: maniglia tipo cremonese o cariglione e cerniere. Prestazioni: permeabilità all’aria classe 2 (UNI EN 12207); tenuta acqua classe 8° (UNI EN 12208); resistenza al carico del vento classe 3 e 5,2 WmqK, il sistema, mediante asole di drenaggio ed areazione in numero e dimensione idonei, dovrà garantire l'eliminazione di condense ed infiltrazioni dalle sedi dei vetri verso l'esterno; il serramento dovrà essere completo di idonei profili fermavetro a scatto con aggancio di sicurezza e coprifili interni;- accessori di movimento e chiusura montati a contrasto senza lavorazioni meccaniche, costituiti da cerniere di adeguate dimensioni e comunque idonee a sopportare il peso compessivo della parte apribile secondo norma UNI 7525, sistema di chiusura multiplo mediante nottolini, gruppo maniglie nella tipologia, caratteristiche, forma e colore a scelta della D.L., eventuale cilindro serratura con relative chiavi. Nel prezzo si intendono compresi e compensati gli oneri per la posa in opera nel rispetto delle prescrizioni UNCSAAL.DT.16, la sigillatura tra serramento e contesto edile eseguita mediante silicone neutro o tiokol, l'idonea campionatura completa di accessori che l'Appaltatore dovrà presentare prima dell'inizio dei lavori e quanto altro necessario per dare il lavoro finito a regola d'arte.
		E.25.18.a		serramento base 120x130 (1,56 mq)		cad	€ 557,54
		E.25.18.b		serramento base 120x150 (1,80 mq)		cad	€ 589,54
		E.25.18.c		serramento base 120x200 (2,40 mq)		cad	€ 795,11
		E.25.18.d		serramento base 120x220 (2,64 mq)		cad	€ 829,78
		E.25.19		SERRAMENTI FINESTRE E PORTE FINESTRE IN ALLUMINIO-LEGNO A UN BATTENTE A TAGLIO TERMICO
				Fornitura e posa in opera di serramenti eseguiti con profilati di alluminio/legno costituiti da alluminio verniciato bianco RAL 9010 spess.50 micron e da legno massello interno, tipo ramino, trattato con tinte impregnanti. Spessore profili 80 mm a taglio termico. Profili a giunto aperto per tipi a), b), e),f). Completi di:-vetro camera 4-12-4;-controtelaio metallico;-guarnizione in EPDM o Neoprene;-accessori: maniglia tipo cremonese o cariglione e cerniere;-doghe ad interruzione del ponte termico TT, in profili estrusi in lega primaria di alluminio UNI 9006/1 allo stato T6, dello spessore di 18/10 di mm e spessore minimo totale di 29 mm, con finitura superficiale in analogia con il serramento posate a disegno (orizzontali, verticali, inclinate, ecc.). Prestazioni: permeabilità all’aria classe 2 (UNI EN 12207); tenuta acqua classe 8° (UNI EN 12208); resistenza al carico del vento classe 3 e 5,2 WmqK, il sistema, mediante asole di drenaggio ed areazione in numero e dimensione idonei, dovrà garantire l'eliminazione di condense ed infiltrazioni dalle sedi dei vetri verso l'esterno; il serramento dovrà essere completo di idonei profili fermavetro a scatto con aggancio di sicurezza e coprifili interni;- accessori di movimento e chiusura montati a contrasto senza lavorazioni meccaniche, costituiti da cerniere di adeguate dimensioni e comunque idonee a sopportare il peso compessivo della parte apribile secondo norma UNI 7525, sistema di chiusura multiplo mediante nottolini, gruppo maniglie nella tipologia, caratteristiche, forma e colore a scelta della D.L., eventuale cilindro serratura con relative chiavi. Nel prezzo si intendono compresi e compensati gli oneri per la posa in opera nel rispetto delle prescrizioni UNCSAAL.DT.16, la sigillatura tra serramento e contesto edile eseguita mediante silicone neutro o tiokol, l'idonea campionatura completa di accessori che l'Appaltatore dovrà presentare prima dell'inizio dei lavori e quanto altro necessario per dare il lavoro finito a regola d'arte.
		E.25.19.a		serramento base 70x130 (0,91 mq)		cad	€ 462,66
		E.25.19.b		serramento base 70x150 (1,05 mq)		cad	€ 489,30
		E.25.19.c		serramento base 70x200 (1,40 mq)		cad	€ 631,94
		E.25.19.d		serramento base 70x220 (1,54 mq)		cad	€ 659,38
		E.25.20		SERRAMENTI FINESTRE E PORTE FINESTRE IN ALLUMINIO/LEGNO A DUE BATTENTI A TAGLIO TERMICO
				Fornitura e posa in opera di serramenti eseguiti con profilati di alluminio/legno costituiti da alluminio verniciato bianco RAL 9010 spess.50 micron e da legno massello interno, tipo ramino, trattato con tinte impregnanti. Spessore profili 80 mm a taglio termico. Profili a giunto aperto per tipi a), b), e),f). Completi di:-vetro camera 4-12-4;-controtelaio metallico;-guarnizione in EPDM o Neoprene;-accessori: maniglia tipo cremonese o cariglione e cerniere;-doghe ad interruzione del ponte termico TT, in profili estrusi in lega primaria di alluminio UNI 9006/1 allo stato T6, dello spessore di 18/10 di mm e spessore minimo totale di 29 mm, con finitura superficiale in analogia con il serramento posate a disegno (orizzontali, verticali, inclinate, ecc.).Prestazioni: permeabilità all’aria classe 2 (UNI EN 12207); tenuta acqua classe 8° (UNI EN 12208); resistenza al carico del vento classe 3 e 5,2 WmqK, il sistema, mediante asole di drenaggio ed areazione in numero e dimensione idonei, dovrà garantire l'eliminazione di condense ed infiltrazioni dalle sedi dei vetri verso l'esterno; il serramento dovrà essere completo di idonei profili fermavetro a scatto con aggancio di sicurezza e coprifili interni;- accessori di movimento e chiusura montati a contrasto senza lavorazioni meccaniche, costituiti da cerniere di adeguate dimensioni e comunque idonee a sopportare il peso compessivo della parte apribile secondo norma UNI 7525, sistema di chiusura multiplo mediante nottolini, gruppo maniglie nella tipologia, caratteristiche, forma e colore a scelta della D.L., eventuale cilindro serratura con relative chiavi. Nel prezzo si intendono compresi e compensati gli oneri per la posa in opera nel rispetto delle prescrizioni UNCSAAL.DT.16, la sigillatura tra serramento e contesto edile eseguita mediante silicone neutro o tiokol, l'idonea campionatura completa di accessori che l'Appaltatore dovrà presentare prima dell'inizio dei lavori e quanto altro necessario per dare il lavoro finito a regola d'arte.
		E.25.20.a		serramento base 120x130 (1,56 mq)		cad	€ 709,38
		E.25.20.b		serramento base 120x150 (1,80 mq)		cad	€ 754,28
		E.25.20.c		serramento base 120x200 (2,40 mq)		cad	€ 974,36
		E.25.20.d		serramento base 120x220 (2,64 mq)		cad	€ 1.037,33
		E.25.21		PERSIANE IN ALLUMINIO
				Fornitura e posa in opera di schemi realizzati con profilati estrusi di alluminio verniciato RAL 9010 spessore 50 micron
		E.25.21.a		ad un battente 70x150 (1,05 mq)		cad	€ 289,00
		E.25.21.b		a due battenti 120x150 (1,80 mq)		cad	€ 442,00
		E.25.21.c		ad un battente 70x220 (1,54 mq)		cad	€ 369,00
		E.25.21.d		a due battenti 120x220 (2,64 mq)		cad	€ 580,00
		E.25.21.e		ad un battente 70x200 (1,40 mq)		cad	€ 358,00
		E.25.21.f		a due battenti 120x200 (2,40 mq)		cad	€ 553,00
		E.25.22		VARIAZIONI PER FINITURE DIVERSE
				Variazioni percentuale sul prezzo di applicazione per finiture dell’alluminio diverse da quelle base
		E.25.22.a		anodizzazione naturale spessore 15 micron in diminuzione		%	-€ 2,00
		E.25.22.b		anodizzazione elettrocolore spessore 20 micron in aumento		%	€ 3,50
		E.25.22.c		verniciatura con colori speciali in aumento		%	€ 8,00
		E.25.22.d		verniciatura effetto legno in aumento		%	€ 30,00
		E.25.23		PORTE INTERNE IN ALLUMINIO SPECCHIATE
				Fornitura e posa in opera di porte interne con telaio in alluminio anodizzato colore naturale per tav. fino a 11 cm, 2 cerniere in alluminio, serratura con chiave normale, maniglia in ottone o in alluminio anodizzato, battente ad una specchiatura a vetro (vetro escluso) formato da profilati estrusi in alluminio anodizzato colore naturale spessore complessivo 45/50 mm, copribattuta e zoccolo in alluminio.
		E.25.23.a		un’anta luce 80x210		cad	€ 448,00
		E.25.23.b		due ante luce 120x210		cad	€ 610,00
		E.25.24		PORTE INTERNE IN ALLUMINIO TAMBURATE
				Fornitura e posa in opera di porte interne con telaio in alluminio anodizzato colore naturale per tav. fino a 11 cm, 2 cerniere in alluminio, serratura con chiave normale, maniglia in ottone o in alluminio anodizzato, battente tamburato rivestito sulle due facce con pannelli di fibra di legno e laminato plastico 12/10 spessore complessivo 45/50 mm copribattuta e zoccolo in alluminio
		E.25.24.a		un’anta luce 80x210		cad	€ 389,00
		E.25.24.b		due ante luce 120x210		cad	€ 545,00
		E.26		CAP. SERRAMENTI TAGLIAFUOCO (REI) E PVC
		E.26.01		FORNITURA E POSA IN OPERA DI PORTE TAGLIAFUOCO REI 60 AD UN BATTENTE
				Fornitura e posa in opera di porta tagliafuoco isolante ad un battente in possesso di omologazione integrale REI 60 secondo norma UNI 9723, debitamente certificata dall'Appaltatore ed accettata dalla D.L. realizzata in acciaio e costituita dai seguenti elementi principali:- telaio fisso realizzato in acciaio laminato, sagomato e zincato a caldo, con giunzioni angolari realizzate mediante saldatura, opportunamente ancorato alla struttura muraria in modo da garantire stabilità e tenuta all'intero serramento, completo di guarnizioni perimetrali termoespandenti;- battente piano dello spessore totale di 60 mm, costituito dall'unione di due paramenti in lamiera di acciaio zincato opportunamente sagomata sui bordi, rinforzato internamente da un telaio in ferro piatto elettrosaldato e riempito con isolante minerale ad alta densità, completo di guarnizione inferiore termoespandente, rostro di tenuta nella battuta sul lato cerniere e targhetta con dati;- ferramenta di manovra e bloccaggio con caratteristiche e qualità idonee all'uso cui è destinata, composta da n°2 cerniere in acciaio di grandi dimensioni di cui una a molla per l'autochiusura, serratura di tipo antincendio adatta alle alte temperature e relative chiavi, gruppo maniglie del tipo antincendio ed antinfortunistico complete di placche nel tipo e colore a scelta della D.L..- predisposizione per il montaggio (da valutarsi a parte) di chiudiporta, operatori antincendio e maniglioni antipanico;- preparazione del fondo di finitura realizzato mediante accurato sgrassaggio ed una o più mani di primer in modo da ottenere un supporto idoneo ad un successivo trattamento;- finitura superficiale (quando richiesta) mediante verniciatura realizzata con polveri epossidiche di alta qualità con finitura sia lucida che opaca, nel colore (tinte RAL) e nell'aspetto a scelta della D.L., compreso maggior onere per verniciatura di telaio ed anta in colori diversi;Nel prezzo si intende compreso e compensato l'onere per idonea campionatura completa di accessori che l'Appaltatore dovrà presentare prima dell'inizio lavori e quanto altro necessario per dare il lavoro finito a regola d'arte.
		E.26.01.a		luce netta di passaggio 90x210 – finitura solo fondo		cad	€ 245,00
		E.26.01.b		luce netta di passaggio 90x210 – finitura tinte RAL		cad	€ 309,00
		E.26.01.c		luce netta di passaggio 120x210 – finitura solo fondo		cad	€ 300,00
		E.26.01.d		luce netta di passaggio 120x210 – finitura tinte RAL		cad	€ 370,00
		E.26.02		FORNITURA E POSA IN OPERA DI PORTE TAGLIAFUOCO REI 60 A DUE BATTENTI
				Fornitura e posa in opera di porta tagliafuoco isolante a due battenti in possesso di omologazione integrale REI 60 secondo norma UNI 9723, debitamente certificata dall'Appaltatore ed accettata dalla D.L. realizzata in acciaio e costituita dai seguenti elementi principali:- telaio fisso realizzato in acciaio laminato, sagomato e zincato a caldo, con giunzioni angolari realizzate mediante saldatura, opportunamente ancorato alla struttura muraria in modo da garantire stabilità e tenuta all'intero serramento, completo di guarnizioni perimetrali termoespandenti;- battenti piani dello spessore totale di 60 mm, costituito dall'unione di due paramenti in lamiera di acciaio zincato opportunamente sagomata sui bordi, rinforzato internamente da un telaio in ferro piatto elettrosaldato e riempito con isolante minerale ad alta densità, completi di guarnizione inferiore e nella battuta dell'anta secondaria termoespandenti, rostro di tenuta nella battute sul lato cerniere e targhetta con dati;- ferramenta di manovra e bloccaggio con caratteristiche e qualità idonee all'uso cui è destinata, composta da n°4 cerniere in acciaio di grandi dimensioni di cui una per anta a molla per l'autochiusura, regolatore di movimentazione per garantire la giusta sequenza di chiusura, serratura di tipo antincendio adatta alle alte temperature e relative chiavi, sistema di chiusura dell'anta secondaria con autobloccaggio e leva per apertura, gruppo maniglie del tipo antincendio ed antinfortunistico complete di placche nel tipo e colore a scelta della D.L..- predisposizione per il montaggio (da valutarsi a parte) di chiudiporta, operatori antincendio e maniglioni antipanico;- preparazione del fondo di finitura realizzato mediante accurato sgrassaggio ed una o più mani di primer in modo da ottenere un supporto idoneo ad un successivo trattamento;- finitura superficiale (quando richiesta) mediante verniciatura realizzata con polveri epossidiche di alta qualità con finitura sia lucida che opaca, nel colore (tinte RAL) e nell'aspetto a scelta della D.L., compreso maggior onere per verniciatura di telaio ed anta in colori diversi;Nel prezzo si intende compreso e compensato l'onere per idonea campionatura completa di accessori che l'Appaltatore dovrà presentare prima dell'inizio lavori e quanto altro necessario per dare il lavoro finito a regola d'arte.
		E.26.02.a		luce netta di passaggio 125x210 (95+35) – finitura solo fondo		cad	€ 415,00
		E.26.02.b		luce netta di passaggio 125x210 (95+35) – finitura tinte RAL		cad	€ 490,00
		E.26.02.c		luce netta di passaggio 180x210 (90+90) – finitura solo fondo		cad	€ 458,00
		E.26.02.d		luce netta di passaggio 180x210 (90+90) – finitura tinte RAL		cad	€ 565,00
		E.26.03		FORNITURA E POSA SPECCHIATURE VETRATE PER PORTE TAGLIAFUOCO METALLICHE REI 60
				Fornitura e posa in opera di specchiature vetrate per porte tagliafuoco isolanti REI 60, in possesso di omologazione integrale (intera porta vetrata) secondo norma UNI 9723, debitamente certificata dall'Appaltatore ed accettata dalla D.L.La specchiatura dovrà essere realizzata con cristallo tagliafuoco isolante REI 60 con idonei profili fermavetro montati tramite viti con finitura in analogia all'anta od al telaio.Nel prezzo si intende compreso e compensato l'onere per la predisposizione della specchiatura, le idonee guarnizioni e/o sigillature di tenuta, il vetro, i profili fermavetro, il taglio, lo sfrido, l'idonea campionatura completa di accessori che l'Appaltatore dovrà presentare prima dell'inizio dei lavori e quanto altro necessario per dare il lavoro finito a regola d'arte.
		E.26.03.a		dimensioni 400x300 mm		cad	€ 140,00
		E.26.03.b		dimensioni 400x750 mm		cad	€ 282,00
		E.26.03.c		dimensioni 400x1200 mm		cad	€ 420,00
		E.26.04		FORNITURA E POSA IN OPERA DI PORTE TAGLIAFUOCO REI 120 AD UN BATTENTE
				Fornitura e posa in opera di porta tagliafuoco isolante ad un battente in possesso di omologazione integrale REI 120 secondo norma UNI 9723, debitamente certificata dall'Appaltatore ed accettata dalla D.L. realizzata in acciaio e costituita dai seguenti elementi principali:- telaio fisso realizzato in acciaio laminato, sagomato e zincato a caldo, con giunzioni angolari realizzate mediante saldatura, opportunamente ancorato alla struttura muraria in modo da garantire stabilità e tenuta all'intero serramento, completo di guarnizioni perimetrali termoespandenti;- battente piano dello spessore totale di 60 mm, costituito dall'unione di due paramenti in lamiera di acciaio zincato opportunamente sagomata sui bordi, rinforzato internamente da un telaio in ferro piatto elettrosaldato e riempito con isolante minerale ad alta densità, completo di guarnizione inferiore termoespandente, rostro di tenuta nella battuta sul lato cerniere e targhetta con dati;- ferramenta di manovra e bloccaggio con caratteristiche e qualità idonee all'uso cui è destinata, composta da n°2 cerniere in acciaio di grandi dimensioni di cui una a molla per l'autochiusura, serratura di tipo antincendio adatta alle alte temperature e relative chiavi, gruppo maniglie del tipo antincendio ed antinfortunistico complete di placche nel tipo e colore a scelta della D.L..- predisposizione per il montaggio (da valutarsi a parte) di chiudiporta, operatori antincendio e maniglioni antipanico;- preparazione del fondo di finitura realizzato mediante accurato sgrassaggio ed una o più mani di primer in modo da ottenere un supporto idoneo ad un successivo trattamento;- finitura superficiale (quando richiesta) mediante verniciatura realizzata con polveri epossidiche di alta qualità con finitura sia lucida che opaca, nel colore (tinte RAL) e nell'aspetto a scelta della D.L., compreso maggior onere per verniciatura di telaio ed anta in colori diversi;Nel prezzo si intende compreso e compensato l'onere per idonea campionatura completa di accessori che l'Appaltatore dovrà presentare prima dell'inizio lavori e quanto altro necessario per dare il lavoro finito a regola d'arte.
		E.26.04.a		luce netta di passaggio 90x210 – finitura solo fondo		cad	€ 291,50
		E.26.04.b		luce netta di passaggio 90x210 – finitura tinte RAL		cad	€ 350,00
		E.26.04.c		luce netta di passaggio 120x210 – finitura solo fondo		cad	€ 353,00
		E.26.04.d		luce netta di passaggio 120x210 – finitura tinte RAL		cad	€ 425,00
		E.26.05		FORNITURA E POSA IN OPERA DI PORTE TAGLIAFUOCO REI 120 A DUE BATTENTI
				Fornitura e posa in opera di porta tagliafuoco isolante a due battenti in possesso di omologazione integrale REI 120 secondo norma UNI 9723, debitamente certificata dall'Appaltatore ed accettata dalla D.L. realizzata in acciaio e costituita dai seguenti elementi principali:- telaio fisso realizzato in acciaio laminato, sagomato e zincato a caldo, con giunzioni angolari realizzate mediante saldatura, opportunamente ancorato alla struttura muraria in modo da garantire stabilità e tenuta all'intero serramento, completo di guarnizioni perimetrali termoespandenti;- battenti piani dello spessore totale di 60 mm, costituito dall'unione di due paramenti in lamiera di acciaio zincato opportunamente sagomata sui bordi, rinforzato internamente da un telaio in ferro piatto elettrosaldato e riempito con isolante minerale ad alta densità, completi di guarnizione inferiore e nella battuta dell'anta secondaria termoespandenti, rostro di tenuta nella battute sul lato cerniere e targhetta con dati;- ferramenta di manovra e bloccaggio con caratteristiche e qualità idonee all'uso cui è destinata, composta da n°4 cerniere in acciaio di grandi dimensioni di cui una per anta a molla per l'autochiusura, regolatore di movimentazione per garantire la giusta sequenza di chiusura, serratura di tipo antincendio adatta alle alte temperature e relative chiavi, sistema di chiusura dell'anta secondaria con autobloccaggio e leva per apertura, gruppo maniglie del tipo antincendio ed antinfortunistico complete di placche nel tipo e colore a scelta della D.L..- predisposizione per il montaggio (da valutarsi a parte) di chiudiporta, operatori antincendio e maniglioni antipanico;- preparazione del fondo di finitura realizzato mediante accurato sgrassaggio ed una o più mani di primer in modo da ottenere un supporto idoneo ad un successivo trattamento;- finitura superficiale (quando richiesta) mediante verniciatura realizzata con polveri epossidiche di alta qualità con finitura sia lucida che opaca, nel colore (tinte RAL) e nell'aspetto a scelta della D.L., compreso maggior onere per verniciatura di telaio ed anta in colori diversi;Nel prezzo si intende compreso e compensato l'onere per idonea campionatura completa di accessori che l'Appaltatore dovrà presentare prima dell'inizio lavori e quanto altro necessario per dare il lavoro finito a regola d'arte.
		E.26.05.a		luce netta di passaggio 125x210 (95+35) – finitura solo fondo		cad	€ 480,00
		E.26.05.b		luce netta di passaggio 125x210 (95+35) – finitura tinte RAL		cad	€ 555,00
		E.26.05.c		luce netta di passaggio 180x210 (90+90) – finitura solo fondo		cad	€ 540,00
		E.26.05.d		luce netta di passaggio 180x210 (90+90) – finitura tinte RAL		cad	€ 646,00
		E.26.06		FORNITURA E POSA SPECCHIATURE VETRATE PER PORTE TAGLIAFUOCO METALLICHE REI 120
				Fornitura e posa in opera di specchiature vetrate per porte tagliafuoco isolanti REI 120, in possesso di omologazione integrale (intera porta vetrata) secondo norma UNI 9723, debitamente certificata dall'Appaltatore ed accettata dalla D.L.La specchiatura dovrà essere realizzata con cristallo tagliafuoco isolante REI 120 con idonei profili fermavetro montati tramite viti con finitura in analogia all'anta od al telaio.Nel prezzo si intende compreso e compensato l'onere per la predisposizione della specchiatura, le idonee guarnizioni e/o sigillature di tenuta, il vetro, i profili fermavetro, il taglio, lo sfrido, l'idonea campionatura completa di accessori che l'Appaltatore dovrà presentare prima dell'inizio dei lavori e quanto altro necessario per dare il lavoro finito a regola d'arte.
		E.26.06.a		dimensioni 400x300 mm		cad	€ 255,00
		E.26.06.b		dimensioni 400x750 mm		cad	€ 545,00
		E.26.06.c		dimensioni 400x1200 mm		cad	€ 855,00
		E.26.07		FORNITURA E POSA IN OPERA DI PORTE TAGLIAFUOCO REI 60 IN ACCIAIO T.I. AD UN BATTENTE CIECO
				Fornitura e posa in opera di porta tagliafuoco isolante in accaio con telaio isolato ad un battente cieco, in possesso di omologazione integrale REI 60 secondo norma UNI 9723, debitamente certificata dall'Appaltatore ed accettata dalla D.L. costituita dai seguenti elementi principali:- controtelaio in acciaio tubolare delle dimensioni sufficienti a dare stabilità e tenuta all'intero serramento, completo di idonee zanche a murare o fori di fissaggio alla muratura;- sigillatura dello spazio tecnico tra controtelaio e telaio fisso con idonei prodotti;- telaio fisso eseguito mediante sistema di lamiere pressopiegate in acciaio di cui una portante ed una di rivestimento isolate termicamente fra di loro ed unite meccanicamente senza ponte termico, il tutto nelle dimensioni idonee e nella larghezza adeguata per muri finiti fino a 15 cm;- mostre perimetrali (normali o maggiorate per locali piastrellati) in materiale isolante rivestito esternamente con lamiera di acciaio pressopiegata a disegno;- battente piano di idoneo spessore (mimino 70 mm) costituito da struttura metallica interna, pacchetto coibente stratificato ad elevata tenuta termica, rivestimento esterno in lamiera di acciaio zincata, piegata a disegno e resa solidale con il sottostante pacchetto mediante colle termoindurenti od altro sistema idoneo e comunque senza ponte termico, completo di targhetta con marchiatura di identificazione;- ferramenta di manovra e bloccaggio con caratteristiche e qualità idonee all'uso cui è destinata, composta da un numero minimo di 3 cerniere in acciaio di grandi dimensioni con bussola interna in nylon antirumore ed autolubrificante, rostro fisso centrale applicato in corrispondenza del lato cerniera, serratura di tipo antincendio adatta alle alte temperature e relative chiavi, gruppo maniglie del tipo antincendio ed antinfortunistico complete di placche nel tipo e colore a scelta della D.L.;- predisposizione per il montaggio (da valutarsi a parte) di chiudiporta, operatori antincendio e maniglioni antipanico;- guarnizioni perimetrali termoespandenti sul battente e guarnizioni in gomma di battuta sul telaio;- eventuali parti fisse per laterali e/o sopraluce ciechi eseguite mediante telai e pannelli dello stesso tipo e caratteristiche di quelle apribili;- finitura superficiale mediante verniciatura realizzata con polveri epossidiche di alta qualità con finitura sia lucida che opaca, nel colore (tinte RAL) e nell'aspetto a scelta della D.L., compreso maggior onere per verniciatura di telaio ed anta in colori diversi.Nel prezzo si intende compreso e compensato l'onere per l'idonea campionatura completa di accessori che l'Appaltatore dovrà presentare prima dell'inizio dei lavori e quanto altro necessario per dare il lavoro finito a regola d'arte.
		E.26.07.a		porte fino a 2 mq		cad	€ 1.240,00
		E.26.07.b		porte oltre i 2 mq		mq	€ 620,00
		E.26.07.c		sopraluci e/o laterali ciechi fissi fino a 1,00 mq		cad	€ 520,00
		E.26.07.d		sopraluci e/o laterali ciechi fissi oltre a 1,00 mq		mq	€ 520,00
		E.26.08		FORNITURA E POSA IN OPERA DI PORTE TAGLIAFUOCO REI 60 IN ACCIAIO T.I. A DUE BATTENTI CIECHI
				Fornitura e posa in opera di porta tagliafuoco isolante in accaio con telaio isolato a due battenti ciechi di cui uno semifisso, in possesso di omologazione integrale REI 60 secondo norma UNI 9723, debitamente certificata dall'Appaltatore ed accettata dalla D.L. costituita dai seguenti elementi principali:- controtelaio in acciaio tubolare delle dimensioni sufficienti a dare stabilità e tenuta all'intero serramento, completo di idonee zanche a murare o fori di fissaggio alla muratura;- sigillatura dello spazio tecnico tra controtelaio e telaio fisso con idonei prodotti;- telaio fisso eseguito mediante sistema di lamiere pressopiegate in acciaio di cui una portante ed una di rivestimento isolate termicamente fra di loro ed unite meccanicamente senza ponte termico, il tutto nelle dimensioni idonee e nella larghezza adeguata per muri finiti fino a 15 cm;- mostre perimetrali (normali o maggiorate per locali piastrellati) in materiale isolante rivestito esternamente con lamiera di acciaio pressopiegata a disegno;- battenti piani di idoneo spessore (mimino 70 mm) costituito da struttura metallica interna, pacchetto coibente stratificato ad elevata tenuta termica, rivestimento esterno in lamiera di acciaio zincata, piegata a disegno e resa solidale con il sottostante pacchetto mediante colle termoindurenti od altro sistema idoneo e comunque senza ponte termico, completo di targhetta con marchiatura di identificazione;- ferramenta di manovra e bloccaggio con caratteristiche e qualità idonee all'uso cui è destinata, composta da un numero minimo di 3 cerniere per battente, in acciaio di grandi dimensioni con bussola interna in nylon antirumore ed autolubrificante, rostri fissi centrali, uno per battente, applicati in corrispondenza del lato cerniera, regolatore di movimentazione per garantire la giusta sequenza di chiusura, serratura di tipo antincendio adatta alle alte temperature e relative chiavi, gruppo maniglie del tipo antincendio ed antinfortunistico complete di placche nel tipo e colore a scelta della D.L.;- predisposizione per il montaggio (da valutarsi a parte) di chiudiporta, operatori antincendio e maniglioni antipanico;- guarnizioni perimetrali termoespandenti sui battenti e guarnizioni in gomma di battuta sul telaio;- eventuali parti fisse per laterali e/o sopraluce ciechi eseguite mediante telai e pannelli dello stesso tipo e caratteristiche di quelle apribili;- finitura superficiale mediante verniciatura realizzata con polveri epossidiche di alta qualità con finitura sia lucida che opaca, nel colore (tinte RAL) e nell'aspetto a scelta della D.L., compreso maggior onere per verniciatura di telaio ed anta in colori diversi.Nel prezzo si intende compreso e compensato l'onere per l'idonea campionatura completa di accessori che l'Appaltatore dovrà presentare prima dell'inizio dei lavori e quanto altro necessario per dare il lavoro finito a regola d'arte.
		E.26.08.a		porte fino a 3,20 mq		cad	€ 1.940,00
		E.26.08.b		porte oltre i 3,20 mq		mq	€ 605,00
		E.26.08.c		sopraluci e/o laterali ciechi fissi fino a 1,00 mq		cad	€ 520,00
		E.26.08.d		sopraluci e/o laterali ciechi fissi oltre a 1,00 mq		mq	€ 520,00
		E.26.09		FORNITURA E POSA IN OPERA DI PORTE TAGLIAFUOCO REI 60 IN ACCIAIO T.I. AD UN BATTENTE VETRATO
				Fornitura e posa in opera di porta tagliafuoco isolante in accaio con telaio isolato ad un battente vetrato, in possesso di omologazione integrale REI 60 secondo norma UNI 9723, debitamente certificata dall'Appaltatore ed accettata dalla D.L. costituita dai seguenti elementi principali:- controtelaio in acciaio tubolare delle dimensioni sufficienti a dare stabilità e tenuta all'intero serramento, completo di idonee zanche a murare o fori di fissaggio alla muratura;- sigillatura dello spazio tecnico tra controtelaio e telaio fisso con idonei prodotti;- telaio fisso eseguito mediante sistema di lamiere pressopiegate in acciaio di cui una portante ed una di rivestimento isolate termicamente fra di loro ed unite meccanicamente senza ponte termico, il tutto nelle dimensioni idonee e nella larghezza adeguata per muri finiti fino a 15 cm;- mostre perimetrali (normali o maggiorate per locali piastrellati) in materiale isolante rivestito esternamente con lamiera di acciaio pressopiegata a disegno;- battente piano di idoneo spessore (mimino 70 mm) costituito da struttura metallica interna, pacchetto coibente stratificato ad elevata tenuta termica, rivestimento esterno in lamiera di acciaio zincata, piegata a disegno e resa solidale con il sottostante pacchetto mediante colle termoindurenti od altro sistema idoneo e comunque senza ponte termico, completo di targhetta con marchiatura di identificazione;- vetro tagliafuoco isolante REI 60 completo di profili perimetrali fermavetro montati mediante viti, con finitura in analogia al battente, ed idonee sigillature;- ferramenta di manovra e bloccaggio con caratteristiche e qualità idonee all'uso cui è destinata, composta da un numero minimo di 3 cerniere in acciaio di grandi dimensioni con bussola interna in nylon antirumore ed autolubrificante, rostro fisso centrale applicato in corrispondenza del lato cerniera, serratura di tipo antincendio adatta alle alte temperature e relative chiavi, gruppo maniglie del tipo antincendio ed antinfortunistico complete di placche nel tipo e colore a scelta della D.L.;- predisposizione per il montaggio (da valutarsi a parte) di chiudiporta, operatori antincendio e maniglioni antipanico;- guarnizioni perimetrali termoespandenti sul battente e guarnizioni in gomma di battuta sul telaio;- eventuali parti fisse per laterali e/o sopraluce vetrate eseguite mediante telai, pannelli e vetri dello stesso tipo e caratteristiche di quelle apribili;- finitura superficiale mediante verniciatura realizzata con polveri epossidiche di alta qualità con finitura sia lucida che opaca, nel colore (tinte RAL) e nell'aspetto a scelta della D.L., compreso maggior onere per verniciatura di telaio ed anta in colori diversi.Nel prezzo si intende compreso e compensato l'onere per l'idonea campionatura completa di accessori che l'Appaltatore dovrà presentare prima dell'inizio dei lavori e quanto altro necessario per dare il lavoro finito a regola d'arte.
		E.26.09.a		porte fino a 2 mq		cad	€ 1.378,00
		E.26.09.b		porte oltre i 2 mq		mq	€ 690,00
		E.26.09.c		sopraluci e/o laterali fissi predisposti vetro fino a 1,00 mq		cad	€ 682,00
		E.26.09.d		sopraluci e/o laterali fissi predisposti vetro oltre a 1,00 mq		mq	€ 682,00
		E.26.09.e		vetro REI 60 fino a 0,25 mq		cad	€ 190,00
		E.26.09.f		vetro REI 60 oltre a 0,25 mq		mq	€ 30,22
		E.26.10		FORNITURA E POSA IN OPERA DI PORTE TAGLIAFUOCO REI 60 IN ACCIAIO T.I. A DUE BATTENTI VETRATI
				Fornitura e posa in opera di porta tagliafuoco isolante in accaio con telaio isolato a due battenti vetrati di cui uno semifisso, in possesso di omologazione integrale REI 60 secondo norma UNI 9723, debitamente certificata dall'Appaltatore ed accettata dalla D.L. costituita dai seguenti elementi principali:- controtelaio in acciaio tubolare delle dimensioni sufficienti a dare stabilità e tenuta all'intero serramento, completo di idonee zanche a murare o fori di fissaggio alla muratura;- sigillatura dello spazio tecnico tra controtelaio e telaio fisso con idonei prodotti;- telaio fisso eseguito mediante sistema di lamiere pressopiegate in acciaio di cui una portante ed una di rivestimento isolate termicamente fra di loro ed unite meccanicamente senza ponte termico, il tutto nelle dimensioni idonee e nella larghezza adeguata per muri finiti fino a 15 cm;- mostre perimetrali (normali o maggiorate per locali piastrellati) in materiale isolante rivestito esternamente con lamiera di acciaio pressopiegata a disegno;- battenti piani di idoneo spessore (mimino 70 mm) costituito da struttura metallica interna, pacchetto coibente stratificato ad elevata tenuta termica, rivestimento esterno in lamiera di acciaio zincata, piegata a disegno e resa solidale con il sottostante pacchetto mediante colle termoindurenti od altro sistema idoneo e comunque senza ponte termico, completo di targhetta con marchiatura di identificazione;- vetro tagliafuoco isolante REI 60 completo di profili perimetrali fermavetro montati mediante viti, con finitura in analogia al battente, ed idonee sigillature;- ferramenta di manovra e bloccaggio con caratteristiche e qualità idonee all'uso cui è destinata, composta da un numero minimo di 3 cerniere per battente, in acciaio di grandi dimensioni con bussola interna in nylon antirumore ed autolubrificante, rostri fissi centrali, uno per battente, applicati in corrispondenza del lato cerniera, regolatore di movimentazione per garantire la giusta sequenza di chiusura, serratura di tipo antincendio adatta alle alte temperature e relative chiavi, gruppo maniglie del tipo antincendio ed antinfortunistico complete di placche nel tipo e colore a scelta della D.L.;- predisposizione per il montaggio (da valutarsi a parte) di chiudiporta, operatori antincendio e maniglioni antipanico;- guarnizioni perimetrali termoespandenti sui battenti e guarnizioni in gomma di battuta sul telaio;- eventuali parti fisse per laterali e/o sopraluce vetrate eseguite mediante telai, pannelli e vetri dello stesso tipo e caratteristiche di quelle apribili;- finitura superficiale mediante verniciatura realizzata con polveri epossidiche di alta qualità con finitura sia lucida che opaca, nel colore (tinte RAL) e nell'aspetto a scelta della D.L., compreso maggior onere per verniciatura di telaio ed anta in colori diversi.Nel prezzo si intende compreso e compensato l'onere per l'idonea campionatura completa di accessori che l'Appaltatore dovrà presentare prima dell'inizio dei lavori e quanto altro necessario per dare il lavoro finito a regola d'arte.
		E.26.10.a		porte fino a 3,20 mq		cad	€ 2.250,00
		E.26.10.b		porte oltre i 3,20 mq		mq	€ 700,00
		E.26.10.c		sopraluci e/o laterali fissi predisposti vetro fino a 1,00 mq		cad	€ 685,00
		E.26.10.d		sopraluci e/o laterali fissi predisposti vetro oltre a 1,00 mq		mq	€ 685,00
		E.26.10.e		vetro REI 60 fino a 0,25 mq		cad	€ 190,00
		E.26.10.f		vetro REI 60 oltre a 0,25 mq		mq	€ 770,00
		E.26.11		FORNITURA E POSA IN OPERA DI PORTE TAGLIAFUOCO REI 120 IN ACCIAIO T.I. AD UN BATTENTE CIECO
				Fornitura e posa in opera di porta tagliafuoco isolante in accaio con telaio isolato ad un battente cieco, in possesso di omologazione integrale REI 120 secondo norma UNI 9723, debitamente certificata dall'Appaltatore ed accettata dalla D.L. costituita dai seguenti elementi principali:- controtelaio in acciaio tubolare delle dimensioni sufficienti a dare stabilità e tenuta all'intero serramento, completo di idonee zanche a murare o fori di fissaggio alla muratura;- sigillatura dello spazio tecnico tra controtelaio e telaio fisso con idonei prodotti;- telaio fisso eseguito mediante sistema di lamiere pressopiegate in acciaio di cui una portante ed una di rivestimento isolate termicamente fra di loro ed unite meccanicamente senza ponte termico, il tutto nelle dimensioni idonee e nella larghezza adeguata per muri finiti fino a 15 cm;- mostre perimetrali (normali o maggiorate per locali piastrellati) in materiale isolante rivestito esternamente con lamiera di acciaio pressopiegata a disegno;- battente piano di idoneo spessore (mimino 90 mm) costituito da struttura metallica interna, pacchetto coibente stratificato ad elevata tenuta termica, rivestimento esterno in lamiera di acciaio zincata, piegata a disegno e resa solidale con il sottostante pacchetto mediante colle termoindurenti od altro sistema idoneo e comunque senza ponte termico, completo di targhetta con marchiatura di identificazione;- ferramenta di manovra e bloccaggio con caratteristiche e qualità idonee all'uso cui è destinata, composta da un numero minimo di 3 cerniere in acciaio di grandi dimensioni con bussola interna in nylon antirumore ed autolubrificante, rostro fisso centrale applicato in corrispondenza del lato cerniera, serratura di tipo antincendio adatta alle alte temperature e relative chiavi, gruppo maniglie del tipo antincendio ed antinfortunistico complete di placche nel tipo e colore a scelta della D.L.;- predisposizione per il montaggio (da valutarsi a parte) di chiudiporta, operatori antincendio e maniglioni antipanico;- guarnizioni perimetrali termoespandenti sul battente e guarnizioni in gomma di battuta sul telaio;- eventuali parti fisse per laterali e/o sopraluce ciechi eseguite mediante telai e pannelli dello stesso tipo e caratteristiche di quelle apribili;- finitura superficiale mediante verniciatura realizzata con polveri epossidiche di alta qualità con finitura sia lucida che opaca, nel colore (tinte RAL) e nell'aspetto a scelta della D.L., compreso maggior onere per verniciatura di telaio ed anta in colori diversi.Nel prezzo si intende compreso e compensato l'onere per l'idonea campionatura completa di accessori che l'Appaltatore dovrà presentare prima dell'inizio dei lavori e quanto altro necessario per dare il lavoro finito a regola d'arte.
		E.26.11.a		porte fino a 2 mq		cad	€ 1.690,00
		E.26.11.b		porte oltre i 2 mq		mq	€ 845,00
		E.26.11.c		sopraluci e/o laterali ciechi fissi fino a 1,00 mq		cad	€ 570,00
		E.26.11.d		sopraluci e/o laterali ciechi fissi oltre a 1,00 mq		mq	€ 570,00
		E.26.12		FORNITURA E POSA IN OPERA DI PORTE TAGLIAFUOCO REI 120 IN ACCIAIO T.I. A DUE BATTENTI CIECHI
				Fornitura e posa in opera di porta tagliafuoco isolante in accaio con telaio isolato a due battenti ciechi di cui uno semifisso, in possesso di omologazione integrale REI 120 secondo norma UNI 9723, debitamente certificata dall'Appaltatore ed accettata dalla D.L. costituita dai seguenti elementi principali:- controtelaio in acciaio tubolare delle dimensioni sufficienti a dare stabilità e tenuta all'intero serramento, completo di idonee zanche a murare o fori di fissaggio alla muratura;- sigillatura dello spazio tecnico tra controtelaio e telaio fisso con idonei prodotti;- telaio fisso eseguito mediante sistema di lamiere pressopiegate in acciaio di cui una portante ed una di rivestimento isolate termicamente fra di loro ed unite meccanicamente senza ponte termico, il tutto nelle dimensioni idonee e nella larghezza adeguata per muri finiti fino a 15 cm;- mostre perimetrali (normali o maggiorate per locali piastrellati) in materiale isolante rivestito esternamente con lamiera di acciaio pressopiegata a disegno;- battenti piani di idoneo spessore (mimino 90 mm) costituito da struttura metallica interna, pacchetto coibente stratificato ad elevata tenuta termica, rivestimento esterno in lamiera di acciaio zincata, piegata a disegno e resa solidale con il sottostante pacchetto mediante colle termoindurenti od altro sistema idoneo e comunque senza ponte termico, completo di targhetta con marchiatura di identificazione;- ferramenta di manovra e bloccaggio con caratteristiche e qualità idonee all'uso cui è destinata, composta da un numero minimo di 3 cerniere per battente, in acciaio di grandi dimensioni con bussola interna in nylon antirumore ed autolubrificante, rostri fissi centrali, uno per battente, applicati in corrispondenza del lato cerniera, regolatore di movimentazione per garantire la giusta sequenza di chiusura, serratura di tipo antincendio adatta alle alte temperature e relative chiavi, gruppo maniglie del tipo antincendio ed antinfortunistico complete di placche nel tipo e colore a scelta della D.L.;- predisposizione per il montaggio (da valutarsi a parte) di chiudiporta, operatori antincendio e maniglioni antipanico;- guarnizioni perimetrali termoespandenti sui battenti e guarnizioni in gomma di battuta sul telaio;- eventuali parti fisse per laterali e/o sopraluce ciechi eseguite mediante telai e pannelli dello stesso tipo e caratteristiche di quelle apribili;- finitura superficiale mediante verniciatura realizzata con polveri epossidiche di alta qualità con finitura sia lucida che opaca, nel colore (tinte RAL) e nell'aspetto a scelta della D.L., compreso maggior onere per verniciatura di telaio ed anta in colori diversi.Nel prezzo si intende compreso e compensato l'onere per l'idonea campionatura completa di accessori che l'Appaltatore dovrà presentare prima dell'inizio dei lavori e quanto altro necessario per dare il lavoro finito a regola d'arte.
		E.26.12.a		porte fino a 3,20 mq		cad	€ 2.220,00
		E.26.12.b		porte oltre i 3,20 mq		mq	€ 695,00
		E.26.12.c		sopraluci e/o laterali ciechi fissi fino a 1,00 mq		cad	€ 570,00
		E.26.12.d		sopraluci e/o laterali ciechi fissi oltre a 1,00 mq		mq	€ 570,00
		E.26.13		FORNITURA E POSA IN OPERA DI PORTE TAGLIAFUOCO REI 120 IN ACCIAIO T.I. AD UN BATTENTE VETRATO
				Fornitura e posa in opera di porta tagliafuoco isolante in accaio con telaio isolato ad un battente vetrato, in possesso di omologazione integrale REI 120 secondo norma UNI 9723, debitamente certificata dall'Appaltatore ed accettata dalla D.L. costituita dai seguenti elementi principali:- controtelaio in acciaio tubolare delle dimensioni sufficienti a dare stabilità e tenuta all'intero serramento, completo di idonee zanche a murare o fori di fissaggio alla muratura;- sigillatura dello spazio tecnico tra controtelaio e telaio fisso con idonei prodotti;- telaio fisso eseguito mediante sistema di lamiere pressopiegate in acciaio di cui una portante ed una di rivestimento isolate termicamente fra di loro ed unite meccanicamente senza ponte termico, il tutto nelle dimensioni idonee e nella larghezza adeguata per muri finiti fino a 15 cm;- mostre perimetrali (normali o maggiorate per locali piastrellati) in materiale isolante rivestito esternamente con lamiera di acciaio pressopiegata a disegno;- battente piano di idoneo spessore (mimino 90 mm) costituito da struttura metallica interna, pacchetto coibente stratificato ad elevata tenuta termica, rivestimento esterno in lamiera di acciaio zincata, piegata a disegno e resa solidale con il sottostante pacchetto mediante colle termoindurenti od altro sistema idoneo e comunque senza ponte termico, completo di targhetta con marchiatura di identificazione;- vetro tagliafuoco isolante REI 120 completo di profili perimetrali fermavetro montati mediante viti, con finitura in analogia al battente, ed idonee sigillature;- ferramenta di manovra e bloccaggio con caratteristiche e qualità idonee all'uso cui è destinata, composta da un numero minimo di 3 cerniere in acciaio di grandi dimensioni con bussola interna in nylon antirumore ed autolubrificante, rostro fisso centrale applicato in corrispondenza del lato cerniera, serratura di tipo antincendio adatta alle alte temperature e relative chiavi, gruppo maniglie del tipo antincendio ed antinfortunistico complete di placche nel tipo e colore a scelta della D.L.;- predisposizione per il montaggio (da valutarsi a parte) di chiudiporta, operatori antincendio e maniglioni antipanico;- guarnizioni perimetrali termoespandenti sul battente e guarnizioni in gomma di battuta sul telaio;- eventuali parti fisse per laterali e/o sopraluce vetrate eseguite mediante telai, pannelli e vetri dello stesso tipo e caratteristiche di quelle apribili;- finitura superficiale mediante verniciatura realizzata con polveri epossidiche di alta qualità con finitura sia lucida che opaca, nel colore (tinte RAL) e nell'aspetto a scelta della D.L., compreso maggior onere per verniciatura di telaio ed anta in colori diversi.Nel prezzo si intende compreso e compensato l'onere per l'idonea campionatura completa di accessori che l'Appaltatore dovrà presentare prima dell'inizio dei lavori e quanto altro necessario per dare il lavoro finito a regola d'arte.
		E.26.13.a		porte fino a 2 mq		cad	€ 1.795,00
		E.26.13.b		porte oltre i 2 mq		mq	€ 895,00
		E.26.13.c		sopraluci e/o laterali fissi predisposti vetro fino a 1,00 mq		cad	€ 750,00
		E.26.13.d		sopraluci e/o laterali fissi predisposti vetro oltre a 1,00 mq		mq	€ 750,00
		E.26.13.e		vetro REI 60 fino a 0,25 mq		cad	€ 440,00
		E.26.13.f		vetro REI 60 oltre a 0,25 mq		mq	€ 1.780,00
		E.26.14		FORNITURA E POSA IN OPERA DI PORTE TAGLIAFUOCO REI 120 IN ACCIAIO T.I. A DUE BATTENTI VETRATI
				Fornitura e posa in opera di porta tagliafuoco isolante in accaio con telaio isolato a due battenti vetrati di cui uno semifisso, in possesso di omologazione integrale REI 120 secondo norma UNI 9723, debitamente certificata dall'Appaltatore ed accettata dalla D.L. costituita dai seguenti elementi principali:- controtelaio in acciaio tubolare delle dimensioni sufficienti a dare stabilità e tenuta all'intero serramento, completo di idonee zanche a murare o fori di fissaggio alla muratura;- sigillatura dello spazio tecnico tra controtelaio e telaio fisso con idonei prodotti;- telaio fisso eseguito mediante sistema di lamiere pressopiegate in acciaio di cui una portante ed una di rivestimento isolate termicamente fra di loro ed unite meccanicamente senza ponte termico, il tutto nelle dimensioni idonee e nella larghezza adeguata per muri finiti fino a 15 cm;- mostre perimetrali (normali o maggiorate per locali piastrellati) in materiale isolante rivestito esternamente con lamiera di acciaio pressopiegata a disegno;- battenti piani di idoneo spessore (mimino 90 mm) costituito da struttura metallica interna, pacchetto coibente stratificato ad elevata tenuta termica, rivestimento esterno in lamiera di acciaio zincata, piegata a disegno e resa solidale con il sottostante pacchetto mediante colle termoindurenti od altro sistema idoneo e comunque senza ponte termico, completo di targhetta con marchiatura di identificazione;- vetro tagliafuoco isolante REI 120 completo di profili perimetrali fermavetro montati mediante viti, con finitura in analogia al battente, ed idonee sigillature;- ferramenta di manovra e bloccaggio con caratteristiche e qualità idonee all'uso cui è destinata, composta da un numero minimo di 3 cerniere per battente, in acciaio di grandi dimensioni con bussola interna in nylon antirumore ed autolubrificante, rostri fissi centrali, uno per battente, applicati in corrispondenza del lato cerniera, regolatore di movimentazione per garantire la giusta sequenza di chiusura, serratura di tipo antincendio adatta alle alte temperature e relative chiavi, gruppo maniglie del tipo antincendio ed antinfortunistico complete di placche nel tipo e colore a scelta della D.L.;- predisposizione per il montaggio (da valutarsi a parte) di chiudiporta, operatori antincendio e maniglioni antipanico;- guarnizioni perimetrali termoespandenti sui battenti e guarnizioni in gomma di battuta sul telaio;- eventuali parti fisse per laterali e/o sopraluce vetrate eseguite mediante telai, pannelli e vetri dello stesso tipo e caratteristiche di quelle apribili;- finitura superficiale mediante verniciatura realizzata con polveri epossidiche di alta qualità con finitura sia lucida che opaca, nel colore (tinte RAL) e nell'aspetto a scelta della D.L., compreso maggior onere per verniciatura di telaio ed anta in colori diversi.Nel prezzo si intende compreso e compensato l'onere per l'idonea campionatura completa di accessori che l'Appaltatore dovrà presentare prima dell'inizio dei lavori e quanto altro necessario per dare il lavoro finito a regola d'arte.
		E.26.14.a		porte fino a 3,20 mq		cad	€ 2.740,00
		E.26.14.b		porte oltre i 3,20 mq		mq	€ 850,00
		E.26.14.c		sopraluci e/o laterali fissi predisposti vetro fino a 1,00 mq		cad	€ 750,00
		E.26.14.d		sopraluci e/o laterali fissi predisposti vetro oltre a 1,00 mq		mq	€ 750,00
		E.26.14.e		vetro REI 60 fino a 0,25 mq		cad	€ 440,00
		E.26.14.f		vetro REI 60 oltre a 0,25 mq		mq	€ 1.780,00
		E.26.15		FORNITURA E POSA IN OPERA DI PORTE TAGLIAFUOCO REI 30 IN LEGNO AD UN BATTENTE CIECO
				Fornitura e posa in opera di porta tagliafuoco isolante in legno ad un battente cieco, in possesso di omologazione integrale REI 30 secondo norma UNI 9723, debitamente certificata dall'Appaltatore ed accettata dalla D.L. costituita dai seguenti elementi principali:- controtelaio in acciaio tubolare delle dimensioni sufficienti a dare stabilità e tenuta all'intero serramento, completo di idonee zanche a murare o fori di fissaggio alla muratura;- telaio fisso in legno massiccio di dimensioni idonee e di larghezza adeguata per muri finiti fino a 15 cm, rivestito sulle parti in vista con impiallaciatura come il pannello porta, completo di mostre di copertura (normali o maggiorate per locali piastrellati) impiallacciate c.s.;- sigillatura dello spazio tecnico tra controtelaio e telaio fisso con idonei prodotti;- battente piano di idoneo spessore (mimino 45 mm) costituito da intelaiatura interna in legno duro massiccio, materiali ad alto isolamento termico-acustico e di particolare resistenza al fuoco, rivestito con impiallaciatura in legno pregiato (noce tanganika o rovere a scelta della D.L.), completo di targhetta con marchiatura di identificazione;- ferramenta di manovra e bloccaggio con caratteristiche e qualità idonee all'uso cui è destinata, composta da un numero minimo di 3 cerniere in acciaio di grandi dimensioni con bussola interna in nylon antirumore ed autolubrificante, rostro fisso centrale applicato in corrispondenza del lato cerniera, serratura di tipo antincendio adatta alle alte temperature e relative chiavi, gruppo maniglie del tipo antincendio ed antinfortunistico complete di placche nel tipo e colore a scelta della D.L.;- predisposizione per il montaggio (da valutarsi a parte) di chiudiporta, operatori antincendio e maniglioni antipanico;- guarnizioni perimetrali termoespandenti sul battente e guarnizioni in gomma di battuta sul telaio;- finitura superficiale del telaio e del battente mediante applicazione di due mani successive di vernice poliuretanica trasparente (neutra o colorata), nell'aspetto a scelta della D.L., previa opportuna preparazione del fondo in modo da ottenere un supporto idoneo al successivo trattamento.Nel prezzo si intende compreso e compensato l'onere per l'idonea campionatura completa di accessori che l'Appaltatore dovrà presentare prima dell'inizio dei lavori e quanto altro necessario per dare il lavoro finito a regola d'arte.
		E.26.15.a		porte fino a 2 mq		cad	€ 730,00
		E.26.15.b		porte oltre i 2 mq		mq	€ 365,00
		E.26.16		FORNITURA E POSA IN OPERA DI PORTE TAGLIAFUOCO REI 30 IN LEGNO A DUE BATTENTI CIECHI
				Fornitura e posa in opera di porta tagliafuoco isolante in legno a due battenti ciechi di cui uno semifisso, in possesso di omologazione integrale REI 30 secondo norma UNI 9723, debitamente certificata dall'Appaltatore ed accettata dalla D.L. costituita dai seguenti elementi principali:- controtelaio in acciaio tubolare delle dimensioni sufficienti a dare stabilità e tenuta all'intero serramento, completo di idonee zanche a murare o fori di fissaggio alla muratura;- telaio fisso in legno massiccio di dimensioni idonee e di larghezza adeguata per muri finiti fino a 15 cm, rivestito sulle parti in vista con impiallaciatura come il pannello porta, completo di mostre di copertura (normali o maggiorate per locali piastrellati) impiallacciate c.s.;- sigillatura dello spazio tecnico tra controtelaio e telaio fisso con idonei prodotti;- battenti piani di idoneo spessore (mimino 45 mm) costituito da intelaiatura interna in legno duro massiccio, materiali ad alto isolamento termico-acustico e di particolare resistenza al fuoco, rivestiti con impiallaciatura in legno pregiato (noce tanganika o rovere a scelta della D.L.), completi di targhetta con marchiatura di identificazione;- ferramenta di manovra e bloccaggio con caratteristiche e qualità idonee all'uso cui è destinata, composta da un numero minimo di 3 cerniere per battente, in acciaio di grandi dimensioni con bussola interna in nylon antirumore ed autolubrificante, rostri fissi centrali, uno per battente, applicati in corrispondenza del lato cerniera, regolatore di movimentazione per garantire la giusta sequenza di chiusura, serratura di tipo antincendio adatta alle alte temperature e relative chiavi, gruppo maniglie del tipo antincendio ed antinfortunistico complete di placche nel tipo e colore a scelta della D.L.;- predisposizione per il montaggio (da valutarsi a parte) di chiudiporta, operatori antincendio e maniglioni antipanico;- guarnizioni perimetrali termoespandenti sui battenti e guarnizioni in gomma di battuta sul telaio;- finitura superficiale del telaio e dei battenti mediante applicazione di due mani successive di vernice poliuretanica trasparente (neutra o colorata), nell'aspetto a scelta della D.L., previa opportuna preparazione del fondo in modo da ottenere un supporto idoneo al successivo trattamento.Nel prezzo si intende compreso e compensato l'onere per l'idonea campionatura completa di accessori che l'Appaltatore dovrà presentare prima dell'inizio dei lavori e quanto altro necessario per dare il lavoro finito a regola d'arte.
		E.26.16.a		porte fino a 3,20 mq		cad	€ 1.030,00
		E.26.16.b		porte oltre i 3,20 mq		mq	€ 320,00
		E.26.17		FORNITURA E POSA IN OPERA DI PORTE TAGLIAFUOCO REI 30 IN LEGNO AD UN BATTENTE VETRATO
				Fornitura e posa in opera di porta tagliafuoco isolante in legno ad un battente vetrato, in possesso di omologazione integrale REI 30 secondo norma UNI 9723, debitamente certificata dall'Appaltatore ed accettata dalla D.L. costituita dai seguenti elementi principali:- controtelaio in acciaio tubolare delle dimensioni sufficienti a dare stabilità e tenuta all'intero serramento, completo di idonee zanche a murare o fori di fissaggio alla muratura;- telaio fisso in legno massiccio di dimensioni idonee e di larghezza adeguata per muri finiti fino a 15 cm, rivestito sulle parti in vista con impiallaciatura come il pannello porta, completo di mostre di copertura (normali o maggiorate per locali piastrellati) impiallacciate c.s.;- sigillatura dello spazio tecnico tra controtelaio e telaio fisso con idonei prodotti;- battente piano di idoneo spessore (mimino 55 mm) costituito da intelaiatura interna in legno duro massiccio, materiali ad alto isolamento termico-acustico e di particolare resistenza al fuoco, rivestito con impiallaciatura in legno pregiato (noce tanganika o rovere a scelta della D.L.), completo di targhetta con marchiatura di identificazione;- vetro tagliafuoco isolante REI 30 completo di bordature perimetrali fermavetro in filetti di legno massiccio con finitura in analogia al battente, ed idonee sigillature;- ferramenta di manovra e bloccaggio con caratteristiche e qualità idonee all'uso cui è destinata, composta da un numero minimo di 3 cerniere in acciaio di grandi dimensioni con bussola interna in nylon antirumore ed autolubrificante, rostro fisso centrale applicato in corrispondenza del lato cerniera, serratura di tipo antincendio adatta alle alte temperature e relative chiavi, gruppo maniglie del tipo antincendio ed antinfortunistico complete di placche nel tipo e colore a scelta della D.L.;- predisposizione per il montaggio (da valutarsi a parte) di chiudiporta, operatori antincendio e maniglioni antipanico;- guarnizioni perimetrali termoespandenti sul battente e guarnizioni in gomma di battuta sul telaio;- finitura superficiale del telaio e del battente mediante applicazione di due mani successive di vernice poliuretanica trasparente (neutra o colorata), nell'aspetto a scelta della D.L., previa opportuna preparazione del fondo in modo da ottenere un supporto idoneo al successivo trattamento.Nel prezzo si intende compreso e compensato l'onere per l'idonea campionatura completa di accessori che l'Appaltatore dovrà presentare prima dell'inizio dei lavori e quanto altro necessario per dare il lavoro finito a regola d'arte.
		E.26.17.a		porte fino a 2 mq		cad	€ 1.150,00
		E.26.17.b		porte oltre i 2 mq		mq	€ 578,00
		E.26.17.c		vetro REI 30 fino a 0,25 mq		cad	€ 135,00
		E.26.17.d		vetro REI 30 oltre a 0,25 mq		mq	€ 540,00
		E.26.18		FORNITURA E POSA IN OPERA DI PORTE TAGLIAFUOCO REI 30 IN LEGNO A DUE BATTENTI VETRATI
				Fornitura e posa in opera di porta tagliafuoco isolante in legno a due battenti vetrati di cui uno semifisso, in possesso di omologazione integrale REI 30 secondo norma UNI 9723, debitamente certificata dall'Appaltatore ed accettata dalla D.L. costituita dai seguenti elementi principali:- controtelaio in acciaio tubolare delle dimensioni sufficienti a dare stabilità e tenuta all'intero serramento, completo di idonee zanche a murare o fori di fissaggio alla muratura;- telaio fisso in legno massiccio di dimensioni idonee e di larghezza adeguata per muri finiti fino a 15 cm, rivestito sulle parti in vista con impiallaciatura come il pannello porta, completo di mostre di copertura (normali o maggiorate per locali piastrellati) impiallacciate c.s.;- sigillatura dello spazio tecnico tra controtelaio e telaio fisso con idonei prodotti;- battenti piani di idoneo spessore (mimino 55 mm) costituito da intelaiatura interna in legno duro massiccio, materiali ad alto isolamento termico-acustico e di particolare resistenza al fuoco, rivestiti con impiallaciatura in legno pregiato (noce tanganika o rovere a scelta della D.L.), completi di targhetta con marchiatura di identificazione;- vetro tagliafuoco isolante REI 30 completo di bordature perimetrali fermavetro in filetti di legno massiccio con finitura in analogia al battente, ed idonee sigillature;- ferramenta di manovra e bloccaggio con caratteristiche e qualità idonee all'uso cui è destinata, composta da un numero minimo di 3 cerniere per battente, in acciaio di grandi dimensioni con bussola interna in nylon antirumore ed autolubrificante, rostri fissi centrali, uno per battente, applicati in corrispondenza del lato cerniera, regolatore di movimentazione per garantire la giusta sequenza di chiusura, serratura di tipo antincendio adatta alle alte temperature e relative chiavi, gruppo maniglie del tipo antincendio ed antinfortunistico complete di placche nel tipo e colore a scelta della D.L.;- predisposizione per il montaggio (da valutarsi a parte) di chiudiporta, operatori antincendio e maniglioni antipanico;- guarnizioni perimetrali termoespandenti sui battenti e guarnizioni in gomma di battuta sul telaio;- finitura superficiale del telaio e dei battenti mediante applicazione di due mani successive di vernice poliuretanica trasparente (neutra o colorata), nell'aspetto a scelta della D.L., previa opportuna preparazione del fondo in modo da ottenere un supporto idoneo al successivo trattamento.Nel prezzo si intende compreso e compensato l'onere per l'idonea campionatura completa di accessori che l'Appaltatore dovrà presentare prima dell'inizio dei lavori e quanto altro necessario per dare il lavoro finito a regola d'arte.
		E.26.18.a		porte fino a 3,20 mq		cad	€ 1.920,00
		E.26.18.b		porte oltre i 3,20 mq		mq	€ 600,00
		E.26.18.c		vetro REI 30 fino a 0,25 mq		cad	€ 135,00
		E.26.18.d		vetro REI 30 oltre a 0,25 mq		mq	€ 540,00
		E.26.19		FORNITURA E POSA IN OPERA DI PORTE TAGLIAFUOCO REI 60 IN LEGNO AD UN BATTENTE CIECO
				Fornitura e posa in opera di porta tagliafuoco isolante in legno ad un battente cieco, in possesso di omologazione integrale REI 60 secondo norma UNI 9723, debitamente certificata dall'Appaltatore ed accettata dalla D.L. costituita dai seguenti elementi principali:- controtelaio in acciaio tubolare delle dimensioni sufficienti a dare stabilità e tenuta all'intero serramento, completo di idonee zanche a murare o fori di fissaggio alla muratura;- telaio fisso in legno massiccio di dimensioni idonee e di larghezza adeguata per muri finiti fino a 15 cm, rivestito sulle parti in vista con impiallaciatura come il pannello porta, completo di mostre di copertura (normali o maggiorate per locali piastrellati) impiallacciate c.s.;- sigillatura dello spazio tecnico tra controtelaio e telaio fisso con idonei prodotti;- battente piano di idoneo spessore (mimino 70 mm) costituito da intelaiatura interna in legno duro massiccio, materiali ad alto isolamento termico-acustico e di particolare resistenza al fuoco, rivestito con impiallaciatura in legno pregiato (noce tanganika o rovere a scelta della D.L.), completo di targhetta con marchiatura di identificazione;- ferramenta di manovra e bloccaggio con caratteristiche e qualità idonee all'uso cui è destinata, composta da un numero minimo di 3 cerniere in acciaio di grandi dimensioni con bussola interna in nylon antirumore ed autolubrificante, rostro fisso centrale applicato in corrispondenza del lato cerniera, serratura di tipo antincendio adatta alle alte temperature e relative chiavi, gruppo maniglie del tipo antincendio ed antinfortunistico complete di placche nel tipo e colore a scelta della D.L.;- predisposizione per il montaggio (da valutarsi a parte) di chiudiporta, operatori antincendio e maniglioni antipanico;- guarnizioni perimetrali termoespandenti sul battente e guarnizioni in gomma di battuta sul telaio;- finitura superficiale del telaio e del battente mediante applicazione di due mani successive di vernice poliuretanica trasparente (neutra o colorata), nell'aspetto a scelta della D.L., previa opportuna preparazione del fondo in modo da ottenere un supporto idoneo al successivo trattamento;- eventuali parti fisse per laterali e/o sopraluce ciechi eseguite mediante pannelli di idoneo spessore costituiti da intelaiatura interna in legno duro massiccio opportunamente fresati per l'unione con le parti mobili, materiali ad alto isolamento termico-acustico e di particolare resistenza al fuoco e finitura in analogia al battente.Nel prezzo si intende compreso e compensato l'onere per l'idonea campionatura completa di accessori che l'Appaltatore dovrà presentare prima dell'inizio dei lavori e quanto altro necessario per dare il lavoro finito a regola darte.
		E.26.19.a		porte fino a 2 mq		cad	€ 1.080,00
		E.26.19.b		porte oltre i 2 mq		mq	€ 540,00
		E.26.19.c		sopraluci e/o laterali fissi fino a 1,00 mq		cad	€ 455,00
		E.26.19.d		sopraluci e/o laterali fissi oltre a 1,00 mq		mq	€ 455,00
		E.26.20		FORNITURA E POSA IN OPERA DI PORTE TAGLIAFUOCO REI 60 IN LEGNO A DUE BATTENTI CIECHI
				Fornitura e posa in opera di porta tagliafuoco isolante in legno a due battenti ciechi di cui uno semifisso, in possesso di omologazione integrale REI 60 secondo norma UNI 9723, debitamente certificata dall'Appaltatore ed accettata dalla D.L. costituita dai seguenti elementi principali:- controtelaio in acciaio tubolare delle dimensioni sufficienti a dare stabilità e tenuta all'intero serramento, completo di idonee zanche a murare o fori di fissaggio alla muratura;- telaio fisso in legno massiccio di dimensioni idonee e di larghezza adeguata per muri finiti fino a 15 cm, rivestito sulle parti in vista con impiallaciatura come il pannello porta, completo di mostre di copertura (normali o maggiorate per locali piastrellati) impiallacciate c.s.;- sigillatura dello spazio tecnico tra controtelaio e telaio fisso con idonei prodotti;- battenti piani di idoneo spessore (mimino 70 mm) costituito da intelaiatura interna in legno duro massiccio, materiali ad alto isolamento termico-acustico e di particolare resistenza al fuoco, rivestiti con impiallaciatura in legno pregiato (noce tanganika o rovere a scelta della D.L.), completi di targhetta con marchiatura di identificazione;- ferramenta di manovra e bloccaggio con caratteristiche e qualità idonee all'uso cui è destinata, composta da un numero minimo di 3 cerniere per battente, in acciaio di grandi dimensioni con bussola interna in nylon antirumore ed autolubrificante, rostri fissi centrali, uno per battente, applicati in corrispondenza del lato cerniera, regolatore di movimentazione per garantire la giusta sequenza di chiusura, serratura di tipo antincendio adatta alle alte temperature e relative chiavi, gruppo maniglie del tipo antincendio ed antinfortunistico complete di placche nel tipo e colore a scelta della D.L.;- predisposizione per il montaggio (da valutarsi a parte) di chiudiporta, operatori antincendio e maniglioni antipanico;- guarnizioni perimetrali termoespandenti sui battenti e guarnizioni in gomma di battuta sul telaio;- finitura superficiale del telaio e dei battenti mediante applicazione di due mani successive di vernice poliuretanica trasparente (neutra o colorata), nell'aspetto a scelta della D.L., previa opportuna preparazione del fondo in modo da ottenere un supporto idoneo al successivo trattamento;- eventuali parti fisse per laterali e/o sopraluce ciechi eseguite mediante pannelli di idoneo spessore costituiti da intelaiatura interna in legno duro massiccio opportunamente fresati per l'unione con le parti mobili, materiali ad alto isolamento termico-acustico e di particolare resistenza al fuoco e finitura in analogia al battente.Nel prezzo si intende compreso e compensato l'onere per l'idonea campionatura completa di accessori che l'Appaltatore dovrà presentare prima dell'inizio dei lavori e quanto altro necessario per dare il lavoro finito a regola d'arte.
		E.26.20.a		porte fino a 3,20 mq		cad	€ 1.763,00
		E.26.20.b		porte oltre i 3,20 mq		mq	€ 550,00
		E.26.20.c		sopraluci e/o laterali fissi fino a 1,00 mq		cad	€ 450,00
		E.26.20.d		sopraluci e/o laterali fissi oltre a 1,00 mq		mq	€ 450,00
		E.26.21		FORNITURA E POSA IN OPERA DI PORTE TAGLIAFUOCO REI 60 IN LEGNO AD UN BATTENTE VETRATO
				Fornitura e posa in opera di porta tagliafuoco isolante in legno ad un battente vetrato, in possesso di omologazione integrale REI 60 secondo norma UNI 9723, debitamente certificata dall'Appaltatore ed accettata dalla D.L. costituita dai seguenti elementi principali:- controtelaio in acciaio tubolare delle dimensioni sufficienti a dare stabilità e tenuta all'intero serramento, completo di idonee zanche a murare o fori di fissaggio alla muratura;- telaio fisso in legno massiccio di dimensioni idonee e di larghezza adeguata per muri finiti fino a 15 cm, rivestito sulle parti in vista con impiallaciatura come il pannello porta, completo di mostre di copertura (normali o maggiorate per locali piastrellati) impiallacciate c.s.;- sigillatura dello spazio tecnico tra controtelaio e telaio fisso con idonei prodotti;- battente piano di idoneo spessore (mimino 70 mm) costituito da intelaiatura interna in legno duro massiccio, materiali ad alto isolamento termico-acustico e di particolare resistenza al fuoco, rivestito con impiallaciatura in legno pregiato (noce tanganika o rovere a scelta della D.L.), completo di targhetta con marchiatura di identificazione;- vetro tagliafuoco isolante REI 60 completo di bordature perimetrali fermavetro in filetti di legno massiccio con finitura in analogia al battente, ed idonee sigillature;- ferramenta di manovra e bloccaggio con caratteristiche e qualità idonee all'uso cui è destinata, composta da un numero minimo di 3 cerniere in acciaio di grandi dimensioni con bussola interna in nylon antirumore ed autolubrificante, rostro fisso centrale applicato in corrispondenza del lato cerniera, serratura di tipo antincendio adatta alle alte temperature e relative chiavi, gruppo maniglie del tipo antincendio ed antinfortunistico complete di placche nel tipo e colore a scelta della D.L.;- predisposizione per il montaggio (da valutarsi a parte) di chiudiporta, operatori antincendio e maniglioni antipanico;- guarnizioni perimetrali termoespandenti sul battente e guarnizioni in gomma di battuta sul telaio;- finitura superficiale del telaio e del battente mediante applicazione di due mani successive di vernice poliuretanica trasparente (neutra o colorata), nell'aspetto a scelta della D.L., previa opportuna preparazione del fondo in modo da ottenere un supporto idoneo al successivo trattamento;- eventuali parti fisse per laterali e/o sopraluce vetrati eseguite mediante pannelli di idoneo spessore costituiti da intelaiatura interna in legno duro massiccio opportunamente fresati per l'unione con le parti mobili, materiali ad alto isolamento termico-acustico e di particolare resistenza al fuoco con finitura in analogia al battente; vetro tagliafuoco isolante REI 60 come per il battente.Nel prezzo si intende compreso e compensato l'onere per l'idonea campionatura completa di accessori che l'Appaltatore dovrà presentare prima dell'inizio dei lavori e quanto altro necessario per dare il lavoro finito a regola d'arte.
		E.26.21.a		porte fino a 2 mq		cad	€ 1.270,00
		E.26.21.b		porte oltre i 2 mq		mq	€ 630,00
		E.26.21.c		sopraluci e/o laterali predisposti vetro fino a 1,00 mq		cad	€ 610,00
		E.26.21.d		sopraluci e/o laterali predisposti vetro oltre a 1,00 mq		mq	€ 610,00
		E.26.21.e		vetro REI 60 fino a 0,25 mq		cad	€ 190,00
		E.26.21.f		vetro REI 60 oltre a 0,25 mq		mq	€ 770,00
		E.26.22		FORNITURA E POSA IN OPERA DI PORTE TAGLIAFUOCO REI 60 IN LEGNO A DUE BATTENTI VETRATI
				Fornitura e posa in opera di porta tagliafuoco isolante in legno a due battenti vetrati di cui uno semifisso, in possesso di omologazione integrale REI 60 secondo norma UNI 9723, debitamente certificata dall'Appaltatore ed accettata dalla D.L. costituita dai seguenti elementi principali:- controtelaio in acciaio tubolare delle dimensioni sufficienti a dare stabilità e tenuta all'intero serramento, completo di idonee zanche a murare o fori di fissaggio alla muratura;- telaio fisso in legno massiccio di dimensioni idonee e di larghezza adeguata per muri finiti fino a 15 cm, rivestito sulle parti in vista con impiallaciatura come il pannello porta, completo di mostre di copertura (normali o maggiorate per locali piastrellati) impiallacciate c.s.;- sigillatura dello spazio tecnico tra controtelaio e telaio fisso con idonei prodotti;- battenti piani di idoneo spessore (mimino 70 mm) costituito da intelaiatura interna in legno duro massiccio, materiali ad alto isolamento termico-acustico e di particolare resistenza al fuoco, rivestiti con impiallaciatura in legno pregiato (noce tanganika o rovere a scelta della D.L.), completi di targhetta con marchiatura di identificazione;- vetro tagliafuoco isolante REI 60 completo di bordature perimetrali fermavetro in filetti di legno massiccio con finitura in analogia al battente, ed idonee sigillature;- ferramenta di manovra e bloccaggio con caratteristiche e qualità idonee all'uso cui è destinata, composta da un numero minimo di 3 cerniere per battente, in acciaio di grandi dimensioni con bussola interna in nylon antirumore ed autolubrificante, rostri fissi centrali, uno per battente, applicati in corrispondenza del lato cerniera, regolatore di movimentazione per garantire la giusta sequenza di chiusura, serratura di tipo antincendio adatta alle alte temperature e relative chiavi, gruppo maniglie del tipo antincendio ed antinfortunistico complete di placche nel tipo e colore a scelta della D.L.;- predisposizione per il montaggio (da valutarsi a parte) di chiudiporta, operatori antincendio e maniglioni antipanico;- guarnizioni perimetrali termoespandenti sui battenti e guarnizioni in gomma di battuta sul telaio;- finitura superficiale del telaio e dei battenti mediante applicazione di due mani successive di vernice poliuretanica trasparente (neutra o colorata), nell'aspetto a scelta della D.L., previa opportuna preparazione del fondo in modo da ottenere un supporto idoneo al successivo trattamento;- eventuali parti fisse per laterali e/o sopraluce vetrati eseguite mediante pannelli di idoneo spessore costituiti da intelaiatura interna in legno duro massiccio opportunamente fresati per l'unione con le parti mobili, materiali ad alto isolamento termico-acustico e di particolare resistenza al fuoco con finitura in analogia al battente; vetro tagliafuoco isolante REI 60 come per il battente.Nel prezzo si intende compreso e compensato l'onere per l'idonea campionatura completa di accessori che l'Appaltatore dovrà presentare prima dell'inizio dei lavori e quanto altro necessario per dare il lavoro finito a regola d'arte.
		E.26.22.a		porte fino a 3,20 mq		cad	€ 2.100,00
		E.26.22.b		porte oltre i 3,20 mq		mq	€ 650,00
		E.26.22.c		sopraluci e/o laterali predisposti vetro fino a 1,00 mq		cad	€ 610,00
		E.26.22.d		sopraluci e/o laterali predisposti vetro oltre a 1,00 mq		mq	€ 610,00
		E.26.22.e		vetro REI 60 fino a 0,25 mq		cad	€ 190,00
		E.26.22.f		vetro REI 60 oltre a 0,25 mq		mq	€ 770,00
		E.26.23		FORNITURA E POSA IN OPERA DI PORTE E VETRATE TAGLIAFUOCO REI 60 IN ALLUMINIO
				Fornitura e posa in opera di porte e vetrate tagliafuoco isolanti in profilati metallici con finitura in alluminio, in possesso di omologazione integrale REI 60 secondo norma UNI 9723, debitamente certificata dall'Appaltatore ed accettata dalla D.L. costituita dai seguenti elementi principali:- controtelaio in acciaio tubolare delle dimensioni sufficienti a dare stabilità e tenuta all'intero serramento, completo di idonee zanche a murare o fori di fissaggio alla muratura;- sigillatura dello spazio tecnico tra controtelaio e telaio fisso con idonei prodotti;- telai fissi e mobili eseguiti con struttura portante in tubolare di acciaio di sezioni adeguate e comunque idoneee ai pesi trasmessi dalle lastre di vetro e ad assicurare rigidità alle parti in movimento; idoneo materiale isolante avvolgente la struttura portante in modo da creare opportuni labirinti e battute in grado di frenare il calore; rivestimento superficiale in alluminio costituito da profilati di alluminio complanari a spigoli arrotondati aventi unicamente funzione estetica e di alloggio per le guarnizioni, uniti alla struttura senza ponte termico; completi di targhetta con marchiatura di identificazione ed eventuali coprifili di raccordo alle murature;- vetro tagliafuoco isolante REI 60 completo di profili perimetrali fermavetro con finitura in analogia ai telai, completi di guarnizioni cingivetro ed idonee sigillature;- ferramenta di manovra e bloccaggio con caratteristiche e qualità idonee all'uso cui è destinata, composta da un numero minimo di 3 cerniere per battente, in acciaio di grandi dimensioni con bussola interna in nylon antirumore ed autolubrificante, regolatore di movimentazione per garantire la giusta sequenza di chiusura nelle porte a due ante, serratura a tre punti di chiusura di tipo antincendio adatta alle alte temperature e relative chiavi, controserratura per l'anta secondaria a chiusura automatica meccanica, gruppo maniglie del tipo antincendio ed antinfortunistico nel tipo e colore a scelta della D.L.; tutte le manovre, aste, rinvii delle serrature dovranno essere del tipo incassato;- predisposizione per il montaggio (da valutarsi a parte) di chiudiporta, operatori antincendio e maniglioni antipanico, (aste e rinvii incassati);- guarnizioni perimetrali termoespandenti sui battenti, spazzola telescopica inferiore e guarnizioni in gomma di battuta sul telaio;- eventuali parti fisse per laterali e/o sopraluce vetrate eseguite mediante telai, pannelli e vetri dello stesso tipo e caratteristiche di quelle apribili;- finitura superficiale nei tipi:a) ossidazione anodica colore naturale ARC 20;b) ossidazione anodica con processo di elettocolorazione ARC 20, nel colore e nell'aspetto a scelta della D.L., secondo norme UNI 4522-66 (classificazione, caratteristiche, collaudo), UNI 5347-64 (spessore ossido anodico) UNI 3397-63 (qualità del fissaggio) e garantita con marchio di qualità QUALANOD (EURAS-EWAA);c) verniciatura realizzata con polveri di resine poliestere di alta qualità nel colore e nell'aspetto a scelta della D.L., spessore minimo 60 micron, polimerizzazione a forno a temperatura di 180-200°C; le superfici dovranno essere pretrattate mediante operazione di sgrassaggio e fosfocromatazione; l'intero processo dovrà essere garantito dal marchio europeo di qualità QUALICOAT;Nel prezzo si intende compreso e compensato l'onere per l'idonea campionatura completa di accessori che l'Appaltatore dovrà presentare prima dell'inizio dei lavori e quanto altro necessario per dare il lavoro finito a regola d'arte.
		E.26.23.a		porte ad un battente (minimo 2,00 mq)		mq	€ 1.430,00
		E.26.23.b		porte a due battenti (minimo 3,00 mq)		mq	€ 1.140,00
		E.26.23.c		vetrate fisse (minimo 1,00 mq) per laterali e sopraluce		mq	€ 1.100,00
		E.26.24		FORNITURA E POSA IN OPERA MANIGLIONE ANTIPANICO
				Fornitura e posa in opera di maniglione antipanico
		E.26.24.a		per porte ad un battente		cad	€ 180,00
		E.26.24.b		per porte a due battenti		cad	€ 425,00
		E.26.25		FORNITURA E POSA IN OPERA DI SERRAMENTI FINESTRE E/O PORTEFINESTRE IN P.V.C
				Fornitura e posa in opera di serramenti di finestre e portefinestre scorrevoli in p.v.c. con profili estrusi con valore Kr<=2 W/m2K, gruppo materiali 1 secondo DIN 4108, eseguiti a disegno e composti dai seguenti elementi principali:- falso telaio in tubolare in acciaio dello spessore di 20/10 di mm, zincato a caldo, posto in opera mediante zanche in acciaio o tasselli ad espansione in numero e dimensioni sufficienti a garantire stabilità e tenuta all'intero serramento;- serramento realizzato con il sistema scorrevole in linea, mediante profili estrusi con compound di p.v.c. rigido secondo DIN 7748 o UNI 8648 con stabilizzanti del compound a base di Ca Zn; le pareti dei profili dovranno avere uno spessore minimo di 2,8 mm, con tolleranze conformi alla norma RAL-GZ 716/1; i profili dovranno essere del tipo rinforzato con acciaio zincato ST 02 Z NA o 1.0226-275 NA secondo le norme DIN EN 10142/17162 parte 1 con sagoma adeguata e spessore minimo di 1.5 mm, ancorati al profilato in p.v.c. mediante viti autoforanti ad una distanza massima di 300 mm;- i profilati in p.v.c. dovranno essere collegati negli angoli a 45° con un procedimento di saldatura di testa ad elemento caldo mediante saldatrice apposita, rispettando le istruzioni DVS 2207 Parte 25 ed asportando successivamente il cordolo di saldatura su ogni lato del profilo; per i collegamenti dei traversi oltre alla saldatura è consentito l'uso di giunti meccanici (obbligatori per profili non bianchi);- il sistema sarà composto dal telaio fisso dello spessore minimo di 78 mm a due binari sui quali possono essere montati telai per ante fisse e mobili dello spessore minimo di 48 mm per assicurare le prestazioni richieste fino ad un peso massimo dell'anta di 80 kg ed una dimensione massima di ciascuna anta di l.L1200 mm x h.2150 mm; il sistema, mediante asole di drenaggio e ventilazione in numero e dimensione idonei, dovrà garantire l'eliminazione di condense ed infiltrazioni dalle sedi dei vetri verso l'esterno, il profilo inferiore del telaio dovrà inoltre consentire lo scarico verso l'esterno dell'acqua piovana mediante sistemi idonei e tali da evitare riflussi verso l'interno; il serramento dovrà essere completo di idonei profili fermavetro applicati all'interno con aggancio continuo su tutta la lunghezza senza viti in vista, coprifili interni ed eventuali raccordi a davanzale esterno ed interno;- sistema di tenuta all'aria realizzato sulle ante mobili e fisse, mediante spazzolini in lana sintetica idrorepellente, posizionati sulle ante e sulle sovrapposizioni delle ante. - accessori di movimento e chiusura montati a contrasto, costituiti da carrelli di scorrimento portanti di acciaio a due ruote, dotati di cuscinetti ad aghi auto lubrificanti per un facile movimento delle ante scorrevoli; un carrello sarà registrabile in altezza dall'esterno dell'anta, il tutto di dimensioni adeguate e comunque idonee a sopportare il peso complessivo della parte apribile; sistema di chiusura multiplo mediante perni lavorati a fungo ed un perno di sicurezza antisollevamento, scontri di chiusura in acciaio zincato e tropicalizzato per una chiusura sicura dell'anta scorrevole nel telaio fisso, gruppo maniglie nella tipologia, caratteristiche, forma e colore a scelta della D.L.;- eventuale davanzale interno eseguito in p.v.c. con finitura in analogia al serramento;- eventuale elemento di finitura cassonetto ( cielino o frontalino) con finitura in analogia al serramento, eseguito in p.v.c. con una sistema di fissaggio tale da consentire una facile rimozione per ispezione;- la finitura superficiale che dovrà garantire la stabilità agli agenti atmosferici, secondo RAL-GZ 716/1, (dopo una irradiazione artificiale di 8 GJ/m2, l'alterazione del colore non dovrà supere il livello 4 della scala dei grigi) sarà eseguita mediante: a ) colore in massa del p.v.c. bianco, simile a RAL 9016;b ) imitazione legno nel colore a scelta della D. L., fra le colorazioni disponibili (mogano, douglas, rovere, noce, ecc); realizzata applicando sui profilati in P.V.C. una lamina pluristrato composta da lamina inferiore semidura, lamina stampata in modo da resistere agli agenti atmosferici e alla luce forte, e lamina acrilica secondo RAL-GZ 716/1 Parte 7; lo spessore totale della lamina pluristrato dovrà essere di 200 micrometri, la lamina acrilica avrà uno spessore maggiore o uguale a 50 micrometri secondo DIN 53353;c ) verniciatura realizzata con vernice bicomponente di alta qualità a base poliuretanica PUR (DD) per materie plastiche; esente da metalli pesanti secondo DIN EN 71, ad alta resistenza alla luce ed ai raggi UV, difficilmente infiammabile secondo DIN 4102 B1, nel colore e nell'aspetto a scelta della D. L.; le superfici dovranno essere pretrattate mediante operazione di sgrassaggio con idonei pulitori; il processo di verniciatura dovrà soddisfare la norma DIN 55151 per quanto riguarda l'adesione e la DIN 68861 parte1 per quanto riguarda la resistenza agli agenti chimici;- esclusa
		E.26.25.a		serramento ad un battente per dimensioni base 70x140		cad	€ 254,00
		E.26.25.b		serramento ad un battente per dimensioni base 70x2,30		cad	€ 328,00
		E.26.25.c		serramento a due battenti per dimensioni base 120x140		cad	€ 374,00
		E.26.25.d		serramento a due battenti per dimensioni base 120x230		cad	€ 525,00
		E.26.25.e		serramento fisso per dimensioni base 70x230		cad	€ 197,00
		E.27		CAP. SERRAMENTI ACCESSORI
		E.27.01		FORNITURA E POSA IN OPERA DI PORTA IN LAMIERA ZINCATA
		E.27.01.00		Fornitura e posa in opera di porta tipo cantina in lamiera zincata grecata spessore 10/10 di mm, rinforzata con traversi orizzontali completa di telaio zincato a Z con zanche da murare, serrature con cilindro, cerniere in acciaio zincato e maniglia in plastica nera.Delle dimensioni standard 70/80x200		cad	€ 72,00
		E.27.02		FORNITURA E POSA IN OPERA DI INFERRIATE E GRIGLIE
				Fornitura e posa in opera inferriate e griglie di ferro, anche con parti apribili, con profilati normali quadri, tondi, piatti, angolari a disegno semplice completi di accessori.
		E.27.02.a		inferriate peso minimo 30kg/mq		kg	€ 2,90
		E.27.02.b		grigliate a pavimento peso minimo 50kg/mq		kg	€ 2,65
		E.27.03		FORNITURA E POSA IN OPERA DI CANCELLI E CANCELLATE
				Fornitura e posa in opera cancelli e cancellate di ferro, anche con parti apribili, con profilati normali quadri, tondi, piatti, angolari a disegno semplice completi di accessori, con o senza fodrina di lamiera.
		E.27.03.b		cancelli apribili di tipo corrente ingresso carrai		kg	€ 2,90
		E.27.03.c		cancelli apribili di tipo complesso ingressi principali		kg	€ 4,00
		E.27.03.d		cancellate fisse di tipo corrente		kg	€ 2,65
		E.27.04		REGOLATORE DELLA SUCCESSIONE DI CHIUSURA
		E.27.04.00		Fornitura e posa in opera di regolatore della successione di chiusura con ammortizzatore d'urto incorporato inserito nel canale di battuta della traversa superiore del telaio di porte a due battenti con meccanismi automatici di chiusura indipendenti.Nel prezzo si intende compreso e compensato ogni maggior onere per la predisposizione della porta, per accessori particolari necessari all'adattamento, per l'idonea campionatura completa di accessori che l'Appaltatore dovrà presentare prima dell'inizio dei lavori e quanto altro necessario per dare il lavoro finito a regola d'arte.		cad	€ 100,00
		E.27.05		FORNITURA E POSA IN OPERA DI CHIUDIPORTA A PAVIMENTO
				Fornitura e posa in opera di chiudiporta universale a pavimento con parti meccaniche in bagno d'olio, nel tipo a scelta della D.L., da applicare a porte destre, sinistre ed a vento, sia interne che esterne; il chiudiporta dovrà garantire azione di chiusura a partire da 175°, velocità di chiusura costante anche con sbalzi di temperatura ed essere dotato di:- regolatore di velocità e colpo finale;- dispositivo di fermo costante regolabile;- ammortizzatore d'apertura;- piastra di copertura in acciaio inox od in ottone.Nel prezzo si intendono compresi e compensati gli oneri per meccanismi ed accessori particolari necessari all'adattamento ai vari tipi di porta, per l'idonea campionatura completa di accessori che l'Appaltatore dovrà presentare prima dell'inizio dei lavori e quanto altro necessario per dare il lavoro finito a regola d'arte.
		E.27.05.a		per porte con larghezza max. 0,95 e peso max. 100 kg		cad	€ 235,00
		E.27.05.b		per porte con larghezza max. 1,40 e peso max. 300 kg		cad	€ 427,00
		E.27.06		FORNITURA E POSA IN OPERA DI CHIUDIPORTA AEREO CON BRACCIO A V
				Fornitura e posa in opera di chiudiporta compatto aereo a vista con braccio a V con meccanismo a pignone e cremagliera, nel tipo e colore a scelta della D.L., da applicare a porte destre o sinistre, sia interne che esterne; il chiudiporta dovrà garantire velocità di chiusura costante anche con sbalzi di temperatura ed essere dotato di:- regolatore di velocità e colpo finale;- dispositivo di fermo costante regolabile;- ammortizzatore d'apertura.Nel prezzo si intendono compresi e compensati gli oneri per meccanismi ed accessori particolari necessari all'adattamento ai vari tipi di porta e per ogni tipo di montaggio, dalla parte della cerniera o dalla parte opposta, sul battente o sul telaio-architrave, per l'idonea campionatura completa di accessori che l'Appaltatore dovrà presentare prima dell'inizio dei lavori e quanto altro necessario per dare il lavoro finito a regola d'arte.
		E.27.06.a		montaggio su porta lato cerniera o su telaio lato opposto cerniera		cad	€ 145,00
		E.27.06.b		montaggio su porta lato opposto cerniera		cad	€ 175,00
		E.27.07		FORNITURA E POSA IN OPERA DI CHIUDIPORTA AEREO CON GUIDA
				Fornitura e posa in opera di chiudiporta compatto aereo a vista con braccio a V con meccanismo a pignone e cremagliera, nel tipo e colore a scelta della D.L., da applicare a porte destre o sinistre, sia interne che esterne; il chiudiporta dovrà garantire velocità di chiusura costante anche con sbalzi di temperatura ed essere dotato di:- regolatore di velocità e colpo finale;- dispositivo di fermo costante regolabile;- ammortizzatore d'apertura.Nel prezzo si intendono compresi e compensati gli oneri per meccanismi ed accessori particolari necessari all'adattamento ai vari tipi di porta e per ogni tipo di montaggio, dalla parte della cerniera o dalla parte opposta, sul battente o sul telaio-architrave, per l'idonea campionatura completa di accessori che l'Appaltatore dovrà presentare prima dell'inizio dei lavori e quanto altro necessario per dare il lavoro finito a regola d'arte.
		E.27.07.a		montaggio lato cerniera		cad	€ 175,00
		E.27.07.b		montaggio lato opposto cerniera		cad	€ 215,00
		E.27.08		FORNITURA E POSA IN OPERA DI CHIUDIPORTA AEREO CON GUIDA PER DUE BATTENTI
				Fornitura e posa in opera di doppio chiudiporta compatto aereo a vista con guida di scorrimento continua senza parti sporgenti, con integrato il dispositivo per la regolazione della successione di chiusura, nel tipo e colore a scelta della D.L., da applicare a porte a due battenti con priorità destra o sinistra, sia interne che esterne; il chiudiporta dovrà garantire velocità di chiusura costante anche con sbalzi di temperatura ed essere dotato di:- regolatore di velocità e colpo finale;- dispositivo di fermo costante regolabile;- ammortizzatore d'apertura.Nel prezzo si intendono compresi e compensati gli oneri per meccanismi ed accessori particolari necessari all'adattamento ai vari tipi di porta e per ogni tipo di montaggio, dalla parte delle cerniere o dalla parte opposta, sul battente o sul telaio-architrave, per l'idonea campionatura completa di accessori che l'Appaltatore dovrà presentare prima dell'inizio dei lavori e quanto altro necessario per dare il lavoro finito a regola d'arte.
		E.27.08.a		montaggio lato cerniera		cad	€ 350,00
		E.27.08.b		montaggio lato opposto cerniera		cad	€ 500,00
		E.27.09		FORNITURA E POSA IN OPERA DI CHIUDIPORTA AEREO CON GUIDA ED ELETTROMAGNETE
				Fornitura e posa in opera di chiudiporta compatto aereo a vista con guida di scorrimento senza parti sporgenti, nel tipo e colore a scelta della D.L., da applicare a porte destre o sinistre, sia interne che esterne; il chiudiporta dovrà garantire velocità di chiusura costante anche con sbalzi di temperatura ed essere dotato di:- regolatore di velocità e colpo finale;- dispositivo di fissaggio elettromagnetico-meccanico regolabile, con alimentazione a 220V e funzionamento a 24V DC;- ammortizzatore d'apertura.Nel prezzo si intendono compresi e compensati gli oneri per l'allacciamento alle linee elettriche (queste escluse) di collegamento a rilevatori di fumo locali od a centrali di fumo esterni.Nel prezzo si intendono inoltre compresi e compensati gli oneri per meccanismi ed accessori particolari necessari all'adattamento ai vari tipi di porta e per ogni tipo di montaggio, dalla parte della cerniera o dalla parte opposta, sul battente o sul telaio-architrave, per l'idonea campionatura completa di accessori che l'Appaltatore dovrà presentare prima dell'inizio dei lavori e quanto altro necessario per dare il lavoro finito a regola d'arte.
		E.27.09.a		montaggio lato cerniera		cad	€ 345,00
		E.27.09.b		montaggio lato opposto cerniera		cad	€ 390,00
		E.27.10		FORNITURA E POSA IN OPERA DI CHIUDIPORTA AEREO CON GUIDA ED ELETTROMAGNETE PER DUE BATTENTI
				Fornitura e posa in opera di doppio chiudiporta compatto aereo a vista con guida di scorrimento continua senza parti sporgenti, con integrato il dispositivo per la regolazione della successione di chiusura, nel tipo e colore a scelta della D.L., da applicare a porte a due battenti con priorità destra o sinistra, sia interne che esterne; il chiudiporta dovrà garantire velocità di chiusura costante anche con sbalzi di temperatura ed essere dotato di:- regolatore di velocità e colpo finale;- dispositivo/i di fissaggio elettromagnetico-meccanico regolabile, con alimentazione a 220V e funzionamento a 24V DC;- ammortizzatore d'apertura.Nel prezzo si intendono compresi e compensati gli oneri per l'allacciamento alle linee elettriche (queste escluse) di collegamento a rilevatori di fumo locali od a centrali di fumo esterni.Nel prezzo si intendono inoltre compresi e compensati gli oneri per meccanismi ed accessori particolari necessari all'adattamento ai vari tipi di porta e per ogni tipo di montaggio, dalla parte della cerniera o dalla parte opposta, sul battente o sul telaio-architrave, per l'idonea campionatura completa di accessori che l'Appaltatore dovrà presentare prima dell'inizio dei lavori e quanto altro necessario per dare il lavoro finito a regola d'arte.
		E.27.10.a		montaggio lato cerniera con un fermoporta elettromeccanico		cad	€ 520,00
		E.27.10.b		montaggio lato cerniera con due fermoporta elettromeccanici		cad	€ 640,00
		E.27.10.c		montaggio lato opposto cerniera con un fermoporta elettromeccanico		cad	€ 685,00
		E.27.10.d		montaggio lato opposto cerniera con due fermoporta elettromeccanici		cad	€ 810,00
		E.27.11		FORNITURA E POSA IN OPERA DI CHIUDIPORTA AEREO CON GUIDA ED ELETTROMAGNETE E RILEVATORE DI FUMO
				Fornitura e posa in opera di chiudiporta compatto aereo a vista con guida di scorrimento senza parti sporgenti, nel tipo e colore a scelta della D.L., da applicare a porte destre o sinistre, sia interne che esterne; il chiudiporta dovrà garantire velocità di chiusura costante anche con sbalzi di temperatura ed essere dotato di:- regolatore di velocità e colpo finale;- dispositivo di fissaggio elettromagnetico-meccanico regolabile, con alimentazione a 220V e funzionamento a 24V DC;- rilevatore di presenza fumo integrato nella guida;- ammortizzatore d'apertura.Nel prezzo si intendono compresi e compensati gli oneri per l'allacciamento alle linee elettriche (queste escluse).Nel prezzo si intendono inoltre compresi e compensati gli oneri per meccanismi ed accessori particolari necessari all'adattamento ai vari tipi di porta e per ogni tipo di montaggio, dalla parte della cerniera o dalla parte opposta, sul battente o sul telaio-architrave, per l'idonea campionatura completa di accessori che l'Appaltatore dovrà presentare prima dell'inizio dei lavori e quanto altro necessario per dare il lavoro finito a regola d'arte.
		E.27.11.a		montaggio lato cerniera		cad	€ 470,00
		E.27.11.b		montaggio lato opposto cerniera		cad	€ 520,00
		E.27.12		FORNITURA E POSA IN OPERA RILEVATORE DI FUMO ESTERNO COORDINATO CON IL CHIUDIPORTA
				Fornitura e posa in opera di sistema per la rivelazione di fumo nel tipo a scelta della D.L. operante su porte tagliafuoco dotate di chiudiporta aereo con guida di scorrimento e fermoporta elettromagnetico, da montarsi in adiacenza al chiudiporta stesso o sul lato opposto della porta costituito da:- rilevatore di fumo omologato con alimentatore di rete 220V-AC/24V-DC;- involucro con bocchette di presa d'aria, spia di funzionamento, supporto per montaggio, finitura in analogia al chiudiporta;- allacciamenti alle linee elettriche (queste escluse);- collegamento con il/i fermoporta elettromagnetico/i completo di cavi e cavidotti;Nel prezzo si intendono compresi e compensati gli oneri per tutti i materiali e gli accessori necessari per la posa, sia sul lato del chiudiporta che sul lato opposto, per l'idonea campionatura completa di accessori che l'Appaltatore dovrà presentare prima dell'inizio dei lavori e quanto altro necessario per dare il lavoro finito a regola d'arte.
		E.27.12.a		montaggio lato chiudiporta		cad	€ 230,00
		E.27.12.b		montaggio lato opposto chiudiporta		cad	€ 300,00
		E.27.13		FORNITURA E POSA IN OPERA DI FERMOPORTA ELETTROMAGNETICO
		E.27.13.00		Fornitura e posa in opera di fermoporta elettromagnetico esterno, nel tipo a scelta della D.L. da applicare a porte e portoni tagliafuoco dotati di chisura automatica normalmente trattenuti in posizione aperta, costituito da:- elettromagnete/i a pavimento od a parete nel tipo a scelta della D.L. completo di piastra di riscontro orientabile ed ammortizzata in acciaio zincato da montare sul serramento;- pulsante di sblocco manuale per l'uso normale od il collaudo;- alimentatore di rete 220V-AC/24V-DC;Nel prezzo si intendono compresi e compensati gli oneri per l'allacciamento alle linee elettriche (queste escluse) di collegamento a rilevatori di fumo locali od a centrali di fumo esterni.Nel prezzo si intendono inoltre compresi e compensati tutti i materiali ed accessori necessari per la posa, idonea campionatura completa di accessori che l'Appaltatore dovrà presentare prima dell'inizio dei lavori e quanto altro necessario per dare il lavoro finito a regola d'arte.		cad	€ 180,00
		E.98		CAP. ASSISTENZE MURARIE
		E.98.01		OPERE IN PIETRA O MARMO
				OPERE IN PIETRA O MARMO
		E.98.01.a		Posa in opera di scala in marmo di forma rettangolare, spessore medio pedate cm 3, frontalini cm 2, su struttura di cemento armato. Gradino completo di pedata e alzata		m	€ 30,71
		E.98.01.b		Posa in opera di scala in marmo di forma rettangolare, spessore medio pedate cm 3, frontalini cm 2, su struttura di cemento armato. Solo pedata escluso imbonimento dell'alzata		m	€ 22,84
		E.98.01.c		Posa in opera di scala in marmo di forma rettangolare, spessore medio pedate cm 3, frontalini cm 2, su struttura di cemento armato. Patti scala spessore cm 2		m²	€ 28,66
		E.98.01.d		Posa in opera di pedata e frontale di scala in pietra lucidata o levigata, spessore medio cm 4 e cm 2, a ventaglio. Gradino a ventaglio completo di pedata e alzata		m	€ 129,82
		E.98.01.e		Posa in opera di pedata e frontale di scala in pietra lucidata o levigata, spessore medio cm 4 e cm 2, a ventaglio. Solo pedata		m	€ 115,15
		E.98.01.f		Posa in opera di pedata e frontale di scala in pietra naturale o battuta alla bocciarda, spessore medio cm 6/8		m	€ 44,48
		E.98.01.g		Posa in opera di soglia carraia in pietra di larghezza massima cm 30 e spessore medio cm 10		m	€ 21,38
		E.98.01.h		Posa in opera di soglia per porta esterna e balcone, spessore cm 3, larghezza cm 30		m	€ 17,86
		E.98.01.i		Opere in pietra o marmo - Posa in opera di soglietta di porta interna, spessore cm 2, larghezza cm 12		m	€ 10,53
		E.98.01.j		Posa in opera di rivestimento per zoccalatura in pietra naturale a campo semplice ed uniforme con 3/4 lastre per mq, spessore massimo cm 6. Fino a m 1,50 di altezza		m²	€ 45,64
		E.98.01.k		Posa in opera di rivestimento per zoccalatura in pietra naturale a campo semplice ed uniforme con 3/4 lastre per mq, spessore massimo cm 6. Fino a m 3,50 di altezza		m²	€ 56,48
		E.98.01.l		Posa in opera di rivestimento per zoccalatura in pietra naturale a campo semplice ed uniforme con 3/4 lastre per mq, spessore massimo cm 6. Fascietta terminale		m	€ 12,89
		E.98.01.m		Posa in opera di davanzale di finestra in pietra o marmo, larghezza fino a cm 30. Per spessore fino a cm 6		m	€ 21,95
		E.98.01.n		Posa in opera di davanzale di finestra in pietra o marmo, larghezza fino a cm 30. Per spessore da cm 8 a cm 10		m	€ 25,46
		E.98.01.o		Posa in opera di contorno di finestra o porta balcone in pietra o marmo, spalle ed architrave, larghezza fino a cm 30. Spessore fino a cm 6		m	€ 14,93
		E.98.01.p		Posa in opera di contorno di finestra o porta balcone in pietra o marmo, spalle ed architrave, larghezza fino a cm 30. Spessore da cm 8 a cm 10		m	€ 18,44
		E.98.01.q		Posa in opera di contorno di finestra o porta balcone in pietra o marmo, spalle ed architrave, larghezza fino a cm 30. Spessore da cm 10 a cm 15		m	€ 26,35
		E.98.01.r		Posa in opera di zoccolino battiscopa, compresa la ripresa degli intonaci. Di altezza cm 6/8, spessore cm 1		m	€ 7,02
		E.98.01.s		Posa in opera di zoccolino battiscopa, compresa la ripresa degli intonaci. Di altezza cm 8/10, spessore cm 2		m	€ 7,60
		E.98.01.t		Posa in opera di zoccolino battiscopa, compresa la ripresa degli intonaci. Di altezza cm 16/18, spessore cm 3, per pianerottolo		m	€ 8,49
		E.98.01.u		Posa in opera di zoccolino piano a gradoni, altezza cm 16/18, per gradini di scale rettilinee, compresa la ripresa degli intonaci		m	€ 11,69
		E.98.01.v		Posa in opera di zoccolino rampante piano, a scivolo, altezza cm 16/18, per gradini di scale rettilinee, compresa la ripresa degli intonaci		m	€ 16,66
		E.98.01.w		Posa in opera di pavimento esterno in lastre di pietra normali rettangolari con superficie piana o a piano di sega, compresa malta di allettamento. Di spessore fino a cm 6		m²	€ 24,89
		E.98.01.x		Posa in opera di pavimento esterno in lastre di pietra normali rettangolari con superficie piana o a piano di sega, compresa malta di allettamento. Di spessore da cm 8 a cm 10		m²	€ 31,91
		E.98.01.y		Posa in opera di cordonatura in pietra, dimensioni cm 15x25, esclusa fondazione		m	€ 12,89
		E.98.02		OPERE DI PAVIMENTAZIONE E RIVESTIMENTO
				OPERE DI PAVIMENTAZIONE E RIVESTIMENTO
		E.98.02.a		Posa in opera completa di pavimenti con impasto di sabbia e cemento e successiva pulitura con segatura a posa ultimata, esclusa l'assistenza muraria e la fornitura di sottofondo. In piastrelle di cemento, marmette e marmettoni		m²	€ 10,84
		E.98.02.b		Posa in opera completa di pavimenti con impasto di sabbia e cemento e successiva pulitura con segatura a posa ultimata, esclusa l'assistenza muraria e la fornitura di sottofondo. In piastrelle di ceramica o gres, misura minima cm 10x20		m²	€ 10,84
		E.98.02.c		Posa in opera completa di pavimenti con impasto di sabbia e cemento e successiva pulitura con segatura a posa ultimata, esclusa l'assistenza muraria e la fornitura di sottofondo. In piastrelle di klinker fugate		m²	€ 15,82
		E.98.02.d		Posa in opera completa di pavimenti con impasto di sabbia e cemento e successiva pulitura con segatura a posa ultimata, esclusa l'assistenza muraria e la fornitura di sottofondo. Sovrapprezzo per posa in diagonale		m²	€ 2,93
		E.98.02.e		Posa in opera di pavimenti in cubetti di porfido su letto di sabbia, esclusa l'assistenza muraria e la fornitura di sabbia		m²	€ 15,82
		E.98.02.f		Posa in opera di pavimenti in scaglioni di porfido a fughe stuccate, esclusa l'assistenza muraria e la fornitura dei materiali di posa		m²	€ 17,86
		E.98.02.g		Posa in opera completa di pavimenti in lastre di marmo su letto di malta di legante idraulico, stesura di boiacca di cemento e successiva pulitura con segatura a posa ultimata, esclusa l'assistenza muraria e la fornitura dei materiali		m²	€ 14,35
		E.98.02.h		Posa in opera di pavimento in legno, incollato su massetto di calcestruzzo, compresa levigatura e finitura con tre mani di vernice trasparente, escluso il massetto e compreso il collante e la vernice. Con tavolette di lunghezza cm 15/25, larghezza cm 3.5/6.5 e spessore mm 10/12		m²	€ 19,91
		E.98.02.i		Posa in opera di pavimento in legno, incollato su massetto di calcestruzzo, compresa levigatura e finitura con tre mani di vernice trasparente, escluso il massetto e compreso il collante e la vernice. Con listoni di lunghezza cm 50/90, larghezza cm 6/7 e spessore mm 22		m²	€ 24,89
		E.98.02.j		Opere di pavimentazione e rivestimento - Posa in opera di megatelli in legno abete, sezione commerciale, annegati nel sottofondo, questo escluso, posti ad interasse di cm 30 circa, per pavimentazioni in listoni di legno		m²	€ 6,43
		E.98.02.k		Posa in opera completa di rivestimenti interni, posati su intonaco rustico con collante e successiva sigillatura dei giunti con cemento bianco, esclusa l'assistenza muraria e i materiali. In piastrelle di ceramica, misura minima cm 20x20		m²	€ 12,31
		E.98.02.l		Posa in opera completa di rivestimenti interni, posati su intonaco rustico con collante e successiva sigillatura dei giunti con cemento bianco, esclusa l'assistenza muraria e i materiali. In piastrelle di klinker fugate, misura minima cm 20x10		m²	€ 17,86
		E.98.02.m		Posa in opera completa di rivestimenti interni, posati su intonaco rustico con collante e successiva sigillatura dei giunti con cemento bianco, esclusa l'assistenza muraria e i materiali. Sovrapprezzo al metro quadrato per inserimento di elementi a disegno		%	€ 10,00
		E.98.02.n		Posa in opera completa di rivestimenti interni, posati su intonaco rustico con collante e successiva sigillatura dei giunti con cemento bianco, esclusa l'assistenza muraria e i materiali. Formazione di jolli per spigoli		m	€ 4,98
		E.98.02.o		Assistenza muraria alla posa di pavimenti in ceramica, gres, marmette, costituita da: scarico del materiale in cantiere, accatastamento, sollevamento dei materiali al piano di lavoro, uso dei ponteggi esistenti, fornitura dei materiali murari (sabbia - cemento - malta) al piano di impiego, fornitura della forza motrice al posatore, pulitura dei locali per una sola volta.		m²	€ 9,38
		E.98.02.p		Assistenza muraria alla posa di pavimenti in piastrelle di marmo o granito, costituita da: scarico del materiale in cantiere, accatastamento, sollevamento dei materiali al piano di lavoro, uso dei ponteggi esistenti, fornitura dei materiali murari (sabbia - cemento - malta) al piano di impiego, fornitura della forza motrice al posatore, pulitura dei locali per una sola volta		m²	€ 10,84
		E.98.02.q		Assistenza muraria alla posa di pavimenti in legno da incollare su massetto già predisposto, costituita da: scarico del materiale in cantiere, accatastamento, sollevamento dei materiali al piano di lavoro, uso dei ponteggi esistenti, fornitura dei materiali murari (sabbia - cemento - malta) al piano di impiego, fornitura della forza motrice al posatore, pulitura dei locali per una sola volta		m²	€ 4,40
		E.98.02.r		Assistenza muraria alla posa di pavimenti in opus incertum, costituita da: scarico del materiale in cantiere, accatastamento, sollevamento dei materiali al piano di lavoro, uso dei ponteggi esistenti, fornitura dei materiali murari (sabbia - cemento - malta) al piano di impiego, fornitura della forza motrice al posatore, pulitura dei locali per una sola volta		m²	€ 9,06
		E.98.02.s		Assistenza muraria alla posa di pavimenti in cubetti di porfido, costituita da: scarico del materiale in cantiere, accatastamento, fornitura della sabbia, fornitura della forza motrice al posatore		m²	€ 9,38
		E.98.02.t		Assistenza muraria alla posa in opera di rivestimenti in piastrelle di ceramica o marmo per pareti interne su intonaco rustico già predisposto, costituito da: scarico del materiale in cantiere, accatastamento, sollevamento dei materiali al piano di lavoro, uso dei ponteggi esistenti, fornitura della forza motrice al posatore, pulitura dei locali per una sola volta. Escluso la fornitura di colla o aggarppanti		m²	€ 4,98
		E.98.02.u		Assistenza muraria alla posa in opera di rivestimenti in mattoncini di cotto, klinker o simili per pareti esterne su intonaco rustico già predisposto, costituito da: scarico del materiale in cantiere, accatastamento, sollevamento dei materiali al piano di lavoro, uso dei ponteggi esistenti, fornitura della forza motrice al posatore, pulitura dei locali per una sola volta. Escluso la fornitura di colla o aggrappanti		m²	€ 9,95
		E.98.02.v		Assistenza muraria alla posa in opera di zoccolino battiscopa in ceramica o marmo su intonaco già predisposto, costituito da: scarico del materiale in cantiere, accatastamento, sollevamento dei materiali al piano di lavoro, uso dei ponteggi esistenti, fornitura della forza motrice al posatore, pulitura dei locali per una sola volta. Escluso la fornitura di colla o aggrappanti		m	€ 4,40
		E.98.02.w		Assistenza muraria alla posa in opera di zoccolino battiscopa in legno su intonaco già predisposto, costituito da: scarico del materiale in cantiere, accatastamento, sollevamento dei materiali al piano di lavoro, uso dei ponteggi esistenti, fornitura della forza motrice al posatore, pulitura dei locali per una sola volta. Escluso la fornitura di colla o aggrappanti		m²	€ 1,47
		E.98.02.x		Lucidatura e levigatura pavimenti in lastre in marmo o marmette mediante arrotatura a più passate, stuccatura e lucidatura finale, compreso lo sgombero della melma e fornitura e spandimento della segatura		m²	€ 14,35
		E.98.02.y		Lucidatura e levigatura pavimenti in lastre in granito nazionale mediante arrotatura a più passate, stuccatura e lucidatura finale, compreso lo sgombero della melma e fornitura e spandimento della segatura		m²	€ 21,38
		E.98.02.z		Lucidatura e levigatura pavimenti in lastre in granito sudamericano mediante arrotatura a più passate, stuccatura e lucidatura finale, compreso lo sgombero della melma e fornitura e spandimento della segatura		m²	€ 24,89
		E.98.03		OPERE DA FALEGNAME
				OPERE DA FALEGNAME
		E.98.03.a		Assistenza muraria alla posa in opera di serramenti in legno a vetri per finestre e balconi, misura minima mq 1.50, compresa la posa del falso telaio in legno, scarico e trasporto ai piani dei serramenti. Ad antine apribili		m²	€ 21,63
		E.98.03.b		Assistenza muraria alla posa in opera di serramenti in legno a vetri per finestre e balconi, misura minima mq 1.50, compresa la posa del falso telaio in legno, scarico e trasporto ai piani dei serramenti. A saliscendi		m²	€ 25,05
		E.98.03.c		Assistenza muraria alla posa in opera di serramenti esterni in legno ad ante di oscuro		m²	€ 21,63
		E.98.03.d		Assistenza muraria alla posa in opera di persiane avvolgibili ad elementi agganciati, misura minima mq 2.00		m²	€ 21,63
		E.98.03.e		Assistenza muraria alla posa in opera di cassonetto coprirullo, misura minima m 1.00		m	€ 21,63
		E.98.03.f		Assistenza muraria alla posa in opera di porte in legno, compresa la posa del falso telaio, lo scarico e il trasporto delle porte ai piani. Su tavolato da cm 8-12		m²	€ 21,63
		E.98.03.g		Assistenza muraria alla posa in opera di porte in legno, compresa la posa del falso telaio, lo scarico e il trasporto delle porte ai piani. Di ingresso appartamento		m²	€ 23,67
		E.98.03.h		Assistenza muraria alla posa in opera di porte in legno, compresa la posa del falso telaio, lo scarico e il trasporto delle porte ai piani. Di portone carraio a due battenti		m²	€ 17,81
		E.98.04		OPERE DA FABBRO
				OPERE DA FABBRO
		E.98.04.a		Assistenza muraria alla posa in opera di piccola carpenteria, quali architravi, putrelle, ecc. per opere di ristrutturazione		kg	€ 1,20
		E.98.04.b		Assistenza muraria alla posa in opera di serramenti metallici per finestre e porte, misura minima mq 1.75. In ferro normale		m²	€ 17,91
		E.98.04.c		Assistenza muraria alla posa in opera di serramenti metallici per finestre e porte, misura minima mq 1.75. In profilati tubolari o anodizzati		m²	€ 20,53
		E.98.04.d		Assistenza muraria alla posa in opera di inferriate, ringhiere, parapetti, cancellate, griglie in ferro		kg	€ 1,15
		E.98.04.e		Assistenza muraria alla posa in opera di serrande del tipo a bascula		m²	€ 21,38
		E.98.04.f		Assistenza muraria alla posa in opera di serrande a rotolo ad elementi piatti o a maglie, misura minima mq 3.00		m²	€ 21,38
		E.98.04.g		Assistenza muraria alla posa in opera di portine in ferro per cantinole o simili		m²	€ 21,38
		E.98.05		OPERE DI IMPERMEABILIZZAZIONE
		E.98.05.00		Assistenza per l'esecuzione di manti impermeabili compresa la manovalanza per il sollevamento dei materiali		m²	€ 1,15
		E.98.06		OPERE DA LATTONIERE
				Assistenza muraria alla posa in opera di canali, converse, scossaline, pluviali, compresi i relativi pezzi speciali in lamiera
		E.98.06.a		canali, pluviali, scossaline, ecc.		m	€ 2,62
		E.98.06.b		converse		m²	€ 3,20
		E.98.06.c		bocchettoni		n	€ 5,24
		E.98.07		IMPIANTO DI RISCALDAMENTO
				Assistenza muraria per l'installazione di impianto di riscaldamento completo (percentuale indicativa sul costo dell'impianto), esclusa l'esecuzione di fori o tracce nelle strutture in calcestruzzo o murature in sasso
		E.98.07.a		per impianto a radiatori a circuito normale		%	€ 20,00
		E.98.07.b		per impianti a pannelli radianti		%	€ 15,00
		E.98.07.c		per impianti a radiatori con circuito monotubo		%	€ 18,00
		E.98.07.d		per impianti a fan-coil ed aria primaria		%	€ 14,00
		E.98.07.e		per impianti di condizionamento integrale		%	€ 10,00
		E.98.08		IMPIANTI IDROSANITARI
		E.98.08.00		Assistenza muraria per l'installazione di impianto idrosanitario (percentuale indicativa sul costo dell'impianto), in edifici di nuova costruzione, completo di apparecchi e rubinetteria di tipo corrente, esclusa l'esecuzione di fori o tracce nelle strutture in calcestruzzo o murature in sasso o mattoni pieni		%	€ 25,00
		E.98.09		IMPIANTI ELETTRICI
		E.98.09.00		Assistenza muraria per l'installazione di impianto elettrico (percentuale indicativa sul costo dell'impianto), in edifici di nuova costruzione, esclusi gli apparecchi di illuminazione, esclusa l'esecuzione di fori o tracce nelle strutture in calcestruzzo o murature in sasso		%	€ 50,00
		E.98.10		IMPIANTI ASCENSORE
		E.98.10.00		Assistenza muraria per l'installazione di impianto ascensore (percentuale indicativa sul costo dell'impianto), compresa la manovalanza in aiuto ai montatori, per un massimo di 60 ore		%	€ 15,00
		E.98.11		POSA TUBI DI SCARICO O ESALAZIONE
				Assistenza muraria alla posa di tubi di scarico o esalazione
		E.98.11.a		per formazione e chiusura di nicchie su muratura in cotto		m	€ 12,89
		E.98.11.b		per assistenza al posatore		m	€ 4,98
		E.98.12		OPERE DA TINTEGGIATORE, VERNICIATORE, STUCCATORE
				Sistemazione dei ponteggi per piani di lavoro per opere da tinteggiatore, verniciatore e stuccatore
		E.98.12.a		su facciate esterne		m²	€ 1,47
		E.98.12.b		in ambienti interni di altezza compresa tra m 3.20 e m 4.50		m²	€ 1,47
		E.98.12.c		per capannoni industriali di altezza superiore a m 4.50		m²	€ 1,47
		E.99		CAP. OPERE VARIE (SCARICHI E TUBAZIONI)
		E.99.01		FORNITURA E POSA IN OPERA DI TUBAZIONI IN POLIETILENE
				Fornitura e posa in opera di tubazioni in polietilene ad alta densità (Pead) per condotte di fluidi in pressione conformi alle norme UNI 7611/76 per pressioni nominali fino a 10 atm., compreso il trasporto, il deposito in cantiere, il carico, lo scarico e lo sfilamento delle tubazioni, la preparazione dei pezzi speciali e delle testate, la saldatura con tutti gli eventuali oneri inerenti, i collari di ancoraggio a strutture in conglomerato cementizio, lo sfrido e le prove di tenuta e resistenza
		E.99.01.a		di diametro mm 160 e spessore mm 14.6		m	€ 30,93
		E.99.01.b		di diametro mm 200 e spessore mm 18.2		m	€ 42,56
		E.99.01.c		di diametro mm 250 e spessore mm 22.8		m	€ 67,19
		E.99.02		FORNITURA E POSA IN OPERA DI TUBAZIONI IN GRES CERAMICO
				Fornitura e posa in opera di tubazioni in gres ceramico conformi alle norme UNI EN 295/1991-92 con giunto a bicchiere e guarnizione in resina poliuretanica sul tubo e all'interno del bicchiere, compreso la formazione del giunto, tutti i pezzi speciali e le prove di tenuta e resistenza
		E.99.02.a		di diametro mm 200 e classe KN/mq 160		m	€ 49,91
		E.99.02.b		di diametro mm 250 e classe KN/mq 160		m	€ 62,59
		E.99.02.c		di diametro mm 300 e classe KN/mq 160		m	€ 79,53
		E.99.02.d		di diametro mm 350 e classe KN/mq 120		m	€ 102,79
		E.99.02.e		di diametro mm 400 e classe KN/mq 120		m	€ 115,55
		E.99.03		FORNITURA E POSA DI TUBAZIONI IN PVC
				Fornitura e posa di tubazioni in PVC PN 10 conformi alle norme Uni 7441-75 e 7448-75, tipo 312-313, con giunto a bicchiere del tipo scorrevole con tenuta mediante guarnizione elastomerica del tipo con idonea battuta che, permettendo l'appoggio sulla testa del bicchiere, ne garantisca il corretto posizionamento, compreso i pezzi speciali
		E.99.03.a		di diametro mm 200 e spessore mm 9.6		m	€ 28,76
		E.99.03.b		di diametro mm 250 e spessore mm 11.9		m	€ 42,00
		E.99.03.c		di diametro mm 315 e spessore mm 15.		m	€ 64,26
		E.99.04		TUBO DRENANTE IN PVC DURO
				Tubo drenante in pvc duro (pvc U) corrugato a forma di tunnel con suola di appoggio liscia, le fessure drenanti non devono avere una larghezza non inferiore a mm 0.8 e una lunghezza non superiore a mm 25
		E.99.04.a		DN 80		m	€ 1,61
		E.99.04.b		DN 100		m	€ 2,05
		E.99.04.c		DN 150		m	€ 6,45
		E.99.04.d		DN 200		m	€ 14,61
		E.99.04.e		DN 250		m	€ 17,83
		E.99.04.f		DN 250		m	€ 35,30
		E.99.05		TUBO DRENANTE MICROFESSURATO
		E.99.05.00		Tubo drenante microfessurato per drenaggi suborizzontali in perforo del diametro interno non inferiore a mm 50 con spessore della parete non inferiore a mm 4		m	€ 1,50
		E.99.06		FORNITURA E POSA IN OPERA DI TUBAZIONI IN GHISA SFEROIDALE CENTRIFUGATA E RICOTTA
				Fornitura e posa in opera di tubazioni in ghisa sferoidale centrifugata e ricotta conformi alle norme ISO 2531-81 (classe K7) con rivestimento esterno con zincatura a spruzzo del peso minimo di g/mq 130 e spessore minimo di micron 70, verniciatura acrilica di copertura dello spessore minimo di micron 40, rivestimento interno con vernice epossidica catramosa dello spessore minimo di micron 120, con giunto normale, compreso i pezzi speciali, la formazione dei giunti, le prove, i lavaggi e la disinfezione delle condotte
		E.99.06.a		di diametro mm 200 e spessore mm 6.4		m	€ 81,07
		E.99.06.b		di diametro mm 250 e spessore mm 6.8		m	€ 101,37
		E.99.06.c		di diametro mm 300 e spessore mm 7.2		m	€ 124,74
		E.99.06.d		di diametro mm 350 e spessore mm 7.6		m	€ 163,35
		E.99.06.e		di diametro mm 400 e spessore mm 8.		m	€ 190,97
		E.99.07		FORNITURA E POSA IN OPERA DI TUBAZIONI IN GHISA SFEROIDALE PER CONDOTTE D'ACQUA IN PRESSIONE
				Fornitura e posa in opera di tubazioni in ghisa sferoidale, per condotte d'acqua in pressione, conformi alle norme UNI-ISO 2531-81 (classe K9) con rivestimento interno in malta cementizia applicata per centrifugazione UNI-ISO 4179-83 e rivestimento esterno con uno strato di zinco e vernice bituminosa ISO 8179-85, compreso i pezzi speciali, la formazione dei giunti del tipo automatico antisfilamento e snodato, guarnizione e elemento destro e sinistro di bloccaggio, le prove, i lavaggi e la disinfezione delle condotte
		E.99.07.a		di diametro mm 80 e spessore mm 6.0		m	€ 40,74
		E.99.07.b		di diametro mm 100 e spessore mm 6.1		m	€ 44,11
		E.99.07.c		di diametro mm 125 e spessore mm 6.2		m	€ 53,01
		E.99.07.d		di diametro mm 150 e spessore mm 6.3		m	€ 61,48
		E.99.07.e		di diametro mm 200 e spessore mm 6.4		m	€ 82,57
		E.99.07.f		di diametro mm 250 e spessore mm 6.		m	€ 102,05
		E.99.07.g		di diametro mm 300 e spessore mm 7.		m	€ 129,55
		E.99.08		FORNITURA E POSA IN OPERA DI TUBI DI ACCIAIO
				Fornitura e posa in opera di tubi di acciaio con giunto cilindrico o sferico per saldatura o a flangia (fissa o mobile), bitumati internamente ed esternamente a caldo e con rivestimento normale in vetroflex impregnato di miscela bituminosa, compreso le curve e i pezzi speciali, la formazione dei giunti mediante saldatura elettrica, la pulizia, la bitumatura e la fasciatura delle parti non rivestite con rivestimento uguale a quello delle tubazioni, il controllo prima e dopo il varo del rivestimento, i collaudi idraulici sui tronchi concordati di volta in volta da eseguirsi alla pressione idrostatica aumentata di 10 atmosfere, i lavaggi e la disinfezione della condotta, la fornitura dell'acqua per i collaudi, la posa in opera di nastro segnalatore colorato in polietilene, il controllo con apparecchio rilevatore dell'isolamento della condotta e l'esecuzione delle radiografie alle saldature, esclusa la protezione catodica da compensarsi a parte
		E.99.08.a		di diametro mm 40 e spessore mm 2.6		m	€ 17,31
		E.99.08.b		di diametro mm 50 e spessore mm 2.		m	€ 19,51
		E.99.08.c		di diametro mm 65 e spessore mm 2.9		m	€ 21,85
		E.99.08.d		di diametro mm 80 e spessore mm 2.9		m	€ 24,79
		E.99.08.e		di diametro mm 100 e spessore mm 3.2		m	€ 29,71
		E.99.08.f		di diametro mm 125 e spessore mm 3.6		m	€ 35,30
		E.99.08.g		di diametro mm 150 e spessore mm 4.0		m	€ 41,41
		E.99.08.h		di diametro mm 200 e spessore mm 5.0		m	€ 56,63
		E.99.08.i		di diametro mm 250 e spessore mm 5.6		m	€ 77,89
		E.99.08.l		di diametro mm 300 e spessore mm 5.9		m	€ 95,86
		E.99.09		FORNITURA E POSA IN OPERA DI TUBAZIONI IN CALCESTRUZZO TURBOVIBROCOMPRESSO
				Fornitura e posa in opera di tubazioni in calcestruzzo turbovibrocompresso ad alta resistenza conformi alle norme DIN 4032 e idonei a supportare i carichi a cui verranno assoggettati, a base piana d'appoggio, con giunto a bicchiere e guarnizioni in neoprene per la perfetta tenuta dei giunti, confezionati sia con cemento normale tipo 325 che con cemento ferrico pozzolanico ad alto forno
		E.99.09.a		di diametro mm 300 e spessore mm 46		m	€ 41,11
		E.99.09.b		di diametro mm 400 e spessore mm 52		m	€ 46,39
		E.99.09.c		di diametro mm 500 e spessore mm 60		m	€ 54,82
		E.99.09.d		di diametro mm 600 e spessore mm 68		m	€ 65,09
		E.99.09.e		di diametro mm 800 e spessore mm 84		m	€ 91,34
		E.99.09.f		di diametro mm 1000 e spessore mm 116		m	€ 115,02
		E.99.09.g		di diametro mm 1200 e spessore mm 125		m	€ 150,75
		E.99.09.h		di diametro mm 1400 e spessore mm 155		m	€ 194,54
		E.99.10		FORNITURA E POSA IN OPERA DI SARACINESCHE
				Fornitura e posa in opera di saracinesche per pressioni di esercizio fino a PN 16 per acqua a corpo ovale, con volantino, cappello e corpo in ghisa di qualità, cuneo rivestito in gomma per usi aliemntari, guarnizioni O-RING, bulloni ad asta in acciaio inox al 13% al cromo, flange normali forate secondo norme UNI, antopulenti e a perfetta tenuta, con verniciatura atossica per alimenti
		E.99.10.a		di diametro mm 40		n	€ 142,19
		E.99.10.b		di diametro mm 50		n	€ 156,44
		E.99.10.c		di diametro mm 65		n	€ 165,23
		E.99.10.d		di diametro mm 80		n	€ 216,82
		E.99.10.e		di diametro mm 100		n	€ 243,13
		E.99.10.f		di diametro mm 125		n	€ 336,14
		E.99.10.g		di diametro mm 150		n	€ 348,90
		E.99.10.h		di diametro mm 200		n	€ 628,28
		E.99.10.i		di diametro mm 250		n	€ 1.222,83
		E.99.10.l		di diametro mm 300		n	€ 1.477,10
		E.99.11		POZZETTO CIRCOLARE VIBROCOMPRESSO CANNA DIAM. INT. MM 1000 E SPESSORE PARETI NON INF. A MM 100
				Pozzetto circolare vibrocompresso conforme alla norma DIN 4034, con incastro a bicchiere a perfetta tenuta idraulica, per altezze fino a m 3,00, con canna del diametro interno di mm 1000 e di spessore delle pareti non inferiore a mm 100, complete nella parte finale di cono di riduzione. I vari elementi prefabbricati componenti il pozzetto dovranno essere realizzati con calcestruzzo atto a garantire l'assoluta impermeabilità del manufatto. La base del pozzetto dovrà comprendere gli innesti delle tubazioni secondo le angolazioni di progetto, con lo scolatoio di sezione uguale alla tubazione, e dovrà essere trattata con resina epossidica. Il pozzetto sarà completo di chiusino in ghisa, con relativo controtelaio, dotato degli accorgimenti necessari per evitare il basculamento e idoneo a sopportare carichi stradali pesanti. Gli innesti alle tubazioni dovranno essere realizzati mediante guarnizini in gomma rispondenti alle norme DIN
		E.99.11.a		elemento di base di altezza mm 800 a due fori per condotte del diametro da mm 200 a mm 350		n	€ 408,88
		E.99.11.b		elemento di base di altezza mm 800 a due fori per condotte del diametro da mm 400 a mm 600		n	€ 554,49
		E.99.11.c		elemento di rialzo cono riduzione di altezza mm 600		n	€ 118,67
		E.99.11.d		elemento di rialzo cono riduzione di altezza mm 850		n	€ 129,41
		E.99.11.e		elemento di rialzo cono riduzione di altezza mm 1100		n	€ 160,01
		E.99.11.f		elemento di rialzo cono riduzione di altezza mm 1350		n	€ 191,59
		E.99.11.g		elemento di rialzo cono riduzione di altezza mm 1600		n	€ 221,90
		E.99.11.h		elemento di rialzo cono riduzione di altezza mm 1850		n	€ 67,18
		E.99.11.i		elemento raggiungi quota di altezza mm 50		n	€ 29,38
		E.99.11.l		elemento raggiungi quota di altezza mm 100		n	€ 39,33
		E.99.11.m		elemento raggiungi quota di altezza mm 200		n	€ 39,33
		E.99.11.n		chiusino in ghisa KN 400 diam. mm 600		n	€ 39,33
		E.99.12		POZZETTO CIRCOLARE VIBROCOMPRESSO CANNA DIAM. INT. MM 1200 E SPESSORE PARETI NON INF. A MM 120
				Pozzetto circolare vibrocompresso conforme alla norma DIN 4034, con incastro a bicchiere a perfetta tenuta idraulica, per altezze fino a m 3.00, con canna del diametro interno di mm 1200 e di spessore delle pareti non inferiore a mm 120, completo nella parte finale di cono di riduzione. I vari elementi prefabbricati componenti il pozzetto dovranno essere realizzati con calcestruzzo atto a garantire l'assoluta impermeabilità del manufatto. La base del pozzetto dovrà comprendere gli innesti delle tubazioni secondo le angolazioni di progetto, con lo scolatoio di sezione uguale alla tubazione, e dovrà essere trattata con resina epossidica. Il pozzetto sarà completo di chiusino in ghisa, con relativo controtelaio, dotato degli accorgimenti necessari per evitare il basculamento e idoneo a sopportare carichi stradali pesanti. Gli innesti alle tubazioni dovranno essere realizzati mediante guarnizioni in gomma rispondenti alle norme DIN
		E.99.12.a		elemento di base di altezza mm 800 a due fori per condotte del diametro da mm 200 a mm 350		n	€ 470,24
		E.99.12.b		elemento di base di altezza mm 800 a due fori per condotte del diametro da mm 400 a mm 600		n	€ 513,38
		E.99.12.c		elemento di rialzo cono riduzione di altezza mm 600		n	€ 122,98
		E.99.12.d		elemento di rialzo cono riduzione di altezza mm 850		n	€ 169,64
		E.99.12.e		elemento di rialzo cono riduzione di altezza mm 1100		n	€ 55,31
		E.99.12.f		elemento di rialzo cono riduzione di altezza mm 1350		n	€ 58,84
		E.99.12.g		elemento di rialzo cono riduzione di altezza mm 1600		n	€ 71,57
		E.99.12.h		elemento di rialzo cono riduzione di altezza mm 1850		n	€ 163,62
		E.99.12.i		elemento raggiungi quota di altezza mm 50		n	€ 28,11
		E.99.12.l		elemento raggiungi quota di altezza mm 100		n	€ 28,11
		E.99.12.m		elemento raggiungi quota di altezza mm 200		n	€ 48,37
		E.99.12.n		chiusino in ghisa KN 400 diam. mm 600		n	€ 113,16
		E.99.13		FORNITURA E POSA IN OPERA DI FOSSA IMHOFF SEMPLICE O AD ANELLI IN CALCESTRUZZO PREFABBRICATO
				Fornitura e posa in opera di fossa Imhoff semplice o ad anelli in calcestruzzo prefabbricato, completo di bacino chiarificatore, vasca di raccolta e dispositivo espurgo fanghi
		E.99.13.a		capacità litri 2000		cad	€ 986,43
		E.99.13.b		capacità litri 4500		cad	€ 1.316,97
		E.99.13.c		capacità litri 7000		cad	€ 1.850,47
		E.99.13.d		elemento di base per pozzetti rettangolari in cls delle dimensioni di 50x50x50		cad	€ 14,72
		E.99.13.e		coperchio per pozzetti in c.a. per pozzetto 50x50 cm		cad	€ 10,64
		F		SET. OPERE STRADALI
		F.01		CAP. OPERE PROVVISIONALI E CONSOLIDAMENTO
		F.01.01		IMPIANTO CANTIERE
				Impianto del cantiere per esecuzione di fondazioni indirette e/o consolidamento di terreni comprensivo di approntamento delle strade di accesso e di movimentazione interna, ammassamento e ripiegamento delle attrezzature, pagato una sola volta anche per impieghi in più zone di lavoro.Nel prezzo si intende compreso e compensato l'onere per il carico, il trasporto e lo scarico delle attrezzature, sia in andata che nel ritorno, necessarie per l'esecuzione dei lavori e quanto altro necessario per dare ogni cantiere pronto al funzionamento
		F.01.01.a		palancole		a corpo	€ 2.161,40
		F.01.01.b		diaframmi in calcestruzzo		a corpo	€ 4.771,13
		F.01.02		PALANCOLE METALLICHE
				Infissione ed estrazione entro i gargami di palancole tipo Larssen o similari, compresa la necessaria attrezzatura, da computarsi per la sola parte effettivamente infissa e misurata secondo l'asse della palancolata, quando ordinata dalla Direzione dei Lavori; escluso il noleggio delle palancole da pagarsi a parte con il prezzo di cui alla voce indicata nei noli e trasporti.
		F.01.02.a		del peso 70-140 kg/m²		m²	€ 39,28
		F.01.02.b		del peso 141-215 kg/m²		m²	€ 48,36
		F.01.03		SOVRAPPREZZO ALLE PALANCOLATE PER BONIFICA TERRENO
		F.01.03.00		Sovraprezzo alla infissione delle palancole per la presenza di trovanti che impongono la preventiva rimozione degli stessi ed a ristoro anche dei conseguenti rallentamenti, valutata a metro lineare di palancolata per il tratto della difficoltà accertata		m	€ 43,12
		F.01.04		DIAFRAMMI IN CALCESTRUZZO
				Diaframmi continui in calcestruzzo armato a pannelli accostati ad andamento planimetrico lineare, od elementi isolati di fondazione, eseguiti in terreni sciolti non eccessivamente permeabili, gettati in opera anche con l'impiego di fanghi bentonitici, compresi il carico, scarico e trasporto alle discariche autorizzate dei materiali di risulta e dei fanghi residui entro una distanza stradale di 10 km., la formazione dei cordoli di guida di dimensione normale (singola sezione 0,25 m x 0,80 m), la fornitura ed il getto del calcestruzzo con resistenza caratteristica cubica a 28 giorni di maturazione Rck >= 250 kg/cm² fino a 1,10 volte il volume teorico dello scavo, l'onere della presenza delle armature metalliche, la regolarizzazione delle pareti a vista, la stuccatura e la stilatura dei giunti con malta cementizia, la formazione di fori di drenaggio nel numero e posizione prescritta e quant'altro occorre per dare l'opera finita in ogni sua parte. Esclusi l'impianto di cantiere, lo scavo a vuoto,la fornitura e posa in opera dell'armatura d'acciaio, l'indennità di discarica, la rettifica (scapitozzatura) della testa dei diaframmi, l'uso di scalpello o benna-scalpello; eseguiti per profondità fino a m 20,00.
		F.01.04.a		spessore 500 mm		m²	€ 120,46
		F.01.04.b		spessore 600 mm		m²	€ 129,77
		F.01.04.c		spessore 800 mm		m²	€ 147,00
		F.01.04.d		spessore 1000 mm		m²	€ 181,36
		F.01.05		SCAVO A VUOTO PER DIAFRAMMI IN CLS
				Scavo a vuoto per l'esecuzione del diaframma in cls compresa la fornitura e posa in opera delle armature di sostegno delle pareti o di sistemi equivalenti
		F.01.05.a		spessore 500 mm		m²	€ 60,83
		F.01.05.b		spessore 600 mm		m²	€ 72,23
		F.01.05.c		spessore 800 mm		m²	€ 79,20
		F.01.05.d		spessore 1000 mm		m²	€ 92,50
		F.01.06		DEMOLIZIONE DI TROVANTI NEI DIAFRAMMI A PARETE CONTINUA
		F.01.06.00		Compenso alla voce "Diaframmi a parete continua" per attraversamento di terreni consistenti e per rottura dei trovanti, rocce o murature mediante utilizzo di scalpello o benna scalpello.		h	€ 197,34
		F.01.07		SOVRAPPREZZO AI DIAFRAMMI PER LAVORAZIONI PARTICOLARI
				Sovrapprezzo alla voce "Diaframmi in calcestruzzo" per lavorazioni particolari e/o maggiori profondità
		F.01.07.a		per profondità da 20 a 30 m		%	€ 10,00
		F.01.07.b		per form. giunto tra i pannelli cassero profilato o similare		%	€ 5,00
		F.01.07.c		per forma planimetrica composita		%	€ 15,00
		F.01.08		TRATTAMENTO TESTA DIAFRAMMI
		F.01.08.00		Trattamento della testa dei diaframmi in calcestruzzo costituito da lavori di rettifica, scapitozzatura e pulizia.Lavoro necessario per evidenziare l'armatura metallica o per creare la base di imposta dei successivi getti da ottenere mediante demolizione o riporto, secondo le indicazioni della Direzione Lavori e da eseguire senza arrecare danni al calcio del palo.In presenza di armature di acciaio, tubolari o profili è compresa la realizzazione di staffe o riporti in acciaio da saldare all'armatura stessa per il collegamento a strutture in c.a..		m	€ 30,16
		F.01.09		IMPIANTO CANTIRE - PALI, MICROPALI E TIRANTI
				Impianto del cantiere per esecuzione di fondazioni indirette e/o consolidamento di terreni comprensivo di approntamento delle strade di accesso e di movimentazione interna, ammassamento e ripiegamento delle attrezzature, pagato una sola volta anche per impieghi in più zone di lavoro. Nel prezzo si intende compreso e compensato l'onere per il carico, il trasporto e lo scarico delle attrezzature, sia in andata che nel ritorno, necessarie per l'esecuzione dei lavori e quanto altro necessario per dare ogni cantiere pronto al funzionamento.
		F.01.09.a		pali piloti o battuti in c.a. in opera		a corpo	€ 3.390,90
		F.01.09.b		pali trivellati a piccolo diametro		a corpo	€ 4.223,07
		F.01.09.c		pali trivellati medio e grande diametro		a corpo	€ 5.586,84
		F.01.09.d		micropali o tiranti		a corpo	€ 2.072,75
		F.01.10		PALI PILOTI CILINDRICI DN 330
				Fornitura e posa in opera di pali piloti prefabbricati in conglomerato cementizio classe Rck 450 armato centrifugato, di forma cilindrica e di sezione anulare di diametro 330 mm, posti in opera isolati od in gruppo, armati longitudinalmente con tondini di acciaio in numero e diametro adeguato a resistere ad un carico di rottura superiore a 70.00 kg/mm², provvisti di doppia spirale di filo di ferro crudo sia alla punta che al calcio. Il conglomerato cementizio sarà realizzato con cemento ad alta resistenza nella dosatura, per m3 di inerte a granulometria regolamentare, indicati dai calcoli statici. L'estremità inferioreo del palo sarà dotata di puntazza metallica.Nel prezzo si intende compreso e compensato l'onere per la battitura con macchine operatrici adeguate e quanto altro necessario per dare il lavoro finito a regola d'arte, esclusi l'impianto di cantiere, la battitura sottoquota, la rettifica della testa dei pali e le prove di carico eccedenti quelle previste dalle Norme Tecniche.La misurazione sarà effettuata per l'effettiva lunghezza del palo a piè d'opera.
		F.01.10.a		della lunghezza da 5 m a 8 m		m	€ 47,26
		F.01.10.b		della lunghezza da 9 m a 10 m		m	€ 51,12
		F.01.10.c		della lunghezza da 11 m a 12 m		m	€ 52,91
		F.01.10.d		della lunghezza da 13 m a 14 m		m	€ 58,33
		F.01.11		PALI PILOTI CILINDRICI DN 400
				Fornitura e posa in opera di pali piloti prefabbricati in conglomerato cementizio classe Rck 450 armato centrifugato, di forma cilindrica e di sezione anulare di diametro 400 mm, posti in opera isolati od in gruppo, armati longitudinalmente con tondini di acciaio in numero e diametro adeguato a resistere ad un carico di rottura superiore a 70.00 kg/mm², provvisti di doppia spirale di filo di ferro crudo sia alla punta che al calcio. Il conglomerato cementizio sarà realizzato con cemento ad alta resistenza nela dosatura, per m3 di inerte a granulometria regolamentare, indicata dai calcoli statici. L'estremità inferiore del palo sarà dotata di puntazza metallica.Nel prezzo si intende compreso e compensato l'onere per la battitura con macchine operatrici adeguate e quanto altro necessario per dare il lavoro finito a regola d'arte, esclusi l'impianto di cantiere, la battitura sottoquota, la rettifica della testa dei pali e le prove di carico eccedenti quelle previste dalle Norme Tecniche.La misurazione sarà effettuata per l' effettiva lunghezza del palo a piè d' opera.
		F.01.11.a		della lunghezza da 5 m a 8 m		m	€ 53,05
		F.01.11.b		della lunghezza da 9 m a 10 m		m	€ 56,38
		F.01.11.c		della lunghezza da 11 m a 12 m		m	€ 59,56
		F.01.11.d		della lunghezza da 13 m a 14 m		m	€ 63,87
		F.01.12		PALI PILOTI CILINDRICI DN 500
				Fornitura e posa in opera di pali piloti prefabbricati in conglomerato cementizio classe Rck 450 armato centrifugato, di forma cilindrica e di sezione anulare di diametro 500 mm, posti in opera isolati od in gruppo, armati longitudinalmente con tondini di acciaio in numero e diametro adeguato a resistere ad un carico di rottura superiore a 70.00 kg/mm², provvisti di doppia spirale di filo di ferro crudo sia alla punta che al calcio. Il conglomerato cementizio sarà realizzato con cemento ad alta resistenza nela dosatura, per m3 di inerte a granulometria regolamentare, indicata dai calcoli statici. L' estremità inferiore del palo sarà dotata di puntazza metallica.Nel prezzo si intende compreso e compensato l'onere per la battitura con macchine operatrici adeguate e quanto altro necessario per dare il lavoro finito a regola d'arte, esclusi l'impianto di cantiere, la battitura sottoquota la rettifica della testa dei pali e le prove di carico eccedenti quelle previste dalle Norme Tecniche.La misurazione sarà effettuata per l'effettiva lunghezza del palo a piè d'opera.
		F.01.12.a		della lunghezza da 5 m a 8 m		m	€ 65,61
		F.01.12.b		della lunghezza da 9 m a 10 m		m	€ 68,83
		F.01.12.c		della lunghezza da 11 m a 12 m		m	€ 72,48
		F.01.12.d		della lunghezza da 13 m a 14 m		m	€ 76,45
		F.01.13		PALI PILOTI TRONCOCONICI
				Fornitura e posa in opera di pali piloti prefabbricati in conglomermato cementizio classe Rck 450 armato centrifugato, di forma tronco conica e di sezione anulare di diametro minimo mm 240 all'estremità inferiore e rastremazione di progetto, posti in opera isolati od in gruppo, armati longitudinalmente con tondini di acciaio in numero e diametro adeguato a resistere ad un carico di rottura superiore a 70.00 kg/mm², provvisti di doppia spirale di filo di ferro crudo sia alla punta che al calcio. Il conglomerato cementizio sarà realizzato con cemento ad alta resistenza nela dosatura, per m3 di inerte a granulometria regolamentare, indicata nel progetto.L'estremità inferiore del palo sarà dotata di puntazza metallica.Nel prezzo si intende compreso e compensato l'onere per la battitura con macchine operatrici adeguate e quanto altro necessario per dare il lavoro finito a regola d'arte, esclusi l'impianto di cantiere, la battitura sottoquota la rettifica della testa dei pali e le prove di carico eccedenti quelle previste dalle Norme Tecniche.La misurazione sarà effettuata per l'effettiva lunghezza del palo a piè d'opera.
		F.01.13.a		della lunghezza da 5 m a 8 m		m	€ 44,63
		F.01.13.b		della lunghezza da 9 m a 10 m		m	€ 45,87
		F.01.13.c		della lunghezza da 11 m a 12 m		m	€ 46,37
		F.01.13.d		della lunghezza da 13 m a 14 m		m	€ 46,65
		F.01.13.e		della lunghezza da 15 m a 16 m		m	€ 46,65
		F.01.14		PALI PILOTI ESAGONALI C.A.P.
		F.01.14.00		Fornitura e posa in opera di pali prefabbricati in conglomerato cementizio classe Rck 450 armato e precompresso, di sezione esagonale e lato 15 cm, posti in opera isolati od in gruppo, armati longitudinalmente con trefoli di acciaio armonico di diametro 3/8" e provvisti alle estremità di doppia ghiera sagomata di rinforzo in Fe360 per la realizzazione del giunto a calettamento forzato.Nel prezzo si intende compreso e compensato l'onere per la battitura con macchine operatrici adeguate, le giunzioni anche di più elementi per raggiungere la quota stabilita nel progetto e quanto altro necessario per dare il lavoro finito a regola d'arte, esclusi l'impianto di cantiere, la battitura sottoquota, la rettifica della testa dei pali e le prove di carico eccedenti quelle previste dalle Norme Tecniche.La misurazione sarà effettuata per la lunghezza effettiva del palo in opera.		m	€ 39,07
		F.01.15		BATTITURA PALI PILOTI SOTTOQUOTA
		F.01.15.00		Battitura dei pali piloti di qualsiasi tipo e sezione sotto il piano di movimento del battipalo in presenza di scavi o piani di lavoro esistenti mediante l'uso di contropalo di idonea sezione. Nel prezzo si intende compreso e compensato l'onere per lestrazione del contropalo e quanto altro necessario per dare il lavoro finito a regola d'arte. Per ogni metro di attraversamento a vuoto		%	€ 60,00
		F.01.16		PALI IN C.A. IN OPERA SENZA STERRO
				Pali gettati in opera entro cassaforma metallica (tuboforma) munita sul fondo di eventuale fondello a perdere in acciaio infissa senza sterro, compresa l'opera di infissione a vibrazione o battitura e l'estrazione della cassaforma metallica, la fornitura ed il getto del calcestruzzo con resistenza caratteristica cubica a 28 giorni di maturazione Rck>=250 kg/cm² fino a 1,10 volte il volume teorico del palo, esclusa la fornitura e posa in opera del ferro d'armatura, esclusi l'impianto di cantiere, l'attraversamento a vuoto, la rettifica della testa del palo e le prove di carico eccedenti quelle previste dalle Norme Tecniche.Eseguiti per profondità fino a 20 m, con tubo forma di diametro esterno.
		F.01.16.a		da 350 a 360 mm		m	€ 52,02
		F.01.16.b		da 410 a 430 mm		m	€ 56,49
		F.01.16.c		da 500 a 520 mm		m	€ 64,66
		F.01.16.d		da 600 a 620 mm		m	€ 75,77
		F.01.17		SCAVO A VUOTO PER PALI IN C.A. IN OPERA SENZA STERRO
				SCAVO A VUOTO PER PALI IN C.A. IN OPERA SENZA STERRO
		F.01.17.a		da 350 a 360 mm		m	€ 26,01
		F.01.17.b		da 410 a 430 mm		m	€ 29,72
		F.01.17.c		da 500 a 520 mm		m	€ 32,98
		F.01.17.d		da 600 a 620 mm		m	€ 37,11
		F.01.18		SOVRAPPREZZO AI PALI IN C.A. IN OPERA
				Sovrapprezzi alla voce "Pali in c.a. in opea senza sterro" per lavorazioni particolari e/o maggiori profondità.
		F.01.18.a		per profondità da 20 a 30 m.		%	€ 18,00
		F.01.18.b		per palo inclinato		%	€ 15,00
		F.01.18.c		bulbo di base, pari al prezzo di 1 metro di palo		%	€ 100,00
		F.01.19		PALI TRIVELLATI A MEDIO E GRANDE DIAMETRO
				Pali trivellati a medio e grande diametro eseguiti in terreni sciolti a granulometria media, compresa l'opera di trivellazione, il carico, scarico e trasporto alle discariche autorizzate dei materiali di risulta entro una distanza stradale di 10 km, compresa la fornitura e getto del calcestruzzo con resistenza caratteristica cubica a 28 giorni di maturazione Rck>=250 kg/cm² . Nei prezzi sono compresi e compensati gli oneri per l'infissione del tuboforma fino alla profondità richiesta ed il ritiro graduale dello stesso durante la realizzazione del fusto, compreso l'onere dell'eventuale presenza di armatura metallica e, ove occorra, la posa in opera di controcamicia di lamierino per il contenimento del getto nella parte in acqua, l'onere di eventuali sovraspessori di scavo e di calcestruzzo sia alla base che lungo il fusto del palo, noleggi e forniture per dare i pali completi in ogni loro parte. Esclusi l'impianto di cantiere, l'attraversamento a vuoto, il ferro di armatura, l'eventuale fornitura della controcamicia in lamierino, l'indennità di discarica, l'uso di scalpello, la rettifica della testata dei pali e le prove di carico eccedenti quelle previste dalle Norme Tecniche; eseguiti con l'impiego di tubo forma infisso con morsa giracolonna.Eseguiti per profondità fino a 20 m.
		F.01.19.a		diametro mm 400		m	€ 46,57
		F.01.19.b		diametro mm 500		m	€ 53,37
		F.01.19.c		diametro mm 600		m	€ 62,67
		F.01.19.d		diametro mm 800		m	€ 120,80
		F.01.19.e		diametro mm 1000		m	€ 173,19
		F.01.19.f		diametro mm 1200		m	€ 220,06
		F.01.19.g		diametro mm 1500		m	€ 284,19
		F.01.20		PALI TRIVELLATI MEDIO E GRANDE DIAMETRO CON FANGHI BENTONITICI
				Pali trivellati a medio e grande diametro eseguiti come alla voce "PALI TRIVELLATI A MEDIO E GRANDE DIAMETRO" ma con l'impiego di fanghi bentonitici.Eseguiti per profondità di scavo fino a 20 m.
		F.01.20.a		diametro mm 400		m	€ 45,28
		F.01.20.b		diametro mm 500		m	€ 52,13
		F.01.20.c		diametro mm 600		m	€ 61,25
		F.01.20.d		diametro mm 800		m	€ 116,94
		F.01.20.e		diametro mm 1000		m	€ 159,09
		F.01.20.f		diametro mm 1200		m	€ 200,60
		F.01.20.g		diametro mm 1500		m	€ 262,05
		F.01.21		SCAVO A VUOTO PER PALI TRIVELLATI A MEDIO E GRANDE DIAMETRO
				Scavo a vuoto per pali trivellati a medio e grande diametro con l'impiego di tubo forma infisso con morsa giracolonna
		F.01.21.a		diametro mm 400		m	€ 30,46
		F.01.21.b		diametro mm 500		m	€ 32,34
		F.01.21.c		diametro mm 600		m	€ 35,08
		F.01.21.d		diametro mm 800		m	€ 70,11
		F.01.21.e		diametro mm 1000		m	€ 93,69
		F.01.21.f		diametro mm 1200		m	€ 108,92
		F.01.21.g		diametro mm 1500		m	€ 123,20
		F.01.22		SOVRAPPREZZO AI PALI TRIVELLATI PER MAGGIORE PROFONDITA'
		F.01.22.00		Sovrapprezzo alla voce "Pali trivellati a medio e grande diametro" per maggior profondità. Per lunghezza da m 20 a m 30		%	€ 10,00
		F.01.23		USO DI SCALPELLO
		F.01.23.00		Compenso alla voce "Pali trivellati di medio e grande diametro" per uso di scalpello per attraversamento di strati di terreno consistente, murature, trovanti.		h	€ 140,77
		F.01.24		PALI DI PICCOLO DIAMETRO (MICROPALI)
				Pali di piccolo diametro (micropali) per opere di nuova costruzione eseguiti all'aperto senza limitazioni di spazio, anche inclinati, escluso l'impianto di cantiere, l'indennità di discarica il trattamento delle teste dei pali e le prove di carico eccedenti quelle previste dalle Norme Tecniche; eseguiti in terreni di qualsiasi natura e consistenza, compresa la roccia dura, mediante trivellazione a rotazione o rotopercussione senza la presenza delle tubazioni di incamiciatura (l'eventuale onere sarà remunerato a parte). Nel prezzo è compreso il carico, scarico e trasporto a discarica del materiale di risulta entro una distanza stradale di km.10, l'onere della presenza di eventuali armature, la successiva iniezione a pressione di malta o miscela cementizia con assorbimento fino a 3 volte il volume teorico del foro, esclusa la fornitura e posa in opera del lamierino e dell'armatura.Per tutta la sua lunghezza e con diametro del foro come specificato nei tipi:
		F.01.24.a		diametro 65 - 90 mm		m	€ 38,31
		F.01.24.b		diametro 100 - 130 mm		m	€ 59,77
		F.01.24.c		diametro 140 - 190 mm		m	€ 71,61
		F.01.24.d		diametro 200 - 220 mm		m	€ 83,14
		F.01.24.e		diametro 300 mm		m	€ 97,72
		F.01.25		COMPENSO PER MICROPALI IN ZONA DISAGIATA
		F.01.25.00		Sovrapprezzo a tutte le voci relative alla esecuzione di pali di piccolo diametro (micropali) per esecuzione in spazi ristretti per la presenza di strutture esistenti ed anche per limitazione di altezza disponibile		%	€ 20,00
		F.01.26		RIVESTIMENTO PROVVISORIO
		F.01.26.00		Compenso alla voce "Pali di piccolo diametro (micropali)" per l'impiego di tubazione provvisoria di rivestimento da valutarsi per i tratti di effettiva incamiciatura esclusa la fornitura del lamierino. Per ogni metro di palo rivestito		%	€ 16,00
		F.01.27		ARMATURA DEI MICROPALI
				Fornitura in opera di armatura per micropali costituita da barre, profili commerciali o tubi di primo impiego anche valvolati, in acciaio della qualità indicata nei tipi, compresi gli oneri di filettatura, dei manicotti di giunzione, saldature e tagli, formazione di valvole ed ogni altro onere.I tubi saranno congiunti tra loro a mezzo di appositi manicotti filettati, muniti di finestrature costituite da 2 coppie di fori di opportuno diametro, a due a due diametralmente opposti e situati, per ogni coppia, in piani orizzontali distanziati tra loro di circa mm 60 lungo l'asse del tubo; ogni gruppo di fori sarà distanziato di circa m 1,50 lungo l'asse del tubo e sarà ricoperto da idoneo manicotto di gomma di adeguata lunghezza.
		F.01.27.a		tubo in acciaio Fe 360, non valvolato		kg	€ 1,66
		F.01.27.b		tubo in acciaio Fe 430, non valvolato		kg	€ 1,66
		F.01.27.c		tubo in acciaio Fe 510, non valvolato		kg	€ 1,67
		F.01.27.d		tubo in acciaio Fe 510, valvolato		kg	€ 2,24
		F.01.27.e		profilati tipo NP o IPE di qualsiasi sezione		kg	€ 1,76
		F.01.27.f		barre in acciaio FeB 44 K controllato in stabilimento		kg	€ 0,87
		F.01.28		INIEZIONI DI PRIMO TEMPO IN MICROPALI ECCEDENTI IL VOLUME TEORICO
				Iniezioni primarie di miscela di cemento ed acqua oltre ad eventuali additivi da pagarsi a parte, eseguita in una fase unica attraverso le valvole predisposte sui tubi di armatura, per la quantità eccedente il volume corrrispondente a 3 volte il volume teorico del foro.Per ogni kg 100 di cemento iniettato
		F.01.28.a		per quantità non superiori a kg 200 per palo		100/kg	€ 18,09
		F.01.28.b		per la parte eccedente a kg 200 fino a kg 500 per palo		100/kg	€ 17,71
		F.01.28.c		per la parte eccedente a kg 500 fino a kg 1000 per palo		100/kg	€ 17,58
		F.01.28.d		per la parte eccedente a kg 1000 per palo		100/kg	€ 17,46
		F.01.29		INIEZIONI DI SECONDO TEMPO PER MICROPALI
				Iniezioni di secondo tempo di miscela di cemento ed acqua oltre ad eventuali additivi da pagarsi a parte, eseguita attraverso le valvole predisposte sui tubi di armatura.Per ogni kg 100 di cemento iniettato
		F.01.29.a		per quantità non superiori a kg 200 per palo		100/kg	€ 19,86
		F.01.29.b		per la parte eccedente a kg 200 fino a kg 500 per palo		100/kg	€ 19,10
		F.01.29.c		per la parte eccedente a kg 500 fino a kg 1000 per palo		100/kg	€ 18,85
		F.01.29.d		per la parte eccedente a kg 1000 per palo		100/kg	€ 18,72
		F.01.30		VALVOLA INIETTATA
		F.01.30.00		Compenso per posizionamento di pistoncino su ogni valvola, in caso di iniezioni in più fasi		cad	€ 12,14
		F.01.31		COMPENSO AI PALI PER ESECUZIONE IN ALVEO CON ACQUA FLUENTE
		F.01.31.00		Compenso ai pali in genere per esecuzione in alveo con acqua fluente e per qualunque altezza del battente d'acqua, compreso ogni onere accessorio per eseguire guadi ed isole protette, di adeguate dimensioni al tipo di attrezzatura da impiegarsi.Da valutare per ogni area approntata in alveo, per l' esecuzione anche di più lavorazioni		cad	€ 3.781,84
		F.01.32		LAMIERINO DI ACCIAIO
		F.01.32.00		Lamierino di acciaio, per la formazione di controcamicie tubolari di qualsiasi diametro da impiegare nella costruzione dei pali di fondazione per evitare il dilavamento del calcestruzzo in presenza d'acqua, compresa la sagomatura ed ogni altra lavorazione per dare la controcamicia fornita in opera.		kg	€ 1,16
		F.01.33		TRATTAMENTO TESTA PALI
				Trattamento della testa dei pali o diaframmi in calcestruzzo costituito da lavori di rettifica, scapitozzatura e pulizia.Lavoro necessario per evidenziare l'armatura metallica o per creare la base di imposta dei successivi getti da ottenere mediante demolizione o riporto, secondo le indicazioni della Direzione Lavori e da eseguire senza arrecare danni al calcio del palo.In presenza di armature di acciaio, tubolari o profili è compresa la realizzazione di staffe o riporti in acciaio da saldare all'armatura stessa per il collegamento a strutture in c.a.
		F.01.33.a		pali piloti o battuti		cad	€ 15,44
		F.01.33.b		pali a medio e grande diametro		cad	€ 54,58
		F.01.33.c		micropali		cad	€ 8,67
		F.01.34		PROVA DI CARICO SUPPLEMENTARE SU PALI DI FONDAZIONE
				Compenso per ogni prova di carico supplementare ai pali di fondazione ordinata dalla D.L. oltre i limiti stabiliti dal relativo articolo delle Norme Tecniche ed eseguita con le opportune modalità stabilite dallo stesso, relativa all'approntamento delle attrezzature e strumentazioni, conduzione della prova di carico con personale specializzato, assistenza, elaborazione e restituzione grafica dei dati, esclusi gli oneri relativi alla zavorra di contrasto ed alle strutture di appoggio e di collegamento compensate con le relative voci.
		F.01.34.a		per pali battuti		cad	€ 154,94
		F.01.34.b		per pali trivellati di medio e grande diametro		cad	€ 1.032,91
		F.01.34.c		per micropali		cad	€ 64,56
		F.01.35		CONTRASTO MEDIANTE ZAVORRA
				Nolo della zavorra di contrasto per esecuzione di prove di carico supplementari, comprensiva di trasporti, carico e scarico, formazione delle strutture di appoggio e di collegamento, montaggio e smontaggio, misurata in base al carico massimo di prova per ogni tonnellata di zavorra.
		F.01.35.a		per la prima prova		t	€ 49,58
		F.01.35.b		per ogni prova successiva		t	€ 20,66
		F.01.36		CONTRASTO MEDIANTE ANCORAGGIO
				Nolo della zavorra di contrasto per esecuzione di prove di carico supplementari, comprensiva di trasporti, carico e scarico, formazione delle strutture di appoggio e di collegamento, montaggio e smontaggio, misurata in base al carico massimo di prova per ogni tonnellata di zavorra.
		F.01.36.a		per la prima prova eseguita		t	€ 14,46
		F.01.36.b		per ogni prova successiva		t	€ 3,62
		F.01.37		PERFORAZIONE ORIZZONTALE O SUBORIZZONTALE
				PERFORAZIONE ORIZZONTALE O SUBORIZZONTALE
		F.01.37.a		Perforazione orizzontale o suborizzontale, per inclinazioni sull'orizzontale non superiori a 20°, del diametro da 130 a 200 mm, in materie di qualsiasi natura e consistenza, compresa la roccia dura e le murature anche in calcestruzzo armato, sia in banco compatto che in attraversamento puntuale. La perforazione verrà effettuata con attrezzature a scelta dell'Appaltatore, in funzione della propria organizzazione, purché adeguate alla tipologia delle opere da realizzare ed alle condizioni al contorno esistenti e conformi alle vigenti normative di sicurezza. L'esecuzione delle operazioni non dovrà compromettere la funzionalità strutturale o comportare danni ad opere esistenti nell'ambito del cantiere di intervento. Le perforazioni verranno realizzate a rotazione o rotopercussione, anche in presenza d'acqua, per profondità fino a 25.00 ml. Nel prezzo è compreso ogni onere per l'eventuale rivestimento provvisorio parziale o totale del foro. Nel prezzo è inoltre compreso il trasporto e conferimento a discarica autorizzata del materiale di risulta, gli oneri per l'eventuale uso di fanghi bentonici, le attrezzature occorrenti, gli utensili di perforazione, i ponteggi e le impalcature occorrenti per l'esecuzione del perforo a qualsiasi altezza ed ogni altra prestazione ed onere da dare il perforo atto all'introduzione di elementi d'armatura sia di tipo rigido che flessibile. La lunghezza contabilizzata è quella relativa all'effettiva perforazione; nel caso di cordoli o platee in calcestruzzo armato di testata ed irrigidimento verrà contabilizzata la lunghezza utile a partire dal piano di posa di tali elementi		m	€ 64,88
		F.01.37.b		l Perforazione orizzontale o suborizzontale, per inclinazioni sull'orizzontale non superiori a 20°, del diametro da 130 a 200 mm, in materie di qualsiasi natura e consistenza, compresa la roccia dura e le murature anche in calcestruzzo armato, sia in banco compatto che in attraversamento puntuale. La perforazione verrà effettuata con attrezzature a scelta dell'Appaltatore, in funzione della propria organizzazione, purché adeguate alla tipologia delle opere da realizzare ed alle condizioni al contorno esistenti e conformi alle vigenti normative di sicurezza. L'esecuzione delle operazioni non dovrà compromettere la funzionalità strutturale o comportare danni ad opere esistenti nell'ambito del cantiere di intervento. Le perforazioni verranno realizzate a rotazione o rotopercussione, anche in presenza d'acqua. Nel prezzo è compreso ogni onere per l'eventuale rivestimento provvisorio parziale o totale del foro. Nel prezzo è inoltre compreso il trasporto e conferimento a discarica autorizzata del materiale di risulta, gli oneri per l'eventuale uso di fanghi bentonici, le attrezzature occorrenti, gli utensili di perforazione, i ponteggi e le impalcature occorrenti per l'esecuzione del perforo a qualsiasi altezza ed ogni altra prestazione ed onere da dare il perforo atto all'introduzione di elementi d'armatura sia di tipo rigido che flessibile. La lunghezza contabilizzata è quella relativa all'effettiva perforazione; nel caso di cordoli o platee in calcestruzzo armato di testata ed irrigidimento verrà contabilizzata la lunghezza utile a partire dal piano di posa di tali elementi		%	€ 5,00
		F.01.37.c		Perforazione orizzontale o suborizzontale, per inclinazioni sull'orizzontale non superiori a 20°, del diametro da 91 a 130 mm, in materie di qualsiasi natura e consistenza, compresa la roccia dura e le murature anche in calcestruzzo armato, sia in banco compatto che in attraversamento puntuale. La perforazione verrà effettuata con attrezzature a scelta dell'Appaltatore, in funzione della propria organizzazione, purché adeguate alla tipologia delle opere da realizzare ed alle condizioni al contorno esistenti e conformi alle vigenti normative di sicurezza. L'esecuzione delle operazioni non dovrà compromettere la funzionalità strutturale o comportare danni ad opere esistenti nell'ambito del cantiere di intervento. Le perforazioni verranno realizzate a rotazione o rotopercussione, anche in presenza d'acqua, per profondità fino a 25.00 ml. Nel prezzo è compreso ogni onere per l'eventuale rivestimento provvisorio parziale o totale del foro. Nel prezzo è inoltre compreso il trasporto e conferimento a discarica autorizzata del materiale di risulta, gli oneri per l'eventuale uso di fanghi bentonici, le attrezzature occorrenti, gli utensili di perforazione, i ponteggi e le impalcature occorrenti per l'esecuzione del perforo a qualsiasi altezza ed ogni altra prestazione ed onere da dare il perforo atto all'introduzione di elementi d'armatura sia di tipo rigido che flessibile. La lunghezza contabilizzata è quella relativa all'effettiva perforazione; nel caso di cordoli o platee in calcestruzzo armato di testata ed irrigidimento verrà contabilizzata la lunghezza utile a partire dal piano di posa di tali elementi		m	€ 33,35
		F.01.37.d		Perforazione orizzontale o suborizzontale, per inclinazioni sull'orizzontale non superiori a 20°, del diametro da 91 a 130 mm, in materie di qualsiasi natura e consistenza, compresa la roccia dura e le murature anche in calcestruzzo armato, sia in banco compatto che in attraversamento puntuale. La perforazione verrà effettuata con attrezzature a scelta dell'Appaltatore, in funzione della propria organizzazione, purché adeguate alla tipologia delle opere da realizzare ed alle condizioni al contorno esistenti e conformi alle vigenti normative di sicurezza. L'esecuzione delle operazioni non dovrà compromettere la funzionalità strutturale o comportare danni ad opere esistenti nell'ambito del cantiere di intervento. Le perforazioni verranno realizzate a rotazione o rotopercussione, anche in presenza d'acqua. Nel prezzo è compreso ogni onere per l'eventuale rivestimento provvisorio parziale o totale del foro. Nel prezzo è inoltre compreso il trasporto e conferimento a discarica autorizzata del materiale di risulta, gli oneri per l'eventuale uso di fanghi bentonici, le attrezzature occorrenti, gli utensili di perforazione, i ponteggi e le impalcature occorrenti per l'esecuzione del perforo a qualsiasi altezza ed ogni altra prestazione ed onere da dare il perforo atto all'introduzione di elementi d'armatura sia di tipo rigido che flessibile. La lunghezza contabilizzata è quella relativa all'effettiva perforazione; nel caso di cordoli o platee in calcestruzzo armato di testata ed irrigidimento verrà contabilizzata la lunghezza utile a partire dal piano di posa di tali elementi		%	€ 5,00
		F.01.37.e		Perforazione orizzontale o suborizzontale, per inclinazioni sull'orizzontale non superiori a 20°, del diametro da 60 a 90 mm, in materie di qualsiasi natura e consistenza, compresa la roccia dura e le murature anche in calcestruzzo armato, sia in banco compatto che in attraversamento puntuale. La perforazione verrà effettuata con attrezzature a scelta dell'Appaltatore, in funzione della propria organizzazione, purché adeguate alla tipologia delle opere da realizzare ed alle condizioni al contorno esistenti e conformi alle vigenti normative di sicurezza. L'esecuzione delle operazioni non dovrà compromettere la funzionalità strutturale o comportare danni ad opere esistenti nell'ambito del cantiere di intervento. Le perforazioni verranno realizzate a rotazione o rotopercussione, anche in presenza d'acqua, per profondità fino a 25.00 ml. Nel prezzo è compreso ogni onere per l'eventuale rivestimento provvisorio parziale o totale del foro. Nel prezzo è inoltre compreso il trasporto e conferimento a discarica autorizzata del materiale di risulta, gli oneri per l'eventuale uso di fanghi bentonici, le attrezzature occorrenti, gli utensili di perforazione, i ponteggi e le impalcature occorrenti per l'esecuzione del perforo a qualsiasi altezza ed ogni altra prestazione ed onere da dare il perforo atto all'introduzione di elementi d'armatura sia di tipo rigido che flessibile. La lunghezza contabilizzata è quella relativa all'effettiva perforazione; nel caso di cordoli o platee in calcestruzzo armato di testata ed irrigidimento verrà contabilizzata la lunghezza utile a partire dal piano di posa di tali elementi		m	€ 48,10
		F.01.37.f		Perforazione orizzontale o suborizzontale, per inclinazioni sull'orizzontale non superiori a 20°, del diametro da 60 a 90 mm, in materie di qualsiasi natura e consistenza, compresa la roccia dura e le murature anche in calcestruzzo armato, sia in banco compatto che in attraversamento puntuale. La perforazione verrà effettuata con attrezzature a scelta dell'Appaltatore, in funzione della propria organizzazione, purché adeguate alla tipologia delle opere da realizzare ed alle condizioni al contorno esistenti e conformi alle vigenti normative di sicurezza. L'esecuzione delle operazioni non dovrà compromettere la funzionalità strutturale o comportare danni ad opere esistenti nell'ambito del cantiere di intervento. Le perforazioni verranno realizzate a rotazione o rotopercussione, anche in presenza d'acqua. Nel prezzo è compreso ogni onere per l'eventuale rivestimento provvisorio parziale o totale del foro. Nel prezzo è inoltre compreso il trasporto e conferimento a discarica autorizzata del materiale di risulta, gli oneri per l'eventuale uso di fanghi bentonici, le attrezzature occorrenti, gli utensili di perforazione, i ponteggi e le impalcature occorrenti per l'esecuzione del perforo a qualsiasi altezza ed ogni altra prestazione ed onere da dare il perforo atto all'introduzione di elementi d'armatura sia di tipo rigido che flessibile. La lunghezza contabilizzata è quella relativa all'effettiva perforazione; nel caso di cordoli o platee in calcestruzzo armato di testata ed irrigidimento verrà contabilizzata la lunghezza utile a partire dal piano di posa di tali elementi		%	€ 5,00
		F.01.37.g		Riperforazione di fori eseguiti a qualsiasi profondità		m	€ 32,44
		F.01.38		PERFORAZIONI IN MATERIALI DI QUALSIASI NATURA E CONSISTENZA
		F.01.38.00		Perforazioni di muratura o rocce, anche in presenza d'acqua, con qualsiasi inclinazione, eseguita con idoneo perforatore per posa in opera di barre o tubi per ancoraggi.		m	€ 29,08
		F.01.39		TIRANTI DI ANCORAGGIO ATTIVI DI TIPO PERMANENTE
				Fornitura e posa in opera, nei fori predisposti nel terreno, di tiranti di ancoraggio attivi di tipo permanente formanti da trefoli di acciaio 6/10, composti da n. 7 fili d'acciaio armonico 5 mm compreso: la fornitura dei trefoli rivestiti all'origine con guaine in PVC o con materiali similari anticorrosivi, la posa in opera del tirante completo di tutti gli opportuni distanziatori ed accessori in modo da mantenere i trefoli nella loro giusta posizione; la fornitura e posa in opera di tubi, valvole e di tutti gli accessori necessari per la esecuzione delle iniezioni, la fornitura e posa in opera di guaina flessibile in PVC nella parte libera del tirante a protezione sia del fascio di trefoli che del tubo di iniezione, la fornitura e posa in opera della testata di ancoraggio del tirante a mezzo di opportuni martinetti oleodinamici ed i controlli necessari, la sigillatura finale della testata del tirante per dare il tirante completo in esercizio ed ogni altro onere inerente.
		F.01.39.a		per tensione fino a t 30		m	€ 35,73
		F.01.39.b		per tensione da t 31 fino a t 50		m	€ 39,79
		F.01.39.c		per tensione da t 51 fino a t 75		m	€ 43,85
		F.01.39.d		per tensione da t 76 fino a t 100		m	€ 51,98
		F.01.39.e		per tensione da t 101 fino a t 125		m	€ 58,74
		F.01.40		TIRANTI DI ANCORAGGIO ATTIVI DI TIPO PROVVISORIO
				Tiranti attivi di tipo provvisionale in trefoli di acciaio armonico o barra di acciaio ad elevato snervamento (>=85kg/mm²), compresa la fornitura e posa in opera dei trefoli o barre di acciaio, la piastra di ripartizione e la testa di bloccaggio, compresa la cementazione del tratto di ancoraggio con cemento R 325 con consumo fino a 3 volte il volume teorico del foro, e la tesatura per dare il tirante completo in esercizio
		F.01.40.a		per tensione fino a 30 t		m	€ 30,15
		F.01.40.b		per tensione fino a 45 t.		m	€ 34,57
		F.01.40.c		per tensione fino a 60 t		m	€ 38,69
		F.01.40.d		per tensione fino a 75 t		m	€ 43,05
		F.01.40.e		per tensione fino a 90 t		m	€ 50,02
		F.01.41		INIEZIONI PER TIRANTI
		F.01.41.00		Iniezione di una miscela costituita da kg 100 di cemento tipo 425, l 50 di acqua e kg 1 di additivo antiritiro, compresa la fornitura del cemento, dell'acqua, dell'additivo, dell'energia elettrica, dei carburanti e dei lubrificanti per il funzionamento delle attrezzature ed ogni altro onere per dare il lavoro eseguito a regola d'arte. per kg 100 di miscela		100/kg	€ 18,09
		F.01.42		ADDITIVAZIONE DELLE INIEZIONI PER TIRANTI
		F.01.42.00		Fornitura in opera di prodotti fluidificanti da additivare alla miscela cementizia nelle percentuali indicate nel progetto, per consentire la tesatura dei tiranti entro 7 giorni dalla cementazione. Per ogni litro di additivo utilizzato		kg	€ 123,15
		F.01.43		IMPIANTO CANTIERE - CONSOLIDAMENTO TERRENI
				Impianto del cantiere per esecuzione di fondazioni indirette e/o consolidamento di terreni comprensivo di approntamento delle strade di accesso e di movimentazione interna, ammassamento e ripiegamento delle attrezzature, pagato una sola volta anche per impieghi in più zone di lavoro.Nel prezzo si intende compreso e compensato l'onere per il carico, il trasporto e lo scarico delle attrezzature, sia in andata che nel ritorno, necessarie per l'esecuzione dei lavori e quanto altro necessario per dare ogni cantiere pronto al funzionamento.
		F.01.43.a		colonne di terreno consolidato (jet-grouting)		a corpo	€ 4.356,15
		F.01.43.b		colonne di ghiaia		a corpo	€ 2.297,52
		F.01.43.c		iniezioni di consolidamento del terreno		a corpo	€ 8.692,62
		F.01.44		COLONNE DI TERRENO CONSOLIDATO (JET-GROUTING)
				Formazione di colonne di terreno consolidato con procedimento jet-grouting verticali o subverticali, tra loro compenetrate o non e comunque secondo quanto disposto dalla D.L., di diametro medio reso dipendente dalla natura del terreno, eseguite mediante introduzione a rotazione di aste di diametro opportuno che vengono ritirate e ruotate a velocità prefissata iniettando attraverso appositi ugelli ad altissima pressione (300-450 Atm) le miscele disgreganti e cementizie, con procedimento monofluido (miscela cementizia) o bifluido (miscela cementizia ed aria) onde ottenere lungo tutta la colonna una resistenza a compressione di terreno consolidato non inferiore a 10 N/mm², compresa la fornitura del cemento R 325 fino ad un consumo di 600 kg per metro cubo di terreno consolidato, per profondità fino a 20 m, e l'onere per l'attraversamento dei trovanti, escluso l'impianto di cantiere e lo scavo a vuoto.
		F.01.44.a		del ø reso 600 mm		m	€ 101,54
		F.01.44.b		del ø reso 700 mm		m	€ 120,09
		F.01.45		SCAVO A VUOTO PER COLONNE DI TERRENO CONSOLIDATO
		F.01.45.00		Perforazione a vuoto per colonne di terreno consolidato eseguita sia con procedimento monofluido che bifluido		m	€ 32,86
		F.01.46		CONSUMO DI CEMENTO R 325
		F.01.46.00		Cemento R 325 oltre i kg 600 per m³ di terreno consolidato per l'esecuzione di colonne di terreno consolidato, compresa la fornitura del cemento: - per peso di cemento iniettato		kg	€ 0,11
		F.01.47		PERFORAZIONE DELLA COLONNA DI TERRENO CONSOLIDATO
		F.01.47.00		Esecuzione di perforo di diametro massimo 140 mm nel corpo delle colonne di terreno consolidato, per introduzione di armatura in acciaio, compresa la successiva sigillatura mediante iniezione di miscela cementizia		m	€ 34,00
		F.01.48		TUBI DI ACCIAIO DI ARMATURA
		F.01.48.00		Fornitura e posa in opera a gravità in fori predisposti nelle colonne di terreno consolidato di tubi di acciaio di armatura del tipo Fe 430 c		kg	€ 1,51
		F.01.49		PERFORAZIONE DI ASSE VERTICALE ALL'APERTO
				Perforazione verticale o subverticale in terreni di qualsiasi natura, con procedimento a rotazione o rotopercussione, escluso l'eventuale rivestimento provvisorio del foro, con diametro fino a 120 mm, escluso l'impianto di cantiere necessario anche per tutte le lavorazioni riferite ai consolidamenti
		F.01.49.a		per lunghezza fino a m 25,00		m	€ 38,13
		F.01.49.b		per profondità superiori a m 25,00, incremento per ogni zona di m 5,00		%	€ 5,00
		F.01.50		RIVESTIMENTO PROVVISORIO DEL FORO
				Compenso alla voce "Perforazione ad asse verticale all'aperto" per nolo di tuboforma per il rivestimento provvisorio del foro
		F.01.50.a		per lunghezza fino a m 25,00		kg	€ 0,45
		F.01.50.b		per lunghezza oltre m 25,00		kg	€ 0,46
		F.01.51		TUBI IN P.V.C. VALVOLATI
				Fornitura e posa in opera, nei fori predisposti, di tubi in P.V.C. con ø interno mm 40 ed esterno di mm 57 di qualsiasi lunghezza, muniti di finestrature e valvole in gomma nel tratto di terreno interessato dal trattamento in misura e numero indicato nei particolari costruttivi e comunque non inferiori a n. 2 per metro e ciechi nel tratto di terreno non interessato dal consolidamento. Nel prezzo è compreso quant'altro possa occorrere per dare, a perfetta regola d'arte, le canne predisposte per le iniezioni di consolidamento; da misurarsi in base alla lunghezza delle rispettive tratte di perforo
		F.01.51.a		per tubi valvolati		m	€ 14,21
		F.01.51.b		per tubi ciechi		m	€ 11,93
		F.01.52		INIEZIONI PER CONSOLIDAMENTO TERRENI
				Iniezioni di miscela cementizia composta da acqua e cemento R 325 attraverso tubi valvolati già predisposti, compresa la fornitura e la miscelazione dei prodotti d'iniezione.Da valutarsi per il solo peso secco di cemento iniettato per ogni metro di terreno consolidato
		F.01.52.a		per assorbimento fino a 100 kg di cemento per metro di foro		kg	€ 18,34
		F.01.52.b		per assorbimento superiore a 100 kg di cem. per metro di foro		kg	€ 18,06
		F.01.53		INIEZIONI CHIMICHE PER CONSOLIDAMENTO
		F.01.53.00		Iniezioni chimiche per consolidamento di falde montane, eseguite anche in galleria, previa perforazione con idonea attrezzature da computarsi a parte con i prezzi di elenco, costituite da miscela formata per il 64,73% da silicato di sodio 38 gradi - 40 gradi Be`, per il 7,4% da acetato di etile e per il 27,84% da acqua, con l'aggiunta di disperdenti, catalizzatori a base di fosfati ed alluminati, di regolatori del tempo di presa; compresa: la fornitura di tutti i prodotti chimici occorrenti, il loro immagazzinaggio in cantiere, la loro preparazione e la necessaria mescolazione, lo studio, la messa a punto e controllo delle miscele, nonche` la fornitura dell'aria compressa e della forza motrice necessaria all'esecuzione dei lavori, la prestazione della mano d'opera specializzata e comune; per ogni kg di ingrediente chimico (silicato di sodio più acetato di etile).		kg	€ 123,15
		F.01.54		VALVOLA INIETTATA
		F.01.54.00		Compenso per posizionamento di pistoncino di iniezione su ogni valvola da iniettare. Per ogni valvola iniettata		cad	€ 9,50
		F.01.55		CALCESTRUZZO SPRUZZATO RCK >= 20 N/mmq
				Calcestruzzo spruzzato di qualsiasi spessore formato con miscela di inerti di opportuna granulometria preventivamente approvata dalla Direzione dei Lavori, dosato opportunamente per ottenere una classe 200 con Rck>=20 N/mm² e con aggiunta di accelerante di presa del tipo accettato dalla Direzione dei Lavori, in proporzione del 6% del peso del cemento, realizzato e contabilizzato secondo le prescrizioni delle Norme Tecniche, dato in opera a perfetta regola d'arte, da eseguirsi all'aperto, per rivestimento di scarpate rocciose di qualsiasi inclinazione e di qualunque altezza dal piano stradale o per rivestimento di pozzi di fondazione.
		F.01.55.a		per rivestimento di cm 5		m²	€ 1,77
		F.01.55.b		per rivestimento di cm 10		m²	€ 2,15
		F.01.55.c		per rivestimento di cm 20		m²	€ 2,88
		F.01.55.d		per rivestimento di cm 25		m²	€ 3,35
		F.01.55.e		per rivestimento di cm 30		m²	€ 3,71
		F.01.55.f		per ogni m³		m²	€ 68,69
		F.01.56		CALCESTRUZZO SPRUZZATO RCK >= 30 N/mmq
				Calcestruzzo spruzzato di qualsiasi spessore formato con miscela di inerti di opportuna granulometria preventivamente approvata dalla Direzione dei Lavori, dosato opportunamente per ottenere una classe 200 con Rck>=30 N/mm² e con aggiunta di accelerante di presa del tipo accettato dalla Direzione dei Lavori, in proporzione del 6% del peso del cemento, realizzato e contabilizzato secondo le prescrizioni delle Norme Tecniche, dato in opera a perfetta regola d'arte, da eseguirsi all'aperto, per rivestimento di scarpate rocciose di qualsiasi inclinazione e di qualunque altezza dal piano stradale o per rivestimento di pozzi di fondazione.
		F.01.56.a		per rivestimento di cm 5		m²	€ 7,11
		F.01.56.b		per rivestimento di cm 10		m²	€ 13,12
		F.01.56.c		per rivestimento di cm 20		m²	€ 24,59
		F.01.56.d		per rivestimento di cm 25		m²	€ 30,28
		F.01.56.e		per rivestimento di cm 30		m²	€ 35,85
		F.01.56.f		per ogni m³		m²	€ 75,92
		F.01.57		RETE ELETTROSALDATA
		F.01.57.00		Fornitura e posa in opera di rete elettrosaldata in barre di acciaio tipo Fe B38K o Fe B44K, per armature di intonaco e gunite o per calcestruzzi spruzzati, per qualsiasi dimensione di maglia e spessore di barre, compreso il taglio, lo sfrido, le sovrapposizioni, il materiale e l'attrezzatura per il fissaggio alle strutture rivestite.		kg	€ 1,09
		F.01.58		POSA DI MANUFATTI IN FERRO
				Posa in opera in parete o pendici montuose di manufatti in ferro, forniti piano strada dalla Stazione Appaltante, compresi tutti gli oneri, nonchè una mano di antiruggine e la verniciatura
		F.01.58.a		per griglie o manufatti leggeri		kg	€ 1,50
		F.01.58.b		per putrelle, grossi profilati o altri manufatti pesanti		kg	€ 1,00
		F.01.59		FORNITURA E POSA DI MANUFATTI IN FERRO
		F.01.59.00		Fornitura e posa in opera in parete o pendici montuose di manufatti in ferro lavorato particolare tipo griglie, piastre di base, parapetti, pezzi speciali etc. eseguiti a disegno con l'impiego di qualsiasi tipo di profilato, laminato, stampato, etc., secondo i tipi ed i disegni che verranno forniti dalla Direzione Lavori, compreso il taglio, la foratura, la verniciatura con due mani di antiruggine e due strati di smalto nel colore a scelta della D.L.		kg	€ 2,84
		F.01.60		PROFILATI PER PARAMASSI
		F.01.60.00		Fornitura e posa in parete o pendici montuose di profilati di ferro HEB, per barriera paramassi, compreso il taglio, la foratura, la vernicatura con due mani di antiruggine al piombo e due mani di vernice nel colore a scelta della D.L.		kg	€ 2,34
		F.01.61		FUNI IN ACCIAIO AMZ PER PARAMASSI
				Fornitura e posa in opera in parete o pendici montuose di fune in trefoli d'acciaio zincato AMZ (Anima Metallica Zincata) nuova per la sostituzione e manutenzione di strutture paramassi, compresa la tesatura, redance e morsetteria di fissaggio
		F.01.61.a		diametro mm 16		m	€ 7,98
		F.01.61.b		diametro mm 20		m	€ 11,77
		F.01.62		FUNI IN ACCIAIO ATZ PER PARAMASSI
				Fornitura e posa in opera in parete o pendici montuose di fune in trefoli d'acciaio zincato ATZ (Anima Fibre Tessili) nuova per la sostituzione e manutenzione di strutture paramassi, compresa la tesatura, redance e morsetteria di fissaggio
		F.01.62.a		diametro mm 16		m	€ 6,64
		F.01.62.b		diametro mm 20		m	€ 9,34
		F.01.63		RETE METALLICA ZINCATA SU PARAMASSI
		F.01.63.00		Fornitura e posa in parete o pendici montuose di rete metallica zincata a maglie romboidali 80x100, diam. 3 mma tripla torsione, per barriera paramassi compresa la tesatura e lagatura con filo di ferro zincato diam. 3 mm		m²	€ 4,79
		F.01.64		FUNI METALLICHE PER ARMATURE AMZ
				Fornitura e posa in opera in parete o pendici montuose di fune in trefoli ed anima d' acciaio zincato AMZ ad alta resistenza per armatura reti, rafforzamento di strutture esistenti e per il ricambio di parti usurate e non recuperabili su pareti rocciose, compresa la tesatura, morsettatura di fissaggio e di quanto occorrente per ridare l'opera finita.
		F.01.64.a		diametro mm 12		m	€ 5,95
		F.01.64.b		diametro mm 16		m	€ 8,71
		F.01.65		FUNI METALLICHE PER ARMATURE ATZ
				Fornitura e posa in parete o pendici montuose in opera di fune in trefoli ed anima in fibre tessili ATZ d'acciaio zincato ATZ ad alta resistenza per armatura reti, rafforzamento di strutture esistenti e per il ricambio di parti usurate e non recuperabili su pareti rocciose, compresa la tesatura, morsettatura di fissaggio e di quanto occorrente per ridare l' opera finita.
		F.01.65.a		diametro mm 12		m	€ 4,93
		F.01.65.b		diametro mm 16		m	€ 7,37
		F.01.66		FUNI METALLICHE DI ARMATURA E BARRE DI CONSOLIDAMENTO
				Fornitura e posa in parete o pendici montuose in opera di fune in trefoli ed anima d' acciaio zincato ad alta resistenza AMZ e di barre d' acciaio FeB44k del diam. mm 20 aventi lunghezza di cm 100, munite di golfaro passacavo M20, compreso le perforazioni ed i materiali accessori, per il consolidamento di zone rocciose fratturate. Compresa la solidarizzazione con iniezione cementizia, la tesatura, morsettatura di fissaggio e di quant'altro occorrente per dare opera finita a regola d' arte
		F.01.66.a		fune metallica da mm 8 AMZ		m	€ 3,64
		F.01.66.b		fune metallica da mm 12 AMZ		m	€ 4,93
		F.01.66.c		barre d'acciaio FeB44k da mm 16-ml 1,00		cad	€ 33,42
		F.01.66.d		barre d'acciaio FeB44k da mm 20-ml 1,00		cad	€ 36,39
		F.01.67		ANCORAGGI CON TIRAFONDI METALLICI
		F.01.67.00		Fornitura e posa in parete o pendici montuose in opera di ancoraggi tramite tirafondi metallici realizzati a qualsiasi altezza per il consolidamento di pareti rocciose con barre d'acciaio FeB44 del diametro 24 mm con carico di snervamento di 19.888 kg. (4.400 kg/cmq) e della lunghezza minima di ml 3.00. Nel prezzo si intende compresa la perforazione, la fornitura e posa di tassello d'incastro meccanico (tipo GM 20 con res. a trazione di 9830 kg), la piastra di ripartizione, i dadi di bloccaggio, la messa in tensione, il bloccaggio, inghisaggio con malta cementizia additivata con prodotti antiritiro o tecniche similari, le opere provvisorie di argani e ponteggi e di quant'altro occorre per dare l'ancoraggio finito a perfetta regola d'arte		m	€ 56,59
		F.01.68		ANCORAGGI DI MONTE PER BARRIERE CON IL SISTEMA DEL PIOLO ESPLOSO
		F.01.68.00		Fornitura e posa in opera di elemento di ancoraggio con il sistema del "piolo esploso". Nel prezzo è compreso:- la perforazione, con eventuale uso del tubo di rivestimento, di diametro fino a mm 120, come indicato nella relazione di calcolo e fino ad una profondità di m 6,00;- la fornitura e posa in opera di un tubo in ferro del diametro e lunghezza indicati dalla D.L., tagliato a croce e schiacciato nella parte inferiore, caricato con esplosivo in quantità adeguata al tipo di terreno compresa miccia detonante, detonatore, linea di tiro elettrico o miccia di collegamento. Una volata comprende al più n. 6 ancoraggi, se non indicato diversamente dalla D.L.;- la fornitura e posa dentro il tubo di un tirante costituito da una doppia fune d'acciaio AMZ del diametro minimo di mm 16, ripiegata su se stessa, con asola e redancia del diametro necessario a garantire le caratteristiche funzionali di progetto;- l'iniezione dell'ancoraggio con malta cementizia confezionata anche con fluidificante e additivi antiritiro per un volume minimo pari a tre volte il volume teorico del foro e secondo le indicazioni della D.L.;- ogni onere per ottenere tutte le autorizzazioni necessarie all'uso di esplosivo;- ogni altro onere per dare il lavoro finito a perfetta regola d'arteal metro lineare di ancoraggio completo		m	€ 101,23
		F.01.69		SOVRAPREZZO PER PIOLO ESPLOSO
		F.01.69.00		Sovrapprezzo alle voci che prevedono ancoraggi di monte per l'onere dell'ancoraggio mediante il sistema del "piolo esploso", comprensivo della fornitura e posa in opera di tubo in ferro avente diametro e lunghezza indicati nella relazione di calcolo e comunque secondo le indicazioni della D.L., tagliato a croce e schiacciato nella parte inferiore, caricato con esplosivo in quantità adeguata al tipo di terreno, compresa miccia detonante, detonatore, linea di tiro elettrico o miccia di collegamento. Una volata comprende al più n. 6 ancoraggi, se non indicato diversamente dalla D.L.; compreso e compensato ogni onere per ottenere tutte le autorizzazioni necessarie all'uso di esplosivo e relative licenze di fochino, ed ogni altro onere per la perfetta riuscita a regola d'arte.al metro lineare di ancoraggio		m	€ 24,79
		F.01.70		DISGAGGIO
		F.01.70.00		Interventi di disgaggio e pulizia di pareti rocciose eseguito con personale specializzato rocciatore provvisto di attrezzatura adeguata per la rimozione di massi pericolanti e di ogni porzione rocciosa precaria, eseguito su area estesa e pareti morfologicamente regolari. Esclusi gli oneri di recupero ed allontanamento del materiale disgaggiato e dell' eventuale segnaletica		m²	€ 1,37
		F.01.71		DISGAGGIO E TAGLIO CEPPAIE
		F.01.71.00		Opera di pulizia e di disgaggio di pareti rocciose eseguito da personale specializzato rocciatore provvisto dell' attrezzatura adeguata per la rimozione di massi pericolanti e di ogni porzione rocciosa precaria, compreso l' onere per il taglio delle ceppaie e delle piante esistenti lungo il ciglio e sulla parete rocciosa ed il loro accatastamento nell' ambito del cantiere. Esclusi gli oneri di allontanamento del materiale disgaggiato e dall' eventuale segnaletica		m²	€ 3,93
		F.01.72		DISGAGGIO, TAGLIO CEPPAIE E CONTENUTI BRILLAMENTI
		F.01.72.00		Pulizia e disgaggio di pareti rocciose eseguito da personale specializzato rocciatore provvisto dell' attrezzatura adeguata per la rimozione e l'eliminazione di ogni porzione rocciosa pericolante ed eventuale brillamento di piccole mine per l' abbattimento di volumi rocciosi precari, compreso l' onere per il taglio delle ceppaie e piante esistenti lungo il ciglio e sulla parete rocciosa ed il loro accatastamento nell' ambito del cantiere, l'eliminazione delle cotiche erbose infestanti e la rimozione degli apparati radicali disgreganti. Esclusi gli oneri di allontanamento del materiale disgaggiato e dall' eventuale segnaletica.		m²	€ 4,94
		F.01.73		SOVRAPREZZO ALLE OPERE DA ROCCIATORE
		F.01.73.00		Sovrapprezzo alle opere da rocciatore per esecuzione della stessa ad una altezza superiore a m 40,00 dal piano viabile, a ristoro dei maggiori oneri derivanti dalla necessità di ricorrere al teletrasporto o al trasporto delle attrezzature e dei materiali.		%	€ 10,00
		F.01.74		RETE METALLICA SU ROCCIA
				Fornitura e posa in opera su parete rocciosa di rivestimento costituito da rete metallica zincata a doppia torsione a maglia esagonale cm 8x10 in filo metallico di mm 3 (n° 17) del tipo "C" ricotto, come indicato nella tabella UNI 465 e zincatura conforme a quanto previsto nella circolare del Consiglio Superiore dei LL.PP. n° 2078 del 27/08/62.La rete, in teli di larghezza di ml 2,00 oppure ml 3,00, sarà fissata alla sommità ed al piede della parete rocciosa, oppure all'altezza predisposta per la struttura di contenimento, con una fune in trefoli d'acciaio zincato del diametro di mm 12 corrente e sostenuta ogni ml 2,00 da ancoraggi in chiodi muniti di gancio o golfare passacavo, in acciaio zincato ad aderenza migliorata del diametro di mm 16 e della lunghezza variabile da cm 30 a cm 100.Tutti i chiodi o le barre di ancoraggio saranno infisse nelle pareti rocciose previa formazione dei fori adeguati nei quali saranno solidarizzati tramite iniezione di boiacca di cemento addittivato con prodotti antiritiro.I teli di rete dovranno essere legati tra loro ogni 20 cm con filo metallico zincato del diametro di mm. 3; stessa legatura verrà effettuata alle funi correnti di sommità e struttura di contenimento inferiore, il tutto per fare aderire il più possibile il rivestimento di rete alla roccia.E' compreso l'onere per lavoro eseguito fino a m 40,00 dal piano stradale e per qualsiasi dimensione dell'area da rivestire, la fornitura ed il trasporto di tutti i materiali necessari, gli sfridi, il taglio delle ceppaie o delle piante alla sommità e quant'altro per dare il lavoro finito a regola d'arte.Esclusivamente per il tipo 10 (Leggermente armata) la rete dovrà inoltre essere ancorata alla roccia mediante la tesatura di funi metalliche in trefoli d'acciaio zincato del diam. 8 mm montate orizzontalmente ad idonea altezza e comunque ad intervalli non superiori a m 5,00 e fissata alla roccia ogni m 2,00 con gli ancoraggi sopra citati.
		F.01.74.a		Semplice		m²	€ 12,25
		F.01.74.b		Leggermente armata		m²	€ 13,14
		F.01.75		RETE METALLICA SU TERRENO
				Fornitura e posa in opera su terreno di qualsiasi natura, esclusa la roccia, di rivestimento costituito da rete metallica zincata a doppia torsione a maglia esagonale cm 8x10 in filo metallico di mm 3 (n° 17) del tipo "C" ricotto, come indicato nella tabella UNI 465 e zincatura conforme a quanto previsto nella circolare del Consiglio Superiore dei LL.PP. n° 2078 del 27/08/62.La rete, in teli di larghezza di ml 2,00 oppure ml 3,00, sarà fissata alla sommità ed al piede della rampa, oppure all'altezza predisposta per la struttura di contenimento, con una fune in trefoli d'acciaio zincato del diametro di mm 12 corrente e sostenuta ogni ml. 2,00 da ancoraggi in picchettoni a L e della lunghezza minima di ml 1,00.I teli di rete dovranno essere legati tra loro ogni 20 cm con filo metallico zincato del diametro di mm 3; stessa legatura verrà effettuata alle funi correnti di sommità e struttura di contenimento inferiore. Il tutto per fare aderire il più possibile il rivestimento di rete al pendio.E' compreso l'onere per lavoro eseguito fino a m 40,00 dal piano stradale e per qualsiasi dimensione dell'area da rivestire, la fornitura ed il trasporto di tutti i materiali necessari, gli sfridi, il taglio delle ceppaie o delle piante alla sommità e quant'altro per dare il lavoro finito a regola d'arte.Esclusivamente per il tipo 10 (Leggermente armata) la rete dovrà inoltre essere ancorata al terreno mediante la tesatura di funi metalliche in trefoli d'acciaio zincato del diam. 8 mm montate orizzontalmente ad idonea altezza e comunque ad intervalli non superiori a m 5,00 e fissata al terreno ogni m 2,00 con gli ancoraggi sopra citati.
		F.01.75.a		Semplice		m²	€ 8,22
		F.01.75.b		Leggermente armata		m²	€ 9,02
		F.01.76		RETE ARMATA RINFORZATA
		F.01.76.00		Fornitura e posa in opera di rete armata rinforzata, formata con rete metallica di contenimento ad aderenza con maglia esagonale 8x10 a doppia torsione, in filo metallico zincato del diam.3 mm (n° 17).La rete, in teli di larghezza di ml 2.00 oppure ml 3,00 sarà fissata alla sommità ed al piede delle pareti rocciose con una fune in trefoli d'acciaio corrente del diam. 12 mm sostenuta ogni ml 2.0 da ancoraggi in FeB44 ad aderenza migliorata del diam. di 20 mm e della lunghezza minima di ml 1.50, inseriti ed inghisati con iniezione cementizia nei fori praticati nella roccia e muniti di testa filettata per la disposizione del golfaro di bloccaggio zincato al piede per il fissaggio delle funi di armatura verticale ed obliqua. Ancoraggi intermedi di contenimento formati da barre del diam. 20 mm della lunghezza di cm 100 muniti di golfare per l'alloggiamento degli incroci delle funi di armatura verticale ed obliqua, posti ogni ml 4.00 di altezza ed ogni ml 2.00 in orizzontale e formanti con le funi d'armatura maglie romboidali di ml 2.00 x 4.00. Fune di armatura verticale corrente per tutta l'altezza lungo i bordi dei teli di rete e fissata agli stessi tramite anelli di giunzione del diam. 6 mm posti ogni 30 cm. La fune di armatura obliqua del diam. 12 mm passante negli incroci degli ancoraggi intermedi è fissata agli ancoraggi di bordo, alla struttura di monte ed alle piastre di bloccaggio, con la fune d'armatura verticale ed alla sommità, con anelli di giunzione zincati del diam. 6 mm ogni 30 cm.E' compreso l' onere per lavoro eseguito fino a m 40,00 dal piano stradale e per qualsiasi dimensione dell' area da rivestire, la fornitura ed il trasporto di tutti i materiali necessari, gli sfridi, il taglio delle ceppaie o delle piante alla sommità e quant' altro per dar e il lavoro finito a regola d'arte.		m²	€ 22,21
		F.01.77		RIVESTIMENTO CON PANNELLI RETE IN FUNE
		F.01.77.00		Fornitura e posa in opera di rivestimento di pannelli rete in fune rettangolari, senza fune di bordo, costruiti con funi d'acciaio zincato ed anima in acciaio con resistenza di 1860 MPa, verniciati in antiruggine verde, aventi fune di maglia con diametro mm 8 e carico di rottura 37,3 kN intrecciata passando la fune alternamente sopra e sotto alle funi che concorrono a formare gli incroci, chiusa mediante manicotto di alluminio pressato di resistenza non inferiore al 90% del carico di rottura della fune.Maglia quadrata con lati cm 30 x 30 circa, disposti in diagonale, incroci delle maglie rinforzati con graffe galvanizzate a doppio guscio chiuse a pressione. Le dimensioni di massima dei pannelli rete non saranno inferiori a m² 15.Collegamento fra i pannelli rete in fune e gli ancoraggi predisposti, con funi d'acciaio dello stesso diametro e colore delle funi di maglia, in modo da creare una robusta ed omogenea cucitura fra gli stessi.Collegamenti perimetrali fra gli ancoraggi, con funi d'acciaio zincato del diametro di mm 12.Fornitura e posa in opera di ancoraggi, a densità di n. 1 per ogni angolo del pannello e n. 1 intermedio ad ogni lato lungo (circa 36 ancoraggi ogni 100 m²), formato da fune d'acciaio AMZ ad alta resistenza del diametro di mm 16, della lunghezza di m 2,00, piegata su se stessa e recante nella parte superiore un'asola con redance di rinforzo chiusa a pressione con manicotto zincatoDetti ancoraggi saranno solidarizzati alla roccia mediante boiacca di cemento da colare nei fori predisposti del diametro di mm 36.Sono compresi la posa del materiale sopra elencato, le perforazioni e solidarizzazioni degli ancoraggi alla roccia, la fornitura e posa della morsetteria necessaria alla realizzazione dell'opera, i trasporti ed ogni altro onere per dare l'opera finita a regola d'arte		m²	€ 86,25
		F.01.78		RIVESTIMENTO ED IMBRIGLIAMENTO CON PANNELLI RETE IN FUNE ARMATI
		F.01.78.00		Fornitura e posa in opera di rivestimento in pannelli di rete in fune rettangolari di dimensioni m 3,00 x 5,00, con fune di bordo, costruiti con funi d'acciaio zincato ed anima in acciaio con resistenza 1860 MPa, verniciati in antiruggine vedere, aventi fune di bordo a trefoli ed anima in acciaio del diametro di mm 14 e carico di rottura 114kN, e con funi di maglia e trefoli ed anima in acciaio del diametro di mm 8 e con carico di rottura 37,3 kN, formanti maglia di cm 25 x 25, ad incroci rinforzati con graffe cadmiate su maglia e bordo.La rete in fune sarà posta in opera mediante il collegamento perimetrale dell'area da rivestire, realizzato in fune metallica zincata a trefoli d'acciaio del diametro di 16 mm, con ancoraggi posti ad interasse non superiore al m 3,00.Collegamenti intermedi fra i pannelli rete in fune, passante e fissata agli ancoraggi, formata da intreccio in fune di acciaio mm 8 passante maglia per maglia lungo i bordi così da creare una robusta ed omogenea cucitura fra gli stessi.Fornitura e posa di ancoraggi in ragione di n. 1 per ogni angolo ed uno intermedio al lato lungo (circa 36 ancoraggi ogni 100 m²), formati da fune d'acciaio zincato ad alta resistenza AMZ del diametro di 16 mm, della lunghezza di m 2,00, piegata nella parte superiore su se stessa a formare un asola con redance di rinforzo e chiusa con manicotto pressato e zincato.Fornitura e posa di un ancoraggio centrale ad ogni pannello formato da barra d'acciaio FeB44k del diametro di 24 mm, della lunghezza di m 2,00 con testa filettata per ospitare il golfare M24Z passacorda. Detti ancoraggi saranno solidarizzati al terreno mediante boiacca cementizia antiritiro da colare nei fori predisposti del diametro di 36 mm.Fornitura e posa in opera di fune d'acciaio zincato di armatura obliqua del diametro di 16 mm, passante per gli ancoraggi di angolo e centrale ad ogni pannello.Sono compresi la posa del materiale sopra elencato, le perforazioni e solidarizzazioni degli ancoraggi alla roccia, la fornitura e posa della morsetteria necessaria, i trasporti ed ogni altro onere per dare l'opera finita a regola d'arte		m²	€ 103,29
		F.01.79		RIVEST. IMBRIGL. CON PANNELLI RETE FORTEMENTE ARMATI CON ANCORAGGI PRODONDI
		F.01.79.00		Rivestimento ed imbrigliamento con pannelli rete in fune fortemente armati e con ancoraggi di profondità di m 3,00.Fornitura e posa in opera di rivestimento in pannelli di rete in fune rettangolari di dimensioni m 3,00 x 5,00, con fune di bordo, costruiti con funi d'acciaio zincato ed anima in acciaio con resistenza 1860 MPa, verniciati in antiruggine vedere, aventi fune di bordo a trefoli ed anima in acciaio del diametro di mm 14 e carico di rottura 114 kN, e con funi di maglia a trefoli ed anima in acciaio del diametro di mm 8 e carico di rottura 37,3 kN, formanti maglia di cm 20 x 20, ad incroci rinforzati con graffe cadmaite su maglie e bordo.La rete in fune sarà posta in opera mediante il collegamento perimetrale dell'area da rivestire, realizzato in fune metallica zincata a trefoli d'acciaio del diametro di 16 mm, con ancoraggi posti ad interasse non superiore a m 3,00.Collegamenti intermedi fra i pannelli rete in fune, passante maglia per maglia lungo i bordi così da creare una robusta ed omogenea cucitura fra gli stessi.Fornitura e posa di ancoraggi in ragione di n. 1 per ogni angolo ed uno intermedio al lato lungo (circa 36 ancoraggi ogni 100 m²), formati da fune d'acciaio zincato ad alta resistenza AMZ del diametro di 16 mm, della lunghezza di m 3,00, piegata nella parte superiore su se stessa a formare un asola con redance di rinforzo e chiusa con manicotto pressato e zincato.Fornitura e posa di un ancoraggio centrale ad ogni pannello formata da barre d'acciaio FeB44k del diametro di 24 mm, della lunghezza di m 3,00 con testa filettata per ospitare il golfare M24Z passacorda. Detti ancoraggi saranno solidarizzati al terreno mediante boiacca cementizia da colare nei fori predisposti del diametro di 36 mm.Fornitura e posa in opera di fune d'acciaio zincato di armatura obliqua del diametro di 16 mm, passante per gli ancoraggi di angolo e centrale ad ogni pannello e di armatura orizzontale passante per gli ancoraggi intermedi e centrale così formante una maglia triangolare di rinforzo.Sono compresi la posa del materiale sopra elencato, le perforazioni e solidarizzazioni degli ancoraggi alla roccia, la fornitura e posa della morsetteria necessaria, i trasporti ed ogni altro onere per dare l'opera finita a regola d'arte		m²	€ 136,86
		F.01.80		RIVESTIMENTO CON PANELLI RETE IN FUNE TIPO "OMEGA"
		F.01.80.00		Rivestimento, fasciatura ed imbragaggio puntuale di pareti rocciose e/o grossi massi instabili con pannetti rete in fune tipo "omega".Rivestimento, fasciatura ed imbragaggio di pareti rocciose e/o di grossi massi pericolanti instabili con l'utilizzo di pannelli di rete - con dimensioni indicative base m 3,00 per altezza m 4,00 - in cavo di acciaio zincato ad "Omega", diametro mm 7,5 del tipo spiroidale a 7 fili (diametro filo 2,5 mm), resistenza a rottura maggiore o uguale a 57,5 kN, resistenza a rottura dell'acciaio maggiore a 1,70 kN/mm2, con diametro cerchi di c. 120 mm, corrispondente ad una maglia di c 90 x 110 mm.Il reticolo di sostegno ed ancoraggio dei pannelli rete di cui sopra sarà così costituito:ancoraggi in ragione di n. 1 per ogni angolo di pannello, con interasse non superiore a m 3,00 in senso orizzontale per m 4,00 in senso verticale (e/o adeguate alla misura di allungamento dei pannelli), formati da barra acciaio tipo Dywidag del diametro mm 26,5 con testa munita di golfari di bloccaggio per l'alloggiamento delle funi di incrocio armatura, di piastra di serraggio 200x200x10 con dado semisferico.Gli stessi ancoraggi possono venire anche eseguiti con doppia fune di acciaio zincato ad alta resistenza AMZ del diametro di mm 16 piegata su se stessa e formate asola munita di redance di rinforzo e chiusa con manicotto pressato e zincato.I suddetti ancoraggi avranno una lunghezza di m 3,00 e saranno cementati con malte antiritiro in fori predisposti nella roccia con perforazioni del diametro maggiore a mm 40.Strutture portanti in senso orizzontale, superiori, intermedie ed inferiori, poste ogni m 4,00 (e/o adeguate alla misura di allungamento dei pannelli) e funi di rinforzo posto ogni m 3,00 in senso verticale lungo i bordi dei pannelli, formate da funi di acciaio zincato ad alta resistenza AMZ del diametro di mm 16 e legate agli stessi pannelli con fune di cucitura AMZ del diametro mm 10 passante maglia per maglia.Le stesse funi di armatura mm 16 e di cucitura mm 10 saranno adeguate alle varie tipologie di intervento su area estesa oppure puntuale e comunque fissate e passanti nei golfari o nelle asole degli ancoraggi.In caso di distanze anomale tra gli ancoraggi e le funi di armatura agli angoli dei pannelli, date da particolari conformazioni morfologiche della roccia, si adotteranno prolunghe di ancoraggio formate da doppia fune AMZ del diametro mm 12 adeguatamente morsettate.Sono compresi la fornitura e la posa del materiale sopra elencato, le perforazioni e solidarizzazioni degli ancoraggi alla roccia, la fornitura e posa della morsetteria necessaria, i trasporti ed ogni altro onere per dare l'opera finita a regola d'arte.Il prezzo è da riferirsi a metro quadro delle superfici effettivamente protette.		m²	€ 127,05
		F.01.81		RIVESTIMENTO PENNELLI RETE IN FUNE "OMEGA" SU ZONE ESTESE A SACCO LENTO
		F.01.81.00		Rivestimento, fasciatura ed imbragaggio di pareti rocciose con pannelli rete in fune tipo "omega" su zone estese a sacco lento.Rivestimento, fasciatura ed imbragaggio di pareti rocciose e/o di grossi massi pericolanti instabili con l'utilizzo di pannelli di rete - con dimensioni indicative base m 3,00 per altezza m 4,00 - in cavo di acciaio zincato ad "Omega", diametro mm 7,5 del tipo spiroidale a 7 fili (diametro filo 2,5 mm), resistenza a rottura maggiore o uguale a 57,5 kN, resistenza a rottura dell'acciaio maggiore a 1,70 kN/mm2, con diametro cerchi di c. 120 mm, corrispondente ad una maglia di c. 90 x 110 mm.Il reticolo di sostegno ed ancoraggio dei pannelli rete di cui sopra sarà costituito:ancoraggi in ragione di n. 1 per ogni angolo di due pannelli collegati, con interasse non superiore a m 3,00 in senso orizzontale e per m 8,00 in senso verticale (e/o adeguate alla misure di allungamento dei pannelli), formati da barra acciaio tipo Dywidag del diametro mm 26,5, con testa munita di golfari di bloccaggio per l'alloggiamento delle funi di armatura e di piastra di serraggio 200x200x10 con dado semisferico.Gli stessi ancoraggi possono venire anche eseguiti con doppia fune di acciaio zincato ad alta resistenza AMZ del diametro di mm 16 piegata su se stessa e formante asola munita di redance di rinforzo e chiusa con manicotto pressato e zincato.I suddetti ancoraggi avranno una lunghezza di m 3,00 e saranno cementati con malte antiritiro in fori predisposti nella roccia con perforazioni del diametro maggiore a mm 40.Strutture portanti in senso orizzontale, superiori, intermedie ed inferiori, poste ogni m 8,00 (e/o adeguate alla misure di allungamento dei pannelli) e funi di rinforzi poste ogni m 3,00 in senso verticale lungo i bordi dei pannelli, formate da funi di acciaio zincato ad alta resistenza AMZ del diametro di mm 16 intrecciate e legate agli stessi pannelli con fune di cucitura AMZ del diametro mm 10 passante maglia per maglia.Le stesse funi di armatura mm 16 e di cucitura mm 10 saranno adeguate alle varie tipologie di intervento su area estesa e comunque fissate e passanti nei golfri o nelle asole degli ancoraggi.In caso di distanze anomale tra gli ancoraggi e le funi di armatura agli angoli dei pannelli, date da particolari conformazioni morfologiche della roccia, si adotteranno prolunghe di ancoraggio formate da braghe in doppia fune AMZ del diametro mm 12 adeguatamente morsettate.Collegamento intermedio ai due pannelli formato con grilli 3/8 maglia per maglia oppure tramite intreccio con funi di cucitura AMZ del diametro mm 10.Fune di armatura obliqua passante fissata agli ancoraggi di vertice e posta ogni m² 96,00 circa (n. 8 pannelli 3x4), formata da fune AMZ del diametro mm 16 adeguatamente rivoltata e morsettata.Chiodi intermedi in acciaio ALE del diametro mm 24, con profondità di m 1,50 solidarizzati in fori diametro mm 36, muniti di golfare M 24 per l'alloggiamento delle funi verticali di armatura e posti preferibilmente sugli angoli di collegamento dei pannelli intermedi.Sono compresi la fornitura e la posa del materiale sopra elencato, le perforazioni e solidarizzazioni degli ancoraggi alla roccia, la fornitura e posa della morsetteria necessaria, i trasporti ed ogni altro onere per dare l'opera finita a regola d'arte.Il prezzo è da riferirsi a metro quadro delle superfici effettivamente protette.		m²	€ 118,79
		F.01.82		STRUTTURA PARAMASSI CON PROFILATI HEB 260
		F.01.82.00		Fornitura e posa in opera di struttura paramassi posta entro i primi m 40,00 dal piano viabile, di altezza di ml. 2.50 e 3.00 formata da: - Ritti di testata in travi d'acciaio tipo HEB 260 controventati con travi tipo IPE 240; - Ritti intermedi in travi IPE 240 posti all'interasse di ml 5.00. Detti ritti saranno inclinati di circa 27° rispetto alla verticale con appositi perni di rotazione di base appunto per favorire maggiore assorbimento su area maggiorata rispetto all'inclinazione del terreno;- Cavo longitudinale portante del diam. 24 mm fissato ai ritti al quale viene fissato il pannello di rete in cavo di orditura in acciaio zincato ad "Omega" o similari, diametro mm 7,5 del tipo spiroidale a 7 fili (diametro filo 2,5 mm) resistenza a rottura maggiore o uguale a 57,5 kN, con diametro cerchi di circa 120 mm, corrispondenti ad una maglia di circa 90x110 mm. Il pannello rete è finito lungo il bordo con una fune perimetrale di diametro mm 16 che presenta 4 cappi di attacco ai vertici superiori ad inferiori del pannello ed a n° 3 cavi longitudinali d'acciaio zincato AMZ del diam. mm 20 fissati con 2 morsetti passacavo su ogni ritto;- Piastre di base delle dimensioni di cm 40 x 40 appositamente rinforzate e munite di sede con cerniera-perno di rotazione ed accessori per l'inclinazione dei ritti, munite di n° 4 fori per il fissaggio alla roccia tramite la predisposizione preventiva di tirafondi formati da barre ad aderenza migliorata e testa filettata del diam. 24 mm (carico di snervam. 19.888 kg - 4.400 kg/cmq), inserite ed inghisate con malte di cemento speciale nei fori praticati nella roccia e con profondità di ml 2.00. In mancanza di fondo roccioso le piastre di base saranno fissate a zoccolo di calcestruzzo armato, dosato a q.li 3 di cemento tipo 325 delle dimensioni di cm 80x80x100; - Doppio ancoraggio a lato dei ritti di testata ed ancoraggi a monte e a valle di ogni ritto formati da funi ad alta resistenza, ad occhiello munito di redance e doppia fune del diam. 16 mm minimo , con trefolo ed anima d'acciaio e resistenza unitaria 1770 N/mmq, inseriti ed inghisati con iniezione cementizia nei fori con profondità di m 1 se praticati in roccia o con profondità di m 2/3 se in terreno detritico o similare; - Elementi di frenaggio ad azione ammortizzante formati sulle funi di controvento; - Doppio strato di rete metallica zincata a doppia torsione del n° 17 diam. mm 3, fissata alle funi metalliche con legatura in filo ferro; Compresi, la formazione dei cantieri, il taglio delle ceppaie ed arbusti lungo l'area d'intervento, la coloritura a due mani di antiruggine e vernice testa di moro di tutti i ritti, la tirantatura e morsettatura e di quanto altro occorre per dare l'opera finita a perfetta regola d'arte. Le campate saranno posizionate previo studio delle traiettorie di caduta e seguendo l'ottimale andamento morfologico della zona interessata dal distacco di masse rocciose.		m²	€ 196,25
		F.01.83		STRUTTURA PARAMASSI CON PROFILATI HEB 240
		F.01.83.00		Fornitura e posa in opera in parete o pendici montuose di barriera paramassi posta entro i primi m 40,00 dal piano viabile, del tipo elastico formata da struttura di sostegno di testa in travi HEB 240 controventate con IPE 200 e ritti intermedi in travi IPE 200 poste ad interasse di ml 4,00 e predisposte con anelli saldati passacordine ogni cm 25. Le putrelle munite di piastra al piede saranno fissate tramite barre ad aderenza migliorata con testa filettata del diametro di mm 20 e lunghezza di ml 1,50 e cementate nei fori predisposti nel muro di contenimento esistente. La struttura con altezza di ml 2,50 sarà completata con la tesatura di funi d' acciaio AMZ nuove del diametro di mm 16 adeguatamente tirantate e morsettate sopra le quali sarà steso un doppio telo di rete metallica zincata di contenimento a maglia 8x10 filo 3 mm. E' compreso il trattamento delle putrelle con antiruggine e tinteggiatura in vernice testa di moro ed ogni onere a carico per dare l'opera finita a regola d'arte. Ogni campata longitudinale non potrà superare i m 25,00.		m²	€ 144,61
		F.02		CAP. DEMOLIZIONI
		F.02.01		DEMOLIZIONE DI MURATURE DI QUALSIASI GENERE
		F.02.01.00		Demolizioni di murature di qualsiasi genere e di strutture in c.a. per demolizione di paramento in pietra eseguito anche a campioni, compreso l'onere del recupero e pulizia della pietra, nonché il trasporto, accatastamento e ripresa su area dell'Amministrazione fino ad una distanza stradale di 10 km per il successivo reimpiego nella nuova muratura, per il resto vale quanto specificato nella voce " Demolizioni di murature di qualsiasi genere"		m³	€ 25,34
		F.02.02		DEMOLIZIONE DI FABBRICATI (MAT. DI PROPRIETA' DELL'AMM.NE)
		F.02.02.00		Demolizione con qualsiasi mezzo di fabbricati di qualsiasi specie con recupero del materiale utilizzabile che rimarrà di proprietà dell'Amministrazione, compresi puntellamenti, trasporto ed accatastamento del materiale su aree individuate in progetto poste ad una distanza stradale massima di 10 km; nel prezzo è pure compreso l'onere dell'allontanamento e trasporto a rifiuto del materiale inutilizzabile fuori delle pertinenze del cantiere fino ad una distanza stradale di 10 km, esclusi gli oneri di discarica o lo scarico e sistemazione nella discarica di progetto che saranno compensati a parte.Misurato vuoto per pieno, dal piano di campagna alla linea di gronda		m³	€ 17,29
		F.02.03		DEMOLIZIONE DI FABBRICATI (MAT. DI PROPRIETA' DELL'IMPRESA)
		F.02.03.00		Demolizione con qualsiasi mezzo di fabbricati di qualsiasi specie, compresi i puntellamenti ed il trasporto a rifiuto del materiale inutilizzabile fuori delle pertinenze del cantiere, fino ad una distanza stradale di 10 km, esclusi gli oneri di discarica o lo scarico e sistemazione nella discarica di progetto che saranno compensati a parte, restando il materiale utilizzabile di proprieta` dell'Impresa. Misurato vuoto per pieno, dal piano di campagna alla linea di gronda		m³	€ 13,12
		F.02.04		DEMOLIZIONE DI SOVRASTRUTTURA STRADALE
		F.02.04.00		Demolizione di sovrastruttura stradale in conglomerato bituminoso per qualsiasi spessore della pavimentazione, con gli oneri e prescrizioni indicate nelle Norme Tecniche, nonche` nell'art. "Scarificazione di massicciata stradale"		m³	€ 19,92
		F.02.05		SCARIFICA GENERALE SU MASSICCIATA ESISTENTE
		F.02.05.00		Scarificazione di massicciata stradale esistente eseguita con apposito attrezzo meccanico, per una profondita` fino a cm 20, in modo da ottenere la sagoma di 1/70 di monta a falde piane, con pendenza trasversale tra il 2 % ed il 2,5 %, compresa la vagliatura e la raccolta in cumuli del materiale utile ed il trasporto a rifiuto di quello inutilizzabile, fuori delle pertinenze stradali, con qualsiasi mezzo fino ad una distanza stradale di 10 km su aree individuate nel progetto, carico e scarico compresi esclusi gli eventuali oneri di discarica che saranno compensati a parte; nel prezzo è pure compensato l'onere per la cilindratura a fondo della superficie scarificata in modo da ottenere la massima costipazione.L'eventuale integrazione del legante stabilizzato mancante sarà remunerata a parte con il relativo prezzo previsto nel Capitolo " MATERIALI A PIE' D' OPERA ".		m³	€ 3,51
		F.02.06		DEMOLIZIONE DI PAVIMENTAZIONE SU OPERE D'ARTE
				Demolizione di pavimentazione in conglomerato bituminoso su impalcati di opere d'arte, per qualsiasi spessore della pavimentazione, da eseguirsi con tutte le precauzioni necessarie a garantire la perfetta integrita` della sottostante soletta; compreso l'onere dell'allontanamento con qualsiasi mezzo fino ad una distanza stradale di 10 km su aree individuate nel progetto, carico e scarico compresi, esclusa la sistemazione e gli oneri di discarica che saranno compensati a parte
		F.02.06.a		eseguita a mano e martello demolitore		m³	€ 80,46
		F.02.06.b		eseguita a macchina (pala ecc.)		m³	€ 20,42
		F.02.07		DEMOLIZIONE PAVIMENTAZIONE IN CUBETTI DI PORFIDO
		F.02.07.00		Demolizione di pavimentazione in cubetti di porfido di qualsiasi spessore e dimensione, comunque fino alla sottostante massicciata o massetto in cls, compresi gli oneri della cernita, selezione e recupero dei cubetti ritenuti idonei dalla D.L., del loro trasporto fino ad una distanza stradale di Km 10 e successivo accumulo su aree messe a disposizione dall' Amministrazione, nonchè del trasporto a rifiuto dei materiali inutilizzabili su aree individuate nel progetto,carico e scarico compresi, esclusa la sistemazione e gli oneri di discarica che saranno compensati a parte.		m³	€ 4,51
		F.02.08		TAGLIO PAVIMENTAZIONE IN CONGLOMERATO BITUMINOSO
				Taglio di pavimentazione in conglomerato bituminoso eseguito mediante apposito scalpello o sega a disco, computato per lo sviluppo effettivo del taglio; salvo specifico ordine della Direzione Lavori sarà computato solamente il primo taglio della pavimentazione esistente, ancorchè risulti necessaria una parziale riprofilatura per il perfetto raccordo tra la pavimentazione stessa ed il ripristino
		F.02.08.a		fino a cm 5,00 di spessore		m	€ 2,79
		F.02.08.b		per ogni cm oltre i cm 5,00		m	€ 0,44
		F.02.09		FRESATURA A FREDDO DI PAVIMENTAZIONI
				Fresatura di pavimentazione in conglomerato bituminoso o in calcestruzzo a media consistenza eseguiti su unica passata, anche su impalcati di opere d'arte, compreso l'onere di allontanamento con qualsiasi mezzo fino ad una distanza stradale di 10 km su aree individuate nel progetto, carico e scarico compresi, esclusa la sistemazione e gli oneri di discarica che saranno compensati a parte, restando quello utilizzabile di proprieta` dell'Impresa, comprese le cautele di cui alla voce "Demolizione di pavimentazione su opere d'arte" nonche` l'onere della perfetta pulizia effettuata anche con spazzatrici meccaniche e successiva soffiatura con compressore
		F.02.09.a		per i primi 3 cm		m²	€ 1,86
		F.02.09.b		per ogni cm successivo		m²	€ 0,61
		F.02.09.c		per il solo irruvidimento di superfici		m²	€ 0,52
		F.02.10		RAVVIVATURA CON IDROLANCIA
		F.02.10.00		Ravvivatura da eseguirsi a mezzo di idrolancia con pressione massima di 400 atm e/o di getti di sabbia silicea, di superfici in conglomerato cementizio armato fino ad ottenere una superficie sana, pulita e sgrassata, con ferri di armatura disossidati che permetta un buon aggrappo ai successivi trattamenti.Compreso e compensato nel prezzo l'onere per l'allontanamento dei materiali di risulta, come alla voce "Scarificazione di massicciata stradale", gli oneri per eventuali ponteggi ed impalcature metalliche o similari necessarie per accedere al posto di lavoro ed eseguire i lavori stessi		m³	€ 0,32
		F.02.11		RASCHIATURA OPERE D'ARTE
		F.02.11.00		Raschiatura di impalcati in conglomerato cementizio di ponti e viadotti coperti da impermeabilizzazioni e/o incrostazioni e/o ammaloramenti, da eseguirsi con speciali frese o bocciarde rotanti adeguate, fino alla profondità massima di mm 10 con tutte le precauzioni necessarie per non compromettere le strutture. Compresi e compensati nel prezzo l'allontanamento dei materiali di risulta come alla voce "Scarificazione di massicciata stradale" ed una energica soffiatura		m³	€ 15,88
		F.02.12		MICRODEMOLIZIONE SU OPERE D'ARTE
		F.02.12.00		Microdemolizioni corticale di piccole porzioni di travi, solette, pile o spalle a contatto delle quali si devono eseguire getti di rinforzo o di reintegro del copriferro da eseguirsi a mano e/o mediante microdemolitori con tutte le cautele necessarie per non danneggiare i ferri d'armatura e le strutture contigue.Compresi e compensati nel prezzo gli oneri derivanti dal rispetto rigoroso della struttura metallica scoperta e dalla presenza del sicurvia o parapetti , il caricamento ed il trasporto a discarica del materiale di risulta come alla voce "Scarificazione di massicciata stradale", una energica soffiatura, gli oneri per eventuali ponteggi ed impalcature metalliche o similari necessarie per accedere al posto di lavoro ed eseguire i lavori stessi.		dm³	€ 2,83
		F.02.13		BOCCIARDATURA SUPERFICIE SOLETTA
		F.02.13.00		Bocciardatura della superficie della soletta in calcestruzzo al fine di asportare tutti i residui di vecchia impermeabilizzazione e per regolarizzare la superficie del calcestruzzo		m²	€ 10,72
		F.03		CAP. SBANCAMENTI E SCAVI
		F.03.01		SCONNESSIONE PREVENTIVA ALLA SCAVO DI SBANCAMENTO
		F.03.01.00		Sovraprezzo alla voce "Scavo di sbancamento" per lavoro eseguito in presenza di terreni aventi una consistenza tale da richiederne la preventiva sconnessione da computarsi per il solo effettivo volume sconnesso		m³	€ 5,20
		F.03.02		SCAVO DI SBANCAMENTO CON MEZZI MECCANICI
		F.03.02.00		Scavo di sbancamento eseguito con mezzi meccanici, anche a campioni di qualsiasi lunghezza, in materie di qualsiasi natura e consistenza, asciutte o bagnate, anche in presenza d'acqua, compresa la demolizione di massicciate stradali (escluse le sole sovrastrutture) e muri a secco o in malta di scarsa consistenza, le rocce tenere da piccone con esclusione dell'onere della eventuale preventiva sconnessione, escluso inoltre la roccia dura da mina ed i trovanti di dimensioni superiori ad 1,000 m³ e la sovrastruttura stradale, per:- apertura di sede stradale, piazzole, opere accessorie e relativo cassonetto;- la bonifica del piano di posa dei rilevati se maggiore a 20 cm di profondit ;- per apertura di gallerie artificiali nonche` degli imbocchi delle gallerie naturali;- la formazione o l' approfondimento di cunette, fossi e canali di pertinenza al corpo stradale;- l'impianto di opere d'arte fino alla quota del piano orizzontale indicato nei disegni di progetto per l' inizio degli scavi in fondazione (a campioni, a pozzo, a sez. ristretta etc).Nel presente magistero sono pure compensati:- la preventiva ricerca ed individuazione di servizi sotterranei esistenti onde evitare infortuni e danni in genere rimanendo escluse le opere di rimozione e/o protezione che saranno compensate con apposito prezzo;- la rimozione preventiva della terra vegetale ed il suo accumulo, su aree da procurarsi a cura e spese dell'Impresa, per il successivo reimpiego sulle rampe dei rilevati o nelle zone destinate a verde;- la regolarizzazione del piano di posa delle opere d'arte, delle scarpate in trincea, il taglio di alberi e cespugli, l'estirpazione di ceppaie ed il loro carico e trasporto a rifiuto come successivamente indicato esclusa la lavorazione del legname recuperabile;- il carico, trasporto e scarico del materiale ritenuto idoneo dalla D.L. a rilevato o riempimento nell' ambito del cantiere con qualsiasi mezzo compreso l'eventuale deposito provvisorio e successiva ripresa su aree da procurarsi a cura e spese dell'Impresa;- il carico ed allontanamento dal cantiere del materiale idoneo in eccedenza rimanendo quest'ultimo di proprietà dell'Appaltatore;- il carico, trasporto a rifiuto del materiale non ritenuto idoneo dalla D.L. fino ad una distanza stradale di 10 km dalla zona dei lavori su aree individuate nel progetto esclusi gli oneri di discarica che saranno compensati a parte;-l'esaurimento a gravità dell'acqua con canali fugatori o cunette o altre opere simili; - la eventuale segnalazione diurna e notturna degli scavi;ed ogni altro onere.		m³	€ 5,30
		F.03.03		SCAVO DI SBANCAMENTO IN ROCCIA CON L'USO DI MINE
				Scavo di sbancamento in roccia dura da mina di qualsiasi natura e consistenza e trovanti di volume superiore a m³ 1,000 eseguito con l'uso sistemativo di mine con l'obbligo di procedere nel rispetto delle normative vigenti ed in condizioni di massima sicurezza.L'abbattimento della roccia dovrà essere eseguito nel rispetto delle sezioni tipo di progetto, adottando tecniche e metodologie atte a garantire in tutto l'ambiente circostante la zona di scavo il controllo degli effetti distruttivi o comunque perturbanti delle esplosioni.Con il presente prezzo si intendono compensati tutti gli oneri previsti alla voce "Scavo di sbancamento" nonché i seguenti oneri specifici:- protezione contro le proiezioni di rocce al momento dell'esplosione;- riduzione dei materiali di risulta alla pezzatura prevista dalla Norme tecniche per il loro reimpiego (rilevato, riempimento, scogliera, etc..);- disgaggio della parete interessata dallo scavo da rocce disgregate e/o pericolanti;Ai fini contabili sarà computato solamente il volume abbattuto calcolato sulla base dei parametri indicati nelle sezioni tipo
		F.03.03.a		roccia tenera		m³	€ 18,96
		F.03.03.b		roccia media		m³	€ 20,27
		F.03.03.c		roccia dura		m³	€ 23,84
		F.03.04		ABBATTIMENTO CONTROLLATO PER PROFILATURA PARETE ROCCIOSA
		F.03.04.00		Compenso allo scavo di sbancamento in roccia con l'uso di mine, per l'abbattimento controllato della parete rocciosa al fine di ottenere la miglior profilatura in relazione alle caratteristiche geotecniche dell'ammasso roccioso mediante l'adozione di tecniche speciali con l'utilizzo di mine di contorno di profilatura.Ai fini contabili sarà computata solamente la superficie calcolata sulla base dei parametri indicati nelle sezioni tipo		m²	€ 5,31
		F.03.05		PRETAGLIO DI PARETE ROCCIOSA
		F.03.05.00		Esecuzione di pretaglio ordinato dal Direttore dei Lavori al fine di creare una superficie di discontinuità anche per ostacolare la propagazione delle sollecitazioni al di fuori della zona di abbattimento.Eventuali opere provvisorie, necessarie per accedere alla linea di pretaglio con le attrezzature, saranno compensate con i rispettivi magisteri d'opera.Ai fini contabili sarà computata solamente la superficie calcolata sulla base dei parametri indicati nelle sezioni tipo.L'applicazione di questo prezzo esclude il riconoscimento della voce "Abbattimento controllato per profilatura parete rocciosa".		m²	€ 18,54
		F.03.06		SCAVO DI SBANCAMENTO IN ROCCIA CON DEMOLITORE IDRAULICO
				Scavo di sbancamento in roccia di qualsiasi natura e consistenza e demolizione di trovanti di volume superiore a m³ 1,000 eseguito, per disposizione della D.L. senza l'uso di mine ma con demolitore idraulico su mezzo meccanico.Con il presente prezzo si intendono compensati tutti gli oneri previsti dalla voce "Scavo di sbancamento" nonché i seguenti oneri specifici:- riduzione dei materiali di risulta alla pezzatura prevista dalle Norme tecniche per il loro reimpiego (rilevato, riempimento, scogliera, etc..);- disgaggio della parete interessata dallo scavo da rocce disgregate o pericolanti
		F.03.06.a		roccia tenera		m³	€ 18,56
		F.03.06.b		roccia media		m³	€ 26,02
		F.03.06.c		roccia dura		m³	€ 44,70
		F.03.07		SCAVO DI SBANCAMENTO IN ROCCIA A MANO
				Scavo di sbancamento in roccia di qualsiasi natura e consistenza eseguito a mano con tecniche speciali quali cunei anche idraulici, cementi espansivi, seghe a fili elicoidali etc.Con il presente prezzo si intendono compensati tutti gli oneri previsti dalla voce "Scavo di sbancamento in roccia con demolitore idraulico".
		F.03.07.a		roccia tenera		m³	€ 145,70
		F.03.07.b		roccia media		m³	€ 160,06
		F.03.07.c		roccia dura		m³	€ 192,59
		F.03.08		SCAVO DI FONDAZIONE A SEZIONE OBBLIGATA ESEGUITO A MANO
				Scavo di fondazione a sezione obbligata eseguito a mano, anche a campioni di qualsiasi lunghezza, in materiale di qualsiasi natura e consistenza, anche in presenza d'acqua con tirante fino a 20 cm, esclusa la roccia da mina ed i trovanti aventi ciascuno volume superiore a 0,5 m³; comprese le eventuali armature occorrenti di qualsiasi tipo esclusa la cassa chiusa o altri metodi adeguati, con tutti gli oneri e le prescrizioni della voce "Scavo di sbancamento", eseguito fino alla profondità indicata nei tipi, sotto il piano di campagna e/o sbancamento
		F.03.08.a		fino alla profondità di m 1,50		m³	€ 58,94
		F.03.08.b		fino alla profondità di m 2,00		m³	€ 87,55
		F.03.09		SCAVO DI FONDAZIONE A SEZIONE OBBLIGATA ESEGUITO A MACCHINA
				Scavo di fondazione a sezione obbligata eseguito a macchina, anche a campioni di qualsiasi lunghezza, in materiale di qualsiasi natura e consistenza, anche in presenza d'acqua con tirante fino a 20 cm, esclusa la roccia da mina ed i trovanti aventi ciascuno volume superiore a 0,5 m³; comprese le eventuali armature occorrenti di qualsiasi tipo esclusa la cassa chiusa o altri metodi adeguati, con tutti gli oneri e le prescrizioni della voce "Scavo di sbancamento", eseguito fino alla profondità indicata nei tipi, sotto il piano di campagna e/o sbancamento
		F.03.09.a		fino alla profondità di m 1,50		m³	€ 7,47
		F.03.09.b		fino alla profondità di m 2,00		m³	€ 12,29
		F.03.10		SCAVO DI FONDAZIONE A SEZIONE OBBLIGATA IN ROCCIA CON USO DI MINE H=1,50 m.
				Scavo di fondazione a sezione obbligata in roccia di qualsiasi natura e consistenza e trovanti di volume superiore a m³ 0.500 eseguito fino alla profondità di m 1,50 sotto il piano di campagna e/o di sbancamento, anche a campioni di qualsiasi lunghezza, con l'obbligo di procedere nel rispetto delle normative vigenti ed in condizioni di massima sicurezza. L'abbattimento della roccia dovrà essere eseguito nel rispetto delle sezioni tipo di progetto adottando tecniche che garantiscano, in tutto l'ambiente circostante la zona di scavo, il controllo degli effetti distruttivi o comunque perturbanti delle esplosioni.Con il presente prezzo si intendono compensati tutti gli oneri previsti dalla voce "Scavo di fondazione a sezione obbligata" nonché i seguenti oneri specifici:- protezione contro le proiezioni di rocce al momento dell'esplosione;- riduzione dei materiali di risulta alla pezzatura prevista dalle Norme tecniche per il loro reimpiego (rilevato, riempimento,scogliera etc.)
		F.03.10.a		roccia tenera		m³	€ 17,01
		F.03.10.b		roccia media		m³	€ 17,87
		F.03.10.c		roccia dura		m³	€ 19,46
		F.03.11		SCAVO DI FONDAZIONE A SEZIONE OBBLIGATA IN ROCCIA CON USO DI MINE H=2,00 m.
				Scavo di fondazione a sezione obbligata in roccia di qualsiasi natura e consistenza e trovanti di volune superiore a m³ 0.500 eseguito fino alla profondità di m 2,00 sotto il piano di campagna e/o di sbancamento, anche a campioni di qualsiasi lunghezza, con l'obbligo di procedere nel rispetto delle normative vigenti ed in condizioni di massima sicurezza. L'abbattimento della roccia dovrà essere eseguito nel rispetto delle sezioni tipo di progetto adottando tecniche che garantiscano, in tutto l'ambiente circostante la zona di scavo, il controllo degli effetti distruttivi o comunque perturbanti delle esplosioni.Con il presente prezzo si intendono compensati tutti gli oneri previsti dalla voce "Scavo di fondazione a sezione obbligata" nonché i seguenti oneri specifici:- protezione contro le proiezioni di rocce al momento dell'esplosione;- riduzione dei materiali di risulta alla pezzatura prevista dalle Norme tecniche per il loro reimpiego (rilevato, riempimento,scogliera etc.).
		F.03.11.a		roccia tenera		m³	€ 23,86
		F.03.11.b		roccia media		m³	€ 25,71
		F.03.11.c		roccia dura		m³	€ 30,35
		F.03.12		SCAVO DI FONDAZIONE A SEZIONE OBBLIGATA IN ROCCIA A MANO H=1,5 m.
				Scavo di fondazione a sezione obbligata in roccia di qualsiasi natura e consistenza eseguito a mano con tecniche speciali quali cunei anche idraulici, cementi espansivi, seghe a fili elicoidali etc. fino ad una profondità di m 1,50.Con il presente prezzo si intendono compensati tutti gli oneri previsti dalla voce "Scavo di fondazione a sezione obbligata con demolitore idraulico".
		F.03.12.a		roccia tenera		m³	€ 148,89
		F.03.12.b		roccia media		m³	€ 162,45
		F.03.12.c		roccia dura		m³	€ 194,18
		F.03.13		SCAVO DI FONDAZIONE A SEZIONE OBBLIGATA IN ROCCIA A MANO H=2,0 m.
				Scavo di fondazione a sezione obbligata in roccia di qualsiasi natura e consistenza eseguito a mano con tecniche speciali quali cunei anche idraulici, cementi espansivi, seghe a fili elicoidali etc. fino ad una profondità di m 2,00.Con il presente prezzo si intendono compensati tutti gli oneri previsti dalla voce "Scavo di fondazione a sezione obbligata con demolitore idraulico"
		F.03.13.a		roccia tenera		m³	€ 164,43
		F.03.13.b		roccia media		m³	€ 177,14
		F.03.13.c		roccia dura		m³	€ 212,00
		F.03.14		SCAVO DI FONDAZIONE A SEZIONE OBBLIGATA IN ROCCIA CON DEMOLITORE IDRAULICO H=1,50 m.
				Scavo di fondazione a sezione obbligata in roccia di qualsiasi natura e consistenza e demolizione di trovanti di volume superiore a m³ 0,500 eseguito fino alla profondità di m 1,50 sotto il piano di campagna e/o di sbancamento senza l'uso di mine ma con demolitore idraulico su mezzo meccanico, per disposizione della D.L..Con il presente prezzo si intendono compensati tutti gli oneri previsti dalla voce "Scavo di fondazione a sezione obbligata" nonché la riduzione dei materiali di risulta alla pezzatura prevista dalle Norme tecniche per il loro reimpiego (rilevato, riempimento, scogliera, etc.).
		F.03.14.a		roccia tenera		m³	€ 34,88
		F.03.14.b		roccia media		m³	€ 53,24
		F.03.14.c		roccia dura		m³	€ 108,28
		F.03.15		SCAVO DI FONDAZIONE A SEZIONE OBBLIGATA IN ROCCIA CON DEMOLITORE IDRAULICO H=2,00 m.
				Scavo di fondazione a sezione obbligata in roccia di qualsiasi natura e consistenza e demolizione di trovanti di volume superiore a m³ 0,500 eseguito fino alla profondità di m 2,00 sotto il piano di campagna e/o di sbancamento senza l'uso di mine ma con demolitore idraulico su mezzo meccanico, per disposizione della D.L..Con il presente prezzo si intendono compensati tutti gli oneri previsti dalla voce "Scavo di fondazione a sezione obbligata" nonché la riduzione dei materiali di risulta alla pezzatura prevista dalle Norme tecniche per il loro reimpiego (rilevato, riempimento, scogliera, etc.).
		F.03.15.a		roccia tenera		m³	€ 43,48
		F.03.15.b		roccia media		m³	€ 61,35
		F.03.15.c		roccia dura		m³	€ 123,51
		F.03.16		SOVRAPREZZO A SCAVO FONDAZIONE A SEZIONE OBBLIGATA PER PROFONDITA' > m 2,00
		F.03.16.00		Sovrapprezzo agli scavi di fondazione a sezione obbligata per scavi eseguiti a profondita` maggiore di m 2,00 sotto il piano di campagna e/o di sbancamento e per ogni 2 (due) metri o frazione di due metri superanti la suddetta profondita` di m 2,00		m³	€ 1,86
		F.03.17		ARMATURA PARETI DI SCAVO
		F.03.17.00		Armatura delle pareti degli "scavi di fondazione a sezione obbligata" eseguita su ordine della Direzione Lavori a cassa chiusa o altro metodo adeguato impiegando robusti marciavanti costituiti da tavoloni a spigolo vivo posti a perfetto combaciamento e convenientemente battuti, usando altresi` i necessari accorgimenti tecnici atti ad evitare il rifluimento delle materie di scavo ed a rendere le pareti il pi- possibile stagne restando impregiudicato il sovrapprezzo per esaurimento acqua		m³	€ 8,93
		F.03.18		SOVRAPREZZO PER ESAURIMENTO ACQUA
		F.03.18.00		Sovrapprezzo agli "scavi di fondazione a sezione obbligata" per esaurimento di acqua con qualsiasi mezzo e per qualsiasi profondita` sotto il piano di campagna e/o di sbancamento, da computarsi limitatamente ai quantitativi scavati sotto i 20 cm dal livello cui si stabilisce l'acqua negli scavi		m³	€ 20,09
		F.03.19		SCAVO A POZZO CON SUPERFICIE SINO A m² 20.
				Scavo a pozzo a cielo aperto per fondazioni di ponti, viadotti, contrafforti per il consolidamento di falde montane o simili, o per eventuali altri manufatti particolari; eseguito per sottomurazione a sezione circolare od ellittica ed eventualmente anche poligonale in materie di qualsiasi natura e consistenza, asciutte e bagnate, anche fortemente spingenti, compresa la roccia da mina ed i trovanti di qualsiasi dimensione; compresi: l'armatura ed il disarmo delle pareti, le sbadacchiature, le ferramenta, ecc., la scampanatura del fondo eseguita e valutata come prescritto nelle Norme Tecniche, la regolarizzazione del fondo e l'appiombamento delle pareti di scavo, il sollevamento con qualsiasi mezzo (anche meccanico) delle materie scavate di risulta ed il trasporto a reimpiego od a rifiuto come previsto alla voce "Scavo di fondazione a sezione obbligata"; per pozzi di superficie di scavo sino a m² 20,00
		F.03.19.a		per profondita` fino a m.10,00		m³	€ 33,58
		F.03.19.b		per profondita` da m 10,01 a m 15,00		m³	€ 43,15
		F.03.19.c		per profondita` da m 15,01 a m 20,00		m³	€ 51,36
		F.03.19.d		per profondita` da m 20,01 a m 25,00		m³	€ 60,11
		F.03.19.e		per ogni zona di m 5,00 oltre i 25,00 m		m³	€ 7,84
		F.03.20		SCAVO A POZZO CON SUPERFICIE SINO A m² 80.
				Come alla precedente voce "Scavo a pozzo con superficie sino a m² 20,00", ma per pozzi di superficie di scavo da m² 20,01 a m² 80,00.
		F.03.20.a		per profondita` fino a m.10,00		m³	€ 19,53
		F.03.20.b		per profondita` da m 10,01 a m 15,00		m³	€ 23,34
		F.03.20.c		per profondita` da m 15,01 a m 20,00		m³	€ 32,66
		F.03.20.d		per profondita` da m 20,01 a m 25,00		m³	€ 40,81
		F.03.20.e		per ogni zona di m 5,00 oltre i 25,00 m		m³	€ 6,19
		F.03.21		MAGGIORAZIONE % AI LAVORI ESEGUITI NEGLI SCAVI A POZZO
				Maggiorazione percentuale su tutte le voci dei lavori contabilizzati ed eseguiti nell'interno dei pozzi costruiti per sottomurazione o per il rivestimento dei medesimi, esclusi gli scavi da pagarsi con le voci "Scavo a pozzo".
		F.03.21.a		per profondità fino a 10 metri		%	€ 8,00
		F.03.21.b		per profondità fino a 15 metri		%	€ 10,00
		F.03.21.c		per profondità fino a 20 metri		%	€ 12,00
		F.03.21.d		per profondità fino a 25 metri		%	€ 13,00
		F.03.21.e		per profondità oltre i 25 metri		%	€ 18,00
		F.03.22		LAVORAZIONE DEL LEGNAME
				Compenso per la lavorazione del legname derivante dall'abbattimento di piante, comprendente il taglio, allestimento, scortecciamento, il trasporto e l'accatastamento su aree indicate dalla Direzione Lavori fino ad una distanza stradale di km 10 dalla zona dei lavori, misurata in catasta a metro sterro (mst).
		F.03.22.a		per piante alto fusto		m³	€ 21,82
		F.03.22.b		per ceduo e paleria minuta		m³	€ 14,17
		F.03.23		SCAVO A FORO CIECO PER GALLERIE ARTIFICIALI
		F.03.23.00		Scavo a foro cieco per gallerie artificiali eseguito a sezione obbligata sotto l'impalcato di copertura e tra i diaframmi di sostegno, fino alla quota di sotto fondazione stradale prevista nei disegni di progetto, in materiale di qualsiasi natura e consistenza, asciutto o bagnato, esclusi la roccia dura da mina ed i trovanti aventi ciascuno volume superiore al 1/2 mc; compresi tutti gli oneri e le prescrizioni occorrenti e di cui alle voci precedenti, nonche' tutti gli oneri particolari speciali derivanti dalla presenza delle strutture della galleria.		m³	€ 6,20
		F.04		CAP. FORMAZIONE DI RILEVATI E MASSICCIATE
		F.04.01		PREPARAZIONE DEL PIANO DI POSA DEI RILEVATI
				Preparazione dei piani di posa dei rilevati, compreso lo scavo di scoticamento per una profondita` media di cm 20 e/o della necessaria gradonatura come indicato nei particolari, previo taglio degli alberi e dei cespugli esclusa la lavorazione del legname recuperabile, estirpazione ceppaie, carico, trasporto a rifiuto o a reimpiego come alla voce "Scavo di sbancamento" delle materie di risulta anche con eventuale deposito provvisorio e successiva ripresa, compattamento del fondo dello scavo fino a raggiungere la densita` prescritta, il riempimento dello scavo ed il compattamento dei materiali appartenenti ai gruppi A1, A2-4, A2-5, A3, provenienza come specificata nei tipi, all'uopo impiegati, fino a raggiungere le quote del terreno preesistente
		F.04.01.a		provenienti da cave prestito		m²	€ 4,64
		F.04.01.b		provenienti dagli scavi		m²	€ 3,31
		F.04.02		SISTEMAZIONE IN RILEVATO
				Sistemazione in rilevato od in riempimento di materiali idonei, provenienti sia dagli scavi che dalle cave di prestito; compreso il compattamento a strati non superiori a 50 cm fino a raggiugere la densita` prescritta; compreso l'eventuale inumidimento; comprese la sagomatura e profilatura dei cigli, delle banchine e delle scarpate rivestite con 20 cm di terra vegetale proveniente dai movimenti di terra o in difetto compensata con l'apposito prezzo; compresa ogni lavorazione ed onere previsti nelle Norme Tecniche per dare il rilevato compiuto a perfetta regola d'arte
		F.04.02.a		rilativamente ai gruppi A1, A2-4, A2-5, A3		m³	€ 2,22
		F.04.02.b		relativamente ai gruppi A2-6, A2-7		m³	€ 2,07
		F.04.03		SISTAMAZIONE DI MATERIALE SENZA COMPATTAZIONE
		F.04.03.00		Sistemazione a rilevato o riempimento, anche di gallerie artificiali o a ridosso di opere d'arte entro e fuori terra, etc. senza compattamento meccanico, con materiali provenienti sia dagli scavi che da cave di prestito, sparsi a strati non superiori a 50 cm, compresa sagomatura e profilatura dei piani o delle scarpate, misurato in opera		m³	€ 1,32
		F.04.04		SISTEMAZIONE DI MATERIALE IN DEPOSITO DI PROGETTO
		F.04.04.00		Sistemazione dei materiali provenienti da scavi e demolizioni, non ritenuti idonei per il loro reimpiego dalla D.L., su aree di smaltimento individuate nel progetto, eseguita nel rispetto della configurazione prevista dallo stesso, compreso l' onere della gestione del deposito secondo il disciplinare di progetto in quanto l'Impresa esecutrice dell'opera principale diverrà anche "gestore del deposito" per l'intera durata del cantiere. Tali aree di deposito sono da considerarsi rientranti nell'ambito dell'opera principale e pertanto assogettate al rispetto delle norme di cui al Capitolato Speciale, del disciplinare di gestione nonché di specifiche leggi di settore.Eventuali lavori di approntamento, quali piste di accesso, scotici, recinzioni provvisorie, etc e di sistemazioni finali quali apporto di terreno vegetale, inerbimenti, piantumazioni etc saranno compensate con le relative voci di elenco		m³	€ 1,81
		F.04.05		MATERIALI PROVENIENTI DA CAVE DI PRESTITO
				Fornitura di materiali idonei provenienti da cave di prestito, appartenenti ai gruppi A1, A2-4, A2-5, A3, compreso la cavatura, l'indennita` di cava, il carico, il trasporto con qualsiasi distanza stradale, lo scarico del materiale e tutti gli altri oneri indicati nelle Norme Tecniche, misurato in opera a seguito di bilancio delle terre
		F.04.05.a		per la formazione di rilevati, compattato in opera		m³	€ 11,31
		F.04.05.b		per riempimento di cavi, misurato sui mezzi		m³	€ 9,13
		F.04.06		TERRA VEGETALE NATURALE PROVENIENTE DA CAVE DI PRESTITO
				Fornitura di terra vegetale da porre sui rilevati o riempimenti ad integrazione di quella mancante dagli scavi, proveniente da cave di prestito compreso la cavatura, l'indennita` di cava, il carico, il trasporto con qualsiasi distanza stradale, lo scarico del materiale e tutti gli altri oneri indicati nelle Norme Tecniche, misurata in opera a seguito di bilancio delle terre
		F.04.06.a		grezza da cava		m³	€ 13,55
		F.04.06.b		selezionata		m³	€ 13,55
		F.04.07		MATERIALI ARIDI PER STRATI ANTICAPILLARI
				Materiali aridi aventi pezzatura compresa tra cm 2 e cm 20, esenti da materiali vegetali e terrosi, per strati anticapillari, forniti in opera al di sotto dei rilevati o della sovrastruttura compresa la compattazione meccanica, su superfici appositamente configurate secondo le istruzioni della D.L..La pezzatura da 2 a 20 cm puo` non corrispondere ad alcuna curva granulometrica, oppure comprendere solo parte di questo intervallo di pezzatura; comunque lo strato, se costituito da materiale prevalentemente grosso, deve essere coperto in superficie con materiale minuto, tanto da evitare che il materiale terroso di rilevato, che verra` a sovrapporvisi, si introduca nello strato anticapillare.
		F.04.07.a		se proveniente dagli scavi		m³	€ 6,22
		F.04.07.b		se proveniente da cave di prestito		m³	€ 18,15
		F.04.08		STRATO ANTICONTAMINANTE
				Strato anticontaminante in polipropilene o poliestere in telo "geotessile" avente le caratteristiche indicate nell'apposito articolo delle Norme Tecniche, del peso
		F.04.08.a		non inferiore 200 g/m2		m²	€ 1,78
		F.04.08.b		non inferiore 400 g/m2		m²	€ 2,64
		F.04.08.c		non inferiore 600 g/m2		m²	€ 3,66
		F.04.09		ARMATURA DEL CORPO STRADALE
				Sistemazione nel corpo stradale di armature in telo "geotessile" in polipropilene o poliestere secondo quanto indicato dall'articolo "Movimenti di terre" delle Norme Tecniche
		F.04.09.a		telo con resistenza non inferiore a 500 N/5cm		m²	€ 2,64
		F.04.09.b		telo con resistenza non inferiore a 750 N/5cm		m²	€ 2,85
		F.04.09.c		telo con resistenza non inferiore a 1200 N/5cm		m²	€ 2,95
		F.04.10		COMPATTAZIONE PIANO DI POSA FONDAZIONE STRADALE
				Compattazione del piano di posa della fondazione stradale (sottofondo) nei tratti in trincea per la profondita` e con le modalita` prescritte dalle Norme Tecniche, fino a raggiungere in ogni punto un valore della densita` non minore del 95% di quella massima della prova AASHO modificata, ed un valore del modulo di deformazione ME non minore di 50N/m², compresi gli eventuali inumidimenti od essicamenti necessari
		F.04.10.a		per i gruppi A1,A2-4,A2-5,A3		m²	€ 0,68
		F.04.10.b		per i gruppi A4,A5,A2-6,A2-7		m²	€ 1,07
		F.04.11		FONDAZIONE STRADALE
				Fondazione stradale eseguita con materiale legante misto di cava, di adatta granulometria, giudicato idoneo dalla D. L., per uno spessore compresso come indicato nelle sezioni tipo di progetto, steso su piano di posa preventivamente livellato, posto in opera anche in più strati di cm 20 circa, compresa la livellazione e la cilindratura con rullo compressore di 14 - 16 tonn o corrispondente rullo vibrante fino al raggiungimento della densità prevista nelle Norme Tecniche
		F.04.11.a		con materiale proveniente dagli scavi		m³	€ 5,30
		F.04.11.b		con materiale proveniente da cave di prestito		m³	€ 21,24
		F.04.12		FINITURA SUPERFICIALE DELLA FONDAZIONE STRADALE
		F.04.12.00		Finitura superficiale alla fondazione stradale in misto granulare stabilizzato giudicato idoneo dalla D.L., per uno spessore minimo compresso di cm 5, comprese le prove di laboratorio, la lavorazione ed il costipamento dello strato con idonee macchine per ottenere la sagomatura prevista nelle sezioni tipo di progetto, compresa ogni fornitura, lavorazione ed onere per dare il lavoro compiuto secondo le modalita` prescritte nelle Norme Tecniche, pronto per la stesa della successiva sovrastruttura		m²	€ 1,82
		F.04.13		STRATO DI FONDAZIONE IN MISTO CEMENTATO
		F.04.13.00		Strato di fondazione in misto cementato con cemento tipo R=325 in ragione di Kg. 100 per m³, di qualsiasi spessore, costituito da una miscela (inerti, acqua, cemento) di appropriata granulometria in tutto rispondente alle prescrizioni delle Norme Tecniche; compresa la fornitura dei materiali, prove di laboratorio ed in sito, lavorazione e costipamento dello strato con idonee macchine, ed ogni altro onere per dare il lavoro compiuto secondo le modalita` prescritte, misurato in opera dopo costipamento		m³	€ 45,30
		F.04.14		STABILIZZAZIONE IN CEMENTO
		F.04.14.00		Sovrapprezzo alla sistemazione in rilevato per la stabilizzazione a cemento dei materiali a ridosso delle murature dei manufatti in ragione di 100 Kg. di cemento tipo R 325 per m³ di materiale sistemato, mediante mescolazione in sito dello stesso con materiali di idonea pezzatura. Compresa ogni prestazione per ottenere la curva granulometrica richiesta e per la mescolazione del cemento nelle quantità indicate dalla Direzione Lavori, esclusa la fornitura del cemento da remunerarsi con il relativo prezzo previsto nei materiali a piè d'opera		m³	€ 4,04
		F.04.15		MURO IN TERRENO ARMATO CON PARAMENTO IN CLS
				Muri in terreno armato con paramento in cls, eseguiti secondo le disposizioni della D.L. e dimensionati in relazione alla natura del terreno, alle spinte cui dovranno sottostare ed ai relativi sovraccarichi.I muri saranno costituiti da un terrapieno armato con armature lineari metalliche ad alta aderenza inserite nel terreno in strati successivi connesse a pannelli prefabbricati, appoggiati sul cordolo di livellamento di calcestruzzo con Rck>=25 N/mm².Il prezzo comprende e compensa ogni prestazione e fornitura per dare l'opera compiuta a regola d'arte ed in particolare:1) fornitura e posa in opera di pannelli cruciformi per paramento verticale, prefabbricati in calcestruzzo con Rck>=30 N/mm², armati secondo le prescrizioni di calcolo con ferri ad aderenza migliorata del tipo FeB 44 k controllato in stabilimento; compresi i pezzi speciali (semi pannelli e pannelli fuori misura), gli accessori occorrenti quali perni, manicotti, ecc., i giunti orizzontali costituiti da striscie dello spessore di cm 2 in materiale trattato con resine epossidiche o placche d'appoggio in gomma EPDM, spessore cm 2 e giunti verticali costituiti da striscie di poliuretano a cellula aperta di sezione cm 4 x 4; spessore dei pannelli cm 14;2) attacchi in acciaio zincato a caldo, annegati nel getto dei pannelli in cls, per il collegamento tra pannelli ed armature; compresa la necessaria bulloneria in acciaio zincato e gli accessori occorrenti;3) fornitura e posa in opera di armature ad alta aderenza in acciaio laminato, del tipo Fe 52 di sezione mm. 40 x 5 o equivalente, zincato a caldo in ragione di 5 gr/dm² e spessore minimo 70 micron, compreso bulloneria ed accessori per eventuali giunzioni;4) fornitura e posa in opera di eventuali pilastri d'angolo in elementi prefabbricati in calcestruzzo con Rck>=30 N/mm², compresi pezzi speciali, attacchi, ecc.;5) fornitura e posa in opera di lastre coprigiunto in elementi prefabbricati standard aventi le stesse caratteristiche e con gli oneri di cui al punto 4), compresi pezzi speciali, attacchi, ecc.;6) fornitura e posa in opera di lastre di coronamento (copertine) in elementi prefabbricati aventi le stesse caratteristiche e con gli oneri di cui al punto 4), compresi ferri di attesa in ferro ad aderenza migliorata del tipo FeB 44 k controllato in stabilimento.Sono inoltre compresi gli oneri per eventuale brevetto, i maggiori oneri di formazione del rilevato in conseguenza della selezione dei materiali, della presenza delle armature, del ridotto spessore degli strati, delle cautele da adottare nel compattamento a ridosso del paramento esterno e della maggiore frequenza delle prove.Sono altresì compresi e compensati nel prezzo gli oneri per la formazione dei cordoli di livellamento, i getti di chiusura tra paramento e muri esterni allo stesso, il ferro di armatura dei cordoli, le casseforme ed ogni altro onere.Sono esclusi gli scavi occorrenti e la formazione del rilevato da pagarsi con i relativi articoli di elenco prezzi.
		F.04.15.a		per altezza del muro fino a m. 6,00		m²	€ 271,14
		F.04.15.b		per altezza del muro oltre m 6,00 fino a 9,00		m²	€ 322,79
		F.04.15.c		per altezza del muro oltre m 9,00 fino a 12,00		m²	€ 387,86
		F.04.16		MURO IN TERRENO RINFORZATO
				Muri in terreno rinforzato eseguiti mediante l'inserimento di geotessile con spaziatura conforme alle specifiche di progetto e comunque tali da garantire la stabilità interna in rapporto alle caratteristiche geotecniche del materiale del rilevato.Le armature sono costituite da teli di non tessuto formato da filamenti continui disposti con schemi ordinati in varie direzioni e da un velo di fili continui disposti nel senso di massimo sforzo richiesto, legati per agugliatura.Il materiale costituente il non tessuto non dovrà dare luogo a cessione di alcun composto chimico dannoso per le acque e per la vegetazione.Le principali caratteristiche del materiale impiegato dovranno essere le seguenti:- peso minimo di 350 grammi/m²;- inerzia chimica totale;- inattaccabilità da microorganismi, batteri e roditori;- resistenza ammissibile 13 KN/m- allungamento a rottura 40%;- allungamento relativo 10%;- impermeabilità minima 1,4x10-3 m/s;- trasmissività 6x10-6 m2/s.La parte di contenimento, in cui è collocato uno strato di 30 cm di terra vegetale, è ottenuta mediante geotessile composito capace di trattenere il terreno e strutturato con aperture per aggrappare la semina; il paramento è quindi costituito da un non tessuto in poliestere a filamento continuo con apertura della maglia di circa 2x4 mm dove sono legate delle fibre dello stesso materiale per garantire il trattenimento delle particelle piccole di terreno e fare la base di appoggio alla vegetazione.Questo non tessuto deve avere le seguenti caratteristiche:- peso minimo 160 grammi/m²;- resistenza minima 18 KN/m;- buona stabilità ai raggi UV;- ottima resistenza agli alcali e agli acidi;- ignifugo e immarcescibile.L'inclinazione della scarpata dovrà essere garantita da una griglia guida e di appoggio in rete elettrosaldata di tondino d'acciaio diametro 8 mm. con maglia 15x15 cm.Il piano di posa dovrà essere orizzontale o salvo richiesta della D.L. in leggera contropendenza, in ogni caso sarà perfettamente costipato e rullato.Il materiale di riporto per la formazione del rilevato dovrà essere steso in strati di 25 cm. ed adeguamente costipato fino a raggiungere la densità prevista in progetto;L'idoneità dei materiali dovrà in ogni caso essere stabilita dalla D.L.Sono inoltre compresi gli oneri per eventuale brevetto, i maggiori oneri di formazione del rilevato in conseguenza della selezione dei materiali, della presenza delle armature, del ridotto spessore degli strati, delle cautele da adottare nel compattamento a ridosso del paramento esterno e della maggiore frequenza delle prove.Nel prezzo è compreso il rinverdimento della faccia a vista con il metodo bianco - verde eventualmente ripetuto fino a dare il rinverdimento completo ed uniforme.Sono esclusi gli scavi occorrenti e la formazione del rilevato da pagarsi con i relativi articoli di elenco prezzi.
		F.04.16.a		per h. minore o uguale a 3 m		m²	€ 143,06
		F.04.16.b		per h. minore o uguale a 6 m		m²	€ 158,04
		F.04.16.c		per h. minore o uguale a 9 m		m²	€ 177,66
		F.04.16.d		per h. minore o uguale a 12 m		m²	€ 195,22
		F.04.17		MURO IN TERRENO ARMATO
				Muri in terreno armato costituiti da un terrapieno con armature lineari ad aderenza migliorata in acciaio tipo Fe 52 zincato, della sezione di mm 5x40 e della lunghezza secondo il progetto, inserite nel terreno in strati successivi, connesse mediante bullonatura zincata al paramento avente inclinazione di 60 gradi rispetto all'orizzontale e costituito da pannelli in rete elettrosaldata con maglia di mm 05/100 x 08/200 zincata a caldo con spessore minimo del deposito di 70 micron e sagomati con risvolti orizzontali, completi di attacchi in piattina metallica 40x5 zincata e geogriglia tridimensionale monofilamento in propilene stabilizzato U.V., atta ad assicurare una rapida crescita della vegetazione.Sono inoltre compresi gli oneri per eventuale brevetto, i maggiore oneri di formazione del rilevato in conseguenza della selezione dei materiali, della presenza delle armature, del ridotto spessore degli strati, delle cautele da adottare nel compattamento a ridosso del paramento esterno e della maggiore frequenza delle prove.Sono altresì compresi e compensati nel prezzo gli oneri per la formazione dei cordoli di livellamento ed il rinverdimento della faccia a vista mediante idrosemina.Sono esclusi gli scavi occorrenti e la formazione del rilevato da pagarsi con i relativi articoli di elenco prezzi.
		F.04.17.a		per altezza di scarpata fino a m. 3		m²	€ 137,89
		F.04.17.b		per altezza di scarpata oltre m. 3,00 fino a 5,00		m²	€ 146,67
		F.04.17.c		per altezza di scarpata oltre m. 5,00 fino a 7,00		m²	€ 158,04
		F.04.17.d		per altezza di scarpata oltre m. 7,00 fino a 9,00		m²	€ 172,50
		F.04.17.e		per altezza di scarpata oltre m 9,00 fino a 11,00		m²	€ 190,06
		F.04.17.f		per altezza di scarpata oltre m 11,00 fino a 13,00		m²	€ 206,58
		F.04.17.g		per altezza di scarpata oltre m. 13,00 fino a 15,00		m²	€ 224,14
		F.04.17.h		per altezza di scarpata oltre m. 15,00 fino a 17,00		m²	€ 241,14
		F.04.17.i		per altezza di scarpata oltre m. 17,00 fino a 19,00		m²	€ 258,23
		F.04.17.l		per altezza di scarpata oltre m. 19,00 fino a 21,00		m²	€ 275,27
		F.04.17.m		per altezza di scarpata oltre m. 21,00 fino a 23,00		m²	€ 292,83
		F.04.17.n		per altezza di scarpata oltre m. 23,00 fino a 25,00		m²	€ 309,87
		F.05		CAP. CALCESTRUZZI, CASSERI ED ACCIAI PER C.A.
		F.05.01		CONGLOMERATO CEMENTIZIO
				Fornitura e posa in opera di conglomerato cementizio anche se debolmente armato confezionato in conformità alle vigenti Norme di Legge con cemento tipo R325, inerti ed acqua aventi le caratteristiche indicate nelle Norme Tecniche dato in opera a qualsiasi profondità od altezza per il rinfianco o rivestimento di tubazioni o manufatti, compreso l'onere delle eventuali casserature di modesta entità, escluso solo la eventuale fornitura e posa in opera dell'acciaio
		F.05.01.a		dosaggio a 200 kg/m³		m³	€ 105,01
		F.05.01.b		dosaggio a 250 kg/m³		m³	€ 112,97
		F.05.01.c		classe 250 con Rck non inf.25N/mm²		m³	€ 112,97
		F.05.02		MURATURA IN PIETRAME E MALTA
				Muratura retta, curva od obliqua, di pietrame in fondazione ed elevazione, in opera con malta cementizia confezionata con kg 350 di cemento normale per ogni m³ di sabbia, di qualsiasi forma e dimensione, per spessori fino a cm 60, compreso il compenso per la lavorazione della doppia faccia vista secondo il tipo prescritto dalla Direzione dei Lavori, la formazione di eventuali fori nonchè la stuccatura e la stilatura dei giunti e gli eventuali ponteggi ed impalcature
		F.05.02.a		pietrame proveniente da scavi o demolizioni		m³	€ 303,40
		F.05.02.b		pietrame calcareo o porfirico proveniente da cave		m³	€ 341,93
		F.05.03		SELCIATONE CON PIETRAME
				Selciatone con pietrame dello spessore non inferiore a cm 25 eseguito a corsi regolari o ad opera incerta secondo le indicazioni della Direzione Lavori, posto su letto di calcestruzzo dosato a kg. 300 di cemento tipo R325 per m³ di inerte, dello spessore non inferiore a cm 25, compreso l'eventuale allontamento dell'acqua mediante pompe o deviazioni, lo scavo, le eventuali demolizioni, la preparazione del piano di posa secondo quanto stabilito nei particolari di progetto, rabboccatura e stilatura delle fughe con malta cementizia a kg 600 di cemento tipo R325 per m³ di sabbia ed ogni altro onere per dare il lavoro finito a regola d'arte.L' eventuale ferro d' armatura sarà corrisposto a parte.
		F.05.03.a		con pietrame proveniente dagli scavi o demolizioni		m²	€ 69,23
		F.05.03.b		in pietra porfirica		m²	€ 91,91
		F.05.03.c		in pietra granitica		m²	€ 92,17
		F.05.03.d		in pietra calcarea		m²	€ 85,60
		F.05.04		RIVESTIMENTO DI PLATEE, TOMBINI E SIMILARI
				Rivestimento platee di tomboni, cunette e fossi di guardia, opere similari, eseguito in pietrame dello spessore minimo di cm 15 e malta cementizia a kg 350 di cemento normale per m³ di sabbia avente spessore minimo di cm 10, con il pietrame fornito e posato su letto di malta cementizia come sopra, oppure posato direttamente sul calcestruzzo di platea prima che questo inizi la presa, provocando il rifluimento del calcestruzzo tra i giunti del pietrame a mezzo della vibrazione; compreso l'onere della sgrossatura della faccia vista e della stuccatura dei giunti e quanto altro occorrente per dare l'opera finita a regola d'arte.
		F.05.04.a		con pietrame proveniente dagli scavi o demolizioni		m²	€ 21,03
		F.05.04.b		in pietra porfirica		m²	€ 36,87
		F.05.04.c		in pietra granitica		m²	€ 37,04
		F.05.04.d		in pietra calcarea		m²	€ 36,57
		F.05.05		CONGLOMERATO CEMENTIZIO PER OPERE DI FONDAZIONE
				Conglomerato cementizio per opere di fondazione, anche in presenza di armature metalliche non collaboranti ai fini statici, confezionato in conformità alle vigenti Norme di Legge con cemento, inerti ed acqua aventi le caratteristiche indicate nelle Norme Tecniche, dato in opera, a qualsiasi profondità, andamento retto o curvo, compreso l'onere delle casseforme con R > 10 m, quello delle centinature e delle armature di sostegno delle casseforme, compresa altresì la lavorazione del conglomerato per ottenere la superficie a contatto con i casseri perfettamente chiusa e conforme alla casseratura prevista, la sagomatura degli spigoli, la formazione di giunti, esclusa la sola fornitura e posa in opera dell'acciaio
		F.05.05.a		con Rck >=20 N/mm²		m³	€ 115,88
		F.05.05.b		con Rck >=25 N/mm²		m³	€ 103,88
		F.05.05.c		con Rck >=30 N/mm²		m³	€ 108,20
		F.05.06		CONGLOMERATO CEMENTIZIO PER OPERE DI ELEVAZIONE
				Conglomerato cementizio per opere di elevazione, anche in presenza di armature metalliche non collaboranti ai fini statici, confezionato in conformità alle vigenti Norme di Legge con cemento, inerti ed acqua aventi le caratteristiche indicate nelle Norme Tecniche, dato in opera, a qualsiasi altezza, andamento retto o curvo, compreso l'onere delle casseforme con R > 10 m, quello delle centinature e delle armature di sostegno delle casseforme, compresa altresì la lavorazione del conglomerato per ottenere la superficie a contatto con i casseri perfettamente chiusa e conforme alla casseratura prevista, la sagomatura degli spigoli, la formazione di giunti, esclusa la sola fornitura e posa in opera dell'acciaio
		F.05.06.a		con Rck >=20 N/mm²		m³	€ 144,63
		F.05.06.b		con Rck >=25 N/mm²		m³	€ 148,94
		F.05.06.c		con Rck >=30 N/mm²		m³	€ 153,26
		F.05.07		SOVRAPEZZO PER MURATURA IN PIETRA E CLS, A CORSI REGOLARI
				Sovrapprezzo alla voce " CONGLOMERATO CEMENTIZIO PER OPERE DI ELEVAZIONE ", rette o curve, di qualsiasi altezza o spessore, per formazione di paramento esterno eseguito a corsi regolari secondo le previsioni di progetto con pietrame dello spessore minimo di cm 25 ben ammorsato nel calcestruzzo retrostante, compresi:- il compenso per la lavorazione della faccia a vista, la stuccatura e stilatura dei giunti con malta cementizia;- la formazione dei fori di drenaggio nel numero e posizione che verranno prescritti dalla D.L.;- la formazione dei giunti di dilatazione;- l'onere per la formazione di risvolti ad angolo, la costruzione, nolo, montaggio e smontaggio di ponteggi ed impalcature di qualsiasi altezza e consistenzanonchè quant'altro occorra per dare il lavoro finito a regola d'arte escluso l'eventuale acciaio d'armatura.NB. La computazione della voce " CONGLOMERATO CEMENTIZIO PER OPERE DI ELEVAZIONE ", dovrà comprendere anche lo spessore del paramento
		F.05.07.a		con pietrame proveniente da scavi o demolizioni		m²	€ 29,06
		F.05.07.b		con pietrame proveniente da cave di porfido		m²	€ 60,16
		F.05.07.c		con pietrame proveniente da cave di granito		m²	€ 60,84
		F.05.07.d		con pietrame proveniente da cave di calcareo		m²	€ 60,34
		F.05.08		SOVRAPREZZO PER MURATURA IN PIETRA E CLS AD OPERA INCERTA
				Sovrapprezzo alla voce " CONGLOMERATO CEMENTIZIO PER OPERE DI ELEVAZIONE ", rette o curve, di qualsiasi altezza o spessore, per formazione di paramento esterno eseguito ad opera incerta secondo le previsioni di progetto con pietrame dello spessore minimo di cm 25 ben ammorsato nel calcestruzzo retrostante, compresi:- il compenso per la lavorazione della faccia a vista, la stuccatura e stilatura dei giunti con malta cementizia;- la formazione dei fori di drenaggio nel numero e posizione che verranno prescritti dalla D.L.;la formazione dei giunti di dilatazione;- l'onere per la formazione di risvolti ad angolo, la costruzione, nolo, montaggio e smontaggio di ponteggi ed impalcature di qualsiasi altezza e consistenzanonchè quant'altro occorra per dare il lavoro finito a regola d'arte escluso l'eventuale acciaio d'armatura.NB. La computazione della voce " CONGLOMERATO CEMENTIZIO PER OPERE DI ELEVAZIONE ", dovrà comprendere anche lo spessore del paramento
		F.05.08.a		con pietrame proveniente da scavi o demolizioni		m²	€ 21,20
		F.05.08.b		con pietrame proveniente da cave di porfido		m²	€ 53,49
		F.05.08.c		con pietrame proveniente da cave di granito		m²	€ 55,92
		F.05.08.d		con pietrame proveniente da cave di calcareo		m²	€ 51,79
		F.05.09		MAGRONE
		F.05.09.00		Fornitura e posa in opera di magrone per regolarizzazione dei piani di imposta delle opere d'arte, eseguito in conglomerato cementizio dosato a kg. 150 di cemento tipo R 325 per m³ di inerte a granulometria regolamentare dello spessore minimo di cm 10.Nel prezzo si intende compreso e compensato l'onere relativo al costipamento, la formazione dei piani superiori alla quota di progetto e quanto altro necessario per dare il lavoro finito a regola d'arte.Agli effetti contabili non saranno compensati eventuali maggiori spessori; questo anche in riferimento alle profondità degli scavi		m²	€ 5,74
		F.05.10		CONGLOMERATO CEMENTIZIO PER OPERE IN C.A. TIPO 325
				Conglomerato cementizio per opere in cemento armato normale o precompresso, sia di fondazione che di elevazione anche per gallerie artificiali e per gli imbocchi delle gallerie naturali, confezionato in conformità alle vigenti Norme di Legge, con cemento tipo 325, acqua ed inerti aventi le caratteristiche indicate nelle Norme Tecniche, sia per strutture eseguite in opera che prefabbricate, dato in opera vibrato, a qualsiasi altezza o profondità, escluso fornitura e posa in opera dell'acciaio nonchè l'onere delle casseforme, quello delle centinature e delle armature di sostegno delle casseforme
		F.05.10.a		con Rck>=25 N/mm²		m³	€ 105,03
		F.05.10.b		con Rck>=30 N/mm²		m³	€ 110,38
		F.05.10.c		con Rck>=35 N/mm²		m³	€ 114,81
		F.05.10.d		con Rck>=40 N/mm²		m³	€ 120,25
		F.05.10.e		con Rck>=45 N/mm²		m³	€ 122,21
		F.05.10.f		con Rck>=50 N/mm²		m³	€ 128,07
		F.05.11		CONGLOMERATO CEMENTIZIO PER OPERE IN C.A. TIPO 425
				Conglomerato cementizio per opere in cemento armato normale o precompresso, sia di fondazione che di elevazione anche per gallerie artificiali e per gli imbocchi delle gallerie naturali, confezionato in conformità alle vigenti Norme di Legge, con cemento tipo 425, acqua ed inerti aventi le caratteristiche indicate nelle Norme Tecniche, sia per strutture eseguite in opera che prefabbricate, dato in opera vibrato, a qualsiasi altezza o profondità, escluso fornitura e posa in opera dell'acciaio nonchè l'onere delle casseforme, quello delle centinature e delle armature di sostegno delle casseforme:
		F.05.11.a		con Rck>=25 N/mm²		m³	€ 111,32
		F.05.11.b		con Rck>=30 N/mm²		m³	€ 116,67
		F.05.11.c		con Rck>=35 N/mm²		m³	€ 121,10
		F.05.11.d		con Rck>=40 N/mm²		m³	€ 126,54
		F.05.11.e		con Rck>=45 N/mm²		m³	€ 128,50
		F.05.11.f		con Rck>=50 N/mm²		m³	€ 134,35
		F.05.12		RIVESTIMENTO MURATURE IN C.A. A CORSI REGOLARI
				Paramento retto o curvo per rivestimento di muratura in c.a., eseguito a corsi regolari con blocchi di pietra delle dimensioni minime di cm (15x20x30) posti in opera con malta cementizia dosata a kg 400 di cemento tipo 325 per m³ di inerte per ottenere uno spessore complessivo minimo di cm 25; tale magistero è comprensivo anche della retrostante rete metallica elettrosaldata del Ø 8 mm a maglia (20x20) cm e delle eventuali chiodature e zanche di ancoraggio alla muratura, la stilatura dei giunti, la formazione di ponteggi ed impalcature per qualsiasi altezza ed ogni altro onere per dare il lavoro finito a regola d'arte secondo i particolari costruttivi o le indicazioni che verranno impartite dalla Direzione Lavori
		F.05.12.a		con pietrame proveniente da scavi o demolizioni		m²	€ 57,48
		F.05.12.b		con pietrame proveniente da cave di porfido		m²	€ 87,44
		F.05.12.c		con pietrame proveniente da cave di granito		m²	€ 88,11
		F.05.12.d		con pietrame proveniente da cave di calcareo		m²	€ 87,55
		F.05.13		RIVESTIMENTO MURATURE IN C.A. AD OPERA INCERTA
				Paramento retto o curvo per rivestimento di muratura in c.a., eseguito ad opera incerta con blocchi di pietra posti in opera con malta cementizia dosata a kg 400 di cemento tipo 325 per m³ di inerte per ottenere uno spessore complessivo minimo di cm 25 - 30; tale magistero è comprensivo anche della retrostante rete metallica elettrosaldata del Ø 8 mm a maglia (20x20) cm e delle eventuali chiodature e zanche di ancoraggio alla muratura, la stilatura dei giunti, la formazione di ponteggi ed impalcature per qualsiasi altezza ed ogni altro onere per dare il lavoro finito a regola d'arte secondo i particolari costruttivi o le indicazioni che verranno impartite dalla Direzione Lavori
		F.05.13.a		con pietrame proveniente da scavi o demolizioni		m²	€ 44,18
		F.05.13.b		spessore minimo di cm 25 con pietrame proveniente da cave di porfido		m²	€ 72,01
		F.05.13.c		spessore minimo di cm 25 con pietrame proveniente da cave di granito		m²	€ 72,69
		F.05.13.d		spessore minimo di cm 30 con pietrame proveniente da cave di calcareo		m²	€ 72,13
		F.05.14		INTONACO LISCIO DI CEMENTO
				Intonaco liscio di cemento eseguito con malta dosata a kg 400 di cemento normale per m³ di sabbia
		F.05.14.a		dello spessore di mm 10		m²	€ 15,03
		F.05.14.b		dello spessore di mm 20		m²	€ 17,91
		F.05.15		RISANAMENTO DI VECCHIE MERATURE A SECCO
		F.05.15.00		Risanamento di vecchie murature a secco o in malta previo sgombero e trasporto a rifiuto dei materiali vari depositati sui paramenti delle murature stesse, sradicamento degli arbusti ed erbe cresciute fra gli interstizi, allargamento (ove necessario) delle fughe mediante scalpello, pulizia profonda anche con lavaggio con acqua a pressione, riempimento degli interstizi e stilatura con malta cementizia a kg 600 di cemento tipo R325 per m³.E' incluso l'onere di annegare, fra le fughe, adeguate tubazioni in calcestruzzo o in P.V.C. per il drenaggio, dei diametri previsti in progetto e nelle posizioni che la Direzione Lavori riterrà opportuno, la eventuale sostituzione di pietrame degradato e la fornitura e posa in opera di quello mancante		m²	€ 31,87
		F.05.16		RIFACIMENTO BANCHETTONE SU MURATURE ESISTENTI
				Rifacimento di banchettone, su murature esistenti, delle dimensioni minime di cm 80 x 35, previa demolizione della parte superiore della muratura stessa e la regolarizzazione dell'andamento altimetrico della base d'appoggio, compresi:- il getto di calcestruzzo classe 250;- l'armatura metallica;- la casseratura;- la formazione di fori del ø di mm 20, disposti a quinconce nella muratura esistente per l'infissione e il fissaggio, con malte espansive, dei ferri di ancoraggio;- la formazione delle nicchie per la successiva posa della barriera di sicurezza;- il taglio ed il ripristino dell'asfalto con mezzi meccanici.Il tutto eseguito come da disegno particolare allegato e secondo le istruzioni impartite dalla D.L..; nel prezzo è pure compreso lonere del trasferimento a discarica dell'eventuale materiale di risulta.
		F.05.16.a		dello spessore di mm 10		m	€ 106,39
		F.05.16.b		dello spessore di mm 20		m	€ 95,75
		F.05.17		CASSERATURA IN LEGNO PER STRUTTURE IN C.A.
				Formazione di casseratura per le strutture in conglomerato cementizio, di cui alle voci "Conglomerato cementizio per opere in C.A.", ad esclusione delle gallerie artificiali o per gli imbocchi delle gallerie naturali, per superfici verticali o inclinate, rette o curve con R > 10 m, nonchè quello delle centinature e delle armature di sostegno, eseguite con tavole non piallate o con elementi in legno compensato, con superficie non perfettamente piana e liscia; i giunti tra i singoli elementi potranno essere non a perfetta tenuta e quindi saranno accettate delle leggere fuoriuscite di boiacca e sbavature; nel prezzo sono pure compresi la formazione ed il disfacimento dei necessari ponteggi, il disarmo e l'asportazione di tutti i materiali nonchè la formazione e demolizione di eventuali opere provvisionali e di sostegno, il tutto misurato per la sola superficie bagnata
		F.05.17.a		per altezza fino a m. 2,00		m²	€ 26,05
		F.05.17.b		per altezza fino a m. 4,00		m²	€ 31,48
		F.05.17.c		per altezza fino a m. 6,00		m²	€ 35,33
		F.05.17.d		per altezza superiore a m. 6,00		m²	€ 37,98
		F.05.18		CASSERATURA METALLICA PER STRUTTURE IN C.A.
				Formazione di casseratura per le strutture in conglomerato cementizio, di cui alle voci "Conglomerato cementizio per opere in C.A.", ad esclusione delle gallerie artificiali o per gli imbocchi delle gallerie naturali, per superfici verticali o inclinate, rette o curve con R > 10 m, nonchè quello delle centinature e delle armature di sostegno, eseguite con elementi modulari in acciaio, con superficie non perfettamente piana e liscia; i giunti tra i singoli elementi potranno essere non a perfetta tenuta e quindi saranno accettate delle leggere fuoriuscite di boiacca e sbavature; nel prezzo sono pure compresi la formazione ed il disfacimento dei necessari ponteggi, il disarmo e l'asportazione di tutti i materiali nonchè la formazione e demolizione di eventuali opere provvisionali e di sostegno, il tutto misurato per la sola superficie bagnata.
		F.05.18.a		per altezza fino a m. 2,00		m²	€ 20,71
		F.05.18.b		per altezza fino a m. 4,00		m²	€ 23,19
		F.05.18.c		per altezza fino a m. 6,00		m²	€ 24,38
		F.05.18.d		per altezza superiore a m. 6,00		m²	€ 25,93
		F.05.19		SOVRAPREZZO FACCIA A VISTA
				Sovrapprezzo alle voci "Casseratura per strutture in c.a." e " Casseratura esterna di gallerie" per la formazione della faccia a vista e per la perfetta tenuta delle giunzioni tra elemento ed elemento, senza sbavature o protuberanze, con elementi lisci.
		F.05.19.a		in pannelli legno		m²	€ 8,21
		F.05.19.b		in pannelli acciaio		m²	€ 4,39
		F.05.19.c		con tavole piallate		m²	€ 15,34
		F.05.20		CASSERATURA CURVA
				Sovrapprezzo per la formazione di casserature curve con R < 10 m.
		F.05.20.a		per R da 9,99 a 6,00 m		m²	€ 8,78
		F.05.20.b		per R da 5,99 a 2,00 m		m²	€ 13,12
		F.05.20.c		per R < 2,00 m		m²	€ 16,42
		F.05.21		CASSEFORME A PERDERE
		F.05.21.00		Sovrapprezzo alla voce "Casseratura per strutture in c.a." per casseforme a perdere per getti a struttura alleggerita, comunque realizzate purchè approvate dalla D.L.; compresa ogni fornitura, lavorazione ed onere per dare il lavoro compiuto, valutato per metro quadrato di cassero bagnato.		m²	€ 7,13
		F.05.22		CASSERATURA INTERNA DI GALLERIE ARTIFICIALI
				Formazione di casseratura interna di gallerie artificiali a sezione curva eseguite a cielo aperto e nei tratti relativi agli imbocchi delle gallerie naturali, compreso le armature e centinature necessarie, l'onere della formazione di aperture, nicchie ecc., sia in retta che in curva con R >= 100 m, realizzando una perfetta tenuta delle giunzioni tra elemento ed elemento, misurata per la sola superficie bagnata, eseguita con:
		F.05.22.a		casseratura interna gallerie con pannelli in legno		m²	€ 29,02
		F.05.22.b		casseratura interna gallerie con pannelli in acciaio		m²	€ 26,29
		F.05.22.c		casseratura interna gallerie con tavole di legno piallato		m²	€ 37,75
		F.05.23		CASSERATURA ESTERNA DI GALLERIE
		F.05.23.00		Casseratura esterna di gallerie per la parte soggetta a ritombamento, per il resto vale quanto stabilito dalla voce "Casseratura per strutture in c.a.".		m²	€ 18,59
		F.05.24		CASSERATURA CURVA DI GALLERIE ARTIFICIALI
		F.05.24.00		Sovrapprezzo alla voce "Casseratura interna di gallerie artificiali" per raggi di curvatura dell'asse planimetrico di gallerie artificiali con R < 100 m		m²	€ 8,78
		F.05.25		ACCIAIO IN BARRE AD ADERENZA MIGLIORATA
				Formazione di casseratura interna di gallerie artificiali a sezione curva eseguite a cielo aperto e nei tratti relativi agli imbocchi delle gallerie naturali, compreso le armature e centinature necessarie, l'onere della formazione di aperture, nicchie ecc., sia in retta che in curva con R >= 100 m, realizzando una perfetta tenuta delle giunzioni tra elemento ed elemento, misurata per la sola superficie bagnata, eseguita con:
		F.05.25.a		tipo FeB38k		kg	€ 0,80
		F.05.25.b		tipo FeB44k		kg	€ 0,80
		F.05.26		ACCIAIO IN BARRE AD ADERENZA MIGLIORATA CONTROLLATO
				Acciaio in barre ad aderenza migliorata di qualsiasi diametro controllato in stabilimento, per lavori in cemento armato, dato in opera a qualsiasi altezza o profondità compreso l'onere delle piegature, il filo per le legature, le eventuali saldature per giunzioni, distanziatori, lo sfrido, ecc.:
		F.05.26.a		tipo FeB38k		kg	€ 0,81
		F.05.26.b		tipo FeB44k		kg	€ 0,81
		F.05.27		RETE D'ACCIAIO ELETTROSALDATA
				Fornitura e posa in opera di rete d'acciaio a maglie elettrosaldate, dei tipi e delle dimensioni ordinati dalla Direzione dei Lavori, ogni onere compreso, come alla voce " ACCIAIO IN BARRE AD ADERENZA MIGLIORATA ".
		F.05.27.a		in barre liscie di acciaio		kg	€ 0,70
		F.05.27.b		in acciaio tipo FeB38K		kg	€ 0,71
		F.05.27.c		in acciaio tipo FeB44K		kg	€ 0,71
		F.05.28		FILO IN ACCIAIO
		F.05.28.00		Filo di qualsiasi diametro compreso fra 4 e 12 mm in acciaio avente f p(0,2)k minimo = 1.450 N/mm² e f ptk minimo = 1.650 N/mm² per strutture in cemento armato precompresso. Dato in opera compreso: la fornitura in opera di guaine metalliche, teste o piastre di ancoraggio e apparecchi di bloccaggio, l'esecuzione di iniezioni di malta fine di cemento, le operazioni di tiro anche in varie riprese ed ogni altro onere.- controllato in stabilimento		kg	€ 2,08
		F.05.29		TRACCIA IN ACCIAIO PER STRUTTURE IN C.A. PRECOMPRESSO
		F.05.29.00		Treccia per strutture in cemento armato precompresso formata da fili di acciaio di qualsiasi diametro, avente f p(0,2)k = 1.600 N/mm² e f ptk= 1.800 N/mm². Data in opera compresi gli oneri di cui alla precedente voce "Filo in acciaio".- controllata in stabilimento		kg	€ 2,07
		F.05.30		TREFOLO PER STRUTTURE IN C.A. PRECOMPRESSO
		F.05.30.00		Trefolo per strutture in cemento armato precompresso formato da fili di acciaio di qualsiasi diametro, aventi f p(1)k = 1.600 N/mm² e f ptk minimo = 1.800N/mm². Dato in opera compresi gli oneri di cui alla precedente voce "Filo in acciaio".- controllata in stabilimento		kg	€ 2,11
		F.05.31		ACCIAIO IN BARRE PER STRUTTURE IN C.A. PRECOMPRESSO
				Acciaio in barre tipo DIWIDAG per strutture in cemento armato precompresso dato in opera compresi tutti gli oneri relativi alla giunzione delle varie barre mediante gli occorrenti manicotti filettati ed alla eventuale filettatura realizzata senza l'asportazione del metallo, la fornitura e posa in opera dei manicotti stessi, degli apparecchi terminali di bloccaggio delle barre, la fornitura e posa in opera delle guaine metalliche, l'esecuzione di inezioni di malta fine di cemento, le operazioni di tiro anche in più riprese ed ogni altro onere inerente.Per chilogrammo di barra di acciaio controllato in stabilimento e provvisto del certificato di origine e qualità, dato in opera.
		F.05.31.a		avente f pyk minimo = 835 N/mm² e f ptk minimo = 1.030 N/mm²		kg	€ 2,25
		F.05.31.b		avente f pyk minimo = 1.080 N/mm² e f ptk minimo = 1.230 N/mm²		kg	€ 2,32
		F.06		CAP. IMPALCATI
		F.06.01		IMPALCATO PER PONTI
				Impalcato per ponti di 1ª categoria di cui alle norme del D.M. del 4.5.90 anche in più campate semplicemente appoggiate costituito da:a) travi in c.a.p. prefabbricate a doppio T ad ala larga inferiore o superiore, a sezione di cassone o similari, autoportanti, con conglomerato cementizio a resistenza caratteristica Rck > 55 N/mm², precompresse con il sistema delle armature pretese aderenti in trefoli formati da fili di acciaio di qualsiasi diametro con resistenza caratteristica a rottura f ptk > 1900 N/mm² e resistenza caratteristica allo snervamento f p(1)tk > 1700 N/mm². Lo spessore delle anime della trave dovrà essere proporzionata all'altezza nella garanzia di copriferro regolamentare, comunque non inferiore a 3 cm;b) le travi prefabbricate, se necessario, dovranno avere le anime opportunamente ringrossate alle estremità e saranno collegate fra di loro con traversi di testata e traversi intermedi. I traversi di collegamento potranno essere realizzati in conglomerato cementizio normale o precompresso con resistenza caratteristica Rck > 35 N/mm²;c) la soletta d'estradosso dell'impalcato gettata in opera avrà spessore > cm 20 in conglomerato cementizio con resistenza caratteristica Rck > 35 N/mm² , la cui armatura dovrà avere un copriferro minimo di 3 cm comprensivo della lastra tralicciata in cemento armato vibrato e dell'acciaio di armatura. Nel prezzo si intendono compensati gli oneri derivanti dalla eventuale fornitura e posa in opera di sottocomponenti atti a costituire il piano di getto;d) cordoli e/o marciapiedi secondo i disegni di progetto, sia gettati in opera che prefabbricati, in conglomerato cementizio con resistenza caratteristica Rck > 35 N/mm², atti al sostenimento di parapetti e barriere di sicurezza, adeguatamente ancorati alla soletta.Il prezzo per metro quadrato d'impalcato realizzato con le caratteristiche di cui sopra è comprensivo dell'armatura come risultante dal calcolo, della fornitura delle travi, del trasporto a qualsiasi distanza, del varo fino a m 25,00 di altezza, dei traversi, della soletta, dei cordoli e/o marciapiedi, delle sottocomponenti eventuali e quant'altro occorra per dare l'impalcato finito. Sono altresì compresi nel prezzo:- predisposizione dei fori per il posizionamento di ringhiere e barriere;- l'esecuzione dei gocciolatoi e/o velette prefabbricate in cls;- l'eventuale formazione di marciapiedi e cordoli di bordo compresa la fornitura e posa nel getto di tubi con relative camerette d'ispezione per il successivo inserimento di cavi od altri condotti come da disegni di progetto; - la sagomatura della soletta per l'installazione di giunti di dilatazione, questi esclusi; - l'inserimento nel getto delle caditoie e dei relativi bocchettoni di scarico per le acque meteoriche; - prove di carico.Restano esclusi: - la fornitura e posa degli apparecchi di appoggio; - la fornitura e posa dei giunti di dilatazione; - il manto impermeabile; - la pavimentazione stradale. Ai fini contabili l'impalcato sarà misurato geometricamente considerando la sua larghezza comprensiva di cordoli e/o marciapiedi, da giunto a giunto
		F.06.01.a		per luci da m 10,00 fino a m 15,00		m²	€ 406,97
		F.06.01.b		per luci da m 15,00 fino a m 20,00		m²	€ 474,62
		F.06.01.c		per luci da m 20,00 fino a m 25,00		m²	€ 508,71
		F.06.02		IMPALCATO A SOLETTONE PIENO
				mpalcato a solettone per ponti di 1ª categoria di cui alle norme del D.M. del 4.5.90, struttura a travata rettilinea semplicemente appoggiata, costituita da travi principali in c.a. precompresso a fili aderenti, disposte accostate, calcolate come autoportanti ciò senza necessità di centinatura e puntellazione, annegate in successivo getto di calcestruzzo per realizzare lo spessore totale del solettone come da calcoli statici, compreso fornitura, sagomatura, posa e legatura dell'acciaio d'armatura; fornitura e getto del calcestruzzo Rck > 30 N/mm² compreso casseformi e loro disarmo; lisciatura a frattazzo dell'estradosso del solettone, il tutto eseguito a regola d'arte per dare l'impalcato finito compresa l'esecuzione di giunti semplici di dilatazione mediante pannelli rigidi di polistirene estruso e coprigiunto in laminato di acciaio Fe 360 zincato.Per il resto vale quanto previsto nella voce "Impalcato per ponti".
		F.06.02.a		per luci fino a m 5,00		m²	€ 260,29
		F.06.02.b		per luci oltre m 5,00 fino a m 6,00		m²	€ 273,21
		F.06.02.c		per luci oltre m 6,00 fino a m 8,00		m²	€ 299,55
		F.06.02.d		per luci oltre m 8,00 fino a m 10,00		m²	€ 332,08
		F.06.02.e		per luci oltre m 10,00 fino a m 12,00		m²	€ 370,82
		F.06.02.f		per luci oltre m 12,00 fino a m 15,00		m²	€ 422,98
		F.06.03		APPOGGI IN GOMMA E ACCIAIO
		F.06.03.00		Fornitura e posa in opera di appoggi in gomma armati e vulcanizzati, conformi alle norme CNR 10018/85, formati da strati di gomma con interposti lamierini metallici. Le lamiere d'acciaio saranno interamente avvillupate dalla gomma per la protezione dalla corrosione. Caratteristica durezza nominale shore 60 ± 5		dm³	€ 35,79
		F.06.04		APPOGGI IN GOMMA E ACCIAIO CON CORRETTORI IN ACCIAIO
		F.06.04.00		Fornitura e posa in opera di appoggi in gomma come sopra, ma completi di correttori di pendenza, massimo 6%, con getto complementare in malta epossidica autolivellante		dm³	€ 46,12
		F.06.05		GIUNTO DI DILATAZIONE FISSO
		F.06.05.00		Fornitura e posa in opera di giunto di dilatazione fisso tipo FIP "MS" o similare costituito da:- scossalina armata con rete in maglia quadrata di juta imputrescibile, impregnata con prodotti chimici di formulazione particolare, ancorata alla soletta mediante adesivo epossidico, previa ravvivatura dell'estradosso della soletta e l'applicazione di adeguato primer;- bulbo in gomma di sagomatura adatta		m	€ 151,84
		F.06.06		GIUNTO DI DILATAZIONE IN GOMMA ARMATA
				Giunti di dilatazione impermeabile in gommma armata realizzati in gomma naturale secondo le norme CNR 10018/85 della durezza shore a 60 +/- 5 compreso tappeti in gomma, tirafondi, epossicatrame, scossalina, malta di livellamento, forniti e resi in opera.Nel prezzo unitario sono compresi i seguenti oneri- taglio della pavimentazione bituminosa per tutta la lunghezza e la larghezza necessaria per la formazione del giunto con trasporto a discarica del materiale di risulta;- preparazione dell'estradosso della soletta interessata al giunto mediante bocciardatura, lavaggio della superficie e soffiatura con aria compressa;- formazione di due masselli di livellamento realizzati con malta reoplastica ad alta resistenza;- fornitura e posa della scossalina in gomma; - fornitura e posa dei tirafondi di ancoraggio;- fornitura e posa del tappeto di raccordo eseguito con collanti e sigillanti; - fornitura e posa dei copricordoli per marciapiedi in acciaio zincato.
		F.06.06.a		con escursione EL = mm 50		m	€ 704,96
		F.06.06.b		con escursione EL = mm 80		m	€ 813,42
		F.06.06.c		con escursione EL = mm 120		m	€ 1.301,47
		F.07		CAP. RIPRISTINI E CONSOLIDAMENTI OPERE IN C.A.
		F.07.01		CORDOLO PERIMETRALE DI cm 25/30 H=30
		F.07.01.00		Formazione di cordolo perimetrale su impalcati esistenti delle dimensioni di cm 25/30 in larghezza e cm 30 in altezza, eseguiti nel modo seguente:a) demolizione della barriera e della pavimentazione esistente, di parte dell'impalcato (c.a. 10 cm) fino all'armatura in acciaio per un larghezza di m.0,50 oltre il cordolo, onde permettere un adeguato ancoraggio delle nuove armature integrative;b) perforazione dell'impalcato a rotopercussione del diametro mm 24 in ragione di n. 5 fori ogni metro, disposti a quinconce e con profondità indicata nel particolare di progetto;c) fornitura e posa in opera di acciaio per c.a. del diametro mm 16 di lunghezza indicata nel particolare di progetto, inghisati nei fori di cui sopra con malte espansive;d) fornitura e posa in opera del ferro di armatura in ragione minima di kg 30 per m³ di calcestruzzo;e) fornitura e posa in opera di cls. per c.a. con Rck non inferiore a 25 N/mm² per il raccordo dell'impalcato e la formazione del cordolo. Nel prezzo è compreso l'onere del trasporto a discarica del materiale demolito, la lavorazione e posa del ferro per c.a., gli eventuali ponteggi, i casseri, la vibratura, la formazione dei fori per la posa di barriera di protezione ed ogni altro onere per dare il lavoro finito a regola d'arte e secondo le indicazioni della D.L..Nelle demolizioni e perforazioni si dovrà porre particolare cura in prossimità dei giunti di dilatazione per non lesionare gli stessi, delle armature in acciaio dell'impalcato ed eventuali canalette di collocamento di cavi-tubi ecc.; durante l'esecuzione dei lavori l'Impresa dovrà regolamentare il traffico anche a mezzo di impianto semaforico.Esclusa la demolizione della pavimentazione		m	€ 138,41
		F.07.02		CORDOLO PERIMETRALE DI cm 22/25 H=25
		F.07.02.00		Formazione di cordolo perimetrale su impalcati esistenti delle dimensioni di cm 22/25 in larghezza e cm 25 in altezza, per il resto vale quanto stabilito per la voce " Cordolo perimetrale di cm 25/30 H= 30 ".		m	€ 119,82
		F.07.03		RIPRISTINO SCARICHI
		F.07.03.00		Ripristino di scarichi esistenti per il convogliamento delle acque di drenaggio di superficie su viadotti comprendente:a) la foratura con carotatrice della soletta ricostruita;b) la svasatura dei fori con microdemolitori o frese;c) la fornitura e la messa in opera di un elemento di raccordo inserito nella tubazione esistente costituito da un "imbuto" piatto di acciaio inox di spessore mm 2 e di ø variabile da mm 300 al diametro del tubo esistente, accuratamente sigillato alla soletta con stucco epossidico, e sormontato senza soluzione di continuità dallo strato protettivo della soletta perimetrale;d) la fornitura e la posa in opera di "cipolle" parafoglie in filo di acciaio inox diametro mm 2,5.		cad	€ 196,77
		F.07.04		MALTA ADESOVA BICOMPONENTE
		F.07.04.00		Riporti con malta adesiva bicomponente a ritiro controllato a consistenza di stucco costituita da inerti selezionati, cementati modificati con aggiunta di polimeri sintetici in emulsioni ed opportuni additivi, contenente microfibre in polipropilene.Nel prezzo sono comprese, le eventuali casserature, il disarmo, le necessarie impalcature per accedere al posto di lavoro ed ogni altro onere per dare il lavoro finito a regola d'arte		kg	€ 3,94
		F.07.05		RASATURA CON STUCCO BICOMPONENTE
		F.07.05.00		Rasatura con stucco adesivo bicomponente a ritiro controllato costituito da cementati modificati con l'aggiunta di polimeri sintetici in emulsioni ed opportuni additivi, contenente microfibre in polipropilene.L'applicazione sarà eseguita con spatola dentata fine lisciando il tutto con fratazzo per spessori fino a 4 mm.Nel prezzo sono comprese, le necessarie impalcature per accedere al posto di lavoro ed ogni altro onere per dare il lavoro finito a regola d'arte		kg	€ 4,23
		F.07.06		VERNICIATURA ANTICARBONATAZIONE
		F.07.06.00		Verniciatura protettiva contro la carbonatazione, traspirante al passaggio del vapore, ma impermeabile all'acqua e all'anidride carbonica, a base di resine acriliche in solvente.Il trattamento protettivo verrà applicato sul sottofondo pulito ed asciutto mediante pennello, rullo o spruzzo in almeno 2 mani.Nel prezzo sono comprese, le necessarie impalcature per accedere al posto di lavoro ed ogni altro onere per dare il lavoro finito a regola d'arte		m³	€ 17,04
		F.07.07		PERFORAZIONE SU OPERE D'ARTE
		F.07.07.00		Perforazione a rotazione con attrezzatura vidiata e/o diamantata in muratura di calcestruzzo o laterizio per l'inserimento di barre d'acciaio, sia per cuciture sia per legamenti murari, cinturazioni, tirantature occultate e/o iniezioni; compreso ogni onere e magistero, a qualsiasi altezza e per qualsiasi direzione ed inclinazione della perforazione, compresa l'eliminazione e l'allontanamento del materiale di risulta, esclusa l' indennità di discarica. Si intende compreso anche qualunque onere per l'accesso al luogo di lavoro e l'allestimento del cantiere		m	€ 67,55
		F.07.08		ACCIAIO INOX IN BARRE
				Fornitura e posa in opera entro perforazioni già predisposte di barre in acciaio inox, compreso ogni onere di lavorazione, tagli a misura, sfridi, bulloneria, piastrine di ancoraggio, fissaggio con cartucce di resine epossidiche ed ogni altro onere per dare il lavoro finito a regola d' arte
		F.07.08.a		con barre del ø di mm 16		m	€ 22,88
		F.07.08.b		con barre del ø di mm 20		m	€ 33,00
		F.07.09		SOLLEVAMENTO IMPALCATO DI PONTI
		F.07.09.00		Sollevamento dal basso di testate di impalcati di ponti e viadotti per sostituzione e/o spessorazioni di apparecchi di appoggio, rettifica dell'appoggio delle travi, rifacimento di pulvini e/o baggioli, ecc. mediante apparecchiatura idraulica opportuna posta semplicemente sui piani di pila o spalla e sotto le travi o i traversi, comandata da centralina a pressioni differenziate e rapporto volumetrico costante per assicurare un sollevamento mediante trasduttori di misura centesimale con lettura a distanza su apparecchio digitale posto presso il posto di comando della centralina.Compresi e compensati nel prezzo, il sollevamento del'impalcato, la rimozione degli apparecchi d'appoggio esistenti sulla struttura, il nolo dell'attrezzatura di sollevamento delle testate, il successivo abbassamento dell'impalcato, l'onere delle impalcature metalliche o similari, per l'accesso all'intradosso degli impalcati e per l'esecuzione dei lavori stessi.Per tonnellata di carico effettivo sollevato		t	€ 50,56
		F.08		CAP. MANUFATTI FERROSI E LEGHE
		F.08.01		FORNITURA E POSA DI MANUFATTI IN FERRO
				Fornitura e posa in opera di manufatti in ferro lavorato (ringhiere, parapetti, griglie, ecc.) eseguiti a disegno semplice con l'impiego di qualsiasi tipo di profilato, laminato, stampato, ecc., secondo i tipi ed i disegni che verranno forniti dalla Direzione dei Lavori, in opera compresa la verniciatura con due mani a colore, previa una mano di antiruggine, compreso altresì eventuali opere provvisionali: anditi, centine, sostegni, puntelli, ecc., ed ogni altro onere per dare il lavoro compiuto a perfetta regola d'arte
		F.08.01.a		per griglie o manufatti leggeri		kg	€ 2,98
		F.08.01.b		per ringhiere, parapetti o altri manufatti pesanti		kg	€ 1,97
		F.08.02		POSA DI MANUFATTI IN FERRO
				Posa in opera di manufatti forniti a pié d'opera dalla Stazione Appaltante, compresi tutti gli oneri, nonché una mano di antiruggine e la verniciatura.Eseguita come prescritto alla voce "Fornitura e posa manufatti in ferro ".
		F.08.02.a		per griglie o manufatti leggeri		kg	€ 0,90
		F.08.02.b		per ringhiere, parapetti o altri manufatti pesanti		kg	€ 0,53
		F.08.03		FORNITURA E POSA DI MANUFATTI IN GHISA
		F.08.03.00		Fornitura e posa in opera di manufatti in ghisa quali chiusini, caditoie ecc. da porre su manufatti già predisposti di fori o di passo d'uomo. Idonei per strade di 1° categoria- classe A (15KN)		kg	€ 1,47
		F.08.04		FORNITURA E POSA DI MANUFATTI IN GHISA-CEMENTO
		F.08.04.00		FORNITURA E POSA DI MANUFATTI IN GHISA-CEMENTO		kg	€ 0,96
		F.08.05		POSA DI MANUFATTI IN GHISA E GHISA-CEMENTO
				Posa in opera di manufatti in ghisa e ghisa - cemento forniti a pié d'opera dalla Stazione Appaltante, compresi tutti gli oneri
		F.08.05.a		del peso fino a kg 70		cad	€ 14,10
		F.08.05.b		del peso oltre kg 70 fino a kg 120		cad	€ 18,80
		F.08.05.c		del peso oltre kg 120 fino a kg 170		cad	€ 23,50
		F.08.05.d		del peso oltre kg 170		cad	€ 28,25
		F.08.06		RIMOZIONE E MESSA IN QUOTA DI MANUFATTI IN GHISSA
				Rimozione e successivo ripristino in quota di chiusini e caditoie esistenti, mediante demolizione dell'asfalto e del calcestruzzo nonché degli eventuali bulloni d'ancoraggio alla soletta, pulizia del piano di lavoro e successiva messa in opera a regola d'arte alla nuova quota della pavimentazione finita
		F.08.06.a		del peso fino a kg 70		cad	€ 53,56
		F.08.06.b		del peso oltre kg 70 fino a kg 120		cad	€ 71,43
		F.08.06.c		del peso oltre kg 120 fino a kg 170		cad	€ 89,30
		F.08.06.d		del peso oltre kg 170		cad	€ 107,16
		F.09		CAP. IMPERMEABILIZZAZIONI
		F.09.01		SMALTO CEMENTIZIO PER CAPPE
		F.09.01.00		Smalto cementizio per cappe su manufatti, formato con malta confezionata con kg 500 di cemento per m3 di sabbia secondo le prescrizioni delle Norme Tecniche, di spessore cm 5, compreso ogni onere per la rifinitura e la lisciatura della superficie.		m²	€ 14,10
		F.09.02		CAPPA IN ASFALTO SINTETICO
				Cappa in asfalto sintetico su superfici piane o curve, realizzata con mastice d'asfalto sintetico confezionato a caldo con idonei impianti approvati dalla Direzione Lavori.Il mastice di asfalto dovra` avere la seguente composizione:- sabbia graduata 0,075 - 2,5 mm: 65 - 70% in peso sulla miscela degli inerti;- filler asfaltico proveniente da macinazione di rocce basaltiche: 30 - 35% in peso sulla miscela degli inerti;- bitume 40/50 con indice di penetrazione compreso tra(+ o -) 0,5 e Trinidad epurè nel rapporto minimo di 5 a 1 in peso: 15 - 19% in peso sulla miscela degli inerti.Compreso nel prezzo: la pulizia preliminare delle superfici da impermeabilizzare mediante spazzolatura e successiva energica soffiatura ad aria compressa.Compreso inoltre: la stesa di una mano di idoneo primer in ragione di 0,5 - 0,7 kg/m2; la formazione di risvolti in corrispondenza delle copertine mediante impiego di guaine impermeabili prefabbricate e applicate a caldo; ogni altra prestazione, fornitura ed onere per dare il lavoro compiuto a regola d'arte
		F.09.02.a		dello spessore finito non inferiore a mm 10		m²	€ 7,08
		F.09.02.b		dello spessore finito di mm 20		m²	€ 10,33
		F.09.03		IMPERMEABILIZZAZIONE CON MEMBRANA BITUMINOSA
		F.09.03.00		Formazione di manto impermeabile costituito da uno strato di membrana bituminosa tipo specifico per impalcato in miscela di bitume polimero plastomero (B.P.P. bitupolipropilene) dello spessore di mm 5, armata con tessuto non tessuto da g 300 in poliestere a filo continuo. Lavoro eseguito mediante:- preparazione con radicale pulizia delle superfici;- trattamento con speciale primer in vernice bituminosa a rapida essicazione con consumo da 0,3 a 0,5 kg/m2;- applicazione della membrana con giunti sovrapposti di almeno 10 cm mediante spatola e sfiammatura di rinvenimento da estendere a tutta la superficie.Caratteristiche tecniche della membrana:- flessibilità a freddo : -25°- resistenza a trazione : longitudinale M/50 mm 860 trasversale M/50 mm 560- allungamento a rottura : 50%- resistenza alla lacerazione: N. 150- resistenza al punzonamento statico: PS 3- stabilità di forma a caldo: 100°C.- impermeabilità all' acqua:>= 60 Kpa.		m²	€ 15,18
		F.09.04		DOPPIO STRATO GUAINA BITUPLASTOMETRICA
		F.09.04.00		Manto impermeabile costituito da doppio strato di membrane prefabbricate a base bituplastomerica dello spessore min. di mm 3 cadauna con armatura del tipo " non tessuto " di poliestere a filo continuo spunbond, posate previa accurata pulizia del manufatto regolarizzato e rasato e dopo la stesura su tutta la superficie di specifico primer a base di bitume.La posa in opera delle membrane e l' ancoraggio delle stesse alla struttura saranno eseguiti con apposita fiaccola e spatola mentre i giunti tra membrana e membrana dovranno essere sovrapposti di almeno cm 10.Caratteristiche tecniche della membrana:- flessibilità a freddo : -25°- resistenza a trazione : long. N/50mm 860 trasv. N/50mm 560- allungamento a rottura : 50%- resistenza alla lacerazione : N. 150- resist. al punzonamento statico : PS 3- stabilità di forma a caldo :100° C.- impermeabilità all' acqua : >= 60 KPa.		m²	€ 22,78
		F.09.05		IMPERMEABILIZZAZIONE AL QUARZO
		F.09.05.00		Trattamento impermeabilizzante di superfici in calcestruzzo cementizio od in acciaio, eseguito con impiego di kg/m2 0,8 di resina epossidica liquida e catalizzatore, saturata con sabbia di quarzo ben lavata ed asciutta in ragione di dm3/m2 1,2; compresi tutti gli oneri specificati alla voce "Impermeabilizzazione con resine epossidiche e quarzo"..		m²	€ 15,18
		F.09.06		IMPERMEABILIZZAZIONE CON RESINE EPOSSIDICHE
		F.09.06.00		Trattamento impermeabilizzante di superfici piane o curve di manufatto in calcestruzzo cementizio, eseguito con l'impiego di kg/m2 0,40 di resina epossidica liquida e catalizzatore, compresi tutti gli oneri specificati alla voce "Impermeabilizzazione con resine epossidiche e quarzo".		m²	€ 10,85
		F.09.07		IMPERMEABILIZZAZIONE ELASTOMERICO-POLIURETANICA
		F.09.07.00		Trattamento impermeabilizzante di superfici in calcestruzzo cementizio od in acciaio, anche assoggettabile direttamente al traffico, mediante l'impiego, in uno o due strati, di kg/m2 1,5 di resina epossidica liquida e catalizzatore, compreso: l'onere della preparazione della superficie da impermeabilizzare mediante accurata pulizia ed asportazione di ogni residuo di terra, polvere o grassi; il trattamento con acido cloridrico diluito nel rapporto in volume di 1/10 ed il successivo ripetuto lavaggio con getti di acqua in pressione al fine di eliminare qualsiasi traccia di acido; il trattamento finale di depolverizzazione della superficie da trattare mediante soffiatura con aria compressa; compreso lo spargimento uniforme a saturazione per m2, sulla resina ancora fresca, di non meno di decimetri cubici due di sabbia di quarzo di granulometria da mm. 0,5 a mm. 1; compreso ogni altro onere per dare il lavoro finito a perfetta regola d'arte..		m²	€ 19,52
		F.09.08		IMPERMEABILIZZAZIONE ELASTOMERICO-POLIURETANICA
		F.09.08.00		Impermeabilizzazione a spruzzo di opere in cls. , c.a. ed acciaio con prodotto elastomerico poliuretanico bicomponente privo di solventi, plastificanti,inerti di carica e materiali bituminosi con quantità di poli-isocianato pari al 44% del peso residuo secco.L'allungamento a rottura a -30 gradi C° dovrà essere almeno del 250% ed il prodotto non dovrà subire rammollimenti a temperature fino a 180 gradi C°.Il rivestimento dovrà essere continuo e perfettamente impermeabile all'acqua, ma permeabile ai gas ed ai vapori acquei.Il prodotto dovrà essere resistente ai sali antigelo, agli idrocarburi, alcali diluiti, all'idrolisi ed ai microorganismi.Nel prezzo è compresa la soffiatura delle superfici di cls da trattare che dovranno risultare pulite e prive di materiali incoerenti ed estranei; i trattamenti preparatori necessari, come per esempio la sabbiatura, idroscarifica, bocciardatura, stuccatura e simili saranno compensati a parte.Sulla superficie da impermeabilizzare verrà applicato, nella quantità necessaria, un primer bicomponente poliuretanico senza solventi, compatibile con fondi umidi nonchè con la mano di aggancio.		m²	€ 35,27
		F.10		CAP. DRENAGGI, CONDOTTE E POZZETTI
		F.10.01		DRENAGGI A TERGO MURATURE DI CONTRORIVA CON ALTEZZA <=m 2,00
				Drenaggi, come indicato nei particolari di progetto, a tergo delle murature di controriva di altezza fino a m 2,00, compreso ogni onere anche per il sollevamento del materiale.
		F.10.01.a		con pietrame proveniente dagli scavi		m³	€ 3,81
		F.10.01.b		con pietrame proveniente da cave di prestito		m³	€ 21,13
		F.10.01.c		con misto di fiume lavato		m³	€ 26,57
		F.10.02		DRENAGGI A TERGO MURATURE DI CONTRORIVA ALTEZZA FRA m 2,00 E 4,00
				Drenaggi, come indicato nei particolari di progetto, a tergo delle murature di controriva di altezza superiore a m 2,00 fino a m 4,00, compreso ogni onere anche per il sollevamento del materiale.
		F.10.02.a		con pietrame proveniente dagli scavi		m³	€ 4,83
		F.10.02.b		con pietrame proveniente da cave di prestito		m³	€ 22,15
		F.10.02.c		con misto di fiume lavato		m³	€ 27,59
		F.10.03		SOVRAPREZZO AI DRENAGGI A TERGO DI MURATURE CON ALTEZZA > m 4,00
		F.10.03.00		Sovrapprezzo ai drenaggi eseguiti a tergo delle murature di controriva aventi altezza superiore a m 4,00 e da valutare per ogni due metri o frazione di due metri superanti la suddetta altezza di m 4,00ogni 2,00 m o frazione oltre i m 4,00		m	€ 1,48
		F.10.04		DRENAGGI A TERGO DELLE MURATURE DI SOSTEGNO
				Drenaggi a tergo delle murature di sostegno del piano viabile, compreso ogni onere.
		F.10.04.a		con pietrame proveniente dagli scavi		m³	€ 1,91
		F.10.04.b		con pietrame proveniente da cave di prestito		m³	€ 18,47
		F.10.04.c		con misto di fiume lavato da cave di prestito		m³	€ 23,91
		F.10.05		PLATEA SOTTO I DRENI
				Costruzione di platea per la raccolta e lo scolo delle acque, eseguita sul fondo dei drenaggi, secondo le prescrizioni delle Norme Tecniche, con conglomerato cementizio, avente Rck >= 15 N/mm2, dello spessore medio di cm 20; compresa la lisciatura a cazzuola, lo spolvero di cemento ed ogni altro onere per dare il lavoro compiuto a perfetta regola d'arte.
		F.10.05.a		per scavi di profondità fino a m. 2,00		m²	€ 42,63
		F.10.05.b		per scavi di profondità oltre i m. 2,00		m²	€ 46,44
		F.10.06		RIEMPIMENTO DEI DRENAGGI
		F.10.06.00		Riempimento dei drenaggi, posti a qualsiasi profondità, secondo le prescrizioni delle Norme Tecniche con materiale proveniente dagli scavi, con l'onere di porre in opera materiale di dimensioni decrescenti dal basso all'alto; compreso l'onere della presenza di tubi di cemento o di acciaio che saranno compensati con le specifiche voci di elenco, per la formazione di un cunicolo di drenaggio.		m³	€ 1,67
		F.10.07		RIVESTIMENTO DEI DRENAGGI
				Rivestimento dei drenaggi con telo "non tessuto" in polipropilene o poliestere secondo le caratteristiche e modalità indicate nelle Norme Tecniche.
		F.10.07.a		con resistenza a trazione non inferiore a 300 N/5cm		m²	€ 3,06
		F.10.07.b		con resistenza a trazione non inferiore a 500 N/5cm		m²	€ 3,85
		F.10.08		CANALETTA CON MEZZI TUBI
				Fornitura e posa in opera di canaletta costituita da mezzi tubi in cls posti su fondazione in cls con Rck>=25N/mm2 avente spessore minimo di cm 10 e rinfrancate lateralmente per cm 10, compreso lo scavo, la preparazione del piano di posa, il cls ed ogni altro onere per dare il lavoro finito a regola d'arte secondo le sezioni tipo di progetto, escluso l'eventuale armatura d'acciaio o in barre o in rete elettrosaldata che saranno remunerati con il relativo prezzo d'elenco
		F.10.08.a		del diametro cm 30		m	€ 17,17
		F.10.08.b		del diametro cm 40		m	€ 21,71
		F.10.08.c		del diametro cm 50		m	€ 27,56
		F.10.08.d		del diametro cm 60		m	€ 34,51
		F.10.08.e		del diametro cm 80		m	€ 42,98
		F.10.08.f		del diametro cm 100		m	€ 63,10
		F.10.08.g		del diametro cm 120		m	€ 99,50
		F.10.08.h		del diametro cm 150		m	€ 163,28
		F.10.09		CUNETTA ALLA FRANCESE GETTATA IN OPERA
		F.10.09.00		Formazione di cunetta alla francese sopra la fondazione dei muri di controriva o altri manufatti, delle dimensioni di cm 30x56 gettata in opera con calcestruzzo avente Rck> = 35 N/mm2.Nel prezzo sono compresi e compensati:- la fornitura e posa in opera di tubazioni in PVC diam. mm 160;- la formazione di pozzetti in corrispondenza del tubo drenante del muro ( almeno ogni 10 m ) come indicato nei particolari;- l'onere della formazione della pendenza trasversale del 10% e della lisciatura superficiale;il tutto in conformità a quanto previsto nei particolari di progetto e secondo le indicazioni impartite dalla D.L		m	€ 42,89
		F.10.10		TUBI IN LAMIERA
		F.10.10.00		Fornitura e posa in opera di tubi per drenaggi in lamiera di acciaio, ondulata e zincata, del diametro interno da mm 150 a mm 300, aventi 60 fori per m, completi di tutti gli organi di giunzione (bulloni, dadi, rivette, ganci, ecc); posti in opera secondo i particolari di progetto compreso ogni onere per dare i tubi funzionanti		kg	€ 2,33
		F.10.11		MANUFATTI TUBOLARI IN ACCIAIO ZINCATO
				Fornitura e posa in opera di manufatti tubolari di qualsiasi forma e dimensione, in lamiera di acciaio ondulata e zincata, aventi le caratteristiche precisate dal relativo articolo delle Norme Tecniche; completi di organi di giunzione (bulloni, dadi, rivette, ganci, ecc.).
		F.10.11.a		ad elementi incastrati		kg	€ 2,20
		F.10.11.b		a piastre multiple bullonate		kg	€ 2,54
		F.10.12		FORNITURA E POSA IN OPERA DI TUBI IN CEMENTO
				Fornitura e posa di tubi di cemento rotocompressi anche del tipo forato, con giunti a maschio e femmina sigillati con malta cementizia dosata a kg 400 di cemento tipo R 325 per m³ di sabbia, eventualmente rinfiancati o poggiati su platea o completamente rivestiti con calcestruzzo da pagarsi a parte, secondo quanto previsto nei particolari di progetto.Compreso pure nel prezzo la regolarizzazione del fondo, tutti gli oneri della posa per dare il lavoro finito a regola d'arte secondo le indicazioni della D.L. e nel rispetto delle sezioni tipo allegate, il reinterro dello scavo con materiale idoneo proveniente sia dagli scavi che da cave di prestito ed in quest'ultimo caso la fornitura del materiale sarà compensata con il prezzo indicato nei materiali a piè d'opera.
		F.10.12.a		del diametro di cm 15		m	€ 10,36
		F.10.12.b		del diametro di cm 20		m	€ 14,51
		F.10.12.c		del diametro di cm 25		m	€ 16,78
		F.10.12.d		del diametro di cm 30		m	€ 14,94
		F.10.12.e		del diametro di cm 40		m	€ 17,11
		F.10.12.f		del diametro di cm 50		m	€ 22,77
		F.10.12.g		del diametro di cm 60		m	€ 31,46
		F.10.12.h		del diametro di cm 80		m	€ 51,27
		F.10.12.i		del diametro di cm 100		m	€ 76,86
		F.10.13		FORNITURA E POSA DI TUBI IN CEMENTO ROTOCOMPRESSI CON COSTIPAMENTO
				Fornitura e posa di tubi di cemento rotocompressi anche del tipo forato, con giunti a maschio e femmina sigillati con malta cementizia dosata a kg 400 di cemento tipo R 325 per m³ di sabbia, eventualmente rinfiancati o poggiati su platea o completamente rivestiti con calcestruzzo da pagarsi a parte, secondo quanto previsto nei particolari di progetto.Compreso pure nel prezzo la regolarizzazione del fondo, tutti gli oneri della posa per dare il lavoro finito a regola d'arte secondo le indicazioni della D.L. e nel rispetto delle sezioni tipo allegate, il reinterro dello scavo, a strati costipati dello spessore massimo di cm 50, con materiale idoneo proveniente sia dagli scavi che da cave di prestito ed in quest'ultimo caso la fornitura del materiale sarà compensata con il prezzo indicato nei materiali a piè d'opera.
		F.10.13.a		del diametro di cm 15		m³	€ 13,16
		F.10.13.b		del diametro di cm 20		m³	€ 16,27
		F.10.13.c		del diametro di cm 25		m³	€ 17,70
		F.10.13.d		del diametro di cm 30		m	€ 21,74
		F.10.13.e		del diametro di cm 40		m	€ 28,76
		F.10.13.f		del diametro di cm 50		m	€ 35,80
		F.10.13.g		del diametro di cm 60		m	€ 48,22
		F.10.13.h		del diametro di cm 80		m	€ 82,53
		F.10.13.i		del diametro di cm 100		m	€ 116,66
		F.10.14		FORNITURA E POSA IN OPERA DI TUBI IN CEMENTO VIBROCOMPRESSI, SENZA COSTIPAMENTO
				Fornitura e posa di tubazioni in calcestruzzo vibrocompresso con incastro a bicchiere, conforme alle norme DIN 4032, ad alta resistenza, a sezione circolare con base di appoggio piana, compreso nel prezzo l'onere della fornitura e posa di anello di tenuta in gomma secondo la norma DIN 19543, il tutto ritenuto idoneo dalla D.L.Compreso pure nel prezzo la regolarizzazione del fondo, tutti gli oneri della posa per dare il lavoro finito a regola d'arte secondo le indicazioni della D.L. e nel rispetto delle sezioni tipo allegate, il reinterro dello scavo con materiale idoneo proveniente sia dagli scavi che da cave di prestito ed in quest'ultimo caso la fornitura del materiale sarà compensata con il prezzo indicato nei materiali a piè d'opera.
		F.10.14.a		per diametro interno di cm. 30		m	€ 27,73
		F.10.14.b		per diametro interno di cm. 40		m	€ 36,52
		F.10.14.c		per diametro interno di cm. 50		m	€ 46,24
		F.10.14.d		per diametro interno di cm. 60		m	€ 58,27
		F.10.14.e		per diametro interno di cm. 80		m	€ 92,59
		F.10.14.f		per diametro interno di cm. 100		m	€ 130,67
		F.10.14.g		per diametro interno di cm. 120		m	€ 170,71
		F.10.15		FORNITURA E POSA IN OPERA DI TUBI IN CEMENTO VIBROCOMPRESSI, CON COSTIPAMENTO
				Fornitura e posa di tubazioni in calcestruzzo vibrocompresso con incastro a bicchiere, conforme alle norme DIN 4032, ad alta resistenza, a sezione circolare con base di appoggio piana, compreso nel prezzo l'onere della fornitura e posa di anello di tenuta in gomma secondo la norma DIN 19543, il tutto ritenuto idoneo dalla D.L.Compreso pure nel prezzo la regolarizzazione del fondo, tutti gli oneri della posa per dare il lavoro finito a regola d'arte secondo le indicazioni della D.L. e nel rispetto delle sezioni tipo allegate, il reinterro dello scavo, a strati costipati dello spessore massimo di cm 50, con materiale idoneo proveniente sia dagli scavi che da cave di prestito ed in quest'ultimo caso la fornitura del materiale sarà compensata con il prezzo indicato nei materiali a piè d'opera.
		F.10.15.a		per diametro interno di cm. 30		m	€ 31,33
		F.10.15.b		per diametro interno di cm. 40		m	€ 39,93
		F.10.15.c		per diametro interno di cm. 50		m	€ 49,83
		F.10.15.d		per diametro interno di cm. 60		m	€ 61,06
		F.10.15.e		per diametro interno di cm. 80		m	€ 95,96
		F.10.15.f		per diametro interno di cm. 100		m	€ 135,50
		F.10.15.g		per diametro interno di cm. 120		m	€ 185,52
		F.10.16		POZZETTI GETTATI IN OPERA
				Formazione di pozzetti gettati in opera, in cemento armato di classe 300 con Rck>=30 N/mm² delle dimensioni stabilite nei particolari di progetto e nei tipi sotto indicati, con pareti di spessore pari a cm 20 per i tipi da 5 a 20 e da 35 a 45 e cm 30 per i restanti, aventi altezza utile interna di m. 1,50, con soletta dimensionata per carichi stradali di I^ categoria compreso passo d'uomo o svasatura sagomata in testata per l'alloggiamento di una griglia filtrante come indicato nei particolari, compresi gli oneri derivanti dall'innesto delle tubazioni in entrata ed in uscita, acciaio d'armatura, il rinterro e quanto altro occorre, per dare il lavoro compiuto a perfetta regola d'arte esclusi lo scavo, la griglia filtrante od il chiusino da compensarsi con i relativi prezzi di elenco.
		F.10.16.a		delle dimensioni interne di m. 0,60x0,60		cad	€ 497,61
		F.10.16.b		delle dimensioni interne di m. 0,80x0,80		cad	€ 627,98
		F.10.16.c		delle dimensioni interne di m. 1,00x1,00		cad	€ 789,16
		F.10.16.d		delle dimensioni interne di m. 1,20x1,20		cad	€ 1.010,54
		F.10.16.e		delle dimensioni interne di m. 1,50x1,50		cad	€ 1.347,47
		F.10.16.f		delle dimensioni interne di m. 2,00x2,00		cad	€ 1.834,71
		F.10.16.g		delle dimensioni interne di m. 0,50x0,70		cad	€ 492,53
		F.10.16.h		delle dimensioni interne di m. 1,00x1,20		cad	€ 874,31
		F.10.16.i		delle dimensioni interne di m.1,00x1,50		cad	€ 1.043,67
		F.10.16.l		delle dimensioni interne di m. 1,50x2,00		cad	€ 1.546,71
		F.10.16.m		delle dimensioni interne di m. 2,00x2,50		cad	€ 2.189,15
		F.10.17		CANNA PER POZZETTI
				Sovrapprezzo o detrazione ai pozzetti di cui alla voce "Pozzetti gettati in opera" per altezza utile interna maggiore o minore di m 1,50.
		F.10.17.a		delle dimensioni interne di m 0,60x0,60		m	€ 265,93
		F.10.17.b		delle dimensioni interne di m. 0,80x0,80		m	€ 351,50
		F.10.17.c		delle dimensioni interne di m. 1,00x1,00		m	€ 427,35
		F.10.17.d		delle dimensioni interne di m. 1,20x1,20		m	€ 537,33
		F.10.17.e		delle dimensioni interne di m. 1,50x1,50		m	€ 658,53
		F.10.17.f		delle dimensioni interne di m. 2,00x2,00		m	€ 831,97
		F.10.17.g		delle dimensioni interne di m. 0,50x0,70		m	€ 251,17
		F.10.17.h		delle dimensioni interne di m. 1,00x1,20		m	€ 436,31
		F.10.17.i		delle dimensioni interne di m.1,00x1,50		m	€ 473,12
		F.10.17.l		delle dimensioni interne di m. 1,50x2,00		m	€ 667,02
		F.10.17.m		delle dimensioni interne di m. 2,00x2,50		m	€ 949,85
		F.10.18		FORNITURA E POSA DI TUBI IN PVC
				Fornitura e posa in opera di tubi in pvc anche in galleria serie leggera, completi di giunti e pezzi speciali dati in opera per il passaggio di cavi elettrici, tubazioni, ecc., compreso la sigillatura dei giunti e quant'altro occorra per dare il lavoro finito a perfetta regola d'arte
		F.10.18.a		tubi in pvc del diametro di 110 mm		m	€ 13,89
		F.10.18.b		tubi in pvc del diametro di 125 mm		m	€ 8,27
		F.10.18.c		tubi in pvc del diametro di 160 mm		m	€ 9,97
		F.11		CAP. LAVORI VARI
		F.11.01		CORDONATE
				Fornitura e posa in opera di cordonatura per fascia spartitraffico, aiuole e simili, rettilinee od in curva, in calcestruzzo avente Rck>=30 N/mm², in elementi della lunghezza di cm 100, allettati con malta cementizia compresa l'apposita fondazione delle dimensioni minime di cm 35 x 15 eseguita in calcestruzzo dosato a 200 kg/m³, lo scavo necessario, la stuccatura dei giunti e quanto altro prescritto nelle Norme Tecniche, esclusa l' eventuale armatura d' acciaio o in barre o con rete elettrosaldata che saranno remunerati a parte con relativo prezzo d'elenco.
		F.11.01.a		sez. 8/10 con h = 25 cm		m	€ 19,75
		F.11.01.b		sez. 10/12 con h = 20 cm		m	€ 22,28
		F.11.01.c		sez. 12/15 con h = 25 cm		m	€ 23,11
		F.11.01.d		sez. 12/15 con h = 30 cm		m	€ 25,50
		F.11.02		CANALETTE AD EMBRICE
				Fornitura e posa in opera di canalette costituite da embrici delle dimensioni minime 48x (50-39)x 15 in elementi prefabbricati in conglomerato cementizio vibrato avente Rck>=25 N/mm2 poste secondo la massima pendenza delle scarpate stradali o delle pendici del terreno compreso lo scavo e la costipazione del terreno di appoggio delle canalette, il bloccaggio mediante 2 tondini di acciaio di ø mm 20 con lunghezza di almeno cm 50 infissi ogni m 2,00 nel terreno e legati con filo di ferro zincato di ø mm 3 e tutto quanto altro prescritto nelle Norme Tecniche.
		F.11.02.a		elementi correnti		m	€ 28,04
		F.11.02.b		elemento di imbocco		cad	€ 51,46
		F.11.03		ELEMENTI PREFABBRICATI A SEZIONE TRAPEZIOIDALE
		F.11.03.00		Fornitura e posa in opera di elementi prefabbricati in conglomerato cementizio armato e vibrato, per il rivestimento di cunette e fossi di guardia aventi sezione trapezoidale o ad L e spessore di cm 6; le caratteristiche del conglomerato e dell'armatura in acciaio dovranno corrispondere a quanto previsto dalle Norme Tecniche. Compreso: la regolarizzazione e costipamento del piano di appoggio, la fornitura, stesa e costipamento del materiale arido di posa, la stuccatura dei giunti, ogni altra fornitura, prestazione ed onere per dare il lavoro compiuto a perfetta regola d'arte, solo escluso lo scavo per la formazione della cunetta, che sara` compensato con i prezzi dello scavo di sbancamento		m²	€ 62,83
		F.11.04		LASTRE PIANE
				Fornitura e posa in opera di lastre piane, curve o poligonali, prefabbricate, delle dimensioni indicate dalla D.L., con calcestruzzo avente Rck>=30 N/mm2 di cemento normale, per copertura di cunicoli, drenaggi, elementi di canalette, per protezione di cunette e cunettoni, bordure di banchine e simili, con o senza denti o risalti, compreso l'eventuale ferro di armatura.
		F.11.04.a		dello spessore fino a cm 5		m²	€ 29,27
		F.11.04.b		dello spessore oltre cm 5 fino a cm 8		m²	€ 42,70
		F.11.04.c		dello spessore oltre cm 8 fino a cm 12		m²	€ 59,18
		F.11.04.d		dello spessore oltre cm 12		m²	€ 65,61
		F.11.05		GABBIONATE
		F.11.05.00		Fornitura e posa in opera di gabbionate in filo di ferro a forte zincatura e doppia torsione, maglie da cm 8 x 10, filo diametro mm 2, riempite a mano con pietrame delle dimensioni minime di cm 15 x 15 x 15 con faccia a vista in masselli squadrati posti in opera similmente ad un muretto a secco, inclusa la legatura ed i tiranti pure in ferro zincato ed ogni altro onere per dare il lavoro finito a regola d'arte ed eliminare qualsiasi deformazione dei gabbioni finiti in opera (la quantità sarà contabilizzata in base al numero e alle dimensioni dei gabbioni posti in opera).		m³	€ 140,19
		F.11.06		SCOGLIERE OLTRE m³ 0,300
		F.11.06.00		Fornitura e posa in opera di massi da scogliera di qualsiasi volume non inferiore a m³ 0.300 disposti a contatto gli uni con gli altri con l'ausilio di adatti arnesi di lavoro secondo le indicazioni che saranno prescritte dalla Direzione Lavori all'atto esecutivo per permettere la cementazione anche fra uno strato e l'altro.E' compreso l'onere della fornitura e posa in opera di adeguate tubazioni in P.V.C. per il drenaggio del diametro fino a mm 125 e nelle posizioni che la Direzione Lavori riterrà opportune.La scogliera sarà misurata in opera		m³	€ 58,86
		F.11.07		SCOGLIERE DA m³ 0,100 A m³ 0,300
		F.11.07.00		SCOGLIERE DA m³ 0,100 A m³ 0,300 Fornitura e posa in opera di massi da scogliera di volume da m³ 0,100 a m³ 0,300 disposti a contatto gli uni con gli altri con l'ausilio di adatti arnesi di lavoro e parzialmente a mano secondo le indicazioni che saranno prescritte dalla Direzione Lavori all'atto esecutivo per permettere la cementazione anche fra uno strato e l'altro.E' compreso l'onere della fornitura e posa in opera di adeguate tubazioni in P.V.C. per il drenaggio del diametro fino a mm 125 e nelle posizioni che la Direzione Lavori riterrà opportune.La scogliera sarà misurata in opera.		m³	€ 74,89
		F.11.08		POSA MASSI DA SCOGLIERA DA m³ 0,100 A m³ 0,300
		F.11.08.00		Fornitura e posa in opera di massi da scogliera di volume da m³ 0,100 a m³ 0,300 disposti a contatto gli uni con gli altri con l'ausilio di adatti arnesi di lavoro e parzialmente a mano secondo le indicazioni che saranno prescritte dalla Direzione Lavori all'atto esecutivo per permettere la cementazione anche fra uno strato e l'altro.E' compreso l'onere della fornitura e posa in opera di adeguate tubazioni in P.V.C. per il drenaggio del diametro fino a mm 125 e nelle posizioni che la Direzione Lavori riterrà opportune.La scogliera sarà misurata in opera.		m³	€ 26,92
		F.11.09		INTASAMENTO SCOGLIERE
		F.11.09.00		Fornitura e posa in opera di calcestruzzo misurato a piè d'opera, per la cementazione di scogliere in massi, sia in fondazione che in elevazione, avente le seguenti caratteristiche:a) Rck >=25 N/mm2;b) D 30;c) Slump inferiore a 15 cm;compresi l'eventuale allontanamento dell'acqua mediante idonee pompe o deviazioni, la vibratura e l'onere per la cementazione dell'eventuale cordolo della scogliera secondo le previsioni progettuali		m³	€ 34,65
		F.11.10		RIMANEGGIO DI SCOGLIERE
		F.11.10.00		Rimaneggio di scogliera dissestata o movimentata da cause naturali sia di tipo a corsi regolari che alla rinfusa, costituita da lievi ed accatastamento dei massi esistenti, regolarizzazione ed approfondimento delle fondazioni ed imposte, ripresa e ricollocamento dei massi, compreso l’onere di deviazione delle acque.Misurazione a scogliera finita.		m³	€ 17,25
		F.11.11		RECINZIONE SU PLINTI PREFABBRICATI
				Recinzione con altezza massima di m 2,00 eseguita con rete metallica plastificata di colore a scelta della D.L. con maglia romboidale da mm. 50x50, fissata ai fili zincati e plastificati superiore ed inferiore, di diametro mm 2,8 ,ed a un numero adeguato di fili intermedi in funzione dell'altezza secondo i particolari di progetto, completa di palette e saette a T da mm. 40x40 plastificati, eseguita a perfetta regola d'arte e secondo le indicazioni della D.L., su plinti prefabbricati in cls delle dimensioni di cm 30x30/14x14 e H=cm 48 con opportuno foro, per l'alloggiamento dei piantoni
		F.11.11.a		per h fino a m 1,00		m²	€ 25,63
		F.11.11.b		per h fino a m 1,50		m²	€ 23,78
		F.11.11.c		per h fino a m 2,00		m²	€ 23,51
		F.11.12		PLINTI PREFABBRICATI PER PALI DI ILLUMINAZIONE
				Fornitura e posa in opera di plinti prefabbricati per pali di illuminazione, completi di alloggiamento del palo e di un pozzetto adiacente delle dimensioni interne di circa cm. 40*40, per il passaggio delle tubazioni e dei cavi elettrici, posti in opera secondo le modalità ed i particolari costruttivi previsti nei disegni esecutivi di progetto e secondo le indicazioni fornite all'atto esecutivo della D.L.Nel prezzo sono compresi e compensati lo scavo, il successivo reinterro, il massetto di sottofondazione H=cm 15 realizzato in calcestruzzo avente Rck>=a25/mm², l'onere derivante dalla presenza dalle tubazioni in PVC e loro sigillatura e quanto altro necessario per dare l'opera compiuta secondo gli allegati particolari di progetto, escluso il chiusino di copertura che sarà remunerato con il relativo prezzo d'elenco
		F.11.12.a		con H = a cm 70		cad	€ 187,13
		F.11.12.b		con H = a cm 95		cad	€ 245,75
		F.11.13		DELINEATORI NORMALI DI MARGINE
				Fornitura e posa in opera di delineatori normali di margine per strade a doppio senso di marcia come fig. II 463 del D.P.R. 16/12/92 n° 495, o altro tipo omologato ed accettato dalla D.L.,aventi dimensioni, colore e caratteristiche fisiche e chimiche come riportato nell' art. 173 del D.P.R. 16/12/92 n° 495. Nel prezzo è compreso lo scavo necessario e la formazione di base in calcestruzzo delle dimensioni minime di cm 25 x 25 x 15
		F.11.13.a		sezione triangolare		cad	€ 53,29
		F.11.13.b		sezione circolare		cad	€ 16,88
		F.12		CAP. LAVORI IN SOTTERRANEO
		F.12.01		SCAVO IN SOTTERRANEO
				Scavo in sotterraneo compresa la roccia da mina, anche per lavori ed opere accessorie e complementari alla galleria, esclusa la sola costruzione dei pozzi di aereazione, eseguito anche a sezioni parzializzate con impiego di armature in legname od in acciaio.Nel presente prezzo sono da intendersi compresi e compensati gli oneri inerenti allo specifico tipo di lavoro quali:- formazione di armature provvisionali di qualsiasi tipo recuperate o perse;- provvedimenti conseguenti a venute di gas;- esecuzione del contorno dello scavo mediante il sistema dell'abbattimento liscio (smooth blasting) al fine di ottenere una pù accurata profilatura delle pareti e per ridurre la formazione di maggiori volumi e cavità;- aggottamenti necessari;- la raccolta dietro le murature di rivestimento della calotta e dei piedritti ed il convogliamento nelle cunette di acque di infiltrazione e delle sorgenti incontrate nell'escavazione delle gallerie;- demolizione di eventuali trovanti rinvenuti in terreni sciolti;intendendo tali dizioni generiche comprensive di tutto quanto necessario per rendere possibile la regolare esecuzione degli scavi in galleria anche in presenza di forti portate di acqua di filtrazione o provenienti dallo svuotamento di sacche.Si precisa che tale prezzo comprensivo di tutti gli oneri e soggezioni derivanti da presenza o venuta d'acqua per una portata fino a 5 l/sec per le tratte in salita e 4 l/sec per quelle in discesa.Sono inoltre ricompresi quelli relativi agli scavi in genere ed in roccia quali:- riduzione dei materiali di risulta alla pezzatura prevista per il loro reimpiego (rilevato, riempimento, scogliera, etc..) nell'ambito del cantiere;- il carico, trasporto e scarico del materiale ritenuto idoneo dalla D.L. a rilevato o riempimento nell'ambito del cantiere con qualsiasi mezzo compreso l'eventuale deposito provvisorio e successiva ripresa su aree da procurarsi a cura e spese dell'Impresa;- il carico ed allontanamento dal cantiere del materiale idoneo in eccedenza rimanendo quest'ultimo di proprietà dell'Appaltatore;- il carico, trasporto a rifiuto del materiale non ritenuto idoneo dalla D.L. fino ad una distanza stradale di 10 km dalla zona dei lavori su aree individuate nel progetto esclusi gli oneri di discarica che saranno compensati a parte con la voce "Sistemazione di materiale in discarica di progetto" o con la voce "Compenso per indennità di discarica pubblica".Sono da ritenersi esclusi dal presente prezzo:- le centine metalliche ed i relativi distanziatori;- la rete d'acciaio a maglie elettrosaldate;- i tiranti in roccia;- tutte le lavorazioni particolari previste in progetto da eseguirsi ai fini statici e di stabilità del cavo.Ai fini contabili verrà computato il solo volume di scavo in base alle sezioni tipo di progetto stabilite, tratto a tratto, dalla Direzione dei Lavori; saranno quindi esclusi dal computo i maggiori volumi dovuti ad irregolarità delle pareti di scavo, ovvero a cavità di qualunque specie, esistenti o formatesi durante la esecuzione dei lavori.Lo sgombero di materiale eventualmente franato verrà compensato con la voce "Compenso per sgombero materiale franato" solo eccezionalmente, nel caso di franamenti o cedimenti non imputabili a deficienza di armature, e comunque non dovuti a negligenza od inesperienza dell'Impresa.Si precisa che, nel caso di rescissione del contratto di appalto, tutte le armature in opera degli scavi rimangono di proprietà della Stazione Appaltante e non potranno in alcun modo essere asportate.L'Impresa non potrà pretendere per tali armature alcun compenso, oltre il pagamento dei materiali in base ai prezzi di Elenco a pié d'opera. Tutti gli oneri relativi alla lavorazione, posa in opera, sfrido, ecc.. si intendono compresi e compensati con il pagamento degli scavi eseguiti e contabilizzati.
		F.12.01.a		classe I°		m³	€ 27,37
		F.12.01.b		classe II°		m³	€ 30,99
		F.12.01.c		classe III°		m³	€ 35,64
		F.12.01.d		classe IV°		m³	€ 41,83
		F.12.01.e		classe V°a		m³	€ 50,10
		F.12.01.f		classe V°b		m³	€ 80,05
		F.12.02		SCAVO IN SOTTERRANEO CON CLS A PRESSIONE
				Scavo in sotterraneo in tutto come alla voce "Scavo in sotterraneo" con l'impiego di calcestruzzo spruzzato a pressione che verra` compensato con l'apposita voce di Elenco:
		F.12.02.a		classe I°		m³	€ 25,82
		F.12.02.b		classe II°		m³	€ 30,99
		F.12.02.c		classe III°		m³	€ 34,60
		F.12.02.d		classe IV°		m³	€ 40,80
		F.12.02.e		classe V°a		m³	€ 49,06
		F.12.02.f		classe V°b		m³	€ 79,02
		F.12.03		SCAVO PER COSTRUZIONE DI POZZI DI AREAZIONE
				Scavo per la costruzione di pozzi di aereazione, verticali o subverticali, compresa la roccia da mina, anche per lavori ed opere accessorie e complementari al pozzo, compresi tutti gli oneri e prescrizioni di cui alla voce "Scavo in sotterraneo", per tratti di pozzo fino a m 50 di profondita`:
		F.12.03.a		classe I°, II° e III°		m³	€ 40,28
		F.12.03.b		classe IV°, V°a e V°b		m³	€ 93,48
		F.12.04		MAGGIORAZIONE PERCENTUALE PER SCAVO DI POZZI DI AREAZIONE
				Maggiorazione percentuale alla voce "Scavo per pozzi di aerazione" per profondita` di pozzo superiore ai m 50
		F.12.04.a		oltre m 50 fino a m 100		%	€ 13,00
		F.12.04.b		oltre m 100 fino a m 150		%	€ 18,00
		F.12.05		SCAVO SENZA ESPLOSIVO
				Scavo sotterraneo in roccia da mina ma eseguito senza l'uso di esplosivo.Tale prezzo dovrà essere autorizzato dalla D.L.
		F.12.05.a		per classi I° e II°		m³	€ 95,03
		F.12.05.b		per classi III° e IV°		m³	€ 73,34
		F.12.06		CARICHE CONTROLLATE
				Sovrapprezzo alle voci "Scavo in sotterraneo" e "Scavo in sotterraneo con cls a pressione" per lo scavo in roccia in galleria eseguito secondo uno schema di perforazione e carica approvato dalla D.L. con l'adozione di numero di tempi pari a 25, ed una possibile riduzione dello sfondo rispetto a quello usuale della classe di roccia, tale da ridurre la velocità di vibrazione del terreno in corrispondenza degli edifici circostanti.A tale scopo si prenderanno a riferimento le norme DIN STANDARD 4150 della Germania Occidentale.Tale sovrapprezzo dovrà essere autorizzato dalla D.L. a mezzo di ordine di servizio.
		F.12.06.a		per classi I° e II°		m³	€ 13,43
		F.12.06.b		per classi III° e IV°		m³	€ 8,26
		F.12.07		MODIFICA DELLO SCHEMA DI AVANZAMENTO
				Sovrapprezzo alle voci "Scavo in sotterraneo" e "Scavo in sotterraneo con cls a pressione" per l'esecuzione di scavi in roccia in galleria qualora, pur avendo adottato tutte le cautele e tecnologie indicate alla voce "Cariche controllate", per non superare i valori di vibrazioni in corrispondenza di edifici, fissati dalle norme DIN STANDARD 4150, si debba procedere alla modifica dello schema di avanzamento.Tale sovrapprezzo dovrà essere autorizzato dalla D.L. a mezzo di ordine di servizio.
		F.12.07.a		per classi I° e II°		m³	€ 24,27
		F.12.07.b		per classi III° e IV°		m³	€ 16,53
		F.12.08		PRESENZA ACQUA
				Compenso percentuale ai prezzi degli scavi delle gallerie e dei pozzi, per le sole tratte in presenza di venute di acqua oltre la portata prevista alla voce "Scavo in sotterraneo", misurata a 100 m dal fronte dell'avanzamento nelle tratte in salita ed alla bocca di erogazione delle pompe nelle tratte in discesa.
		F.12.08.a		per ogni 5 l/sec o frazione in più nelle tratte in salita		%	€ 4,00
		F.12.08.b		per ogni 4 l/sec o frazione in più nelle tratte in discesa		%	€ 8,00
		F.12.09		COMPENSO PER SGOMBERO MATERIALE FRANATO
		F.12.09.00		Compenso per lo sgombero di materiale franato e suo trasporto a reimpiego od alle discariche, secondo quanto stabilito alla voce "Scavo in sotterraneo", fino ad una distanza stradale di 10 km.		m³	€ 6,87
		F.12.10		PERFORAZIONI NEI CALCESTRUZZI E NELLE MURATURE
				Perforazioni, comunque inclinate, nei calcestruzzi oppure nelle murature di qualsiasi natura e consistenza situate a tergo del rivestimento, per l'esecuzione di iniezioni, ovvero per la creazione di fori per dreni, mediante martello perforatore od altro mezzo meccanico idoneo, il cui utensile abbia il diametro compreso fra mm 25 e 40 necessario e sufficiente in relazione alla profondita` prestabilita da raggiungere, solo se espressamente ordinato dalla D.L. per interventi di consolidamento.
		F.12.10.a		per fori di lunghezza fino a 2 m		m	€ 13,69
		F.12.10.b		per fori di lunghezza superiori a 2 m		m	€ 10,95
		F.12.11		ARMATURA CON TUBI DI ACCIAIO IN Fe 510
				Fornitura e posa nei fori di cui alle apposite voci di armatura portante costituita da tubi di acciaio di qualita` Fe510, di primo impiego, congiunti tra loro a mezzo di appositi manicotti filettati muniti di finestrature costituite da due coppie di fori di opportuno diametro, a due a due diametralmente opposti e situati, per ogni coppia, in piani orizzontali distanziati tra loro di circa mm 60 lungo l'asse del tubo; ogni gruppo di fori sara` distanziato di circa m 1,50 lungo l'asse del tubo e sara` ricoperto da idoneo manicotto di gomma di adeguata lunghezza, esclusi gli oneri per la formazione del foro e per le iniezioni da pagarsi a parte.
		F.12.11.a		per diametro fino a mm 168,3		kg	€ 1,74
		F.12.11.b		per diametro oltre mm 168,3		kg	€ 1,91
		F.12.12		ARMATURA PORTANTE
		F.12.12.00		Fornitura e posa in opera nei fori, di cui alle apposite voci, di armatura portante costituita da tubi in acciaio senza prescrizione di qualita`, ma di primo impiego, con giunti tra di loro a mezzo saldatura, escluso gli oneri per la formazione del foro delle valvole e delle iniezioni da pagarsi a parte.		kg	€ 1,19
		F.12.13		ARMATURA IN BARRE
		F.12.13.00		Fornitura e posa in opera di armatura da porre nei fori di cui all'apposita voce costituita da barre di acciaio ad aderenza migliorata di qualsiasi diametro del tipo FeB44k, compreso legature, piegature e quanto altro occorra.		kg	€ 0,96
		F.12.14		TIRANTI CON BARRE IN ACCIAIO SPECIALE
				Tiranti realizzati in sotterraneo o in pozzi di aereazione, con barre in acciaio speciale, eseguiti in formazioni di qualsiasi natura, consistenza e durezza, ivi comprese le rocce spingenti, le rocce tenere e dure da mina; compresa la perforazione, luso di tuboforma, l'allontanamento dei materiali di risulta, la fornitura e posa in opera del tirante, della piastra di ancoraggio, completa di contropiastre di ripartizione, dei dadi di bloccaggio e degli eventuali tubi di iniezione, fornitura e posa in opera delle resine di ancoraggio, la messa in tensione del tirante, il bloccaggio del tirante contro la roccia, la fornitura e posa in opera degli apparecchi di misura, il loro controllo durante l'esecuzione della galleria e l'elaborazione dei dati relativi in conformita` a quanto prescritto nelle Norme Tecniche, misurati a partire dal filo esterno della piastra di ancoraggio.
		F.12.14.a		lunghezza m 3 diam. mm 24 carico snerv. 5 tonn/cm2		cad	€ 59,91
		F.12.14.b		lunghezza m 4,5 diam. mm 24 carico snerv. 5 tonn/cm2		cad	€ 73,85
		F.12.14.c		lunghezza m 6 diam. mm 30 carico snerv. 5 tonn/cm2		cad	€ 102,77
		F.12.15		INIEZIONI DI MISCELA DI CEMENTO ED ACQUA
				Esecuzione in sotterraneo di iniezioni di miscela di cemento ed acqua avente la composizione di volta in volta prescritta dalla Direzione Lavori per consolidamento di rivestimenti di gallerie o di rocce e terreni a tergo dei rivestimenti stessi, compreso l'impiego di pompe speciali, dei mescolatori, dei dosatori, dei tubi e raccordi nonche` la sigillatura di eventuali fratture ed ogni altro onere, compreso l'eventuale impiego di fluidificante o di anticoagulante, nonche` la fornitura del cemento.Da valutarsi per il solo peso secco di cemento iniettato.
		F.12.15.a		per quantita` fino a kg 100 di cemento		kg	€ 0,13
		F.12.15.b		per quantita` eccedenti kg 100 di cemento		kg	€ 0,12
		F.12.16		COLONNA DI TERRENO CONSOLIDATO
		F.12.16.00		Formazione di colonne orizzontali o suborizzontali di terreno consolidato eseguito in sotterraneo del diametro non inferiore a cm 60 e della profondità fino a m 14,00 ottenuta, senza asportazione di materiale ed alterazione della zona circostante, mediante introduzione a rotazione di aste del diametro di 50/60 mm che vengono ritirate e ruotate a velocità preforzata iniettando ad alta pressione, attraverso apposite valvole, una miscela d'acqua e cemento in quantità predeterminata in base al tipo di terreno, onde ottenere, lungo tutta la colonna, una resistenza del terreno consolidato, non inferiore a 10 N/mm²; compreso l'onere per la perforazione a vuoto, per l'attraversamento di trovanti nonchè la fornitura di materiali e quanto altro occorra per l'esecuzione del lavoro a regola d'arte, escluso il solo impianto di cantiere.		m	€ 109,49
		F.12.17		FORNITURA E POSA DI ARMATURA CENTINATA
		F.12.17.00		Fornitura e posa in opera di armatura centinata costituita da profilati, aventi la sagoma prescritta in acciaio, da annegare nelle murature di rivestimento, oppure nel calcestruzzo spruzzato a pressione, completa di elementi per l'unione di vari pezzi e dei distanziatori.		kg	€ 1,27
		F.12.18		FORNITURA E POSA DI SCALETTE METALLICHE
		F.12.18.00		Fornitura e posa in opera di scalette metalliche in acciaio in barre del tipo FeB44k, dei tipi e delle dimensioni stabilite nel progetto e nelle Norme Tecniche, atte a collegare le teste degli ancoraggi in roccia ed a rinforzare la rete per il calcestruzzo spruzzato		kg	€ 1,38
		F.12.19		FORNITURA E POSA DI ARMATURE METALLICHE RETICOLARI
		F.12.19.00		Fornitura e posa in opera di armature metalliche reticolari, da annegare in sotterraneo, dei tipi prescritti o approvati dalla Direzione dei Lavori, costituite da barre in acciaio, elettrosaldate e piegate secondo la sagoma prescritta, complete di giunti di unione, distanziatori, ecc., ogni onere compreso per dare il lavoro completamente finito a regola d'arte, compresi altresi` gli oneri per tutte le precauzioni che si richiedono per garantire la sicurezza durante il lavoro		kg	€ 2,13
		F.12.20		ACCIAIO IN BARRE PER LAVORI IN SOTTERRANEO
				Acciaio in barre di qualsiasi diametro per lavori in c.a. in sotterraneo, compreso l'onere delle piegature, il filo di ferro per legature, le eventuali saldature per giunzioni, lo sfrido, ecc., dato in opera
		F.12.20.a		del tipo Fe B32k		kg	€ 0,96
		F.12.20.b		del tipo Fe B44k		kg	€ 1,02
		F.12.21		FORNITURA E POSA IN OPERA DI RETE D'ACCIAIO
				Fornitura e posa in opera per l'esecuzione delle murature in calcestruzzo spruzzato in sotterraneo, di rete d'acciaio a maglie elettrosaldate, dei tipi e delle dimensioni ordinati dalla Direzione dei Lavori, per l'esecuzione di strati di prerivestimento in calcestruzzo spruzzato, ogni onere compreso
		F.12.21.a		in calotta		kg	€ 1,70
		F.12.21.b		su piedritti o arco rovescio		kg	€ 0,86
		F.12.22		CASSEFORME
		F.12.22.00		Casseforme per rivestimenti di gallerie o di pozzi di aereazione o di opere accessorie o complementari in conglomerato cementizio semplice o armato ordinario, compreso le armature e centinature necessarie, l'onere della formazione di aperture, nicchie ecc., sia in retta che in curva con R>= 100 m realizzando una perfetta tenuta delle giunzioni tra elemento ed elemento, misurata per la sola superficie bagnata		m²	€ 26,29
		F.12.23		CASSEFORME CON R <100 M
				Soprapprezzo alla voce "Casseforme" per raggio di curva dell'asse planimetrico minore di 100 m.
		F.12.23.a		da 99,99 a 50,00		m²	€ 10,38
		F.12.23.b		inferiore a 50,00		m²	€ 20,81
		F.12.24		CALCESTRUZZO SPRUZZATO CON RCK >= 20 N/mm²
				Calcestruzzo spruzzato in sotterraneo per rivestimento gallerie ed opere accessorie e complementari alle gallerie, regolarmente eseguito secondo le prescrizioni delle Norme Tecniche e del progetto, anche a strati successivi, formato con miscela di inerti di opportuna granulometria, preventivamente approvata dalla D.L. con aggiunta di additivo e accelerante di presa fornito dall'Impresa ed a norma delle Norme Tecniche del tipo accettato dalla D.L., dato in opera e perfetta regola d'arte in presenza di armature metalliche (da compensare a parte) con Rck>=20 N/mm²
		F.12.24.a		spessore 5 cm		m³	€ 176,16
		F.12.24.b		spessore 10 cm		m³	€ 127,67
		F.12.24.c		spessore 15 cm		m³	€ 114,40
		F.12.24.d		spessore 20 cm		m³	€ 106,39
		F.12.24.e		spessore 25 cm o superiore		m³	€ 102,16
		F.12.25		CALCESTRUZZO SPRUZZATO CON RCK >= 30 N/mm²
				Calcestruzzo spruzzato in sotterraneo per rivestimento gallerie ed opere accessorie e complementari alle gallerie, regolarmente eseguito secondo le prescrizioni delle Norme Tecniche e del progetto, anche a strati successivi, formato con miscela di inerti di opportuna granulometria, preventivamente approvata dalla D.L. con aggiunta di additivo e accelerante di presa fornito dall'Impresa ed a norma delle Norme Tecniche del tipo accettato dalla D.L., dato in opera e perfetta regola d'arte in presenza di armature metalliche (da compensare a parte) con Rck>=30 N/mm².
		F.12.25.a		spessore 5 cm		m³	€ 187,78
		F.12.25.b		spessore 10 cm		m³	€ 140,42
		F.12.25.c		spessore 15 cm		m³	€ 125,55
		F.12.25.d		spessore 20 cm		m³	€ 117,03
		F.12.25.e		spessore 25 cm o superiore		m³	€ 112,23
		F.12.26		CONGLOMERATO PER RIVESTIMENTO
				Conglomerato cementizio di qualunque spessore per rivestimento di gallerie e delle loro opere accessorie e complementari, eseguito secondo le prescrizioni di progetto e delle Norme Tecniche anche all'interno del prerivestimento in calcestruzzo spruzzato, od in presenza di armature in legname od in acciaio, centinate o in barre, compresa la vibrazione ed ogni altro onere, escluso le casseforme, da contabilizzarsi a parte
		F.12.26.a		con Rck>=20 N/mm2		m³	€ 86,71
		F.12.26.b		con Rck>=25 N/mm2		m³	€ 94,67
		F.12.26.c		con Rck>=30 N/mm2		m³	€ 98,44
		F.12.27		CONGLOMERATO PER RIVESTIMENTO POZZI
				Conglomerato cementizio di qualsiasi spessore per il rivestimento dei pozzi di aereazione, regolarmente ordinato ed eseguito secondo i tipi prescritti, per qualunque lavoro e quasiasi opera relativa ai pozzi ed ai loro accessori, anche in presenza di armature in acciaio o in legname o in barre, compresa la vibrazione ed ogni altro onere; escluso solo le casseforme, da contabilizzarsi a parte.Per tratti di pozzo fino a m 50 di profondità
		F.12.27.a		con Rck>=30 N/mm2		m³	€ 106,39
		F.12.27.b		con Rck>=35 N/mm2		m³	€ 112,79
		F.12.28		MAGGIORAZIONE PERCENTUALE PER SCAVO DI POZZI DI AREAZIONE
		F.12.28.00		Maggiorazione percentuale alla voce "Conglomerato per rivestimento pozzi" per profondità di pozzo superiore a m 50, da valutarsi per ogni zona di m 50		%	€ 3,00
		F.12.29		MAGGIORAZIONE PER COLMARE CAVITA' DA CEDIMENTI E FRANE
		F.12.29.00		Conglomerato cementizio avente Rck>=25 N/mm2 per colmare cavita` formatesi a seguito di cedimenti o franamenti della formazione rocciosa per cause geologiche, posto in opera ben rinzeppato tra la superficie grezza di scavo e l'estradosso del calcestruzzo di rivestimento della galleria		m³	€ 85,63
		F.12.30		CANNULE MICROFESSURATE
		F.12.30.00		Fornitura e posa in opera di cannule microfessurate di tipo flessibile in PVC del diametro interno non inferiore a mm 40 rivestite interamente di geotessile tessuto non tessuto per perforazioni drenanti in galleria, compreso ogni onere per dare il lavoro finito a regola d'arte		m	€ 19,01
		F.12.31		FORNITURA E POSA DI CANALETTA FORATA IN PVC
		F.12.31.00		Fornitura e posa in opera in galleria di canaletta forata in PVC, come da disegno di progetto, per la raccolta delle acque retrostanti l'impermeabilizzazione, compreso la formazione dell'apposito vano, cm 25 x 30, nel piedritto in calcestruzzo permeabile del tipo monogranulare, compreso anche le casseforme occorrenti e i collegamenti con tubo in PVC diametro 8 cm ai pozzetti ogni 30 m e quant'altro occorra per dare il lavoro finito a perfetta regola d'arte		m	€ 27,68
		F.12.32		ESECUZIONE DI CANALETTE DI DRENAGGIO
				Esecuzione canalette di drenaggio della galleria con impiego di tubi in PVC drenanti compresi la fornitura, la posa in opera dei tubi, la sigillatura ed il materiale drenante, il tutto eseguito secondo i disegni di progetto e le prescrizioni della Direzione dei Lavori, compreso ogni altro onere per ottenere un regolare funzionamento
		F.12.32.a		canalette con tubo del diam. interno di mm 125		m	€ 10,33
		F.12.32.b		canalette con tubo del diam. interno di mm 160		m	€ 14,67
		F.12.32.c		canalette con tubo del diam. interno di mm 200		m	€ 18,44
		F.12.33		IMPERMEABILIZZAZIONE IN SOTTERRANEO CON FOGLI IN PVC
		F.12.33.00		Impermeabilizzazione realizzata in sotterraneo con fogli di PVC flessibilizzato ottenuto per estrusione in manto monostrato particolarmente resistente all'attacco di funghi e batteri presenti nei terreni.Le caratteristiche tecniche del materiale devono essere:- spessore 2 mm;- Peso specifico: 1,30+o-2% g/m³ UNI 7092;- Carico rottura: >=17 N/mm² UNI 5819;- Allungamento a rottura: >=300% UNI 5819;- Stabilità dimensionale: a caldo 6h o 80° C >=1,0% UNI 8202/17;- Resistenza al punzonamento statico (supporto rigido) Ps 5 UNI 8202/11;- Resistenza al punzonamento dinamico (supporto rigido) spessore 2,00 mm Pd4 UNI 8202/12;- Piegatura a freddo (mandrino da 2 mm) <= -35° C UNI 8202/15;- Impermeabilità all'acqua: 6h con 0,5 MPa UNI 8202/21;La posa sarà effettuata sulla volta della galleria, su un supporto di "non tessuto" in polipropilene da min. 400 g/mq, fissato alla struttura mediante apposite rondelle e/o striscie di PVC nel numero rispettivamente di 4 mq o 1 listone X ml, fissate alla struttura con chiodi a sparo, alle quali sarà fissato il manto impermeabile di PVC, mediante saldatura per termofusione. I lembi del manto dovranno essere sovrapposti di almeno 10 cm e saldati per fusione molecolare a mezzo saldatrice automatica a doppia pista con canale di prova di tenuta		m²	€ 19,52
		F.12.34		IMPERMEABILIZZAZIONE ARCO ROVESCIO
		F.12.34.00		Impermeabilizzazione arco rovescio in sotterraneo, realizzato con fogli di PVC estruso delle caratteristiche tecniche come alla voce "Impermeabilizzazione in sotterraneo con fogli in PVC", realizzata sull'arco rovescio della galleria e frapposta a 2 tessuti non tessuti di polipropilene rispettivamente da 500 e 400 g/mq.I lembi del manto saranno saldati per fusione molecolare con apposita attrezzatura automatica a doppia pista con canali di prova		m²	€ 17,92
		F.12.35		TUBI DRENANTI IN LAMIERA ZINCATA
		F.12.35.00		Fornitura e posa in opera di tubi per drenaggi in lamiera di acciaio, ondulata e zincata, del diametro interno da mm 150 a mm 300, aventi 60 fori per m, completi di tutti gli organi di giunzione (bulloni, dadi, rivette, ganci, ecc); posti in opera secondo i particolari di progetto compreso ogni onere per dare i tubi funzionanti		kg	€ 2,58
		F.12.36		TUBI IN CEMENTO PER LA FORMAZIONE CUNICOLI DRENAGGIO
				Fornitura e posa in opera di tubi in cls vibrocompresso con incastro a bicchiere, conforme alle norme DIN 4032, ad alta resistenza, a sezione circolare con base di appoggio piana, compreso nel prezzo l'onere della fornitura e posa di anello di tenuta in gomma secondo la norma DIN 19543, compresa la predisposizione del piano di posa come da progetto, per la formazione del cunicolo di drenaggio
		F.12.36.a		diametro interno cm 30		m	€ 29,85
		F.12.36.b		diametro interno cm 40		m	€ 37,96
		F.12.36.c		diametro interno cm 50		m	€ 47,72
		F.12.36.d		diametro interno cm 60		m	€ 62,39
		F.12.36.e		diametro interno cm 80		m	€ 93,84
		F.12.37		DRENAGGIO CON PIETRAME
				Drenaggio con pietrame assestato a mano, al di sopra dell'arco rovescio delle gallerie, compresi: la fornitura dei materiali, l'esecuzione del cunicolo di fondo in pietrame per la raccolta delle acque ed ogni altro onere per dare il lavoro finito a regola d'arte
		F.12.37.a		con pietrame proveniente dagli scavi		m³	€ 1,91
		F.12.37.b		con pietrame proveniente da cave		m³	€ 19,52
		F.12.38		DRENAGGIO CON MISTO DI FIUME
		F.12.38.00		Drenaggio con misto di fiume, al di sopra dell'arco rovescio delle gallerie, il tutto cilindrato a fondo, compresa la fornitura dei materiali		m³	€ 26,03
		F.13		CAP. PAVIMENTAZIONI
		F.13.01		SCARIFICA GENERALE SU MASSICCIATA ESISTENTE
		F.13.01.00		Scarificazione di massicciata stradale esistente eseguita con apposito attrezzo meccanico, per una profondita` fino a cm 20, in modo da ottenere la sagoma di 1/70 di monta a falde piane, con pendenza trasversale tra il 2 % ed il 2,5 %, compresa la vagliatura e la raccolta in cumuli del materiale riutilizzabile ed il trasporto a rifiuto di quello inutilizzabile, fuori delle pertinenze stradali, con qualsiasi mezzo fino ad una distanza stradale di 10 km su aree individuate nel progetto, carico e scarico compresi esclusi gli eventuali oneri di discarica che saranno compensati a parte; nel prezzo è pure compensato l'onere per la cilindratura a fondo della superficie scarificata in modo da ottenere la massima costipaziione.L' eventuale integrazione del legante stabilizzato mancante sarà remunerata a parte con il relativo prezzo previsto nel Capitolo " MATERIALI A PIE' D' OPERA ".		m²	€ 3,51
		F.13.02		RACCORDO A STRADE ESISTENTI
		F.13.02.00		Raccordo alla strada esistente eseguito mediante scarificazione e spicconatura, spandimento del pietrisco, cilindratura a fondo secondo le prescrizioni delle Norme Tecniche, annaffiamento e quanto altro occorre per dare il lavoro compiuto a perfetta regola d'arte.L' eventuale integrazione del legante stabilizzato mancante sarà remunerata a parte con il relativo prezzo previsto nel Capitolo " MATERIALI A PIE' D' OPERA ".		m²	€ 0,63
		F.13.03		FONDAZIONE STRADALE
				Fondazione stradale eseguita con materiale legante misto di cava, di adatta granulometria, giudicato idoneo dalla D. L., per uno spessore compresso come indicato nelle sezioni tipo di progetto, steso su piano di posa preventivamente livellato, posto in opera anche in più strati di almeno cm 10 e massimo cm 20, compresa la livellazione e la cilindratura con rullo compressore di 14 - 16 tonn o corrispondente rullo vibrante fino al raggiungimento della densità prevista nelle Norme Tecniche
		F.13.03.a		con materiale proveniente dagli scavi		m³	€ 5,30
		F.13.03.b		con materiale proveniente da cave di prestito		m³	€ 21,24
		F.13.04		FINITURA SUPERFICIALE ALLA FONDAZIONE STRADALE
		F.13.04.00		Finitura superficiale alla fondazione stradale in misto granulare stabilizzato giudicato idoneo dalla D.L., per uno spessore minimo compresso di cm 5, comprese le prove di laboratorio, la lavorazione ed il costipamento dello strato con idonee macchine per ottenere la sagomatura prevista nelle sezioni tipo di progetto, compresa ogni fornitura, lavorazione ed onere per dare il lavoro compiuto secondo le modalita` prescritte nelle Norme Tecniche, pronto per la stesa della sucessiva sovrastruttura		m²	€ 1,82
		F.13.05		STRATO DI FONDAZIONE IN MISTO CEMENTATO
		F.13.05.00		Strato di fondazione in misto cementato con cemento tipo R=325 in ragione di Kg. 100 per m³, di qualsiasi spessore, costituito da una miscela (inerti, acqua, cemento) di appropriata granulometria in tutto rispondente alle prescrizioni delle Norme Tecniche; compresa la fornitura dei materiali, prove di laboratorio ed in sito, lavorazione e costipamento dello strato con idonee macchine, ed ogni altro onere per dare il lavoro compiuto secondo le modalita` prescritte, misurato in opera dopo costipamento		m³	€ 45,30
		F.13.06		PULIZIA E SPRUZZATURA DEL PIANO D'APPOGGIO
		F.13.06.00		Pulizia del piano d'appoggio e spruzzatura di emulsione bituminosa al 55 % in ragione di 0,7 kg/m², compreso guardiania, segnaletica ed ogni altro onere per dare il lavoro finito a regola d'arte		m²	€ 0,68
		F.13.07		PULIZIA E MANO D'ATTACCO
		F.13.07.00		Fornitura e stesa di emulsione bituminosa elastomerica acida costituita per almeno il 70 % in peso da bitume modificato (delle stesse caratteristiche di quello usato per il conglomerato) stesa in ragione di Kg 1+/-0,1 di residuo secco permanente al metro quadrato.Compresa e compensata pulizia, depolverizzazione, granigliatura distaccante, guardiania, segnaletica ed ogni altro onere per dare il lavoro finito a regola d'arte		m²	€ 1,43
		F.13.08		SPRUZZATURA DEL PIANO D'APPOGGIO
		F.13.08.00		Spruzzatura di emulsione bituminosa al 55 % in ragione di 0,7 kg/m², compreso guardiania, segnaletica ed ogni altro onere per dare il lavoro finito a regola d'arte		m²	€ 0,47
		F.13.09		STRATO DI BASE
		F.13.09.00		Fornitura e posa in opera di conglomerato bituminoso per la formazione dello strato di base, tout venant, avente granulometria di mm 0-30 confezionato a caldo e composto da aggregati durissimi ottenuti per frantumazione, opportunamente miscelati con bitume di idonea penetrazione e dosaggio in conformità alle Norme Tecniche vigenti, compreso guardiania, segnaletica ed ogni altro onere per dare il lavoro finito a regola d'arte.L'Appaltatore potrà utilizzare materiale riciclato (fresato) nella misura massima del 30 % in peso riferito alla miscela degli inerti, previa presentazione di uno studio atto a definire la composizione della miscela e le modalità di confezionamento.dello spessore compresso di 100 mm		m²	€ 8,78
		F.13.10		BINDER TIPO "B"
				Fornitura, stesa e costipamento di conglomerato bituminoso per la formazione dello strato di collegamento, binder aperto ( tipo B ), avente granulometria di mm 0-25 confezionato a caldo e composto da aggregati durissimi ottenuti per frantumazione, opportunamente miscelati con bitume di idonea penetrazione e dosaggio in conformità alle Norme Tecniche vigenti., compreso guardiania, segnaletica ed ogni altro onere per dare il lavoro finito a regola d'arte.Esclusa la sola eventuale pulizia e successiva spruzzatura del piano d'appoggio.L'Appaltatore potrà utilizzare materiale riciclato (fresato) nella misura massima del 30 % in peso riferito alla miscela degli inerti, previa presentazione di uno studio atto a definire la composizione della miscela e le modalità di confezionamento
		F.13.10.a		dello spessore compresso di 50 mm		m²	€ 5,17
		F.13.10.b		dello spessore compresso di 70 mm		m²	€ 6,76
		F.13.11		STRATO UNICO TIPO "E"
				Fornitura, stesa e costipamento di conglomerato bituminoso per la formazione dello strato unico, binder chiuso ( tipo E ), avente granulometria di mm 0-20 confezionato a caldo e composto da aggregati durissimi ottenuti per frantumazione, opportunamente miscelati con bitume di idonea penetrazione e dosaggio in conformità alle Norme Tecniche vigenti, compreso guardiania, segnaletica ed ogni altro onere per dare il lavoro finito a regola d'arte.Esclusa la sola eventuale pulizia e successiva spruzzatura del piano d'appoggio.
		F.13.11.a		dello spessore compresso di 40 mm		m²	€ 4,46
		F.13.11.b		dello spessore compresso di 50 mm		m²	€ 5,27
		F.13.11.c		dello spessore compresso di 60 mm		m²	€ 6,20
		F.13.12		CONGLOMERATO BITUMINOSO PER RICARICHE
		F.13.12.00		Fornitura, stesa e costipamento di conglomerato bituminoso per ricariche, adatto per riparazione di buche ed avvallamenti e per il ripristino del piano stradale posto in opera manualmente o meccanicamente a regola d'arte, con conglomerato bituminoso tipo "B" od "E" secondo le richieste del Direttore dei Lavori.Sono pure comprese la pulizia del fondo, spruzzatura di emulsione bituminosa acida al 55 % in ragione di kg 1 - 1,5 per m².		100/kg	€ 70,49
		F.13.13		STRATO UNICO TIPO "C"
				Fornitura, stesa e costipamento di conglomerato bituminoso per la formazione dello strato d'usura, tappeto ( tipo C ), avente granulometria di mm 0-8 confezionato a caldo e composto da aggregati durissimi ottenuti per frantumazione, opportunamente miscelati con bitume di idonea penetrazione e dosaggio in conformità alle Norme Tecniche vigenti, dello spessore compresso di mm 25, compreso guardiania, segnaletica ed ogni altro onere per dare il lavoro finito a regola d'arte.Esclusa la sola eventuale pulizia e successiva spruzzatura del piano d'appoggio.
		F.13.13.a		con aggregati calcarei		m²	€ 2,93
		F.13.13.b		con aggregati porfirici		m²	€ 3,29
		F.13.13.c		con aggregati basaltici		m²	€ 3,61
		F.13.14		STRATO UNICO TIPO "D"
				Fornitura, stesa e costipamento di conglomerato bituminoso per la formazione dello strato d'usura, tappeto ( tipo D ), avente granulometria di mm 0-12 confezionato a caldo e composto da aggregati durissimi ottenuti per frantumazione, opportunamente miscelati con bitume di idonea penetrazione e dosaggio in conformità alle Norme Tecniche vigenti, dello spessore compresso di mm 30, compreso guardiania, segnaletica ed ogni altro onere per dare il lavoro finito a regola d'arte.Esclusa la sola eventuale pulizia e successiva spruzzatura del piano d'appoggio
		F.13.14.a		con aggregati calcarei		m²	€ 3,56
		F.13.14.b		con aggregati porfirici		m²	€ 4,07
		F.13.14.c		con aggregati basaltici		m²	€ 4,07
		F.13.15		PAVIMENTAZIONE ANTIADRUCIOLO
				Fornitura, stesa e costipamento di conglomerato bituminoso, tipo splittmastixasplhalt, con caratteristiche antiskid e drenanti sul solo piano di scorrimento avente granulometria di mm 0 - 15 aperta e spessore compresso indicato nei tipi, confezionato con inerti poliedrici di natura silicea (basalti, dioriti, porfidi quarziferi e graniti) nella misura dell'80 %, confezionato con bitume modificato tipo Hard.E' compresa e compensata la fresatura per raccordo del nuovo strato con la pavimentazione esistente per una profondità di almeno cm 2 al punto di inizio e fine tratta e la guardiania, segnaletica ed ogni altro onere per dare il lavoro finito a regola d'arte.Esclusa la sola eventuale pulizia del piano e successiva spruzzatura con emulsione bituminosa
		F.13.15.a		spessore compresso di mm 30		m²	€ 5,12
		F.13.15.b		spessore compresso di mm 40		m²	€ 6,05
		F.13.16		PAVIMENTAZIONE DEI MARCIAPIEDI CON ASFALTO
				Pavimentazione di marciapiedi eseguita sia a mano che con piccole finitrici comprendente la fornitura, stesa e costipamento di conglomerati bituminosi dello spessore compresso e dei tipi sotto indicati.Nel prezzo sono pure comprese guardiania, segnaletica ed ogni altro onere per dare il lavoro finito a regola d'arte
		F.13.16.a		eseguito con conglomerato tipo "B" e spessore compresso di mm 50		m²	€ 5,87
		F.13.16.b		eseguito con conglomerato tipo "B" e spessore compresso di mm 30		m²	€ 4,42
		F.13.16.c		eseguito con conglomerato tipo "D" e spessore compresso di mm 30		m²	€ 4,47
		F.13.16.d		eseguito con conglomerato tipo "C" e spessore compresso di mm 25		m²	€ 3,88
		F.13.17		FORMAZIONE DI MASSETTO IN CLS
		F.13.17.00		Formazione di massetto dello spessore minimo di cm 12 eseguito in cls con Rck >= 25 N/mm², anche in presenza di rete metallica come da particolari o secondo le indicazioni della D.L., compresi tutti gli oneri per dare il lavoro finito a perfetta regola d' arte esclusa la sola rete metallica che sarà remunerata con il relativo prezzo d' elenco		m²	€ 9,01
		F.13.18		POSA CUBETTI IN PORFIDO
				Posa in opera di pavimento in cubetti di porfido forniti dall'Amm.ne su piazziole individuate dalla stessa posati secondo le geometrie correnti su sottofondo dello spessore soffice di circa cm. 10 eseguito in sabbia a granulometria idonea premiscelata a secco con cemento tipo R 325 nella quantità di almeno kg/m2 10. Nel prezzo si intendono compresi e compensati gli oneri per la fornitura e posa del sottofondo, per il prelevamento dai depositi dell' Amministrazione dei cubetti di proprietà di quest' ultima, per un ulteriore selezione del materiale riutilizzabile ed allontanamento di quello ritenuto non idoneo, per il prelevamento di tutti gli altri materiali occorrenti dai depositi ubicati entro un raggio di m 50,00 dalla zona di posa, per la formazione delle pendenze stabilite nei particolari o indicate dalla D.L., per la bagnatura e la contemporanea battitura mediante adeguato vibratore meccanico, per l'eventuale sostituzione di cubetti rotti o deteriorati in corso d'opera, per la sigillatura degli interstizi eseguita con boiacca di cemento e sabbia, per la successiva pulitura superficiale con segatura e quanto altro necessario per dare il lavoro finito a regola d'arte
		F.13.18.a		della pezzatura di cm 4-6		m²	€ 47,55
		F.13.18.b		della pezzatura di cm 6-8		m²	€ 44,53
		F.13.18.c		della pezzatura di cm 8-10		m²	€ 38,49
		F.13.18.d		della pezzatura di cm 10-12		m²	€ 32,44
		F.13.19		FORNITURA E POSA CUBETTI IN PORFIDO
				Fornitura e posa in opera di pavimento in porfido delle dimensioni a scelta della D.L., eseguito in cubetti con faccia vista a piano naturale di cava e facce laterali a spacco, posati secondo le geometrie correnti su sottofondo dello spessore soffice di circa cm. 10 eseguito in sabbia a granulometria idonea premiscelata a secco con cemento tipo R 325 nella quantità di almeno 10 kg/m2. Nel prezzo si intende compreso e compensato l'onere per la fornitura e posa del sottofondo, per il prelevamento di tutti i materiali occorrenti dai depositi ubicati entro un raggio di m 50,00 della zona di posa, per la formazione delle pendenze stabilite nei particolari o indicato dalla D.L., la bagnatura e la contemporanea battitura mediante adeguato vibratore meccanico, l'eventuale sostituzione di cubetti rotti o deteriorati in corso d'opera, la sigillatura degli interstizi eseguita con boiacca di cemento e sabbia, la successiva pulitura superficiale con segatura e quanto altro necessario per dare il lavoro finito a regola d'arte
		F.13.19.a		della pezzatura di cm 4-6		m²	€ 74,08
		F.13.19.b		della pezzatura di cm 6-8		m²	€ 79,14
		F.13.19.c		della pezzatura di cm 8-10		m²	€ 84,82
		F.13.19.d		della pezzatura di cm 10-12		m²	€ 91,42
		F.13.20		SOVRAPREZZO AI CUBETTI DI PORFIDO
		F.13.20.00		Maggiorazione alla fornitura e posa in opera di pavimento in cubetti di porfido di qualsiasi pezzatura per l'uso di materiali accessori quali, cubetti bianchi provenienti esclusivamente dalle cave di Massa, Carrara o Lasa e pezzi semilucidi o lucidi nella percentuale massima del 15% della superficie pavimentata		m²	€ 1,96
		F.13.21		PAVIMENTO IN SMOLLERI DI PORFIDO
		F.13.21.00		Fornitura e posa in opera di pavimento in porfido grigio nell'aspetto e dimensioni a scelta della D.L., eseguito in smolleri dello spessore minimo di mm 30 e della lunghezza minima cm 10 con facce laterali a piano naturale di cava, costa superiore in vista e testate ricavate a spacco e sottosquadra, posati secondo le geometrie correnti a coltello con spessore costante per filari su sottofondo dello spessore di cm.6 eseguito in sabbia a granulometria idonea premiscelata a secco con cemento tipo R 325 nella quantità di 200 kg/m3. Nel prezzo si intende compreso e compensato l'onere per la fornitura e posa del sottofondo, la bagnatura e la contemporanea battitura mediante adeguato vibratore meccanico, la sigillatura degli interstizi con sabbia e cemento e quanto altro necessario per dare il lavoro finito a regola d'arte		m²	€ 76,96
		F.13.22		BINDERI
				Fornitura e posa in opera di binderi in porfido allettati con malta cementizia, compresa l'apposita fondazione, la bagnatura e battitura, la sigillatura degli interstizi eseguita con boiacca di cemento e sabbia, la successiva pulitura superficiale con segatura e quant'altro necessario per dare il lavoro finito a regola d'arte
		F.13.22.a		larghezza cm 10 e spessore cm 8-10		m	€ 13,97
		F.13.22.b		larghezza cm 12 e spessore cm 10-15		m	€ 16,42
		F.13.22.c		larghezza cm 12 e spessore cm 15-20		m	€ 19,79
		F.13.22.d		larghezza cm 14 e spessore cm 15-20		m	€ 21,13
		F.13.23		CORDONATA IN PORFIDO SPESSORE CM 10
				Fornitura e posa in opera di cordonata in porfido spessore cm 10 ed altezza di almeno cm 23 allettata con malta cementizia compresa l'apposita fondazione, lo scavo necessario, la stuccatura dei giunti e quanto altro prescritto nelle Norme Tecniche, esclusa l' eventuale armatura d' acciaio o in barre o con rete elettrosaldata che saranno remunerati a parte con relativo prezzo d'elenco
		F.13.23.a		testa a spacco		m	€ 46,63
		F.13.23.b		testa segata		m	€ 56,19
		F.13.23.c		testa fiammata		m	€ 58,38
		F.13.23.d		testa segata e bocciardata		m	€ 61,20
		F.13.23.e		testa piano cava e lati segati per cm 15		m	€ 48,16
		F.13.23.f		per ogni cm segato in più		m	€ 0,68
		F.13.24		CORDONATA IN PORFIDO SPESSORE CM 12
				Fornitura e posa in opera di cordonata in porfido spessore cm 12 ed altezza di almeno cm 23 allettata con malta cementizia compresa l'apposita fondazione, lo scavo necessario, la stuccatura dei giunti e quanto altro prescritto nelle Norme Tecniche, esclusa l' eventuale armatura d' acciaio o in barre o con rete elettrosaldata che saranno remunerati a parte con relativo prezzo d'elenco
		F.13.24.a		testa a spacco		m	€ 49,26
		F.13.24.b		testa segata		m	€ 53,85
		F.13.24.c		testa fiammata		m	€ 62,00
		F.13.24.d		testa segata e bocciardata		m	€ 65,98
		F.13.24.e		testa piano cava e lati segati per cm 15		m	€ 65,92
		F.13.24.f		per ogni cm segato in più		m	€ 0,68
		F.13.25		CORDONATA IN PORFIDO SPESSORE CM 15
				Fornitura e posa in opera di cordonata in porfido spessore cm 15 ed altezza di almeno cm 23 allettata con malta cementizia compresa l'apposita fondazione, lo scavo necessario, la stuccatura dei giunti e quanto altro prescritto nelle Norme Tecniche, esclusa l' eventuale armatura d' acciaio o in barre o con rete elettrosaldata che saranno remunerati a parte con relativo prezzo d'elenco
		F.13.25.a		testa a spacco		m	€ 53,35
		F.13.25.b		testa segata		m	€ 56,78
		F.13.25.c		testa fiammata		m	€ 64,01
		F.13.25.d		testa segata e bocciardata		m	€ 66,90
		F.13.25.e		testa piano cava e lati segati per cm 15		m	€ 55,45
		F.13.25.f		per ogni cm segato in più		m	€ 0,67
		F.13.26		PASSI CARRAI IN PORFIDO
				Fornitura e posa in opera di passi carrai in porfido costituiti da elementi terminali monolitici a base rettangolare ed aventi il piano superiore a quarto di cerchio, compresa l'apposita fondazione, lo scavo necessario, la stuccatura dei giunti e quanto altro prescritto nelle Norme Tecniche, esclusa l'eventuale armatura d'acciaio o in barre o con rete elettrosaldata che saranno remunerati con il relativo prezzo d'elenco
		F.13.26.a		elemento terminale da cm 40x40		cad	€ 172,67
		F.13.26.b		elemento terminale da cm 50x50		cad	€ 172,67
		F.13.27		SOGLIE PER PASSI CARRI IN PORFIDO
				Fornitura e posa in opera di soglie per passi carrai in porfido costituite da piastre a correre dello spessore di cm 6-10, compresa l'apposita fondazione, lo scavo necessario, la stuccatura dei giunti e quanto altro prescritto nelle Norme Tecniche, esclusa l'eventuale armatura d'acciaio o in barre o con rete elettrosaldata che saranno remunerati con il relativo prezzo d'elenco
		F.13.27.a		soglia larghezza cm 40		m	€ 54,23
		F.13.27.b		soglia larghezza cm 50		m	€ 59,15
		F.14		CAP. BARRIERE STRADALI
		F.14.01		POSA BARRIERE A DOPPIA ONDA IN TERRENO H=1,90 m INTERASSE L=4,0 m DISTANZIATORI L=70mm Classe di app
		F.14.01.00		artenenza N 1.Livello di contenimento 44kJ. Posa in opera di barriere di sicurezza a doppia onda aventi le caratteristiche prestazionali di cui al D.M. LL.PP. 11 giugno 1999, in aggiornamento al D.M. n° 223 del 18.02.1992, D.M. LL.PP. del 03.06.1998, nonché alla Circolare Ministero LL.PP. n° 2337/87, alla Circolare ANAS – Direzione Centrale Tecnica –52/92 ed alla Circolare Ministero LL.PP. n° 22595/95, di acciaio di qualità S235JR – EN 10025, rette o curve, costituite da: - fascia orizzontale in acciaio dello spessore di mm 3 avente sezione a doppia onda ;- paletti di sostegno in profilato metallico con sezione a sigma 100x55x4.2mm h= 1900 mm infissi nel terreno ad interasse di 4000 mm;- distanziatori di tipo U 200x85x5mm L=70 mm; - bulloneria secondo norme UNI 3740, dispositivi rifrangenti, il tutto zincato a caldo secondo le norme UNI EN ISO 1461.Nel prezzo è da intendersi compresa l'infissione nel terreno dei paletti di sostegno, il montaggio di tutte le componenti quali distanziatori, barriera, dispositivi rifrangenti, gruppo terminale ed ogni altro accessorio, secondo quanto disposto nella citata circolare.La misurazione sarà effettuata in asse al primo e all'ultimo piantone di ogni singola tratta. Classe di appartenenza N 1.Livello di contenimento 44kJ.		m	€ 45,00
		F.14.02		POSA BARRIERE A DOPPIA ONDA IN TERRENO H=1,90 m INTERASSE L=4,0 m DISTANZIATORI L=70mm Classe di app
		F.14.02.00		artenenza N 2.Livello di contenimento 82kJ. Posa in opera di barriere di sicurezza a doppia onda aventi le caratteristiche prestazionali di cui al D.M. LL.PP. 11 giugno 1999, in aggiornamento al D.M. n° 223 del 18.02.1992, D.M. LL.PP. del 03.06.1998, nonché alla Circolare Ministero LL.PP. n° 2337/87, alla Circolare ANAS – Direzione Centrale Tecnica –52/92 ed alla Circolare Ministero LL.PP. n° 22595/95, di acciaio di qualità S235JR – EN 10025, rette o curve, costituite da: - fascia orizzontale in acciaio dello spessore di mm 3 avente sezione a doppia onda ;- paletti di sostegno in profilato metallico con sezione a sigma 100x55x4.2mm h= 1900 mm infissi nel terreno ad interasse di 4000 mm;- distanziatori di tipo U 200x85x5mm L=70 mm; - bulloneria secondo norme UNI 3740, dispositivi rifrangenti, il tutto zincato a caldo secondo le norme UNI EN ISO 1461.Nel prezzo è da intendersi compresa l'infissione nel terreno dei paletti di sostegno, il montaggio di tutte le componenti quali distanziatori, barriera, dispositivi rifrangenti, gruppo terminale ed ogni altro accessorio, secondo quanto disposto nella citata circolare.La misurazione sarà effettuata in asse al primo e all'ultimo piantone di ogni singola tratta. Classe di appartenenza N 2.Livello di contenimento 82kJ.		m	€ 45,00
		F.14.03		POSA BARRIERE A DOPPIA ONDA IN TERRENO H=1,55 m INTERASSE L=2,66 m Classe di appartenenza N 2.Livell
		F.14.03.00		o di contenimento 82kJ. Posa in opera di barriere di sicurezza a doppia onda aventi le caratteristiche prestazionali di cui al D.M. LL.PP. 11 giugno 1999, in aggiornamento al D.M. n° 223 del 18.02.1992, D.M. LL.PP. del 03.06.1998, nonché alla Circolare Ministero LL.PP. n° 2337/87, alla Circolare ANAS – Direzione Centrale Tecnica –52/92 ed alla Circolare Ministero LL.PP. n° 22595/95, di acciaio di qualità S235JR – EN 10025, rette o curve, costituite da: - trave orizzontale dim. 180x150x25mm in acciaio dello spessore di mm 3,5 avente sezione a C completa di manicotto di collegamento;- paletti di sostegno in profilato metallico con sezione a sigma 100x55x4.2mm h= 1550 mm infissi nel terreno ad interasse di 2666 mm;- profili a L di collegamento trave-palo dim. 115x75x4mm; - bulloneria secondo norme UNI 3740, dispositivi rifrangenti, il tutto zincato a caldo secondo le norme UNI EN ISO 1461.Nel prezzo è da intendersi compresa l'infissione nel terreno dei paletti di sostegno, il montaggio di tutte le componenti quali distanziatori, barriera, dispositivi rifrangenti, gruppo terminale ed ogni altro accessorio, secondo quanto disposto nella citata circolare.La misurazione sarà effettuata in asse al primo e all'ultimo piantone di ogni singola tratta. Classe di appartenenza N 2.Livello di contenimento 82kJ.		m	€ 65,00
		F.14.04		POSA BARRIERE A DOPPIA ONDA IN TERRENO H=1,90 m INTERASSE 2,00 m Classe di appartenenza H 1.Livello
		F.14.04.00		di contenimento 127kJ. Posa in opera di barriere di sicurezza a doppia onda aventi le caratteristiche prestazionali di cui al D.M. LL.PP. 11 giugno 1999, in aggiornamento al D.M. n° 223 del 18.02.1992, D.M. LL.PP. del 03.06.1998, nonché alla Circolare Ministero LL.PP. n° 2337/87, alla Circolare ANAS – Direzione Centrale Tecnica –52/92 ed alla Circolare Ministero LL.PP. n° 22595/95, di acciaio di qualità S235JR – EN 10025, rette o curve, costituite da: - fascia orizzontale in acciaio dello spessore di mm 3,0 avente sezione a doppia onda ;- paletti di sostegno in profilato metallico con sezione a sigma 100x55x4.2mm h= 1900 mm infissi nel terreno ad interasse di 2000 mm;- distanziatori tipo RAL 480x194mm spessore 3 mm;- manicotto di collegamneto 113x68x4 mm h=130 mm, piatto sagomato 70x5 mm - bulloneria secondo norme UNI 3740, dispositivi rifrangenti, il tutto zincato a caldo secondo le norme UNI EN ISO 1461.Nel prezzo è da intendersi compresa l'infissione nel terreno dei paletti di sostegno, il montaggio di tutte le componenti quali distanziatori, barriera, dispositivi rifrangenti, gruppo terminale ed ogni altro accessorio, secondo quanto disposto nella citata circolare.La misurazione sarà effettuata in asse al primo e all'ultimo piantone di ogni singola tratta. Classe di appartenenza H 1.Livello di contenimento 127 kJ.		m	€ 70,00
		F.14.05		POSA BARRIERE A DOPPIA ONDA IN TERRENO H=1,90 m INTERASSE 2,00 m DISTANZIATORI TIPO "TL-SP" Classe d
		F.14.05.00		i appartenenza N 1.Livello di contenimento 127kJ. Posa in opera di barriere di sicurezza a doppia onda aventi le caratteristiche prestazionali di cui al D.M. LL.PP. 11 giugno 1999, in aggiornamento al D.M. n° 223 del 18.02.1992, D.M. LL.PP. del 03.06.1998, nonché alla Circolare Ministero LL.PP. n° 2337/87, alla Circolare ANAS – Direzione Centrale Tecnica –52/92 ed alla Circolare Ministero LL.PP. n° 22595/95, di acciaio di qualità S235JR – EN 10025, rette o curve, costituite da: - 2 fasce orizzontali in acciaio TL-SP dello spessore di mm 3,0 avente sezione a doppia onda ;- paletti di sostegno in profilato metallico con sezione a sigma 100x55x4.2mm h= 1900 mm infissi nel terreno ad interasse di 2000 mm;- distanziatori tipo TL-SP 780x194mm spessore 3 mm;- manicotto di collegamneto 113x68x4 mm h=130 mm; - bulloneria secondo norme UNI 3740, dispositivi rifrangenti, il tutto zincato a caldo secondo le norme UNI EN ISO 1461.Nel prezzo è da intendersi compresa l'infissione nel terreno dei paletti di sostegno, il montaggio di tutte le componenti quali distanziatori, barriera, dispositivi rifrangenti, gruppo terminale ed ogni altro accessorio, secondo quanto disposto nella citata circolare.La misurazione sarà effettuata in asse al primo e all'ultimo piantone di ogni singola tratta. Classe di appartenenza H 1.Livello di contenimento 127 kJ.		m	€ 100,00
		F.14.06		POSA BARRIERE A TRIPLA ONDA IN TERRENO H=1,75 m INTERASSE 2,25 m DISTANZIATORI IN PIATTO DA 80 mm Cl
		F.14.06.00		asse di appartenenza H 2.Livello di contenimento 288kJ. Posa in opera di barriere di sicurezza a tripla onda aventi le caratteristiche prestazionali di cui al D.M. LL.PP. 11 giugno 1999, in aggiornamento al D.M. n° 223 del 18.02.1992, D.M. LL.PP. del 03.06.1998, nonché alla Circolare Ministero LL.PP. n° 2337/87, alla Circolare ANAS – Direzione Centrale Tecnica –52/92 ed alla Circolare Ministero LL.PP. n° 22595/95, di acciaio di qualità S235JR – EN 10025, rette o curve, costituite da: - fascia orizzontale in acciaio dello spessore di mm 3,0 altezza 508 mm, sviluppo 748 mm ;- paletti di sostegno in profilato metallico con sezione a U 120x80x5mm h= 1750 mm infissi nel terreno ad interasse di 2250 mm;- distanziatori in piatto metallico da 80mm spessore 5.90mm 780x194mm spessore 3 mm;- bulloneria secondo norme UNI 3740, dispositivi rifrangenti, il tutto zincato a caldo secondo le norme UNI EN ISO 1461.Nel prezzo è da intendersi compresa l'infissione nel terreno dei paletti di sostegno, il montaggio di tutte le componenti quali distanziatori, barriera, dispositivi rifrangenti, gruppo terminale ed ogni altro accessorio, secondo quanto disposto nella citata circolare.La misurazione sarà effettuata in asse al primo e all'ultimo piantone di ogni singola tratta. Classe di appartenenza H 2.Livello di contenimento 288 kJ.		m	€ 80,00
		F.14.07		POSA BARRIERE A TRIPLA ONDA IN TERRENO H=1,85 m INTERASSE 2,25 m CON DISSIPATORE DI ENERGIA IN PIATT
		F.14.07.00		O 70X5 mm Classe di appartenenza H 2.Livello di contenimento 288kJ. Posa in opera di barriere di sicurezza a tripla onda aventi le caratteristiche prestazionali di cui al D.M. LL.PP. 11 giugno 1999, in aggiornamento al D.M. n° 223 del 18.02.1992, D.M. LL.PP. del 03.06.1998, nonché alla Circolare Ministero LL.PP. n° 2337/87, alla Circolare ANAS – Direzione Centrale Tecnica –52/92 ed alla Circolare Ministero LL.PP. n° 22595/95, di acciaio di qualità S235JR – EN 10025, rette o curve, costituite da: - fascia orizzontale in acciaio dello spessore di mm 3,0 altezza 508 mm, sviluppo 748 mm ;- paletti di sostegno in profilato metallico con sezione a U 120x80x5mm h= 1850 mm infissi nel terreno ad interasse di 2250 mm;- distanziatori 460x392mm spessore 3 mm;- dissipatore di energia in piatto sagomato 70x5 mm;- bulloneria secondo norme UNI 3740, dispositivi rifrangenti, il tutto zincato a caldo secondo le norme UNI EN ISO 1461.Nel prezzo è da intendersi compresa l'infissione nel terreno dei paletti di sostegno, il montaggio di tutte le componenti quali distanziatori, barriera, dispositivi rifrangenti, gruppo terminale ed ogni altro accessorio, secondo quanto disposto nella citata circolare.La misurazione sarà effettuata in asse al primo e all'ultimo piantone di ogni singola tratta. Classe di appartenenza H 2.Livello di contenimento 288 kJ.		m	€ 90,00
		F.14.08		POSA BARRIERE A TRIPLA ONDA IN TERRENO H=1,75 m INTERASSE 2,00 m DISTANZIATORI IN PIATTO DA 80 mm Cl
		F.14.08.00		asse di appartenenza H 2.Livello di contenimento 288kJ. Posa in opera di barriere di sicurezza a tripla onda aventi le caratteristiche prestazionali di cui al D.M. LL.PP. 11 giugno 1999, in aggiornamento al D.M. n° 223 del 18.02.1992, D.M. LL.PP. del 03.06.1998, nonché alla Circolare Ministero LL.PP. n° 2337/87, alla Circolare ANAS – Direzione Centrale Tecnica –52/92 ed alla Circolare Ministero LL.PP. n° 22595/95, di acciaio di qualità S235JR – EN 10025, rette o curve, costituite da: - fascia orizzontale in acciaio dello spessore di mm 3,0 altezza 508 mm, sviluppo 748 mm ;- paletti di sostegno in profilato metallico con sezione a C 120x80x30x5mm h= 1840 mm infissi nel terreno ad interasse di 2000 mm;- distanziatori piatto metallico da 80mm spessore 5.9 mm;- bulloneria secondo norme UNI 3740, dispositivi rifrangenti, il tutto zincato a caldo secondo le norme UNI EN ISO 1461.Nel prezzo è da intendersi compresa l'infissione nel terreno dei paletti di sostegno, il montaggio di tutte le componenti quali distanziatori, barriera, dispositivi rifrangenti, gruppo terminale ed ogni altro accessorio, secondo quanto disposto nella citata circolare.La misurazione sarà effettuata in asse al primo e all'ultimo piantone di ogni singola tratta. Classe di appartenenza H 2.Livello di contenimento 288 kJ.		m	€ 105,00
		F.14.09		POSA BARRIERE A TRIPLA ONDA SU MANUFATTI H=1,465 m INTERASSE 2,25 m Classe di appartenenza H 2. Live
		F.14.09.00		llo di contenimento 288kJ. Posa in opera di barriere di sicurezza a tripla onda aventi le caratteristiche prestazionali di cui al D.M. LL.PP. 11 giugno 1999, in aggiornamento al D.M. n° 223 del 18.02.1992, D.M. LL.PP. del 03.06.1998, nonché alla Circolare Ministero LL.PP. n° 2337/87, alla Circolare ANAS – Direzione Centrale Tecnica –52/92 ed alla Circolare Ministero LL.PP. n° 22595/95, di acciaio di qualità S235JR – EN 10025, rette o curve, costituite da: - fascia orizzontale in acciaio dello spessore di mm 3,0 altezza 508 mm, sviluppo 748 mm ;- paletti di sostegno in profilato metallico con sezione a U 120x80x5.9mm h= 1465 mm con piastra 250x300x15mm e tirafondi ad interasse di 2250 mm;- distanziatori 460x392mm spessore 3 mm dissipatore di energia;- trave superiore120x80x5.9mm con supporti in profilati ad U 104x70x5.9, piatto sagomato 70x5mm- bulloneria secondo norme UNI 3740, dispositivi rifrangenti, il tutto zincato a caldo secondo le norme UNI EN ISO 1461.Nel prezzo è da intendersi compresa l'infissione nel terreno dei paletti di sostegno, il montaggio di tutte le componenti quali distanziatori, barriera, dispositivi rifrangenti, gruppo terminale ed ogni altro accessorio, secondo quanto disposto nella citata circolare.La misurazione sarà effettuata in asse al primo e all'ultimo piantone di ogni singola tratta. Classe di appartenenza H 2.Livello di contenimento 288 kJ.		m	€ 185,00
		F.14.10		DEMOLIZIONE O SMONTAGGIO BARRIERE DI SICUREZZA A DOPPIA ONDA (MATERIALE PROPRIETA' DELL'AMMINISTRAZIONE)
				Demolizione o smontaggio di barriere di sicurezza a doppia onda o di parapetti metallici esistenti, compreso l'onere del trasporto a rifiuto del materiale inutilizzabile, fuori delle pertinenze del cantiere fino ad una distanza stradale di 10 km, e del trasporto ed accatastamento del materiale riutilizzabile, che resta di proprietà dell'Amministrazione, su aree individuate in progetto poste ad una distanza stradale massima di 10 km, nonché ogni altro onere per dare il lavoro finito a perfetta regola d'arte.
		F.14.10.a		su terra		m	€ 3,00
		F.14.10.b		su terra con corrimano		m	€ 3,25
		F.14.10.c		su plinti o su muratura		m	€ 3,80
		F.14.10.d		su plinti o su muratura con corrimano		m	€ 4,00
		F.14.100		LAMPADA DI AVVERTIMENTO GIALLA O ROSSA LAMPEGGIANTE CON INTERRUTTORE CREPUSCOLARE
		F.14.100.00		Lampada di avvertimento gialla o rossa bifacciale, lampeggiante, con interruttore crepuscolare escluse le batterie a secco.		cad	€ 16,78
		F.14.101		LAMPADA DI AVVERTIMENTO GIALLA O ROSSA INTERRUTTORE CREPUSCOLARE E LAMPEGGIO A 360°
		F.14.101.00		Lampada di avvertimento gialla o rossa bifacciale, lampeggiante a 360°, con interruttore crepuscolare escluse le batterie a secco.		cad	€ 16,78
		F.14.102		LAMPADA DI AVVERTIMENTO GIALLA O ROSSA A LAMPEGGIO BLITZ CON INTERRUTTORE PROTETTO
		F.14.102.00		Lampada di avvertimento gialla o rossa bifacciale, a lampeggio blitz, con interruttore protetto escluse le batterie a secco.		cad	€ 102,00
		F.14.103		CONI PER PROTEZIONE LAVORI IN CORSO PESO 2,2 kg
		F.14.103.00		Coni per la protezione lavori in corso dell'altezza di m 0.50 per la delimitazione di isole e corsie, di colori giallo/rosso e bianco/rosso a losanghe rifrangenti classe 2 in gomma del peso minimo di 2.2 kg		cad	€ 18,60
		F.14.104		CONI PER PROTEZIONE LAVORI IN CORSO PESO 3,2 kg
		F.14.104.00		Coni per la protezione lavori in corso dell'altezza di m 0.50 per la delimitazione di isole e corsie, di colori giallo/rosso e bianco/rosso a losanghe rifrangenti classe 2 in gomma del peso minimo di 3.2 kg		cad	€ 21,70
		F.14.105		CONI PER PROTEZIONE LAVORI IN CORSO IN MATERIALE PLASTICO
		F.14.105.00		Coni per la protezione lavori in corso dell'altezza di m 0.50 per la delimitazione di isole e corsie, di colori giallo/rosso e bianco/rosso a losanghe rifrangenti classe 2 in materiale plastico		cad	€ 9,81
		F.14.106		PANNELLO RIFRANGENTE PER GALLERIA PER INSTALLAZIONE SU BARRIERE METALLICHE
		F.14.106.00		Pannello rifrangente per galleria rosso, misura cm 80x20 costituito da un supporto con finitura rifrangente di colore giallo o bianco, per installazione su barriere metalliche		cad	€ 41,32
		F.14.107		PANNELLO RIFRANGENTE PER GALLERIA PER INSTALLAZIONE SU PARETI
		F.14.107.00		Pannello rifrangente per galleria rosso, misura cm 80x20 costituito da un supporto con finitura rifrangente di colore giallo o bianco, per installazione su pareti		cad	€ 43,90
		F.14.108		PALINE DA NEVE IN POLIETILENE DIAM. 50 mm
		F.14.108.00		Paline da neve in polietilene diametro mm 50 di colore giallo e nero complete di tappo e puntale, con fascia intermedia da cm 5 ed ultima fascia da cm 50 in pellicola rifrangente di classe 1 di colore giallo.		cad	€ 22,21
		F.14.11		POSA BARRIERE STRADALI LATERALI
				Posa in opera di barriere stradali di sicurezza per bordo laterale, secondo quanto disposto dal DM 18 febbraio 1992 n. 223 e s.m., rette o curve aventi R >= m 30,00.Nel prezzo è da intendersi compreso il prelievo di tutti i materiali dalle piazzole di deposito, il montaggio di tutte le componenti nonché dei dispositivi rifrangenti, elementi terminali ed ogni altro accessorio, secondo quanto disposto nel citato DM e s.m..La misurazione sarà effettuata in asse al primo e all'ultimo piantone di ogni singola tratta comprendendo convenzionalmente i gruppi terminali.
		F.14.11.a		classe di contenimento N1 – struttura in acciaio		m	€ 8,50
		F.14.11.b		classe di contenimento N2 – struttura in acciaio		m	€ 9,60
		F.14.11.c		classe di contenimento H1 – struttura in acciaio		m	€ 10,20
		F.14.11.d		classe di contenimento H2 – struttura in acciaio		m	€ 11,80
		F.14.11.e		classe di contenimento H3 – struttura in acciaio		m	€ 15,20
		F.14.11.f		classe di contenimento H4 – struttura in acciaio		m	€ 21,00
		F.14.12		POSA BARRIERE STRADALI LATERALI SU MANUFATTI
				Posa in opera di barriere stradali di sicurezza per bordo ponte, secondo quanto disposto dal DM 18 febbraio 1992 n. 223 e s.m., rette o curve aventi R >= m 30,00.Nel prezzo è da intendersi compreso il prelievo di tutti i materiali dalle piazzole di deposito, il montaggio di tutte le componenti nonché dei dispositivi rifrangenti, elementi terminali ed ogni altro accessorio, secondo quanto disposto nel citato DM e s.m..La misurazione sarà effettuata in asse al primo e all'ultimo piantone di ogni singola tratta comprendendo convenzionalmente i gruppi terminali.
		F.14.12.a		classe di contenimento H2 – struttura in acciaio		m	€ 17,10
		F.14.12.b		classe di contenimento H3 – struttura in acciaio		m	€ 20,20
		F.14.12.c		classe di contenimento H4 – struttura in acciaio		m	€ 30,00
		F.14.13		POSA BARRIERE STRADALI PER SPARTITRAFFICO
				Posa in opera di barriere stradali di sicurezza per spartitraffico, secondo quanto disposto dal DM 18 febbraio 1992 n. 223 e s.m., rette o curve aventi R >= m 30,00.Nel prezzo è da intendersi compreso il prelievo di tutti i materiali dalle piazzole di deposito, il montaggio di tutte le componenti nonché dei dispositivi rifrangenti, elementi terminali ed ogni altro accessorio, secondo quanto disposto nel citato DM e s.m..La misurazione sarà effettuata in asse al primo e all'ultimo piantone di ogni singola tratta comprendendo convenzionalmente i gruppi terminali.
		F.14.13.a		classe di contenimento H1 – struttura in acciaio		m	€ 18,00
		F.14.13.b		classe di contenimento H2 – struttura in acciaio		m	€ 21,20
		F.14.13.c		classe di contenimento H3 – struttura in acciaio		m	€ 25,60
		F.14.13.d		classe di contenimento H4 – struttura in acciaio		m	€ 35,00
		F.14.14		FORNITURA E POSA ELEMENTO TERMINALE/AVVIO INTERRATO IN STRUTTURA MISTA ACCIAIO CORTEN E LEGNO
		F.14.14.00		Fornitura e posa in opera di barriere stradali di sicurezza elemento terminale/avvio interrato, secondo quanto disposto dal DM 18 febbraio 1992 n. 223 e s. m., realizzate con struttura mista in acciaio Corten tipo S355JOW ed in legno di abete "fuori cuore" o similare.Nel prezzo è compresa la fornitura di tutti gli materiali, dispositivi rifrangenti ed ogni altro accessorio nonchè il loro montaggio.		cad	€ 725,00
		F.14.15		FORNITURA E POSA ELEMENTO TERMINALE/AVVIO SOSPESO IN STRUTTURA MISTA ACCIAIO CORTEN E LEGNO
		F.14.15.00		Fornitura e posa in opera di barriere stradali di sicurezza elemento terminale/avvio sospeso, secondo quanto disposto dal DM 18 febbraio 1992 n. 223 e s. m., realizzate con struttura mista in acciaio Corten tipo S355JOW ed in legno di abete "fuori cuore" o similare.Nel prezzo è compresa la fornitura di tutti gli materiali, dispositivi rifrangenti ed ogni altro accessorio nonchè il loro montaggio.		cad	€ 240,00
		F.14.16		POSA BARRIERE A TRIPLA ONDA IN TERRENO H=2,20 m INTERASSE 1,50 m Classe di appartenenza H 3. Livello
		F.14.16.00		di contenimento 463kJ. Posa in opera di barriere di sicurezza a tripla onda aventi le caratteristiche prestazionali di cui al D.M. LL.PP. 11 giugno 1999, in aggiornamento al D.M. n° 223 del 18.02.1992, D.M. LL.PP. del 03.06.1998, nonché alla Circolare Ministero LL.PP. n° 2337/87, alla Circolare ANAS – Direzione Centrale Tecnica –52/92 ed alla Circolare Ministero LL.PP. n° 22595/95, di acciaio di qualità S235JR – EN 10025, rette o curve, costituite da: - fascia orizzontale in acciaio dello spessore di mm 3,0 altezza 508 mm, sviluppo 748 mm ;- paletti di sostegno in profilato metallico con sezione a U 120x80x5 mm h= 2200 mm posti ad interasse di 1500 mm;- distanziatori 570x392mm spessore 3 mm dissipatore di energia, dispositivi di sganciamento;- profilo corrente120x65x4mm completo di supporti, piatto sagomato 70x5mm, diagonali interne in piatto 70x5;- bulloneria secondo norme UNI 3740, dispositivi rifrangenti, il tutto zincato a caldo secondo le norme UNI EN ISO 1461.Nel prezzo è da intendersi compresa l'infissione nel terreno dei paletti di sostegno, il montaggio di tutte le componenti quali distanziatori, barriera, dispositivi rifrangenti, gruppo terminale ed ogni altro accessorio, secondo quanto disposto nella citata circolare.La misurazione sarà effettuata in asse al primo e all'ultimo piantone di ogni singola tratta. Classe di appartenenza H 3.Livello di contenimento 463 kJ.		m	€ 160,00
		F.14.17		POSA BARRIERE A TRIPLA ONDA SU MANUFATTI H=1,55 m INTERASSE 1,50 m CON PIATTO SAGOMATO INFERIORE 70X
		F.14.17.00		5 mm. Classe di appartenenza H 3. Livello di contenimento 463kJ. Posa in opera di barriere di sicurezza a tripla onda aventi le caratteristiche prestazionali di cui al D.M. LL.PP. 11 giugno 1999, in aggiornamento al D.M. n° 223 del 18.02.1992, D.M. LL.PP. del 03.06.1998, nonché alla Circolare Ministero LL.PP. n° 2337/87, alla Circolare ANAS – Direzione Centrale Tecnica –52/92 ed alla Circolare Ministero LL.PP. n° 22595/95, di acciaio di qualità S235JR – EN 10025, rette o curve, costituite da: - fascia orizzontale in acciaio dello spessore di mm 3,0 altezza 508 mm, sviluppo 748 mm ;- paletti di sostegno in profilato metallico con sezione a U 140x70x7mm h= 1535 mm con piastra 250x300x15mm e tirafondi ad interasse di 1500 mm;- distanziatori 460x392mm spessore 3 mm dissipatore di energia;- trave superiore180x150x3mm con supporti in profilati ad U 104x70x5.9, piatto sagomato 70x5mm- bulloneria secondo norme UNI 3740, dispositivi rifrangenti, il tutto zincato a caldo secondo le norme UNI EN ISO 1461.Nel prezzo è da intendersi compresa l'infissione nel terreno dei paletti di sostegno, il montaggio di tutte le componenti quali distanziatori, barriera, dispositivi rifrangenti, gruppo terminale ed ogni altro accessorio, secondo quanto disposto nella citata circolare.La misurazione sarà effettuata in asse al primo e all'ultimo piantone di ogni singola tratta. Classe di appartenenza H 3.Livello di contenimento 463 kJ.		m	€ 230,00
		F.14.18		POSA BARRIERE A TRIPLA ONDA SU MANUFATTI H=1,55 m INTERASSE 1,50 m CON PROFILO CORRENTE INFERIORE AD
		F.14.18.00		U Classe di appartenenza H 3. Livello di contenimento 463kJ. Posa in opera di barriere di sicurezza a tripla onda aventi le caratteristiche prestazionali di cui al D.M. LL.PP. 11 giugno 1999, in aggiornamento al D.M. n° 223 del 18.02.1992, D.M. LL.PP. del 03.06.1998, nonché alla Circolare Ministero LL.PP. n° 2337/87, alla Circolare ANAS – Direzione Centrale Tecnica –52/92 ed alla Circolare Ministero LL.PP. n° 22595/95, di acciaio di qualità S235JR – EN 10025, rette o curve, costituite da: - fascia orizzontale in acciaio dello spessore di mm 3,0 altezza 508 mm, sviluppo 748 mm ;- paletti di sostegno in profilato metallico con sezione a U 140x70x7mm h= 1535 mm con piastra 250x300x15mm e tirafondi ad interasse di 1500 mm;- distanziatori 460x392mm spessore 3 mm dissipatore di energia;- trave superiore180x150x3mm con supporti in profilati ad U 104x70x5.9, profilo corrente inferiore ad U120x65x4mm completo di supporti, piatto sagomato 70x5mm- bulloneria secondo norme UNI 3740, dispositivi rifrangenti, il tutto zincato a caldo secondo le norme UNI EN ISO 1461.Nel prezzo è da intendersi compresa l'infissione nel terreno dei paletti di sostegno, il montaggio di tutte le componenti quali distanziatori, barriera, dispositivi rifrangenti, gruppo terminale ed ogni altro accessorio, secondo quanto disposto nella citata circolare.La misurazione sarà effettuata in asse al primo e all'ultimo piantone di ogni singola tratta. Classe di appartenenza H 3.Livello di contenimento 463 kJ.		m	€ 275,00
		F.14.19		POSA BARRIERE A TRIPLA ONDA IN TERRENO H=2,20 m INTERASSE 1,50 m Classe di appartenenza H 3. Livello
		F.14.19.00		di contenimento 463kJ. Posa in opera di barriere di sicurezza a tripla onda aventi le caratteristiche prestazionali di cui al D.M. LL.PP. 11 giugno 1999, in aggiornamento al D.M. n° 223 del 18.02.1992, D.M. LL.PP. del 03.06.1998, nonché alla Circolare Ministero LL.PP. n° 2337/87, alla Circolare ANAS – Direzione Centrale Tecnica –52/92 ed alla Circolare Ministero LL.PP. n° 22595/95, di acciaio di qualità S235JR – EN 10025, rette o curve, costituite da: - doppia fascia orizzontale in acciaio dello spessore di mm 3,0 altezza 508 mm, sviluppo 748 mm ;- paletti di sostegno in profilato metallico con sezione a U 120x80x6mm h= 2200 mm posti ad interasse di 1500 mm;- distanziatori 780x392mm spessore 3 mm dissipatore di energia, dispositivi di sganciamento;- diagonali interne in piatto 70x5mm, doppio corrente inferiore ad U120x65x4mm completo di supporti; - bulloneria secondo norme UNI 3740, dispositivi rifrangenti, il tutto zincato a caldo secondo le norme UNI EN ISO 1461.Nel prezzo è da intendersi compresa linfissione nel terreno dei paletti di sostegno, il montaggio di tutte le componenti quali distanziatori, barriera, dispositivi rifrangenti, gruppo terminale ed ogni altro accessorio, secondo quanto disposto nella citata circolare.La misurazione sarà effettuata in asse al primo e all'ultimo piantone di ogni singola tratta.Classe di appartenenza H 3.Livello di contenimento 463 kJ.		m	€ 235,00
		F.14.20		POSA BARRIERE A TRIPLA ONDA IN TERRENO H=2,20 m INTERASSE 1,33 m Classe di appartenenza H 4. Livello
		F.14.20.00		di contenimento 572kJ. Posa in opera di barriere di sicurezza a tripla onda aventi le caratteristiche prestazionali di cui al D.M. LL.PP. 11 giugno 1999, in aggiornamento al D.M. n° 223 del 18.02.1992, D.M. LL.PP. del 03.06.1998, nonché alla Circolare Ministero LL.PP. n° 2337/87, alla Circolare ANAS – Direzione Centrale Tecnica –52/92 ed alla Circolare Ministero LL.PP. n° 22595/95, di acciaio di qualità S235JR – EN 10025, rette o curve, costituite da: - fascia orizzontale in acciaio dello spessore di mm 3,0 altezza 508 mm, sviluppo 748 mm ;- paletti di sostegno in profilato metallico con sezione a U 120x80x6mm h= 2200 mm posti ad interasse di 1333 mm;- distanziatori 570x392mm spessore 3 mm dissipatore di energia, dispositivi di sganciamento;- diagonali interne in piatto 70x5mm, doppio corrente inferiore ad U 120x65x4mm completo di supporti, piatto sagomato 70x5mm; - bulloneria secondo norme UNI 3740, dispositivi rifrangenti, il tutto zincato a caldo secondo le norme UNI EN ISO 1461.Nel prezzo è da intendersi compresa l'infissione nel terreno dei paletti di sostegno, il montaggio di tutte le componenti quali distanziatori, barriera, dispositivi rifrangenti, gruppo terminale ed ogni altro accessorio, secondo quanto disposto nella citata circolare.La misurazione sarà effettuata in asse al primo e all'ultimo piantone di ogni singola tratta.Classe di appartenenza H 4.Livello di contenimento 572 kJ.		m	€ 175,00
		F.14.21		POSA BARRIERE A TRIPLA ONDA SU MANUFATTI H=1,53 m INTERASSE 1,33 m Classe di appartenenza H 4. Livel
		F.14.21.00		lo di contenimento 572kJ. Posa in opera di barriere di sicurezza a tripla onda aventi le caratteristiche prestazionali di cui al D.M. LL.PP. 11 giugno 1999, in aggiornamento al D.M. n° 223 del 18.02.1992, D.M. LL.PP. del 03.06.1998, nonché alla Circolare Ministero LL.PP. n° 2337/87, alla Circolare ANAS – Direzione Centrale Tecnica –52/92 ed alla Circolare Ministero LL.PP. n° 22595/95, di acciaio di qualità S235JR – EN 10025, rette o curve, costituite da: - fascia orizzontale in acciaio dello spessore di mm 3,0 altezza 508 mm, sviluppo 748 mm ;- paletti di sostegno in profilato metallico con sezione a U 140x70x7mm h= 1535 mm con piastra 250x300x15mm e tirafondi ad interasse di 1333 mm;- distanziatori 460x392mm spessore 3 mm dissipatore di energia;- trave superiore180x150x4mm con distanziale ad U 140, piatto sagomato 70x5mm, diagonali interne in piatto 70x5mm;- bulloneria secondo norme UNI 3740, dispositivi rifrangenti, il tutto zincato a caldo secondo le norme UNI EN ISO 1461.Nel prezzo è da intendersi compresa l'infissione nel terreno dei paletti di sostegno, il montaggio di tutte le componenti quali distanziatori, barriera, dispositivi rifrangenti, gruppo terminale ed ogni altro accessorio, secondo quanto disposto nella citata circolare.La misurazione sarà effettuata in asse al primo e all'ultimo piantone di ogni singola tratta. Classe di appartenenza H 4.Livello di contenimento 572 kJ.		m	€ 270,00
		F.14.22		POSA BARRIERE A TRIPLA ONDA SU MANUFATTI H=1,53 m INTERASSE 1,33 m CON PROFILO CORRENTE INFERIORE AD
		F.14.22.00		U 120 Classe di appartenenza H 4. Livello di contenimento 572kJ. Posa in opera di barriere di sicurezza a tripla onda aventi le caratteristiche prestazionali di cui al D.M. LL.PP. 11 giugno 1999, in aggiornamento al D.M. n° 223 del 18.02.1992, D.M. LL.PP. del 03.06.1998, nonché alla Circolare Ministero LL.PP. n° 2337/87, alla Circolare ANAS – Direzione Centrale Tecnica –52/92 ed alla Circolare Ministero LL.PP. n° 22595/95, di acciaio di qualità S235JR – EN 10025, rette o curve, costituite da: - fascia orizzontale in acciaio dello spessore di mm 3,0 altezza 508 mm, sviluppo 748 mm ;- paletti di sostegno in profilato metallico con sezione a U 140x70x7mm h= 1535 mm con piastra 250x300x15mm e tirafondi ad interasse di 1333 mm;- distanziatori 460x392mm spessore 3 mm dissipatore di energia;- trave superiore180x150x4mm con distanziale ad U 140,profilo corrente inferiore ad U120x65x4mm completo di supporti, piatto sagomato 70x5mm; - bulloneria secondo norme UNI 3740, dispositivi rifrangenti, il tutto zincato a caldo secondo le norme UNI EN ISO 1461.Nel prezzo è da intendersi compresa l'infissione nel terreno dei paletti di sostegno, il montaggio di tutte le componenti quali distanziatori, barriera, dispositivi rifrangenti, gruppo terminale ed ogni altro accessorio, secondo quanto disposto nella citata circolare.La misurazione sarà effettuata in asse al primo e all'ultimo piantone di ogni singola tratta. Classe di appartenenza H 4.Livello di contenimento 572 kJ.		m	€ 310,00
		F.14.23		POSA BARRIERE A TRIPLA ONDA SU TERRENO H=2,20 m INTERASSE 1,33 m CON DOPPIO PROFILO CORRENTE INFERIO
		F.14.23.00		RE AD U 120 Classe di appartenenza H 4. Livello di contenimento 572kJ. Posa in opera di barriere di sicurezza a tripla onda aventi le caratteristiche prestazionali di cui al D.M. LL.PP. 11 giugno 1999, in aggiornamento al D.M. n° 223 del 18.02.1992, D.M. LL.PP. del 03.06.1998, nonché alla Circolare Ministero LL.PP. n° 2337/87, alla Circolare ANAS – Direzione Centrale Tecnica –52/92 ed alla Circolare Ministero LL.PP. n° 22595/95, di acciaio di qualità S235JR – EN 10025, rette o curve, costituite da: - doppia fascia orizzontale in acciaio dello spessore di mm 3,0 altezza 508 mm, sviluppo 748 mm ;- paletti di sostegno in profilato metallico con sezione a U 120x80x6mm h= 2200 mm posti ad interasse di 1333 mm;- distanziatori 780x392mm spessore 3 mm dissipatore di energia, dispositivi di sganciamento;- diagonali interne in piatto 70x5mm, doppio corrente inferiore ad U 120x65x4mm completo di supporti; - bulloneria secondo norme UNI 3740, dispositivi rifrangenti, il tutto zincato a caldo secondo le norme UNI EN ISO 1461.Nel prezzo è da intendersi compresa l'infissione nel terreno dei paletti di sostegno, il montaggio di tutte le componenti quali distanziatori, barriera, dispositivi rifrangenti, gruppo terminale ed ogni altro accessorio, secondo quanto disposto nella citata circolare.La misurazione sarà effettuata in asse al primo e all'ultimo piantone di ogni singola tratta.Classe di appartenenza H 4.Livello di contenimento 572 kJ.		m	€ 245,00
		F.14.24		POSA BARRIERE A TRIPLA ONDA SU MANUFATTI H=1,04 m INTERASSE 1,33 m Classe di appartenenza H 4. Livel
		F.14.24.00		lo di contenimento 572kJ. Posa in opera di barriere di sicurezza a tripla onda aventi le caratteristiche prestazionali di cui al D.M. LL.PP. 11 giugno 1999, in aggiornamento al D.M. n° 223 del 18.02.1992, D.M. LL.PP. del 03.06.1998, nonché alla Circolare Ministero LL.PP. n° 2337/87, alla Circolare ANAS – Direzione Centrale Tecnica –52/92 ed alla Circolare Ministero LL.PP. n° 22595/95, di acciaio di qualità S235JR – EN 10025, rette o curve, costituite da: - doppia fascia orizzontale in acciaio dello spessore di mm 3,0 altezza 508 mm, sviluppo 748 mm ;- paletti di sostegno in profilato metallico con sezione a U 120x80x6mm h= 1040 mm con piastra 250x300x15mm e tirafondi ad interasse di 1333 mm;- distanziatori 780x392mm spessore 3 mm dissipatore di energia, dispositivi di sganciamento;- profili correnti inferiori ad U120x65x4mm completi di supporti, diagonali interne in piatto sagomato 70x5mm; - bulloneria secondo norme UNI 3740, dispositivi rifrangenti, il tutto zincato a caldo secondo le norme UNI EN ISO 1461.Nel prezzo è da intendersi compresa l'infissione nel terreno dei paletti di sostegno, il montaggio di tutte le componenti quali distanziatori, barriera, dispositivi rifrangenti, gruppo terminale ed ogni altro accessorio, secondo quanto disposto nella citata circolare.La misurazione sarà effettuata in asse al primo e all'ultimo piantone di ogni singola tratta. Classe di appartenenza H 4.Livello di contenimento 572 kJ.		m	€ 315,00
		F.14.25		SOVRAPREZZO PER BARRIERE DI SICUREZZA CURVE CON RAGGIO SUPERIORE A m 30.
				Sovrapprezzo alle rispettive voci d'elenco per fornitura e posa in opera di elementi di barriere di sicurezza curve, aventi raggio di curvatura superiore a m 30.La misurazione sarà effettuata in asse al primo e all'ultimo piantone di ogni singola tratta.
		F.14.25.a		classe di contenimento N1 – struttura in acciaio		m	€ 3,20
		F.14.25.b		classe di contenimento N2 – struttura in acciaio		m	€ 3,70
		F.14.25.c		classe di contenimento H1 – struttura in acciaio		m	€ 5,00
		F.14.25.d		classe di contenimento H2 – struttura in acciaio		m	€ 5,80
		F.14.25.e		classe di contenimento H3 – struttura in acciaio		m	€ 9,10
		F.14.25.f		classe di contenimento H4 – struttura in acciaio		m	€ 13,00
		F.14.26		SOVRAPREZZO PER BARRIERE DI SICUREZZA CURVE CON RAGGIO INFERIORE A m 30.
				Sovrapprezzo alle rispettive voci d'elenco per fornitura e posa in opera di elementi di barriere di sicurezza curve, aventi raggio di curvatura inferiore a m 30.La misurazione sarà effettuata in asse al primo e all'ultimo piantone di ogni singola tratta.
		F.14.26.a		classe di contenimento H2 – struttura in acciaio		m	€ 10,00
		F.14.26.b		classe di contenimento H3 – struttura in acciaio		m	€ 13,50
		F.14.26.c		classe di contenimento H4 – struttura in acciaio		m	€ 17,00
		F.14.27		FORNITURA E POSA ELEMENTI DI AVVIO IN ACCIAIO Fe430 A DOPPIA ONDA
				Fornitura e posa in opera di elementi di avvio in acciaio tipo Fe 430 zincato, sagomati, per barriere di sicurezza a doppia onda senza mancorrente, con una estremità applicata al sostegno iniziale delle barriere e l'altra infissa nel terreno o annegata in un blocco di ancoraggio realizzato come da particolari costruttivi.
		F.14.27.a		nel terreno		cad	€ 85,58
		F.14.27.b		su manufatti già predisposti		cad	€ 18,18
		F.14.28		FORMAZIONE DI PLINTI PER BARRIERE DI SICUREZZA
		F.14.28.00		Formazione di plinto in cls delle dimensioni minime di cm 40x40x50 per la posa di barriere di sicurezza in acciaio zincato, compreso lo scavo necessario in terreno non roccioso, il getto del calcestruzzo e il maggior tempo per la sbadacchiatura, il successivo reinterro e sistemazione dell' arginello e quant'altro necessario per dare il lavoro finito a regola d'arteper la formazione del plinto		cad	€ 15,63
		F.14.29		FORMAZIONE DI NICCHIE PER BARRIERE DI SICUREZZA
		F.14.29.00		Formazione di nicchie delle dimensioni minime di cm 25 x 25 x 40 per la posa di barriere su murature esistenti di qualsiasi genere e tipo non predisposte e successivo ripristino dello stato a vista preestistente.Compreso il getto del calcestruzzo e il maggior tempo per la sbadacchiatura e quant'altro necessario per dare il lavoro finito a regola d'arteper la formazione di nicchie		cad	€ 28,00
		F.14.30		FORMAZIONE DI INCASSI PER BARRIERE DI SICUREZZA
		F.14.30.00		Formazione di incasso con carotatrice del diametro minimo di cm 16 per una profondità di almeno cm 36, per la posa di barriere su murature esistenti di qualsiasi genere e tipo non predisposte e successivo ripristino dello stato a vista preestistente.Compreso il getto del calcestruzzo e il maggior tempo per la sbadacchiatura e quant'altro necessario per dare il lavoro finito a regola d'arteper la formazione di incassi		cad	€ 24,20
		F.14.31		FORNITURA E POSA DI BARRIERE DI SICUREZZA LATERALI SU TERRENO IN STRUTTURA MISTA ACCIAIO TIPO CORTEN
		F.14.31.00		E LEGNO Fornitura e posa in opera di barriere stradali di sicurezza bordo laterale, secondo quanto disposto dal DM 18 febbraio 1992 n. 223 e s. m., realizzate con struttura mista in acciaio EN 10155-S355JOW ed in legno di abete "fuori cuore" o similare OMOLOGATA per destinazione bordo laterale, in Classe dicontenimento elevato H2 (livello di contenimento Lc= 288 kJ).Nel prezzo è compresa la fornitura di tutti gli materiali, dispositivi rifrangenti ed ogni altro accessorio, il loro montaggio esclusi gli elementi terminali e d'avvio.La misurazione sarà effettuata convenzionalmente in asse al primo ed ultimo piantone di ogni singola tratta escludendo lo sviluppo degli elementi terminali e d'avvio.		m	€ 170,46
		F.14.32		FORNITURA E POSA DI BARRIERE DI SICUREZZA LATERALI SU MANUFATTI IN STRUTTURA MISTA ACCIAIO TIPO CORT
		F.14.32.00		EN E LEGNO Fornitura e posa in opera di barriere stradali di sicurezza bordo Ponte, secondo quanto disposto dal DM 18 febbraio 1992 n. 223 e s. m., realizzate con struttura mista in acciaio EN 10155-S355JOW ed in legno di abete "fuori cuore" o similare OMOLOGATA per destinazione bordo laterale, in Classe dicontenimento elevato H2 (livello di contenimento Lc= 288 kJ).Nel prezzo è compresa la fornitura di tutti gli materiali, dispositivi rifrangenti ed ogni altro accessorio, il loro montaggio esclusi gli elementi terminali e d'avvio.La misurazione sarà effettuata convenzionalmente in asse al primo ed ultimo piantone di ogni singola tratta escludendo lo sviluppo degli elementi terminali e d'avvio.		m	€ 198,00
		F.14.33		FORNITURA E POSA DI BARRIERA CENTRALE SPARTITRAFFICO PREFABBRICATA TIPO "NEW JERSEY" H=1,00 m
		F.14.33.00		Barriera centrale spartitraffico tipo "New Jersey" in conglomerato cementizio avente Rck non inferiore a 20N/mm² con granulometria degli inerti e dosaggio acqua/cemento opportunamente studiati in rapporto al procedimento costruttivo, avente sezione trasversale scomponibile nelle seguenti figure geometriche:- parte inferiore: rettangolo con base di cm 60 ed altezza di cm 12;- parte intermedia: trapezio isoscele con basi di cm 60, cm 26, ed altezza di cm 25;- parte superiore: trapezio isoscele con basi di cm 26, cm 15 ed altezza di cm 48;- con spigoli opportunamente raccordati;in opera, comprese tutte le lavorazioni occorrenti, l'eventuale taglio di sovrastrutture stradali, la preparazione del piano di posa e quant'altro occorre per l'esecuzione della barriera a regola d'arte secondo l'andamento plano-altimetrico della strada, escluse le opere necessarie per lo smaltimento delle acque superficiali.- barriera realizzata in elementi prefabbricati		m	€ 110,92
		F.14.34		FORNITURA E POSA DI BARRIERA LATERALE SPARTITRAFFICO PREFABBRICATA TIPO "NEW JERSEY" H=0,45 m
		F.14.34.00		Barriera laterale tipo "New Jersey" in conglomerato cementizio avente Rck non inferiore a 20N/mm2 con granulometria degli inerti e dosaggio acqua/cemento opportunatamente studiati in rapporto al procedimento costruttivo, avente sezione trasversale scomponibile nelle seguenti figure geometriche:- parte inferiore: rettangolo con base di cm 50 ed altezza di cm 15;- parte intermedia: trapezio retto con basi di cm 50, cm 30 ed altezza di cm 21;- parte superiore: trapezio retto con basi di cm 30, cm 15 ed altezza di cm 64;- con spigoli opportunamente arrotondati e raccordati;in opera, compresi tutti gli oneri, prestazioni e lavorazioni indicate nella voce "Barriera centrale in cls".- barriera laterale realizzata in elementi prefabbricati		m	€ 100,00
		F.14.35		FORNITURA E POSA DI BARRIERA LATERALE SPARTITRAFFICO PROVVISORIA PREFABBRICATA TIPO "NEW JERSEY" H=0,45 m
				Barriera laterale tipo "New Jersey" in conglomerato cementizio avente Rck non inferiore a 20 N/mm2 con granulometria degli inerti e dosaggio acqua/cemento opportunatamente studiati in rapporto al procedimento costruttivo, avente sezione trasversale scomponibile nelle seguenti figure geometriche:- parte inferiore: rettangolo con base di cm 60 ed altezza di cm 11;- parte intermedia: trapezio isoscele con basi di cm 60, cm 40 ed altezza di cm 10;- parte superiore: trapezio isoscele con basi di cm 40, cm 25 ed altezza di cm 24;- con spigoli opportunamente arrotondati e raccordati e, se per deviazioni e canalizzazioni provvisorie, verniciati come da codice della strada;in opera, compresi tutti gli oneri, prestazioni e lavorazioni indicate nella voce " Barriera centrale in cls ".
		F.14.35.a		barriera ribassata in elementi prefabbricati		m	€ 69,00
		F.14.35.b		barriera ribassata in elementi prefabbricati		m	€ 80,00
		F.14.36		FORNITURA E POSA DI STRISCIE L=12 cm
				Fornitura e posa in opera di vernice, su superfici stradali, per formazione di strisce longitudinali continue, discontinue e doppie, della larghezza di cm 12, compreso l'onere del tracciamento (su impianto nuovo), della pulizia e della segnaletica di cantiere
		F.14.36.a		su impianto nuovo		m	€ 0,34
		F.14.36.b		su impianto esistente		m	€ 0,29
		F.14.37		FORNITURA E POSA DI STRISCIE L=15 cm
				Fornitura e posa in opera di vernice, su superfici stradali, per formazione di strisce di margine della carreggiata, della larghezza di cm 15, compreso l'onere del tracciamento (su impianto nuovo) in base al modulo di corsia che sarà stabilito dalla D.L. compreso l'onere della pulizia e della segnaletica di cantiere
		F.14.37.a		su impianto nuovo		m	€ 0,36
		F.14.37.b		su impianto esistente		m	€ 0,30
		F.14.38		FORNITURA E POSA DI ATTRAVERSAMENTI PEDONALI, STRISCIE DI ARRESTO E ZEBRATURE
				Fornitura e posa in opera di vernice, su superfici stradali, per formazione d'attraversamenti pedonali, strisce d'arresto e zebrature come previsto dagli articoli 144, 145 e 150 del D.P.R. 16.12.1992 n. 495, compreso l'onere del tracciamento (su impianto nuovo), della pulizia e della segnaletica di cantiere
		F.14.38.a		su impianto nuovo		m²	€ 4,13
		F.14.38.b		su impianto esistente		m²	€ 3,51
		F.14.39		FORNITURA E POSA DI STOP DI m 2,12 x 4,00
				Fornitura e posa in opera di vernice, su superfici stradali, per formazione d'iscrizione "STOP" delle dimensioni di m 2,12 x 4,00 compreso l'onere del tracciamento (su impianto nuovo), della pulizia e della segnaletica di cantiere
		F.14.39.a		per ogni iscrizione su impianto nuovo		cad	€ 21,69
		F.14.39.b		per ogni iscrizione su impianto esistente		cad	€ 18,44
		F.14.40		FORNITURA E POSA DI STOP DI m 1,60 x 2,09
				Fornitura e posa in opera di vernice, su superfici stradali, per formazione d'iscrizione "STOP" delle dimensioni di m 1,60 x 2,09 compreso l'onere del tracciamento (su impianto nuovo), della pulizia e della segnaletica di cantiere
		F.14.40.a		per ogni iscrizione su impianto nuovo		cad	€ 13,94
		F.14.40.b		per ogni iscrizione su impianto esistente		cad	€ 11,88
		F.14.41		FORNITURA E POSA LINEA DI ARRESTO CON SERIE DI TRIANGOLI DI cm 50x70
				Fornitura e posa in opera di vernice, su superfici stradali, per formazione di linea d'arresto costituita da una serie di triangoli con base di cm 50 ed altezza di cm 70, compreso l'onere del tracciamento (su impianto nuovo), della pulizia e della segnaletica di cantiere
		F.14.41.a		per ogni triangolo su impianto nuovo		cad	€ 1,55
		F.14.41.b		per ogni triangolo su impianto esistente		cad	€ 1,32
		F.14.42		FORNITURA E POSA LINEA DI ARRESTO CON SERIE DI TRIANGOLI DI cm 40x60
				Fornitura e posa in opera di vernice, su superfici stradali, per formazione di linea d'arresto costituita da una serie di triangoli con base di cm 40 ed altezza di cm 60, compreso l'onere del tracciamento (su impianto nuovo), della pulizia e della segnaletica di cantiere.
		F.14.42.a		per ogni triangolo su impianto nuovo		cad	€ 1,42
		F.14.42.b		per ogni triangolo su impianto esistente		cad	€ 1,21
		F.14.43		FORNITURA E POSA DI TRIANGOLO INTEGRATIVO DI m 2,00 x 6,00
				Fornitura e posa in opera di vernice, su superfici stradali, per formazione di triangolo integrativo (art. 148 comma 9 D.P.R. 16.12.1992 n. 495) con base di m 2,00 ed altezza di m 6,00 compreso l'onere del tracciamento (su impianto nuovo), della pulizia e della segnaletica di cantiere.
		F.14.43.a		per ogni triangolo su impianto nuovo		cad	€ 14,98
		F.14.43.b		per ogni triangolo su impianto esistente		cad	€ 12,73
		F.14.44		FORNITURA E POSA DI TRIANGOLO INTEGRATIVO DI m 1,00 x 2,00
				Fornitura e posa in opera di vernice, su superfici stradali, per formazione di triangolo integrativo (art. 148 comma 9 D.P.R. 16.12.1992 n. 495) con base di m 1,00 ed altezza di m 2,00 compreso l'onere del tracciamento (su impianto nuovo), della pulizia e della segnaletica di cantiere.
		F.14.44.a		per ogni triangolo su impianto nuovo		cad	€ 5,16
		F.14.44.b		per ogni triangolo su impianto esistente		cad	€ 4,39
		F.14.45		FORNITURA E POSA DI FRECCE DIREZIONALI SEMPLICI DI m 7,50
				Fornitura e posa in opera di vernice, su superfici stradali, per formazione di frecce direzionali semplici d'altezza di m 7,50 (art. 147 D.P.R. 16.12.1992 n. 495), compreso l'onere del tracciamento (su impianto nuovo), della pulizia e della segnaletica di cantiere.
		F.14.45.a		per ogni freccia su impianto nuovo		cad	€ 10,85
		F.14.45.b		per ogni freccia su impianto esistente		cad	€ 9,22
		F.14.46		FORNITURA E POSA DI FRECCE DIREZIONALI SEMPLICI DI m 5,00
				Fornitura e posa in opera di vernice, su superfici stradali, per formazione di frecce direzionali semplici d'altezza di m 5,00 (art. 147 D.P.R. 16.12.1992 n. 495), compreso l'onere del tracciamento (su impianto nuovo), della pulizia e della segnaletica di cantiere.
		F.14.46.a		per ogni freccia su impianto nuovo		cad	€ 9,81
		F.14.46.b		per ogni freccia su impianto esistente		cad	€ 8,34
		F.14.47		FORNITURA E POSA DI FRECCE DI RIENTRO E DIREZIONALI DOPPIE DI m 7,50
				Fornitura e posa in opera di vernice, su superfici stradali, per formazione di frecce direzionali semplici d'altezza di m 7,50 (art. 147 D.P.R. 16.12.1992 n. 495), compreso l'onere del tracciamento (su impianto nuovo), della pulizia e della segnaletica di cantiere.
		F.14.47.a		per ogni freccia su impianto nuovo		cad	€ 16,01
		F.14.47.b		per ogni freccia su impianto esistente		cad	€ 13,61
		F.14.48		FORNITURA E POSA DI FRECCE DI RIENTRO E DIREZIONALI DOPPIE DI m 5,00
				Fornitura e posa in opera di vernice, su superfici stradali, per formazione di frecce direzionali semplici d'altezza di m 5,00 (art. 147 D.P.R. 16.12.1992 n. 495), compreso l'onere del tracciamento (su impianto nuovo), della pulizia e della segnaletica di cantiere.
		F.14.48.a		per ogni freccia su impianto nuovo		cad	€ 14,46
		F.14.48.b		per ogni freccia su impianto esistente		cad	€ 12,29
		F.14.49		RIPASSO FRECCE E SCRITTE
		F.14.49.00		Ripasso frecce e scritte, eseguite con vernice rifrangente, di qualsiasi colore, contenente particelle sferiche di vetro trasparente, premiscelate alla pittura durante il processo di fabbricazione. La vernice deve possedere i seguenti requisiti minimi: - coefficiente di luminanza retroriflessa per segnaletica orizzontale asciutta: RL>=100 mcd/mq/lux; - coefficiente di luminanza retroriflessa per segnaletica orizzontale in condizioni di bagnato o pioggia: RL>=25 mcd/mq/lux; - resistenza al derapaggio SRT>=45; - mantenimento dei precedenti valori per almeno i primi 12 mesi successivi all'esecuzione dei lavori. Il tutto nel rispetto della normativa UNI EN 1436. Nel prezzo si intendono compresi: - ogni onere per nolo di attrezzature, fornitura materiale; - la pulizia delle zone di impianto dal materiale grossolano sulla pavimentazione prima della posa; - tracciamento anche in presenza di traffico; - ogni onere relativo al pilotaggio ed alla gestione del traffico lungo il piano viabile durante l'esecuzione dei lavori.		mq	€ 4,39
		F.14.50		STRISCE DI NUOVO IMPIANTO IN MATERIALE TERMOPLASTICO DI LARGHEZZA 12 cm.
		F.14.50.00		Realizzazione di strisce di primo impianto della larghezza di 12 cm, eseguite con materiale termospruzzato plastico perlinato di qualsiasi colore, delle migliori qualità fisico-meccaniche, applicato alla temperatura di 200° C in quantità di massima non inferiore a 3.50 kg/mq, con ulteriore sovraspruzzatura a pressione di microsfere rifrangenti in ragione di 0.30 kg/mq, per spessore complessivo della striscia non inferiore a 1.5 mm, ed avente antiskid di 45/50 unità SRT, compreso l'onere della pulizia della pavimentazione prima della posa e l'onere del tracciamento in presenza di traffico. Per metro lineare di superficie effetivamente ricoperta.		ml	€ 1,03
		F.14.51		STRISCE IN RIPASSO IN MATERIALE TERMOPLASTICO DI LARGHEZZA 12 cm.
		F.14.51.00		Realizzazione di strisce in ripasso della larghezza di 12 cm, eseguite con materiale termospruzzato plastico perlinato di qualsiasi colore, delle migliori qualità fisico-meccaniche, applicato alla temperatura di 200° C in quantità di massima non inferiore a 3.50 kg/ mq, con ulteriore sovraspruzzatura a pressione di microsfere rifrangenti in ragione di 0.30 kg/mq, per spessore complessivo della striscia non inferiore a 1.5 mm, ed avente antiskid di 45/50 unità SRT, compreso l'onere della pulizia della pavimentazione prima della posa e l'onere del tracciamento in presenza di traffico. Per metro lineare di superficie effettivamente ricoperta.		ml	€ 0,88
		F.14.52		STRISCE DI NUOVO IMPIANTO IN MATERIALE TERMOPLASTICO DI LARGHEZZA 15 cm.
		F.14.52.00		Realizzazione di strisce di primo impianto della larghezza di 15 cm, eseguite con materiale termospruzzato plastico perlinato di qualsiasi colore, delle migliori qualità fisico-meccaniche, applicato alla temperatura di 200° C in quantità di massima non inferiore a 3.50 kg/mq, con ulteriore sovraspruzzatura a pressione di microsfere rifrangenti in ragione di 0.30 kg/mq, per spessore complessivo della striscia non inferiore a 1.5 mm, ed avente antiskid di 45/50 unità SRT, compreso l'onere della pulizia della pavimentazione prima della posa e l'onere del tracciamento in presenza di traffico. Per metro lineare di superficie effetivamente ricoperta		ml	€ 1,24
		F.14.53		STRISCE IN RIPASSO IN MATERIALE TERMOPLASTICO DI LARGHEZZA 15 cm.
		F.14.53.00		Realizzazione di strisce in ripasso della larghezza di 15 cm, eseguite con materiale termospruzzato plastico perlinato di qualsiasi colore, delle migliori qualità fisico-meccaniche, applicato alla temperatura di 200° C in quantità di massima non inferiore a 3.50 kg/ mq, con ulteriore sovraspruzzatura a pressione di microsfere rifrangenti in ragione di 0.30 kg/mq, per spessore complessivo della striscia non inferiore a 1.5 mm, ed avente antiskid di 45/50 unità SRT, compreso l'onere della pulizia della pavimentazione prima della posa e l'onere del tracciamento in presenza di traffico. Per metro lineare di superficie effettivamente ricoperta.		ml	€ 1,05
		F.14.54		STRISCE DI NUOVO IMPIANTO IN MATERIALE TERMOPLASTICO DI LARGHEZZA 25 cm.
		F.14.54.00		Realizzazione di strisce di primo impianto della larghezza di 25 cm, eseguite con materiale termospruzzato plastico perlinato di qualsiasi colore, delle migliori qualità fisico-meccaniche, applicato alla temperatura di 200° C in quantità di massima non inferiore a 3.50 kg/mq, con ulteriore sovraspruzzatura a pressione di microsfere rifrangenti in ragione di 0.30 kg/mq, per spessore complessivo della striscia non inferiore a 1.5 mm, ed avente antiskid di 45/50 unità SRT, compreso l'onere della pulizia della pavimentazione prima della posa e l'onere del tracciamento in presenza di traffico. Per metro lineare di superficie effettivamente ricoperta.		ml	€ 1,34
		F.14.55		STRISCE DI RIPASSO IN MATERIALE TERMOPLASTICO DI LARGHEZZA 25 cm.
		F.14.55.00		Realizzazione di strisce in ripasso della larghezza di 25 cm, eseguite con materiale termospruzzato plastico perlinato di qualsiasi colore, delle migliori qualità fisico-meccaniche, applicato alla temperatura di 200° C in quantità di massima non inferiore a 3.50 kg/ mq, con ulteriore sovraspruzzatura a pressione di microsfere rifrangenti in ragione di 0.30 kg/mq, per spessore complessivo della striscia non inferiore a 1.5 mm, ed avente antiskid di 45/50 unità SRT, compreso l'onere della pulizia della pavimentazione prima della posa e l'onere del tracciamento in presenza di traffico. Per metro lineare di superficie effettivamente ricoperta.		ml	€ 1,14
		F.14.56		POSTSPRUZZATURA DI STRISCE DI LARGHEZZA cm 12 CON MICROSFERE DI VETRO.
		F.14.56.00		Postspruzzatura di strisce di larghezza di 12 cm con microsfere di vetro aventi le caratteristiche di cui alle Norme Tecniche, eseguita con perlinatore meccanico automatico in ragione di 40 g/mq minimo di microsfere. Per ogni metro lineare di striscia.		ml	€ 0,08
		F.14.57		POSTSPRUZZATURA DI STRISCE DI LARGHEZZA cm 15 CON MICROSFERE DI VETRO.
		F.14.57.00		Postspruzzatura di strisce di larghezza di 15 cm con microsfere di vetro aventi le caratteristiche di cui alle Norme Tecniche, eseguita con perlinatore meccanico automatico in ragione di 40 g/mq minimo di microsfere. Per ogni metro lineare di striscia.		ml	€ 0,09
		F.14.58		POSTSPRUZZATURA DI STRISCE DI LARGHEZZA cm 25 CON MICROSFERE DI VETRO.
		F.14.58.00		Postspruzzatura di strisce di larghezza di 25 cm con microsfere di vetro aventi le caratteristiche di cui alle Norme Tecniche, eseguita con perlinatore meccanico automatico in ragione di 40 g/mq minimo di microsfere. Per ogni metro lineare di striscia.		ml	€ 0,15
		F.14.59		CANCELLAZIONE DI SEGNALETICA ORIZZONTALE MEDIANTE VERNICE.
		F.14.59.00		Cancellazione di segnaletica orizzontale di qualsiasi tipo mediante applicazione di vernice spartitraffico nera (asfaltante).		mq	€ 4,13
		F.14.60		CANCELLAZIONE DI SEGNALETICA ORIZZONTALE MEDIANTE FRESATURA.
		F.14.60.00		Cancellazione di segnaletica orizzontale di qualsiasi tipo mediante fresatura, compreso ogni onere e magistero per dare il lavoro compiuto secondo le regole tecniche vigenti.		mq	€ 9,30
		F.14.61		REALIZZAZIONE DI BANDE ACUSTICHE DI ALLERTAMENTO
		F.14.61.00		Realizzazione di bande acustiche di allertamento e rallentamento del traffico tali da produrre rumore e vibrazione senza provocare danni al veicolo, costituite da prefabbricato in laminato elastoplastico rifrangente (500mcd/lux), delle dimensioni larghezza minima mm 120, spessore minimo mm 3.5, foglietta di ancoraggio di larghezza minima mm 150 e spessore minimo di mm 1.8, compreso l'incollaggio e quant'altro occorra per dare il lavoro finito secondo le regole tecniche vigenti.		ml	€ 23,24
		F.14.62		SEGNALETICA AD EFFETTO SONORO.
		F.14.62.00		Segnaletica ad effetto sonoro realizzata in materiale termocolato plastico con realizzazione di elementi di rilievo per produrre effetto sonoro. Tali inserti saranno distanziati fra loro massimo 40 cm.		mq	€ 8,26
		F.14.63		POSA IN OPERA DI SOSTEGNI TUBOLARI
				Posa in opera di sostegni tubolari di mm 48, mm 60 o mm 90 di qualsiasi altezza e dimensione, anche per controventature, eseguita con fondazione in cls classe 200 di dimensioni idonee a garantire la perfetta stabilità in rapporto al tipo di segnale, al vento ed alla natura del suolo d'impianto.Nel prezzo sono pure compresi lo scavo, il rinterro, l'eventuale acciaio d'armatura, il montaggio di un segnale ed ogni altro onere e magistero per l'esecuzione del lavoro a regola d'arte.Nel caso di fondazioni multiple per la posa di pannelli di preavviso o similari si intende compreso e compensato il montaggio di detto segnale.Per ciascun blocco di fondazione come descritoo nei tipi:.
		F.14.63.a		delle dimensioni di cm 40 x 40 x 40		cad	€ 30,99
		F.14.63.b		delle dimensioni di cm 50 x 50 x 50		cad	€ 36,15
		F.14.63.c		per dimensioni maggiori		m³	€ 165,27
		F.14.64		MONTAGGIO (O SMONTAGGIO) DI ULTERIORI SEGNALI SU SOSTEGNI PREESISTENTI
		F.14.64.00		Montaggio (o smontaggio) di ulteriori segnali su sostegni preesistenti compreso eventuale onere per il prelievo o il trasporto dei cartelli e segnali nei magazzini dell'Amministrazione.per ciascun segnale		cad	€ 10,33
		F.14.65		SEGNALE TRIANGOLARE IN LAMIERA DI ALLUMINIO DA 25/10 LATO 90 cm CLASSE 1
		F.14.65.00		Fornitura di segnale triangolare in alluminio da 25/10 con costruzione scatolata e rinforzata delle dimensioni di 90 cm di lato. La lamiera di alluminio dovrà essere trattata mediante carteggiatura, sgrassamento a fondo e quindi sottoposta a procedimento di fosfocromatizzazione o ad analogo procedimento di pari affidabilità su tutte le superfici. La lamiera grezza, dopo aver subito i suddetti processi di preparazione, dovrà essere verniciata a fuoco con opportuni prodotti. La cottura della vernice sarà eseguita a forno e dovrà raggiungere una temperatura di 140 °C. Il retro e la scatolatura dei cartelli verrà rifinito in colore grigio neutro con speciale smalto sintetico. La parte anteriore del segnale dovrà essere interamente rivestita con pellicola retroriflettente di classe 1. Sul retro del segnale devono essere chiaramente indicati il marchio della Ditta che ha fabbricato il segnale, l'anno di fabbricazione nonché il numero della autorizzazione ministeriale per la fabbricazione dei segnali stradali alla Ditta medesima. L' insieme delle predette annotazioni non può superare la superficie di 200 cmq. Per i segnali di prescrizione, ad eccezione di quelli utilizzati nei cantieri stradali, deve essere riportato, inoltre, l'apposito stampiglio per consentire l'iscrizione degli estremi dell'ordinanza di apposizione. Il segnale è da intendersi completo di staffe, controstaffe, dadi e bulloni in acciaio.		cad	€ 27,38
		F.14.66		SEGNALE TRIANGOLARE IN LAMIERA DI ALLUMINIO DA 25/10 LATO 120 cm CLASSE 1
		F.14.66.00		Fornitura di segnale triangolare in alluminio da 25/10 con costruzione scatolata e rinforzata delle dimensioni di 120 cm di lato. La lamiera di alluminio dovrà essere trattata mediante carteggiatura, sgrassamento a fondo e quindi sottoposta a procedimento di fosfocromatizzazione o ad analogo procedimento di pari affidabilità su tutte le superfici. La lamiera grezza, dopo aver subito i suddetti processi di preparazione, dovrà essere verniciata a fuoco con opportuni prodotti. La cottura della vernice sarà eseguita a forno e dovrà raggiungere una temperatura di 140 °C. Il retro e la scatolatura dei cartelli verrà rifinito in colore grigio neutro con speciale smalto sintetico. La parte anteriore del segnale dovrà essere interamente rivestita con pellicola retroriflettente di classe 1. Sul retro del segnale devono essere chiaramente indicati il marchio della Ditta che ha fabbricato il segnale, l'anno di fabbricazione nonché il numero della autorizzazione ministeriale per la fabbricazione dei segnali stradali alla Ditta medesima. L' insieme delle predette annotazioni non può superare la superficie di 200 cmq. Per i segnali di prescrizione, ad eccezione di quelli utilizzati nei cantieri stradali, deve essere riportato, inoltre, l'apposito stampiglio per consentire l'iscrizione degli estremi dell'ordinanza di apposizione. Il segnale è da intendersi completo di staffe, controstaffe, dadi e bulloni in acciaio.		cad	€ 33,00
		F.14.67		SEGNALE TRIANGOLARE IN LAMIERA DI ALLUMINIO DA 25/10 LATO 90 cm CLASSE 2
		F.14.67.00		Fornitura di segnale triangolare in alluminio da 25/10 con costruzione scatolata e rinforzata delle dimensioni di 90 cm di lato. La lamiera di alluminio dovrà essere trattata mediante carteggiatura, sgrassamento a fondo e quindi sottoposta a procedimento di fosfocromatizzazione o ad analogo procedimento di pari affidabilità su tutte le superfici. La lamiera grezza, dopo aver subito i suddetti processi di preparazione, dovrà essere verniciata a fuoco con opportuni prodotti. La cottura della vernice sarà eseguita a forno e dovrà raggiungere una temperatura di 140 °C. Il retro e la scatolatura dei cartelli verrà rifinito in colore grigio neutro con speciale smalto sintetico. La parte anteriore del segnale dovrà essere interamente rivestita con pellicola retroriflettente di classe 1. Sul retro del segnale devono essere chiaramente indicati il marchio della Ditta che ha fabbricato il segnale, l'anno di fabbricazione nonché il numero della autorizzazione ministeriale per la fabbricazione dei segnali stradali alla Ditta medesima. L' insieme delle predette annotazioni non può superare la superficie di 200 cmq. Per i segnali di prescrizione, ad eccezione di quelli utilizzati nei cantieri stradali, deve essere riportato, inoltre, l'apposito stampiglio per consentire l'iscrizione degli estremi dell'ordinanza di apposizione. Il segnale è da intendersi completo di staffe, controstaffe, dadi e bulloni in acciaio.		cad	€ 27,38
		F.14.68		SEGNALE TRIANGOLARE IN LAMIERA DI ALLUMINIO DA 25/10 LATO 120 cm CLASSE 2
		F.14.68.00		Fornitura di segnale triangolare in alluminio da 25/10 con costruzione scatolata e rinforzata delle dimensioni di 120 cm di lato. La lamiera di alluminio dovrà essere trattata mediante carteggiatura, sgrassamento a fondo e quindi sottoposta a procedimento di fosfocromatizzazione o ad analogo procedimento di pari affidabilità su tutte le superfici. La lamiera grezza, dopo aver subito i suddetti processi di preparazione, dovrà essere verniciata a fuoco con opportuni prodotti. La cottura della vernice sarà eseguita a forno e dovrà raggiungere una temperatura di 140 °C. Il retro e la scatolatura dei cartelli verrà rifinito in colore grigio neutro con speciale smalto sintetico. La parte anteriore del segnale dovrà essere interamente rivestita con pellicola retroriflettente di classe 1. Sul retro del segnale devono essere chiaramente indicati il marchio della Ditta che ha fabbricato il segnale, l'anno di fabbricazione nonché il numero della autorizzazione ministeriale per la fabbricazione dei segnali stradali alla Ditta medesima. L' insieme delle predette annotazioni non può superare la superficie di 200 cmq. Per i segnali di prescrizione, ad eccezione di quelli utilizzati nei cantieri stradali, deve essere riportato, inoltre, l'apposito stampiglio per consentire l'iscrizione degli estremi dell'ordinanza di apposizione. Il segnale è da intendersi completo di staffe, controstaffe, dadi e bulloni in acciaio.		cad	€ 33,00
		F.14.69		SEGNALE CIRCOLARE IN LAMIERA DI ALLUMINIO DA 25/10 DIAMETRO 90 cm CLASSE 1
		F.14.69.00		Fornitura di segnale circolare in alluminio da 25/10 con costruzione scatolata e rinforzata delle dimensioni di 90 cm di diametro. La lamiera di alluminio dovrà essere trattata mediante carteggiatura, sgrassamento a fondo e quindi sottoposta a procedimento di fosfocromatizzazione o ad analogo procedimento di pari affidabilità su tutte le superfici. La lamiera grezza, dopo aver subito i suddetti processi di preparazione, dovrà essere verniciata a fuoco con opportuni prodotti. La cottura della vernice sarà eseguita a forno e dovrà raggiungere una temperatura di 140 °C. Il retro e la scatolatura dei cartelli verrà rifinito in colore grigio neutro con speciale smalto sintetico. La parte anteriore del segnale dovrà essere interamente rivestita con pellicola retroriflettente di classe 1. Sul retro del segnale devono essere chiaramente indicati il marchio della Ditta che ha fabbricato il segnale, l'anno di fabbricazione nonché il numero della autorizzazione ministeriale per la fabbricazione dei segnali stradali alla Ditta medesima. L' insieme delle predette annotazioni non può superare la superficie di 200 cmq. Per i segnali di prescrizione, ad eccezione di quelli utilizzati nei cantieri stradali, deve essere riportato, inoltre, l'apposito stampiglio per consentire l'iscrizione degli estremi dell'ordinanza di apposizione. Il segnale è da intendersi completo di staffe, controstaffe, dadi e bulloni in acciaio.		cad	€ 23,50
		F.14.70		SEGNALE CIRCOLARE IN LAMIERA DI ALLUMINIO DA 25/10 DIAMETRO 60 cm CLASSE 1
		F.14.70.00		Fornitura di segnale circolare in alluminio da 25/10 con costruzione scatolata e rinforzata delle dimensioni di 60 cm di diametro. La lamiera di alluminio dovrà essere trattata mediante carteggiatura, sgrassamento a fondo e quindi sottoposta a procedimento di fosfocromatizzazione o ad analogo procedimento di pari affidabilità su tutte le superfici. La lamiera grezza, dopo aver subito i suddetti processi di preparazione, dovrà essere verniciata a fuoco con opportuni prodotti. La cottura della vernice sarà eseguita a forno e dovrà raggiungere una temperatura di 140 °C. Il retro e la scatolatura dei cartelli verrà rifinito in colore grigio neutro con speciale smalto sintetico. La parte anteriore del segnale dovrà essere interamente rivestita con pellicola retroriflettente di classe 1. Sul retro del segnale devono essere chiaramente indicati il marchio della Ditta che ha fabbricato il segnale, l'anno di fabbricazione nonché il numero della autorizzazione ministeriale per la fabbricazione dei segnali stradali alla Ditta medesima. L' insieme delle predette annotazioni non può superare la superficie di 200 cmq. Per i segnali di prescrizione, ad eccezione di quelli utilizzati nei cantieri stradali, deve essere riportato, inoltre, l'apposito stampiglio per consentire l'iscrizione degli estremi dell'ordinanza di apposizione. Il segnale è da intendersi completo di staffe, controstaffe, dadi e bulloni in acciaio.		cad	€ 21,20
		F.14.71		SEGNALE CIRCOLARE IN LAMIERA DI ALLUMINIO DA 25/10 DIAMETRO 90 cm CLASSE 2
		F.14.71.00		Fornitura di segnale circolare in alluminio da 25/10 con costruzione scatolata e rinforzata delle dimensioni di 90 cm di diametro. La lamiera di alluminio dovrà essere trattata mediante carteggiatura, sgrassamento a fondo e quindi sottoposta a procedimento di fosfocromatizzazione o ad analogo procedimento di pari affidabilità su tutte le superfici. La lamiera grezza, dopo aver subito i suddetti processi di preparazione, dovrà essere verniciata a fuoco con opportuni prodotti. La cottura della vernice sarà eseguita a forno e dovrà raggiungere una temperatura di 140 °C. Il retro e la scatolatura dei cartelli verrà rifinito in colore grigio neutro con speciale smalto sintetico. La parte anteriore del segnale dovrà essere interamente rivestita con pellicola retroriflettente di classe 1. Sul retro del segnale devono essere chiaramente indicati il marchio della Ditta che ha fabbricato il segnale, l'anno di fabbricazione nonché il numero della autorizzazione ministeriale per la fabbricazione dei segnali stradali alla Ditta medesima. L' insieme delle predette annotazioni non può superare la superficie di 200 cmq. Per i segnali di prescrizione, ad eccezione di quelli utilizzati nei cantieri stradali, deve essere riportato, inoltre, l'apposito stampiglio per consentire l'iscrizione degli estremi dell'ordinanza di apposizione. Il segnale è da intendersi completo di staffe, controstaffe, dadi e bulloni in acciaio.		cad	€ 26,80
		F.14.72		SEGNALE CIRCOLARE IN LAMIERA DI ALLUMINIO DA 25/10 DIAMETRO 60 cm CLASSE 2
		F.14.72.00		Fornitura di segnale circolare in alluminio da 25/10 con costruzione scatolata e rinforzata delle dimensioni di 60 cm di diametro. La lamiera di alluminio dovrà essere trattata mediante carteggiatura, sgrassamento a fondo e quindi sottoposta a procedimento di fosfocromatizzazione o ad analogo procedimento di pari affidabilità su tutte le superfici. La lamiera grezza, dopo aver subito i suddetti processi di preparazione, dovrà essere verniciata a fuoco con opportuni prodotti. La cottura della vernice sarà eseguita a forno e dovrà raggiungere una temperatura di 140 °C. Il retro e la scatolatura dei cartelli verrà rifinito in colore grigio neutro con speciale smalto sintetico. La parte anteriore del segnale dovrà essere interamente rivestita con pellicola retroriflettente di classe 1. Sul retro del segnale devono essere chiaramente indicati il marchio della Ditta che ha fabbricato il segnale, l'anno di fabbricazione nonché il numero della autorizzazione ministeriale per la fabbricazione dei segnali stradali alla Ditta medesima. L' insieme delle predette annotazioni non può superare la superficie di 200 cmq. Per i segnali di prescrizione, ad eccezione di quelli utilizzati nei cantieri stradali, deve essere riportato, inoltre, l'apposito stampiglio per consentire l'iscrizione degli estremi dell'ordinanza di apposizione. Il segnale è da intendersi completo di staffe, controstaffe, dadi e bulloni in acciaio.		cad	€ 23,80
		F.14.73		SEGNALE OTTAGONALE IN LAMIERA DI ALLUMINIO DA 25/10 DIAMETRO 90 cm CLASSE 1
		F.14.73.00		Fornitura di segnale ottagonale in alluminio da 25/10 con costruzione scatolata e rinforzata delle dimensioni di 90 cm di diametro. La lamiera di alluminio dovrà essere trattata mediante carteggiatura, sgrassamento a fondo e quindi sottoposta a procedimento di fosfocromatizzazione o ad analogo procedimento di pari affidabilità su tutte le superfici. La lamiera grezza, dopo aver subito i suddetti processi di preparazione, dovrà essere verniciata a fuoco con opportuni prodotti. La cottura della vernice sarà eseguita a forno e dovrà raggiungere una temperatura di 140 °C. Il retro e la scatolatura dei cartelli verrà rifinito in colore grigio neutro con speciale smalto sintetico. La parte anteriore del segnale dovrà essere interamente rivestita con pellicola retroriflettente di classe 1. Sul retro del segnale devono essere chiaramente indicati il marchio della Ditta che ha fabbricato il segnale, l'anno di fabbricazione nonché il numero della autorizzazione ministeriale per la fabbricazione dei segnali stradali alla Ditta medesima. L' insieme delle predette annotazioni non può superare la superficie di 200 cmq. Per i segnali di prescrizione, ad eccezione di quelli utilizzati nei cantieri stradali, deve essere riportato, inoltre, l'apposito stampiglio per consentire l'iscrizione degli estremi dell'ordinanza di apposizione. Il segnale è da intendersi completo di staffe, controstaffe, dadi e bulloni in acciaio.		cad	€ 28,80
		F.14.74		SEGNALE OTTAGONALE IN LAMIERA DI ALLUMINIO DA 25/10 DIAMETRO 120 cm CLASSE 1
		F.14.74.00		Fornitura di segnale ottagonale in alluminio da 25/10 con costruzione scatolata e rinforzata delle dimensioni di 120 cm di diametro. La lamiera di alluminio dovrà essere trattata mediante carteggiatura, sgrassamento a fondo e quindi sottoposta a procedimento di fosfocromatizzazione o ad analogo procedimento di pari affidabilità su tutte le superfici. La lamiera grezza, dopo aver subito i suddetti processi di preparazione, dovrà essere verniciata a fuoco con opportuni prodotti. La cottura della vernice sarà eseguita a forno e dovrà raggiungere una temperatura di 140 °C. Il retro e la scatolatura dei cartelli verrà rifinito in colore grigio neutro con speciale smalto sintetico. La parte anteriore del segnale dovrà essere interamente rivestita con pellicola retroriflettente di classe 1. Sul retro del segnale devono essere chiaramente indicati il marchio della Ditta che ha fabbricato il segnale, l'anno di fabbricazione nonché il numero della autorizzazione ministeriale per la fabbricazione dei segnali stradali alla Ditta medesima. L' insieme delle predette annotazioni non può superare la superficie di 200 cmq. Per i segnali di prescrizione, ad eccezione di quelli utilizzati nei cantieri stradali, deve essere riportato, inoltre, l'apposito stampiglio per consentire l'iscrizione degli estremi dell'ordinanza di apposizione. Il segnale è da intendersi completo di staffe, controstaffe, dadi e bulloni in acciaio.		cad	€ 33,00
		F.14.75		SEGNALE OTTAGONALE IN LAMIERA DI ALLUMINIO DA 25/10 DIAMETRO 90 cm CLASSE 2
		F.14.75.00		Fornitura di segnale ottagonale in alluminio da 25/10 con costruzione scatolata e rinforzata delle dimensioni di 90 cm di diametro. La lamiera di alluminio dovrà essere trattata mediante carteggiatura, sgrassamento a fondo e quindi sottoposta a procedimento di fosfocromatizzazione o ad analogo procedimento di pari affidabilità su tutte le superfici. La lamiera grezza, dopo aver subito i suddetti processi di preparazione, dovrà essere verniciata a fuoco con opportuni prodotti. La cottura della vernice sarà eseguita a forno e dovrà raggiungere una temperatura di 140 °C. Il retro e la scatolatura dei cartelli verrà rifinito in colore grigio neutro con speciale smalto sintetico. La parte anteriore del segnale dovrà essere interamente rivestita con pellicola retroriflettente di classe 2. Sul retro del segnale devono essere chiaramente indicati il marchio della Ditta che ha fabbricato il segnale, l'anno di fabbricazione nonché il numero della autorizzazione ministeriale per la fabbricazione dei segnali stradali alla Ditta medesima. L' insieme delle predette annotazioni non può superare la superficie di 200 cmq. Per i segnali di prescrizione, ad eccezione di quelli utilizzati nei cantieri stradali, deve essere riportato, inoltre, l'apposito stampiglio per consentire l'iscrizione degli estremi dell'ordinanza di apposizione. Il segnale è da intendersi completo di staffe, controstaffe, dadi e bulloni in acciaio.		cad	€ 29,50
		F.14.76		SEGNALE OTTAGONALE IN LAMIERA DI ALLUMINIO DA 25/10 DIAMETRO 120 cm CLASSE 2
		F.14.76.00		Fornitura di segnale ottagonale in alluminio da 25/10 con costruzione scatolata e rinforzata delle dimensioni di 120 cm di diametro. La lamiera di alluminio dovrà essere trattata mediante carteggiatura, sgrassamento a fondo e quindi sottoposta a procedimento di fosfocromatizzazione o ad analogo procedimento di pari affidabilità su tutte le superfici. La lamiera grezza, dopo aver subito i suddetti processi di preparazione, dovrà essere verniciata a fuoco con opportuni prodotti. La cottura della vernice sarà eseguita a forno e dovrà raggiungere una temperatura di 140 °C. Il retro e la scatolatura dei cartelli verrà rifinito in colore grigio neutro con speciale smalto sintetico. La parte anteriore del segnale dovrà essere interamente rivestita con pellicola retroriflettente di classe 2. Sul retro del segnale devono essere chiaramente indicati il marchio della Ditta che ha fabbricato il segnale, l'anno di fabbricazione nonché il numero della autorizzazione ministeriale per la fabbricazione dei segnali stradali alla Ditta medesima. L' insieme delle predette annotazioni non può superare la superficie di 200 cmq. Per i segnali di prescrizione, ad eccezione di quelli utilizzati nei cantieri stradali, deve essere riportato, inoltre, l'apposito stampiglio per consentire l'iscrizione degli estremi dell'ordinanza di apposizione. Il segnale è da intendersi completo di staffe, controstaffe, dadi e bulloni in acciaio.		cad	€ 35,00
		F.14.77		SEGNALE DI INDICAZIONE EXTRAURBANO IN LAMIERA DI ALLUMINIO DA 25/10 DIM. 130x30 cm
		F.14.77.00		Fornitura di segnale di indicazione extraurbano in alluminio da 25/10 con costruzione scatolata e rinforzata sia rettangolare che a freccia con dimensione di 130*30 cm; il segnale dovrà rispettare quanto stabilito in materia dal Codice della Strada (fig. II 249 art. 128). Nel caso di pannello a freccia le dimensioni si intendono riferite al rettangolo circoscritto. La lamiera di alluminio dovrà essere trattata mediante carteggiatura, sgrassamento a fondo e quindi sottoposta a procedimento di fosfocromatizzazione o ad analogo procedimento di pari affidabilità su tutte le superfici. La lamiera grezza, dopo aver subito i suddetti processi di preparazione, dovrà essere verniciata a fuoco con opportuni prodotti. La cottura della vernice sarà eseguita a forno e dovrà raggiungere una temperatura di 140 °C. Il retro e la scatolatura dei cartelli verrà rifinito in colore grigio neutro con speciale smalto sintetico. La parte anteriore del segnale dovrà essere interamente rivestita con pellicola retroriflettente di classe 2. Sul retro del segnale devono essere chiaramente indicati il marchio della Ditta che ha fabbricato il segnale, l'anno di fabbricazione nonché il numero della autorizzazione ministeriale per la fabbricazione dei segnali stradali alla Ditta medesima. L' insieme delle predette annotazioni non può superare la superficie di 200 cmq. Il segnale è da intendersi completo di staffe, controstaffe, dadi e bulloni in acciaio.		cad	€ 69,00
		F.14.78		TABELLA DI IDENTIFICAZIONE STRADA REGIONALE
		F.14.78.00		Fornitura di tabella di identificazione di Strada Regionale in lamiera di alluminio spessore 25/10 delle dimensioni di 40x20 cm con struttura scatolata e rinforzata. Il segnale dovrà rispettare quanto stabilito in materia dal Codice della Strada (fig. II 259 art. 129). La lamiera di alluminio dovrà essere trattata mediante carteggiatura, sgrassamento a fondo e quindi sottoposta a procedimento di fosfocromatizzazione o ad analogo procedimento di pari affidabilità su tutte le superfici. La lamiera grezza, dopo aver subito i suddetti processi di preparazione, dovrà essere verniciata a fuoco con opportuni prodotti. La cottura della vernice sarà eseguita a forno e dovrà raggiungere una temperatura di 140 °C. Il retro e la scatolatura dei cartelli verrà rifinito in colore grigio neutro con speciale smalto sintetico. La parte anteriore del segnale dovrà essere interamente rivestita con pellicola retroriflettente di classe 1 successivamente alla serigrafia delle cifre alfanumeriche e delle linee di divisione e contorno; Non è pertanto ammessa alcuna applicazione di etichette successivamente all'applicazione della pellicola. Sul retro del segnale devono essere chiaramente indicati il marchio della Ditta che ha fabbricato il segnale, l'anno di fabbricazione nonché il numero della autorizzazione ministeriale per la fabbricazione dei segnali stradali alla Ditta medesima. L' insieme delle predette annotazioni non può superare la superficie di 200 cmq. La tabella è da intendersi completa di staffe, controstaffe, dadi e bulloni in acciaio.		cad	€ 10,20
		F.14.79		TABELLA DI IDENTIFICAZIONE STRADA PROVINCIALE
		F.14.79.00		Fornitura di tabella di identificazione di Strada Provinciale in lamiera di alluminio spessore 25/10 delle dimensioni di 40x20 cm con struttura scatolata e rinforzata. Il segnale dovrà rispettare quanto stabilito in materia dal Codice della Strada (fig. II 259 art. 129). La lamiera di alluminio dovrà essere trattata mediante carteggiatura, sgrassamento a fondo e quindi sottoposta a procedimento di fosfocromatizzazione o ad analogo procedimento di pari affidabilità su tutte le superfici. La lamiera grezza, dopo aver subito i suddetti processi di preparazione, dovrà essere verniciata a fuoco con opportuni prodotti. La cottura della vernice sarà eseguita a forno e dovrà raggiungere una temperatura di 140 °C. Il retro e la scatolatura dei cartelli verrà rifinito in colore grigio neutro con speciale smalto sintetico. La parte anteriore del segnale dovrà essere interamente rivestita con pellicola retroriflettente di classe 1 successivamente alla serigrafia delle cifre alfanumeriche e delle linee di divisione e contorno; Non è pertanto ammessa alcuna applicazione di etichette successivamente all'applicazione della pellicola. Sul retro del segnale devono essere chiaramente indicati il marchio della Ditta che ha fabbricato il segnale, l'anno di fabbricazione nonché il numero della autorizzazione ministeriale per la fabbricazione dei segnali stradali alla Ditta medesima. L' insieme delle predette annotazioni non può superare la superficie di 200 cmq. La tabella è da intendersi completa di staffe, controstaffe, dadi e bulloni in acciaio		cad	€ 10,20
		F.14.80		DELINEATORE MODULARE DI CURVA BIANCO E NERO – CLASSE 1
		F.14.80.00		Fornitura di delineatore modulare di curva in bianco e nero in lamiera di alluminio spessore 25/10 delle dimensioni di 60x60 cm con struttura scatolata e rinforzata. Il segnale dovrà rispettare quanto stabilito in materia dal Codice della Strada (fig. II 468 art. 174). La lamiera di alluminio dovrà essere trattata mediante carteggiatura, sgrassamento a fondo e quindi sottoposta a procedimento di fosfocromatizzazione o ad analogo procedimento di pari affidabilità su tutte le superfici. La lamiera grezza, dopo aver subito i suddetti processi di preparazione, dovrà essere verniciata a fuoco con opportuni prodotti. La cottura della vernice sarà eseguita a forno e dovrà raggiungere una temperatura di 140 °C. Il retro e la scatolatura dei cartelli verrà rifinito in colore grigio neutro con speciale smalto sintetico. La parte anteriore del segnale dovrà essere interamente rivestita con pellicola retroriflettente di classe 1. Sul retro del segnale devono essere chiaramente indicati il marchio della Ditta che ha fabbricato il segnale, l'anno di fabbricazione nonché il numero della autorizzazione ministeriale per la fabbricazione dei segnali stradali alla Ditta medesima. L' insieme delle predette annotazioni non può superare la superficie di 200 cmq. Il segnale è da intendersi completo di staffe, controstaffe, dadi e bulloni in acciaio.		cad	€ 25,07
		F.14.81		DELINEATORE MODULARE DI CURVA BIANCO E NERO – CLASSE 2
		F.14.81.00		Fornitura di delineatore modulare di curva in bianco e nero in lamiera di alluminio spessore 25/10 delle dimensioni di 60x60 cm con struttura scatolata e rinforzata. Il segnale dovrà rispettare quanto stabilito in materia dal Codice della Strada (fig. II 468 art. 174). La lamiera di alluminio dovrà essere trattata mediante carteggiatura, sgrassamento a fondo e quindi sottoposta a procedimento di fosfocromatizzazione o ad analogo procedimento di pari affidabilità su tutte le superfici. La lamiera grezza, dopo aver subito i suddetti processi di preparazione, dovrà essere verniciata a fuoco con opportuni prodotti. La cottura della vernice sarà eseguita a forno e dovrà raggiungere una temperatura di 140 °C. Il retro e la scatolatura dei cartelli verrà rifinito in colore grigio neutro con speciale smalto sintetico. La parte anteriore del segnale dovrà essere interamente rivestita con pellicola retroriflettente di classe 2. Sul retro del segnale devono essere chiaramente indicati il marchio della Ditta che ha fabbricato il segnale, l'anno di fabbricazione nonché il numero della autorizzazione ministeriale per la fabbricazione dei segnali stradali alla Ditta medesima. L' insieme delle predette annotazioni non può superare la superficie di 200 cmq. Il segnale è da intendersi completo di staffe, controstaffe, dadi e bulloni in acciaio.		cad	€ 33,44
		F.14.82		DELINEATORE DI TORNANTE BIANCO E NERO – CLASSE 2
		F.14.82.00		Fornitura di delineatore tornante o curva srtetta in bianco e nero in lamiera di alluminio spessore 25/10 delle dimensioni di 240x60 cm con struttura scatolata e rinforzata. Il segnale dovrà rispettare quanto stabilito in materia dal Codice della Strada (fig. II 466 art. 174). La lamiera di alluminio dovrà essere trattata mediante carteggiatura, sgrassamento a fondo e quindi sottoposta a procedimento di fosfocromatizzazione o ad analogo procedimento di pari affidabilità su tutte le superfici. La lamiera grezza, dopo aver subito i suddetti processi di preparazione, dovrà essere verniciata a fuoco con opportuni prodotti. La cottura della vernice sarà eseguita a forno e dovrà raggiungere una temperatura di 140 °C. Il retro e la scatolatura dei cartelli verrà rifinito in colore grigio neutro con speciale smalto sintetico. La parte anteriore del segnale dovrà essere interamente rivestita con pellicola retroriflettente di classe 2. Sul retro del segnale devono essere chiaramente indicati il marchio della Ditta che ha fabbricato il segnale, l'anno di fabbricazione nonché il numero della autorizzazione ministeriale per la fabbricazione dei segnali stradali alla Ditta medesima. L' insieme delle predette annotazioni non può superare la superficie di 200 cmq. Il segnale è da intendersi completo di staffe, controstaffe, dadi e bulloni in acciaio.		cad	€ 170,00
		F.14.83		PANNELLO DI INDICAZIONE OSTACOLO – LATO DESTRO CORSIA DI MARCIA
		F.14.83.00		Fornitura di pannello di indicazione di ostacolo da porre sul lato destro della corsia di marcia in bianco e nero in lamiera di alluminio spessore 25/10 delle dimensioni di 80x20 cm con struttura scatolata e rinforzata. Il segnale dovrà rispettare quanto stabilito in materia dal Codice della Strada (fig. II 471 art. 175). La lamiera di alluminio dovrà essere trattata mediante carteggiatura, sgrassamento a fondo e quindi sottoposta a procedimento di fosfocromatizzazione o ad analogo procedimento di pari affidabilità su tutte le superfici. La lamiera grezza, dopo aver subito i suddetti processi di preparazione, dovrà essere verniciata a fuoco con opportuni prodotti. La cottura della vernice sarà eseguita a forno e dovrà raggiungere una temperatura di 140 °C. Il retro e la scatolatura dei cartelli verrà rifinito in colore grigio neutro con speciale smalto sintetico. La parte anteriore del segnale dovrà essere interamente rivestita con pellicola retroriflettente di classe 1. Sul retro del segnale devono essere chiaramente indicati il, il marchio della Ditta che ha fabbricato il segnale, l'anno di fabbricazione nonché il numero della autorizzazione ministeriale per la fabbricazione dei segnali stradali alla Ditta medesima. L' insieme delle predette annotazioni non può superare la superficie di 200 cmq. Il segnale è da intendersi completo di staffe, controstaffe, dadi e bulloni in acciaio.		cad	€ 21,62
		F.14.84		PANNELLO DI INDICAZIONE OSTACOLO – LATO SINISTROO CORSIA DI MARCIA
		F.14.84.00		Fornitura di pannello di indicazione di ostacolo da porre sul lato sinistro della corsia di marcia in bianco e nero in lamiera di alluminio spessore 25/10 delle dimensioni di 80x20 cm con struttura scatolata e rinforzata. Il segnale dovrà rispettare quanto stabilito in materia dal Codice della Strada (fig. II 471 art. 175). La lamiera di alluminio dovrà essere trattata mediante carteggiatura, sgrassamento a fondo e quindi sottoposta a procedimento di fosfocromatizzazione o ad analogo procedimento di pari affidabilità su tutte le superfici. La lamiera grezza, dopo aver subito i suddetti processi di preparazione, dovrà essere verniciata a fuoco con opportuni prodotti. La cottura della vernice sarà eseguita a forno e dovrà raggiungere una temperatura di 140 °C. Il retro e la scatolatura dei cartelli verrà rifinito in colore grigio neutro con speciale smalto sintetico. La parte anteriore del segnale dovrà essere interamente rivestita con pellicola retroriflettente di classe 1. Sul retro del segnale devono essere chiaramente indicati il, il marchio della Ditta che ha fabbricato il segnale, l'anno di fabbricazione nonché il numero della autorizzazione ministeriale per la fabbricazione dei segnali stradali alla Ditta medesima. L' insieme delle predette annotazioni non può superare la superficie di 200 cmq. Il segnale è da intendersi completo di staffe, controstaffe, dadi e bulloni in acciaio.		cad	€ 21,62
		F.14.85		CIPPO ETTOMETRICO IN LAMIERA DI ALLUMINIO SPESSORE 10/10
		F.14.85.00		Fornitura di cippo ettometrico in lamiera di alluminio spessore 10/10 a doppia faccia 25x25 cm con struttura scatolata e rinforzata. Il segnale dovrà rispettare quanto stabilito in materia dal Codice della Strada (fig. II 262 art. 129). La lamiera di alluminio dovrà essere trattata mediante carteggiatura, sgrassamento a fondo e quindi sottoposta a procedimento di fosfocromatizzazione o ad analogo procedimento di pari affidabilità su tutte le superfici. La lamiera grezza, dopo aver subito i suddetti processi di preparazione, dovrà essere verniciata a fuoco con opportuni prodotti. La cottura della vernice sarà eseguita a forno e dovrà raggiungere una temperatura di 140 °C. Il retro e la scatolatura dei cartelli verrà rifinito in colore grigio neutro con speciale smalto sintetico. La parte anteriore del segnale dovrà essere interamente rivestita con pellicola retroriflettente di classe 1 successivamente alla serigrafia delle cifre di kilometri, ettometri e delle linee di divisione e contorno; Non è pertanto ammessa alcuna applicazione di etichette successivamente all'applicazione della pellicola. Il segnale va fornito completo di sostegno tubolare a sezione rettangolare con una lunghezza di 1.50 ml e sezione di 50x30 mm e spessore di 2.50 mm, interamente zincato. Nella parte superiore deve essere saldata una staffa in acciaio che al centro porta un foro filettato per permettere il fissaggio alla struttura scatolata. Il sostegno va infilato nell'intercapedine della doppia facciata al centro della stessa (dove viene fatta una scanalatura) e fissato con un bullone in acciaio inox in testa. Le due facciate vengono tenute insieme tramite dei rivetti (minimo di uno ogni lato con due nel lato basso dove viene infilato il sostegno.).		cad	€ 14,10
		F.14.86		CIPPO KILOMETRICO IN LAMIERA DI ALLUMINIO SPESSORE 15/10 – DIMENSIONI 40x60 cm
		F.14.86.00		Fornitura di cippo kilometrico in lamiera di alluminio spessore 15/10 a doppia faccia 40x60 cm con struttura scatolata e rinforzata. Il segnale dovrà rispettare quanto stabilito in materia dal Codice della Strada (fig. II 267 art. 129). La lamiera di alluminio dovrà essere trattata mediante carteggiatura, sgrassamento a fondo e quindi sottoposta a procedimento di fosfocromatizzazione o ad analogo procedimento di pari affidabilità su tutte le superfici. La lamiera grezza, dopo aver subito i suddetti processi di preparazione, dovrà essere verniciata a fuoco con opportuni prodotti. La cottura della vernice sarà eseguita a forno e dovrà raggiungere una temperatura di 140 °C. Il retro e la scatolatura dei cartelli verrà rifinito in colore grigio neutro con speciale smalto sintetico. La parte anteriore del segnale dovrà essere interamente rivestita con pellicola retroriflettente di classe 1 successivamente alla serigrafia delle cifre alfanumeriche e delle linee di divisione e contorno; Non è pertanto ammessa alcuna applicazione di etichette successivamente all'applicazione della pellicola. Il segnale va fornito completo di sostegno tubolare a sezione rettangolare con una lunghezza di 4.00 ml e sezione di 50x30 mm e spessore di 2.50 mm, interamente zincato. Nella parte superiore deve essere saldata una staffa in acciaio che al centro porta un foro filettato per permettere il fissaggio alla struttura scatolata. Il sostegno va infilato nell'intercapedine della doppia facciata al centro della stessa (dove viene fatta una scanalatura) e fissato con un bullone in acciaio inox in testa. Le due facciate vengono tenute insieme tramite dei rivetti (minimo di uno ogni lato con due nel lato basso dove viene infilato il sostegno.).		cad	€ 50,10
		F.14.87		CIPPO KILOMETRICO IN LAMIERA DI ALLUMINIO SPESSORE 15/10 – DIMENSIONI 60x90 cm
		F.14.87.00		Fornitura di cippo kilometrico in lamiera di alluminio spessore 15/10 a doppia faccia 60x90 cm con struttura scatolata e rinforzata. Il segnale dovrà rispettare quanto stabilito in materia dal Codice della Strada (fig. II 267 art. 129). La lamiera di alluminio dovrà essere trattata mediante carteggiatura, sgrassamento a fondo e quindi sottoposta a procedimento di fosfocromatizzazione o ad analogo procedimento di pari affidabilità su tutte le superfici. La lamiera grezza, dopo aver subito i suddetti processi di preparazione, dovrà essere verniciata a fuoco con opportuni prodotti. La cottura della vernice sarà eseguita a forno e dovrà raggiungere una temperatura di 140 °C. Il retro e la scatolatura dei cartelli verrà rifinito in colore grigio neutro con speciale smalto sintetico. La parte anteriore del segnale dovrà essere interamente rivestita con pellicola retroriflettente di classe 1 successivamente alla serigrafia delle cifre alfanumeriche e delle linee di divisione e contorno; Non è pertanto ammessa alcuna applicazione di etichette successivamente all'applicazione della pellicola. Il segnale va fornito completo di sostegno tubolare a sezione rettangolare con una lunghezza di 4.00 ml e sezione di 50x30 mm e spessore di 2.50 mm, interamente zincato. Nella parte superiore deve essere saldata una staffa in acciaio che al centro porta un foro filettato per permettere il fissaggio alla struttura scatolata. Il sostegno va infilato nell'intercapedine della doppia facciata al centro della stessa (dove viene fatta una scanalatura) e fissato con un bullone in acciaio inox in testa. Le due facciate vengono tenute insieme tramite dei rivetti (minimo di uno ogni lato con due nel lato basso dove viene infilato il sostegno.).		cad	€ 58,10
		F.14.88		CIPPO KILOMETRICO IN LAMIERA DI ALLUMINIO SPESSORE 15/10 – DIMENSIONI 50x80 cm
		F.14.88.00		Fornitura di cippo kilometrico in lamiera di alluminio spessore 15/10 a doppia faccia 60x90 cm con struttura scatolata e rinforzata. Il segnale dovrà rispettare quanto stabilito in materia dal Codice della Strada (fig. II 267 art. 129). La lamiera di alluminio dovrà essere trattata mediante carteggiatura, sgrassamento a fondo e quindi sottoposta a procedimento di fosfocromatizzazione o ad analogo procedimento di pari affidabilità su tutte le superfici. La lamiera grezza, dopo aver subito i suddetti processi di preparazione, dovrà essere verniciata a fuoco con opportuni prodotti. La cottura della vernice sarà eseguita a forno e dovrà raggiungere una temperatura di 140 °C. Il retro e la scatolatura dei cartelli verrà rifinito in colore grigio neutro con speciale smalto sintetico. La parte anteriore del segnale dovrà essere interamente rivestita con pellicola retroriflettente di classe 1 successivamente alla serigrafia delle cifre alfanumeriche e delle linee di divisione e contorno; Non è pertanto ammessa alcuna applicazione di etichette successivamente all'applicazione della pellicola. Il segnale va fornito completo di sostegno tubolare a sezione rettangolare con una lunghezza di 4.00 ml e sezione di 50x30 mm e spessore di 2.50 mm, interamente zincato. Nella parte superiore deve essere saldata una staffa in acciaio che al centro porta un foro filettato per permettere il fissaggio alla struttura scatolata. Il sostegno va infilato nell'intercapedine della doppia facciata al centro della stessa (dove viene fatta una scanalatura) e fissato con un bullone in acciaio inox in testa. Le due facciate vengono tenute insieme tramite dei rivetti (minimo di uno ogni lato con due nel lato basso dove viene infilato il sostegno.).		cad	€ 52,00
		F.14.89		SOSTEGNO TUBOLARE IN FERRO ZINCATO DEL DIAMETRO ESTERNO mm 60 – PESO 4,20 Kg/Ml
		F.14.89.00		Sostegno tubolare in ferro zincato del diametro esterno di mm 60 trattato con zincatura forte, completo di tappo di chiusura superiore in materiale plastico e sistema antirotazione. Il diametro esterno dovrà essere pari a mm 60 ed il peso non inferiore a 4.20 kg/ml. Computato a metro lineare di lunghezza effettiva. Altezza varia.		ml	€ 6,92
		F.14.90		SOSTEGNO TUBOLARE IN FERRO ZINCATO DEL DIAMETRO ESTERNO mm 90 – PESO 8,00 Kg/Ml
		F.14.90.00		Sostegno tubolare in ferro zincato del diametro esterno di mm 90 trattato con zincatura forte, completo di tappo di chiusura superiore in materiale plastico e sistema antirotazione. Il diametro esterno dovrà essere pari a mm 90 ed il peso non inferiore a 8.00 kg/m. Computato a metro lineare di lunghezza effettiva. Altezza varia.		ml	€ 13,95
		F.14.91		SOSTEGNO AD “U” IN FERRO PROFILATO
		F.14.91.00		Sostegno ad "U" in ferro profilato delle dimensioni minime in pianta di mm 50x100x60mm, dello spessore non inferiore a mm 5 trattato con zincatura forte.		ml	€ 13,17
		F.14.92		SOSTEGNO AD “U” IN FERRO STAMPATO
		F.14.92.00		Sostegno ad "U" in ferro stampato delle dimensioni minime in pianta di 50x100x60 mm, dello spessore non inferiore a 5 mm, trattato con zincatura forte.		ml	€ 17,04
		F.14.93		TRANSENNA MOBILE COMPONIBILE
		F.14.93.00		Fornitura di transenna mobile in acciaio zincato con gambe mobili o fisse delle dimensioni di 250x110 cm. La struttura portante della transenna dovrà essere costituita da profilati tubolari con diametro minimo di 38 mm. Gli elementi di transenna dovranno essere facilmente aggregabili tra di loro per consentire la composizione di tratti di transennatura comunque disposti, anche su linee spezzate. Su almeno 130 cm della lunghezza della transenna dovrà essere apposto, su entrambi i lati ed in maniera inamovibile, un pannello di altezza 20 cm con strisce alternate a 45° bianche e rosse secondo la direzione dell'osservatore destra-alto sinistra-basso. I pannelli dovranno essere realizzati in lamiera di alluminio spessore 25/10. La lamiera di alluminio dovrà essere trattata mediante carteggiatura, sgrassamento a fondo e quindi sottoposta a procedimento di fosfocromatizzazione o ad analogo procedimento di pari affidabilità su tutte le superfici. La lamiera grezza, dopo aver subito i suddetti processi di preparazione, dovrà essere verniciata a fuoco con opportuni prodotti. La cottura della vernice sarà eseguita a forno e dovrà raggiungere una temperatura di 140 °C. Il retro e la scatolatura dei cartelli verrà rifinito in colore grigio neutro con speciale smalto sintetico. La parte anteriore del pannello dovrà essere interamente rivestita con pellicola retroriflettente di classe 1. Sulla transenna dovrà inoltre essere apposta, in maniera che risulti inamovibile e chiaramente visibile, una targhetta delle dimensioni comprese tra 10x10 cm e 10x20 cm nella quale devono essere indicati il marchio della Ditta che ha fornito la transenna, l'anno di fabbricazione nonché il numero della autorizzazione ministeriale per la fabbricazione dei segnali stradali alla Ditta medesima; su benestare preventivo della Stazione Appaltante a bozzetto in scala 1:10 presentato dalla Ditta fornitrice le informazioni contenute nella targhetta potranno essere inserite nei pannelli a fasce. Il segnale è da intendersi completo di staffe, controstaffe, dadi e bulloni in acciaio.		cad	€ 47,22
		F.14.94		CAVALLETTI PER SEGNALETICA TEMPORANEA
		F.14.94.00		Fornitura di cavalletti in acciaio verniciato di tipo pesante per il supporto di segnali con diametro o lato fino a 90 cm predisposti per il posizionamento dei dispositivi luminosi nel caso in cui gli stessi risultino necessari. Il cavalletto dovrà garantire il rispetto delle prescrizioni normative vigenti in materia ed in particolare il D.M. 10/07/2002. Completo di di staffe, controstaffe, dadi e bulloni in acciaio.		cad	€ 9,80
		F.14.95		FORNITURA DI SACCHETTI DI APPESANTIMENTO
		F.14.95.00		Fornitura di sacchetti di appesantimento pieni del peso di 15.00 kg. Il sacchetto dovrà essere costituito da materiale immarcescibile ed impermeabile.		cad	€ 9,90
		F.14.96		POSA IN OPERA DI SOSTEGNI TUBOLARI O AD "U" CON SEGNALE
		F.14.96.00		Posa in opera di sostegni tubolari o ad "U" con segnale, di qualsiasi altezza e dimensione, eseguita con fondazione in calcestruzzo cementizio di dimensioni idonee a garantire la perfetta stabilita'in rapporto al tipo di segnale ed alla natura del suolo d'impianto e comunque di dimensioni non inferiori a ml 0.40x0.40x0.50 compreso ogni altro onere e magistero per l'esecuzione del lavoro a perfetta regola d'arte, compreso altresi' il montaggio del segnale. Per ciascun blocco di fondazione.		cad	€ 36,15
		F.14.97		MONTAGGIO O SMONTAGGIO SEGNALI SU SOSTEGNI PREESISTENTI
		F.14.97.00		Montaggio o smontaggio di segnali su sostegni preesistenti sia tubolari che ad "U" compreso l'eventuale onere per il prelievo o il trasporto dei cartelli e segnali nei magazzini dell’Ente Appaltante.		cad	€ 5,16
		F.14.98		VERNICIATURA DI PARETI INTERNE DI GALLERIA
		F.14.98.00		Preparazione del fondo mediante lavaggio e sgrassaggio delle superfici da verniciare mediante acqua in pressione (pressione idonea a trattare la superficie in esame) o spazzolatura meccanica, fino a 50 cm al di sopra della zona da trattare. Tale operazione sarà eseguita anche in più passate fintanto che la superficie, risulti pulita ed esente da residui carboniosi o grassi; - applicazione di una mano di idoneo fissatore sulle pareti, dopo il lavaggio; - verniciatura delle pareti laterali delle gallerie per un'altezza di. 3.50 m dalla base del piedritto, creando un bordo superiore parallelo al piano viabile. Dovranno essere verniciate anche le pareti laterali delle piazzole di sosta ed eventuali nicchie con superficie maggiore ai 2 mq, mentre sono escluse dal trattamento eventuali nicchie contenenti materiale per le emergenze o pannelli di corrente. La verniciatura va eseguita applicando a spruzzo tre mani successive (spessore di film essicato non inferiore a 350 micron) di prodotto non infiammabile a base di copolimeri epossiacrilici a due componenti, esente da solventi e diluibile in acqua, avente la seguente composizione: - solvente: acqua; - residuo non volatile.: 65-70% in peso; - pigmento di biossido di titanio 40% in peso sul residuo secco; - massa volumica 1250-1300 g/I; - colorazioni R.A.L.: bianco n. 9010. Le superfici da contabilizzare saranno computate tenendo come riferimento una linea retta ortogonale alla piattaforma stradale di altezza H = 3.50 m, non lo sviluppo della curva del piedritto; nel caso siano presenti marciapiedi, sarà sottratta a tale altezza (H = 3.50 m) l'altezza del marciapiede. Ad imbiancatura avvenuta si dovrà procedere al lavaggio dei delineatori per gallerie, dei catadiottri presenti sul sicurvia o in parete, degli idranti a cassetta e degli estintori, dei segnali luminosi e quant'altro sia stato eventualmente imbrattato dalla verniciatura, nonché delle strisce bianche laterali e di mezzeria presenti sulla pavimentazione; il prezzo comprende ogni onere per eventuali opere provvisionali (ponteggi, posa in opera di teli protettivi, ecc.), per la predisposizione dei cantiere di lavoro in presenza di traffico e quant'altro occorra per dare il lavoro finito a perfetta regola d'arte; nel prezzo sono compresi gli oneri per la posa e della successiva rimozione della segnaletica di cantiere prevista dal D.P.R. 16/12/1992 n. 495 e successive modificazioni ed integrazioni, nonché del recupero e smaltimento, nel rispetto della normativa vigente, delle acque putride provenienti dal lavaggio delle gallerie. I lavori saranno eseguiti nelle giornate concordate e definite con la Stazione Appaltante mediante un programma dei lavori dettagliato (con esclusione del sabato e dei giorni festivi e prefestivi). La Ditta è responsabile della sicurezza del cantiere nel rispetto delle norme legislative e regolamentari vigenti. L'impresa sarà tenuta per due anni ad effettuare eventuali riprese senza compenso, qualora il trattamento non dovesse mantenersi in buono stato di conservazione (distacchi di vario genere, scrostature). Nel caso dopo sopralluogo in galleria, della D.L. e della Ditta esecutrice dei lavori, sia rilevata la presenza di venute d'acqua, sarà considerata una distanza di 10 cm dalla zona di infiltrazione, entro la quale non saranno valutati eventuali distacchi della vernice		mq	€ 2,50
		F.14.99		TINTEGGIATURA DI PARETI INTERNE DI GALLERIA
		F.14.99.00		Tinteggiatura di pareti interne di galleria con due mani di vernice ed acqua, tipo tempera lavabile, di colore bianco, dato in opera con spruzzatrici meccaniche, previa spazzolatura delle pareti medesime, compreso l'onere della necessaria segnaletica per la regolarizzazione del traffico.		mq	€ 1,14
		F.15		CAP. OPERE IN VERDE
		F.15.01		FORNITURA DI TERRA VEGETALE
		F.15.01.00		Fornitura di terra vegetale proveniente da cave di prestito per la formazione di aiole, piazzole, ecc. compreso la cavatura, l'indennita` di cava, la selezione e vagliatura, il carico, il trasporto con qualsiasi distanza stradale, lo scarico e tutti gli altri oneri indicati nelle Norme Tecniche, esclusa la sistemazione del materiale, misurata in opera		m³	€ 19,16
		F.15.02		SISTEMAZIONE DI TERRENO COLTIVO
				Sistemazione di terreno coltivo per la formazione di aiuole in genere secondo le prescrizioni contenute nelle Norme Tecniche e secondo i parametri indicati nelle sezioni tipo, esclusa la fornitura dei materiali; da misurarsi in opera
		F.15.02.a		proveniente dagli scavi		m³	€ 8,52
		F.15.02.b		proveniente da cave di prestito		m³	€ 19,68
		F.15.03		RIVESTIMENTO DI SCARPATA CON PIANTINE O TALEE
				Rivestimento di scarpata mediante piantagione, compreso ogni onere, provvista e manutenzione come specificato nelle Norme Tecniche, con impianto di piantine o talee di specie erbacee e striscianti, poste con la densità di n. 16 piantine per m2, compreso preparazione del terreno, concimazione e cure colturali fino al collaudo
		F.15.03.a		con talee		m²	€ 11,16
		F.15.03.b		con piantine		m²	€ 32,43
		F.15.04		MAGGIORAZIONE O DETRAZIONE PER OGNI PIANTINA O TALEA MESSA A DIMORA
				Maggiorazione o detrazione alla voce " Piantagione con specie erbacee " per ogni piantina o talea messa a dimora in più o in meno per m2, su terreno già preparato, compreso tutti gli oneri
		F.15.04.a		talee		cad	€ 0,70
		F.15.04.b		piantine		cad	€ 2,03
		F.15.05		RIVSTIMENTO DI SCARPATA CON SPECIE ARBUSTIVE H 100/120
		F.15.05.00		Rivestimento di scarpata mediante piantagione, compreso ogni onere, provvista e manutenzione come specificato nelle Norme Tecniche, con impianto di specie arbustive aventi altezza di cm 100/120, poste con la densita` di n. 4 piante al m2, compreso preparazione del terreno, concimazione e cure colturali fino al collaudo		m²	€ 33,52
		F.15.06		MAGGIORAZIONE O DETRAZIONE PER OGNI SPECIE ARBUSTIVA
		F.15.06.00		Maggiorazione o detrazione alla voce " Piantagione con specie arbustive " per ogni piantina di altezza di cm 100/120 messa a dimora in piu` o in meno per m2, su terreno già preparato, compresi tutti gli oneri		cad	€ 8,52
		F.15.07		RIVESTIMENTO DI SCARPATE CON SEMINA DI MISCUGLIO DI SPECIE ERBACEE
		F.15.07.00		Rivestimento di scarpate mediante semina di miscuglio di specie erbacee, con l'impiego di non meno di kg 300 di seme ad ettaro di superficie, compresa la lavorazione del terreno, concimazioni in ragione di kg 300 per ettaro, ripresa della superficie, fornitura e spandimento del seme, le cure colturali, l'innaffiamento fino al primo sfalcio nonchè quest'ultimo e quanto altro occorre, come specificato nelle Norme Tecniche		m²	€ 0,56
		F.15.08		SEMINA DI MISCUGLIO
		F.15.08.00		Semina di miscuglio di specie preparatorie a funzione miglioratrice e di primo rinsaldamento, compresa la fornitura e lo spandimento del seme, le cure colturali, e quanto altro occorre, come specificato nelle Norme Tecniche, in ragione di kg 400 di sementi e di kg 300 di concime per ettaro		m²	€ 0,48
		F.15.09		SEMINA A PRESSIONE
		F.15.09.00		Semina eseguita con attrezzature a pressione, compresa la fornitura del seme e del concime, il nolo dell'attrezzatura per lo spandimento, le cure colturali, l'innaffiamento fino al primo sfalcio, questo compreso e quanto altro occorre per dare il lavoro compiuto		m²	€ 0,68
		F.15.10		SEMINA CON COLLANTE
		F.15.10.00		Semina eseguita con attrezzature indicate alla voce "Semina con attrezzature a pressione" e con l'impiego di collante, come scarto di cellulosa o bentonite, nei quantitativi:- collante 15/20 g per metro quadrato;- sementi 40 g per metro quadrato;- concime 30 g per metro quadrato;e comunque sufficienti per assicurare l'aderenza del seme e del concime alla falda di scarpata, il tutto come alla voce " Semina con attrezzatura a pressione ".		m²	€ 0,90
		F.15.11		RIVESTIMENTO DI PENDICI SEMINATA A SPRUZZO
		F.15.11.00		Rivestimento di pendice seminata a spruzzo mediante spandimento a mano di paglia non sminuzzata in ragione di circa 250 g/m2, 30 g di semente per m2 e spruzzatura di emulsione bituminosa al 40%, in ragione di circa 80 g/m2, compreso fornitura della paglia, della semente e dell'emulsione bituminosa, il nolo delle attrezzature, le cure culturali, manutenzione fino al 1° sfalcio, questo compreso e quant'altro occorra per dare il lavoro eseguito a regola d'arte		m²	€ 2,13
		F.15.12		RIVESTIMENTO DI SCARPATE CON ZOLLE ERBOSE DI PRATO
		F.15.12.00		Rivestimento di scarpate con zolle erbose di prato polifita stabile e asciutto, compreso l'eventuale scavo del terreno per la sagomatura a cunetta, la fornitura delle zolle, le strutture di ancoraggio, cure colturali, manutenzione fino al 1° sfalcio, questo compreso, come specificato nelle Norme Tecniche		m²	€ 7,85
		F.15.13		FORMAZIOEN DI GRATICCIATA VERDE
		F.15.13.00		Formazione di graticciata verde per consolidamento temporaneo di scarpate da inerbire, formata mediante paletti di castagno (lunghezza m 0,75, diam. cm 6) infissi per m 0,60, alla distanza di m 2,00, alternati con paletti di salice (lunghezza m 0,45, diam. cm 4) infissi per m 0,30, alla distanza di m 0,50 e talee di salice (lunghezza m 0,35, diam cm 2,5) poste su due file alla distanza di circa cm 16 sulla fila e di cm 10 fra fila e fila, compreso l'intreccio con verghe verdi di salice per una altezza di cm 25, di cui 10 entro terra, previo scavo di solchetto, comprese altresi` cure colturali, manutenzione e quant'altro occorre, come specificato nelle Norme Tecniche		m	€ 12,24
		F.15.14		VIMINATE O SERRETTE
		F.15.14.00		Viminate o serrette formate con fascine di virgulti di salice, tamerice e simili, aventi diam. di circa 25 cm e lunghezza di m 1,00, compreso lo scavo, la fornitura in opera di paletti di castagno e del filo di ferro per legature, la fornitura di 15 talee per m2 da risarcire fino a completo attecchimento e la sistemazione degli arginelli in terra battuta alle spalle delle stesse, nonche` la incigliatura in zolle erbose		m²	€ 19,16
		F.15.15		INTERVENTO DI IDROSEMINA 50 G/MQ DI SEMENTI
				Intervento di idrosemina con mezzi meccanici in luoghi facilmente accessibili (o con elicotteri per luoghi non accessibili, ma solo per cantieri di dimensioni superiori a 20.000 mq), che utilizzi:- 50 g/mq di sementi tipo PRATI ARMATI o similari formate da miscela di sementi con le seguenti caratteristiche: rusticità delle specie erbacee, piante non infestanti e non modificate geneticamente, adattabilità a condizioni pedoclimatiche estreme con temperaturte fino a –45° C e + 60° C, reazione al terreno compresa fra pH 4 e ph 12, resistenza al fuoco con capacità di ricaccio elevata anche dopo incendi, elevata velocità di accrescimento dell’apparato radicale fino ed oltre i 2 metri (in serra), radici di diametro omogeneo lungo tutta la loro lunghezza (dal colletto all’apice radicale) compreso fra circa 0,1 mm e circa 3 mm, densità radicale elevata (> circa 10 radici per centimetro quadrato) misurata a circa 50 cm sotto il colletto dopo 24 mesi dalla semina, sforzo medio a rottura delle radici non inferiore a 16 Mpa e fino a circa 205 Mpa certificate;- 150 g/mq concime minerale o organo-minerale;- 200 g/mq concime organico;- colle, mulch, acidi umici ed attivatori del terreno in quantità bastante in funzione delle caratteristiche del sito;Nel prezzo sono compresi altresì la manutenzione (risemine e concimazioni, per 12 mesi dall’intervento).
		F.15.15.a		Superfici tra 1000 e 5000 mq		m²	€ 22,67
		F.15.15.b		Superfici tra 5000 e 10000 mq		m²	€ 18,86
		F.15.15.c		Superfici oltre 10000 mq		m²	€ 16,67
		F.15.16		INTERVENTO DI IDROSEMINA 75 G/MQ DI SEMENTI
				Intervento di idrosemina con mezzi meccanici in luoghi facilmente accessibili (o con elicotteri per luoghi non accessibili, ma solo per cantieri di dimensioni superiori a 20.000 mq), che utilizzi:- 75 g/mq di sementi tipo PRATI ARMATI o similari formate da miscela di sementi con le seguenti caratteristiche: rusticità delle specie erbacee, piante non infestanti e non modificate geneticamente, adattabilità a condizioni pedoclimatiche estreme con temperaturte fino a –45° C e + 60° C, reazione al terreno compresa fra pH 4 e ph 12, resistenza al fuoco con capacità di ricaccio elevata anche dopo incendi, elevata velocità di accrescimento dell’apparato radicale fino ed oltre i 2 metri (in serra), radici di diametro omogeneo lungo tutta la loro lunghezza (dal colletto all’apice radicale) compreso fra circa 0,1 mm e circa 3 mm, densità radicale elevata (> circa 10 radici per centimetro quadrato) misurata a circa 50 cm sotto il colletto dopo 24 mesi dalla semina, sforzo medio a rottura delle radici non inferiore a 16 Mpa e fino a circa 205 Mpa certificate;- 200 g/mq concime minerale o organo-minerale;- 250 g/mq concime organico;- colle, mulch, acidi umici ed attivatori del terreno in quantità bastante in funzione delle caratteristiche del sito;Nel prezzo sono compresi altresì la manutenzione (risemine e concimazioni, per 18 mesi dall’intervento).
		F.15.16.a		Superfici tra 1000 e 5000 mq		m²	€ 27,45
		F.15.16.b		Superfici tra 5000 e 10000 mq		m²	€ 22,33
		F.15.16.c		Superfici oltre 10000 mq		m²	€ 18,83
		G		SET. OPERE ACQUEDOTTISTICHE
		G.01		CAP. MOVIMENTI DI TERRA
		G.01.01		SCAVO A SEZIONE APERTA
		G.01.01.00		Scavo a sezione aperta per sbancamento e splateamento in terre asciutte e bagnate, anche se miste a pietre trovanti in roccia dura da mina e relitti di muratura fino a m³ 0,600; compreso il taglio e la rimozione di radici e ceppaie, compreso e compensato l'onere per il rispetto di costruzioni sotterranee preesistenti da mantenere in funzione, quali fognature, condutture in genere, cavi, ecc., ed inoltre lo spianamento e la configurazione del fondo, l'eventuale profilatura di pareti, scarpate e cigli, escluso l'onere del trasporto del materiale di scavo non riutilizzabile, o non ritenuto idoneo dalla D.L. e la relativa indennità di discarica. Compreso inoltre la protezione e segnalazione diurna e notturna della zona di scavo, computato secondo i disegni di progetto o le indicazioni della D.L..		m³	€ 6,25
		G.01.02		SCAVO DI SBANCAMENTO CON PALLEGGIAMENTO IN LOCO
		G.01.02.00		Scavo a sezione aperta per sbancamento e splateamento in terre asciutte e bagnate, anche se miste a pietre trovanti in roccia dura da mina e relitti di muratura fino a m³ 0,600; compreso il taglio e la rimozione di radici e ceppaie, compreso e compensato l'onere per il rispetto di costruzioni sotterranee preesistenti da mantenere in funzione, quali fognature, condutture in genere, cavi ecc., ed inoltre lo spianamento e la configurazione del fondo, l'eventuale profilatura di pareti, scarpate e cigli, compreso inoltre il paleggiamento del materiale all'interno dell'area di cantiere e le eventuali opere di protezione dell'area di accatastamento provvisorio del materiale stesso, escluso il trasporto a discarica. Compreso inoltre la protezione e segnalazione diurna e notturna della zona di scavo, computato secondo i disegni di progetto o le indicazioni della D.L..		m³	€ 7,53
		G.01.03		SOVRAPPREZZO SCAVO DI SBANCAMENTO IN ROCCIA TENERA
		G.01.03.00		Sovrapprezzo per scavo a sezione aperta per sbancamento e splateamento eseguito in materiale roccioso da rimuovere con il solo ausilio dell'escavatore con benna, o per l'asportazione di trovanti con volume superiore a m³ 0,600, che possono venire movimentati senza preventiva demolizione in loco, per il rimanente secondo le modalità e compresi gli oneri di cui alle voci per scavo di sbancamento.		m³	€ 12,16
		G.01.04		SOVRAPPREZZO SCAVO DI SBANCAMENTO ROCCIA DA MINA
		G.01.04.00		Sovrapprezzo per scavo a sezione aperta per sbancamento e splateamento eseguito in roccia dura da mina o in presenza di trovanti di volume superiore a m³ 0,600 da demolire mediante l'uso di mine, con l'obblico di procedre nel rispetto delle normative vigenti e in condizioni di massima sicurezza. L'abbattimento della roccia dovrà essere eseguito adottando tecniche che garantiscano, in tutto l'ambiente circostante la zona di scavo, il controllo degli effetti distruttivi o comunque perturbanti delle esplosioni.Con il presente prezzo si intendono compensati tutti gli oneri previsti dalla voci per scavo di sbancamento nonchè i seguenti oneri specifici:		m³	€ 24,04
		G.01.05		SOVRAPPREZZO SBANCAMENTO IN ROCCIA CON MARTELLONE
		G.01.05.00		Sovrapprezzo per scavo a sezione aperta per sbancamento e splateamento eseguito in roccia dura o in presenza di trovanti di volume superiore a m³ 0,600 da demolire con apposite macchine munite di martelloni idraulici, per il rimanente secondo le modalità e compresi gli oneri di cui alle voci per scavo di sbancamento.		m³	€ 44,69
		G.01.06		SCAVO DI SBANCAMENTO PREVENTIVO
		G.01.06.00		Scavo di sbancamento preventivo per scavi a sezione ristretta con profondità maggiore di m 4,00 dal piano di campagna, eseguito in terreno di qualsiasi natura e consistenza, anche in presenza d'acqua, esclusa la roccia ed i trovanti superiori a m³ 0,400, l'onere per il trasporto del materiale di risulta o non ritenuto idoneo dalla D.L., compresi gli oneri per il taglio ed estirpazione di piante e ceppaie, gli oneri per gli eventuali aggottamenti, la demolizione di pavimentazioni e sottofondi stradali non riutilizzabili, l'onere per il trasporto a deposito provvisorio del materiale riutilizzabile ed il successivo rinterro, escluso l'onere del taglio preventivo delle pavimentazioni in conglomerato bituminoso. Sono inoltre compresi gli oneri per la protezione della zona di lavoro, la regolamentare segnaletica diurna e notturna, nonché l'onere relativo alla preventiva individuazione e segnalazione di cavi elettrici, telefonici, tubazioni di acquedotti, gasdotti, fognature, canali irrigui, canali di scolo stradali, ecc. E' compreso l'onere della demolizione e del perfetto ripristino dei fossi di guardia in terra battuta.Il volume di scavo sarà computato sulla base di una sezione tipo a pareti verticali della larghezza convenzionale di m 4,50 per un'altezza risultante dalla differenza tra la profondità massima di fondo scavo prevista dalla livelletta di progetto e la profondità massima per lo scavo a sezione ristretta corrispondente a m 4,00.		m³	€ 11,35
		G.01.07		SCAVO A SEZIONE RISTRETTA
				Scavo a sezione ristretta, in terreno ordinario di qualsiasi natura e consistenza, anche in presenza d'acqua con tirante inferiore a cm 20, eseguibile con mezzi meccanici, esclusa la roccia, compresa l'estrazione di massi trovanti di volume fino a m³ 0,400, gli oneri per la rimozione di manufatti di qualsiasi genere di volume fino a m³ 0,400, per il taglio ed estirpazione di piante e ceppaie, gli oneri per gli eventuali aggottamenti, armature di sostegno previste dalle norme antinfortunistiche in situazioni singolari e localizzate, la demolizione di pavimentazioni e sottofondi stradali di qualsiasi tipo non riutilizzabili, escluso l'onere del taglio preventivo delle pavimentazioni in conglomerato bituminoso; compresa la livellazione dei piani di scavo, il deposito a fianco dello scavo del materiale, il rinterro con materiale proveniente dagli scavi; sono compresi inoltre l'onere della protezione delle zone di lavoro e la regolamentare segnaletica diurna e notturna, nonchè l'onere relativo alla preventiva individuazione e segnalazione di cavi elettrici, telefonici, tubazioni di acquedotti, gasdotti, fognature, canali irrigui, canali di scolo stradali, ecc.. E' compreso pure l'onere della demolizione e del perfetto ripristino dei fossi di guardia in terra battuta interessati dai lavori, l'onere della selezionatura del materiale fino e privo di sassi per il I° ritombamento delle tubazioni, e della terra vegetale eventualmente presente in superficie, il perfetto ripristino del piano di campagna con mezzi meccanici, il costipamento del materiale, le eventuali ricariche. Escluso l'onere del trasporto del materiale di risulta o non ritenuto idoneo dalla D.L. e la relativa indennità di discarica. Il volume di scavo sarà computato sulla base della larghezza convenzionale stabilita dalle sezioni tipo allegate e della profondità di progetto del fondo tubo maggiorata dello spessore del sottofondo stabilito anch'esso dalle sezioni tipo allegate. Si comprendono nel prezzo tutti gli oneri derivanti da qualsiasi maggiorazione di sezione, oltre le sezioni tipo allegate, conseguente alla natura del terreno, presenza d'acqua, roccia, di manufatti, ecc. o derivante da eventi meteorologici di qualsiasi tipo, il tutto eseguito a regola d'arte e secondo le indicazioni della Direzione Lavori.
		G.01.07.a		per la fascia con profondità fino a m 1.50		m³	€ 12,32
		G.01.07.b		per la fascia con profondità compresa tra m 1.51 e m 2.50		m³	€ 24,00
		G.01.07.c		per la fascia con profondità compresa tra m 2.51 e m 4.00		m³	€ 27,64
		G.01.08		SOVRAPP. SCAVO SEZ. RISTRETTA PER DISCARICA PROVVISORIA
		G.01.08.00		Sovrapprezzo allo scavo a sezione ristretta qualora, per l'impossibilità di depositare il materiale di risulta a fianco dello scavo e/o per espresso ordine della Direzione Lavori, si renda necessario il trasporto del materiale di scavo in discarica provvisoria nell'ambito del cantiere e comunque nel raggio di 5 km dallo stesso; è compreso l'onere del carico e trasporto dal deposito provvisorio al cantiere per il rinterro degli scavi.		m³	€ 9,85
		G.01.09		TRASPORTO A DISCARICA PROVVISORIA OLTRE 5 KM
		G.01.09.00		Sovrapprezzo al compenso per il trasporto a discarica provvisoria di cantiere, del materiale di risulta dagli scavi a sezione ristretta, non depositabile a fianco dello scavo come alla precedente voce per discarica provvisoria, per distanze superiori ai 5 km dal cantiere, qualora l'Impresa risulti impossibilitata a reperire una discarica provvisoria entro tale distanza dal cantiere.		m³	€ 1,52
		G.01.10		TRASPORTO DI MATERIALE A DISCARICA
		G.01.10.00		Compenso per il trasporto del materiale di risulta provenienti dagli scavi, demolizioni, o comunque dichiarato non idoneo dalla D.L. per il reimpiego in cantiere e collocato in discariche autorizzate. Il compenso sarà riconosciuto a fronte della presentazione di idonea documentazione comprovante il trasporto e la relativa collocazione.		t/km	€ 0,19
		G.01.11		INDENNITA' DI DISCARICA
		G.01.11.00		Compenso per lo smaltimento in discarica autorizzata di materiali provenienti da scavi e/o demolizioni non ritenuti idonei dalla D.L. per il loro reimpiego. Tale compenso, comprensivo ove previsto del tributo speciale provinciale, sarà corrisposto dietro consegna dell'esemplare del formulario di identificazione redatto conformemente alle disposizioni emanate in materia di rifiuti. Detto formulario varrà quale identificativo delle quantità da contabilizzare.		m³	€ 6,33
		G.01.12		SOVRAPPREZZO SCAVO SEZ. RISTRETTA IN ROCCIA TENERA
		G.01.12.00		Sovrapprezzo allo scavo a sezione ristretta e allo scavo di sbancamento preventivo per lavoro eseguito a qualsiasi profondità in roccia tenera da rimuovere con il solo ausilio dell'escavatore, o per l'asportazione di piccoli trovanti, con volume superiore a m³ 0,400, che possono venire movimentati senza preventiva demolizione in loco; valutato per la sola cubatura relativa alla roccia demolita entro la sezione tipo, per il rimanente secondo le modalità e compresi gli oneri di cui alle voci per scavo a sezione ristretta e per scavo di sbancamento preventivo.		m³	€ 32,27
		G.01.13		SOVRAPPREZZO SCAVO SEZ. RISTRETTA IN ROCCIA
		G.01.13.00		Sovrapprezzo allo scavo a sezione ristretta e allo scavo di sbancamento preventivo, per demolizione di roccia o di trovanti del volume maggiore di m³ 0,400 da eseguirsi mediante apposite macchine demolitrici munite di martelloni idraulici o mediante lo sparo di mine; valutato per la sola cubatura relativa alla roccia demolita entro la sezione tipo, per il rimanente secondo le modalità e compresi gli oneri di cui alle voci per scavo a sezione ristretta e per scavo di sbancamento preventivo.		m³	€ 64,75
		G.01.14		SOVRAPPREZZO SCAVO SEZ. RISTRETTA IN ROCCIA PER PICCOLI VOLUMI
		G.01.14.00		Sovrapprezzo allo scavo a sezione ristretta e allo scavo di sbancamento preventivo per lavoro eseguito a qualsiasi profondità per la demolizione di roccia da mina o da demolitore, che si presenti in affioramenti discontinui, con volume da demolire singolarmente inferiore a m³ 10,000, intercettati a distanza superiore a m 50,00 uno dall'altro; valutato per la sola cubatura relativa alla roccia demolita entro la sezione tipo, per il rimanente secondo le modalità e compresi gli oneri di cui alle voci per scavo a sezione ristretta e per scavo di sbancamento preventivo.		m³	€ 90,16
		G.01.15		DEMOLIZIONE DI MURATURE IN CALCESTRUZZO
		G.01.15.00		Sovrapprezzo allo scavo a sezione ristretta e allo scavo di sbancamento preventivo, per demolizione di murature e strutture verticali di qualsiasi forma e spessore in calcestruzzo anche armato, con volume superiore a m³ 0,400, escluso l'onere del trasporto del materiale di risulta o non ritenuto idoneo dalla D.L. e la relativa indennità di discarica. Nel prezzo si intende compreso e compensato l'onere per le necessarie opere di puntellazione e di presidio delle strutture, lo sgombero e quanto altro necessario; valutato per la sola cubatura relativa alla demolizione ricadente entro la sezione tipo, per il rimanente secondo le modalità e compresi gli oneri di cui alle voci per scavo a sezione ristretta e per scavo di sbancamento preventivo.		m³	€ 87,50
		G.01.16		SOVRAPPREZZO SCAVO A SEZIONE RISTRETTA TOTALMENTE A MANO
		G.01.16.00		Sovrapprezzo allo scavo a sezione ristretta ed allo scavo di sbancamento preventivo, in terreno naturale di qualsiasi natura e consistenza escluso la roccia ed i trovanti di qualsiasi dimensione, eseguito totalmente a mano compreso il tiro in alto sull'orlo dello scavo del materiale rimosso, escluso il carico su mezzo di trasporto.		m³	€ 84,14
		G.01.17		SOVRAPP. SCAVO A SEZIONE RISTRETTA PARZIALMENTE A MANO
		G.01.17.00		Sovrapprezzo allo scavo a sezione ristretta ed allo scavo di sbancamento preventivo, in terreno naturale di qualsiasi natura e consistenza escluso la roccia ed i trovanti di qualsiasi dimensione, eseguito a mano con l'ausilio di mezzo meccanico per lasporto del materiale dal fondo dello scavo, per il rimanente secondo le modalità e compresi gli oneri di cui alla voce per scavo a sezione ristretta.		m³	€ 48,60
		G.01.18		SOVRAPP. SCAVO A SEZ. RISTRETTA IN ROCCIA ESEGUITO A MANO
		G.01.18.00		Sovrapprezzo allo scavo a sezione ristretta ed allo scavo di sbancamento preventivo, in roccia da mina o per demolizione di trovanti di qualsiasi dimensione, per lavoro eseguito completamente a mano con l'uso di martello demolitore, fino ad una profondità massima di m 2,00 dal piano di campagna, compreso il tiro in alto sull'orlo dello scavo del materiale rimosso, escluso il carico su mezzo di trasporto.		m³	€ 200,37
		G.01.19		SOVRAPP. SCAVO A SEZ. RISTRETTA CON MEZZI SPECIALI
		G.01.19.00		Sovrapprezzo allo scavo a sezione ristretta di cui alla relativa voce, per lavoro in condizioni di particolare disagio, per il superamento di tratti con pendenze elevate o in situazioni particolari per l'inaccessibilità con le normali macchine operatrici, eseguito con mezzi meccanici speciali (ragno escavatore e simili) su espresso ordine della Direzione Lavori. Sono comprese tutte le opere provvisionali e per il rimanente secondo le modalità e compresi gli oneri di cui alla voce per scavo a sezione ristretta.		m³	€ 29,62
		G.01.20		SOVRAPP. SCAVO A SEZ. RISTRETTA CON MINIESCAVATORE
		G.01.20.00		Sovrapprezzo allo scavo a sezione ristretta qualora per particolari condizioni operative, con l'autorizzazione della Direzione Lavori, si renda necessario utilizzare apposite macchine operatrici quali miniescavatore; per il rimanente secondo le modalità e compresi gli oneri di cui alla voce per scavo a sezione ristretta.		m³	€ 17,99
		G.01.21		COMPENSO PER INACCESSIBILITA' A FIANCO DELLO SCAVO
		G.01.21.00		Compenso per i maggiori oneri relativi allo scavo a sezione ristretta, posa tubazioni con eventuali rivestimenti, esecuzione di manufatti, rinterri, ecc., derivanti dall'inaccessibilità a fianco dello scavo con i normali mezzi di trasporto (larghezza utile di transito dal ciglio dello scavo inferiore a m 2,40). Computato per la cubatura relativa alla sezione convenzionale di scavo a sezione ristretta.		m³	€ 15,08
		G.01.22		SOVRAPPREZZO PER SCAVO IN PRESENZA D'ACQUA
		G.01.22.00		Sovrapprezzo allo scavo a sezione ristretta di cui alla relativa voce, in terreno ordinario per lavoro eseguito in presenza d'acqua con tirante superiore a cm 20, per il rimanente secondo le modalità e compresi gli oneri di cui alla voce per scavo a sezione ristretta, a qualsiasi profondità.		m³	€ 28,95
		G.01.23		SOVRAPPREZZO PER SCAVO IN FALDA
		G.01.23.00		Sovrapprezzo allo scavo a sezione ristretta per lavoro eseguito in presenza di acqua di falda per l'impiego, su preciso ordine della Direzione Lavori, di impianto completo tipo "Wellpoint" per l'abbassamento del livello della falda al di sotto del piano di scavo ed il mantenimento di tale livello fino al completo rinterro dei cavi di posa. Sono compresi tutti gli oneri relativi al noleggio delle attrezzature necessarie sia per l'infissione delle sonde sia per il pompaggio dell'acqua, compreso leventuale allontanamento della stessa dalla zona di lavoro, i materiali di consumo, l'energia elettrica, i carburanti, l'acqua per la pompa di infissione delle sonde, il controllo dell'impianto e quanto altro occora per il corretto funzionamento dello stesso; computato per la lunghezza effettiva dell'intervento.		m	€ 69,15
		G.01.24		COMPENSO PER ARMATURA DELLO SCAVO
		G.01.24.00		Compenso per l'armatura dello scavo a sezione ristretta ed dello scavo di sbancamento preventivo con idonee casserature o per l'uso di cassoni autoaffondanti qualora previsto in progetto ovvero ordinato dalla Direzione Lavori, in particolare laddove, per le scadenti caratteristiche geotecniche dei terreni, non risulti possibile rispettare le norme di sicurezza con la sola diminuzione della pendenza delle pareti dello scavo per la limitazione dell'ingombro massimo in superficie. Computato a metro quadrato di parete armata.		m²	€ 9,68
		G.01.25		SOVRAPPREZZO SCAVO PER ATTRAVERSAMENTO DI SOTTOSERVIZI
				Sovrapprezzo allo scavo a sezione ristretta ed allo scavo di sbancamento preventivo per l'incrocio con servizi stradali sotterranei, comprensivo dell'individuazione, ricerca eseguita con scavo a mano, successiva adeguata protezione durante il periodo di apertura degli scavi e definitiva risistemazione compresiva del rivestimento in sabbia per uno spessore minimo di cm 10 attorno al sottoservizio; compreso ogni onere relativo al ripristino per eventuale danneggiamento degli stessi ed il risarcimento dei danni per eventuali interruzioni del servizio; sono esclusi da tale sovrapprezzo gli oneri relativi alla demolizione di rivestimenti protettivi in calcestruzzo attorno alle tubazioni preesistenti ed eventuali spostamenti dei sottoservizi incrociati qualora interferenti con la nuova tubazione.
		G.01.25.a		interasse fra gli stessi oltre m 1.00		cad	€ 101,26
		G.01.25.b		interasse fra gli stessi fino a m 1.00		cad	€ 71,24
		G.01.26		SOVRAPPREZZO INTERFERENZA SOTTOSERVIZI LONGITUDINALI
		G.01.26.00		Sovrapprezzo allo scavo a sezione ristretta ed allo scavo di sbancamento preventivo per scavi aventi interferenza con servizi sotterranei posti longitudinalmente alla tubazione e ricadenti nella sezione teorica di scavo avente come base la larghezza convenzionale e pareti inclinate con scarpa 1/3; comprensivo della preventiva individuazione e segnalazione, ricerca eseguita con scavo a mano, successiva adeguata protezione durante il periodo di apertura degli scavi, l'eventuale ancoraggio con sistemi idonei a mantenere efficiente il servizio, la definitiva risistemazione comprensiva del rivestimento in sabbia per uno spessore minimo di cm 10 attorno al sottoservizio; sono compresi inoltre gli oneri per il ripristino in caso di danneggiamento dello stesso ed il risarcimento dei danni per eventuali interruzioni del servizio.		m	€ 9,46
		G.01.27		TAGLIO PAVIMENTAZIONE IN CONGLOMERATO BITUMINOSO
				Sovrapprezzo alle voci di scavo, per taglio di pavimentazione in conglomerato bituminoso eseguito mediante apposito scalpello o sega a disco, computato per lo sviluppo effettivo del taglio; salvo specifico ordine della Direzione Lavori sarà computato solamente il primo taglio della pavimentazione esistente, ancorchè risulti necessaria una parziale riprofilatura per il perfetto raccordo tra la pavimentazione stessa ed il ripristino.
		G.01.27.a		fino a cm 5.00 di spessore		m	€ 1,56
		G.01.27.b		per ogni cm oltre i cm 5.00		m	€ 0,29
		G.01.28		FRESATURA DI CONGLOMERATO BITUMINOSO
				Sovrapprezzo alle voci di scavo a sezione ristretta e di scavo di sbancamento preventivo per fresatura di conglomerato bituminoso per la preparazione del piano di scavo su strada asfaltata con apposito mezzo meccanico, escluso l'asporto del materiale fresato; la superficie sarà computata sulla base delle sezioni tipo previste per il ripristino del manto d'asfalto e secondo gli ordini della Direzione Lavori.
		G.01.28.a		fino a cm 5.00 di spessore		m²	€ 1,86
		G.01.28.b		per ogni cm oltre i cm 5.00		m²	€ 0,61
		G.01.29		RIMOZIONE DI CUBETTI, ACCIOTOLATI E SIMILI
		G.01.29.00		Sovrapprezzo alle voci di scavo a sezione ristretta o di sbancamento preventivo per preparazione del piano di scavo su strada pavimentata con cubetti o smolleri di porfido o ciottoli e simili, comprensiva della rimozione del materiale e del successivo accatastamento nell'area di cantiere opportunamente individuata; la superficie sarà computata sulla base delle sezioni tipo previste per il ripristino della pavimentazione originaria. Escluso l'onere del trasporto a discarica e della relativa indennità di discarica per il materiale non utilizzabile		m²	€ 3,84
		G.01.30		FORMAZIONE DI RILEVATO CON MATERIALE DI SCAVO
		G.01.30.00		Formazione di rilevato posto in opera e misurato secondo le sagome indicate in progetto o dalla Direzione Lavori, eseguito con materiale proveniente dagli scavi e ritenuto idoneo dalla D.L., compreso la compattazione a strati fino a raggiungere il costipamento prescritto, ed ogni altra lavorazione ed onere per dare il rilevato compiuto a perfetta regola d'arte.		m²	€ 2,58
		G.01.31		FORMAZIONE DI RILEVATO CON MATERIALE DI CAVA
		G.01.31.00		Formazione di rilevato posto in opera e misurato secondo le sagome indicate in progetto o dalla Direzione Lavori, eseguito con materiale proveniente da cave di prestito e ritenuto idoneo dalla D.L., compreso la compattazione a strati fino a raggiungere il costipamento prescritto, ed ogni altra lavorazione ed onere per dare il rilevato compiuto a perfetta regola d'arte.		m²	€ 17,24
		G.01.32		SOVRAPPREZZO SCAVO PER REINTERRO CON MATERIALE ARIDO
		G.01.32.00		Sovrapprezzo allo scavo a sezione ristretta ed allo scavo di sbancamento preventivo per il rinterro dei cavi di posa, su specifico ordine della Direzione Lavori, con materiale arido in sostituzione del materiale di scavo ritenuto non idoneo per il rinterro; il sovrapprezzo viene computato secondo la sezione convenzionale di scavo diminuita della sagoma dei manufatti, dei tubi con il relativo rinfianco o rivestimento, del cassonetto e della pavimentazione.		m²	€ 16,73
		G.02		CAP. TUBAZIONI E ACCESSORI
		G.02.01		FORNITURA E POSA IN OPERA DI TUBAZIONI IN GHISA SFEROIDALE CON RIVESTIMENTO CLASSICO
				Tubazioni in ghisa sferoidale per acqua potabile giunto normale e rivestimento classico. Fornitura e posa in opera di condotte in ghisa sferoidale secondo norma UNI EN 545-03 dotate di giunto elastico automatico a bicchiere e anello di tenuta in gomma secondo quanto prescritto dalla UNI 9163. Il rivestimento interno dovrà essere in malta cementizia d’altoforno certificata secondo quanto prescritto al punto 7.1 della suddetta norma e secondo le prove di prestazione di cui al punto 7 della UNI EN 545/03. Il rivestimento esterno dovrà essere in zinco (200 gr/m2 o superiore) applicato per metallizzazione e successiva vernice sintetica alimentare. I giunti elastici dovranno essere certificati secondo le prove di prestazione di cui al punto 7 della UNI EN 545. Le certificazioni relative ai i giunti e ai rivestimenti, fornite in originale o copia conforme, dovranno essere rilasciate da organismo che sia accreditato secondo la EN 45000 e che abbia sottoscritto l’accordo “European Cooperation for accreditation “ (EAC). La PFA massima prevista non dovrà essere inferiore a:dn 60 – 125 = 64 bardn 200 = 50 bardn 250 = 43 bardn 300 = 40 bardn 350 = 35 bardn 400 = 32 bardn 450 = 30 bardn 500 = 30 bardn 600 = 30 bar
		G.02.01.a		DN 60 mm		m	€ 20,20
		G.02.01.b		DN 80 mm		m	€ 40,07
		G.02.01.c		DN 100 mm		m	€ 42,37
		G.02.01.d		DN 125 mm		m	€ 50,20
		G.02.01.e		DN 150 mm		m	€ 59,49
		G.02.01.f		DN 200 mm		m	€ 78,44
		G.02.01.g		DN 250 mm		m	€ 97,67
		G.02.01.h		DN 300 mm		m	€ 126,23
		G.02.01.i		DN 350 mm		m	€ 119,50
		G.02.01.l		DN 400 mm		m	€ 184,69
		G.02.01.m		DN 500 mm		m	€ 240,76
		G.02.01.n		DN 600 mm		m	€ 153,63
		G.02.02		FORNITURA E POSA IN OPERA DI CONDOTTE IN GHISA SFEROIDALE CON RIVESTIMENTO RINFORZATO
				Tubazioni in ghisa sferoidale per acqua potabile giunto normale e rivestimento rinforzato. Fornitura e posa in opera di condotte in ghisa sferoidale secondo norma UNI EN 545-03 dotate di giunto elastico automatico a bicchiere e anello di tenuta in gomma secondo quanto prescritto dalla UNI 9163. Il rivestimento interno dovrà essere in malta cementizia d’altoforno certificata secondo quanto prescritto al punto 7.1 della suddetta norma e secondo le prove di prestazione di cui al punto 7 della UNI EN 545/03. Il rivestimento esterno dovrà essere in zinco-alluminio (85Zn-15Al) avente una massa minima di 400 gr/m2 applicato per metallizzazione e successiva vernice epossidica. I giunti elastici dovranno essere certificati secondo le prove di prestazione di cui al punto 7 della UNI EN 545. Le certificazioni relative ai i giunti e ai rivestimenti, fornite in originale o copia conforme, dovranno essere rilasciate da organismo che sia accreditato secondo la EN 45000 e che abbia sottoscritto l’accordo “European Cooperation for accreditation “ (EAC). La PFA massima prevista non dovrà essere inferiore a:dn 60 – 125 = 64 bardn 200 = 50 bardn 250 = 43 bardn 300 = 40 bardn 350 = 35 bardn 400 = 32 bardn 450 = 30 bardn 500 = 30 bardn 600 = 30 bar
		G.02.02.a		DN 60 mm		m	€ 20,80
		G.02.02.b		DN 80 mm		m	€ 40,65
		G.02.02.c		DN 100 mm		m	€ 42,95
		G.02.02.d		DN 125 mm		m	€ 50,78
		G.02.02.e		DN 150 mm		m	€ 60,36
		G.02.02.f		DN 200 mm		m	€ 79,31
		G.02.02.g		DN 250 mm		m	€ 98,25
		G.02.02.h		DN 300 mm		m	€ 126,82
		G.02.02.i		DN 350 mm		m	€ 123,10
		G.02.02.l		DN 400 mm		m	€ 185,27
		G.02.02.m		DN 500 mm		m	€ 241,35
		G.02.02.n		DN 600 mm		m	€ 154,22
		G.02.03		TUBAZIONI IN GHISA SFEROIDALE PER ACQUA POTABILE CON RIVESTIMENTO RINFORZATO/CLASSICO
				Tubazioni in ghisa sferoidale per acqua potabile giunto normale e rivestimento rinforzato/classico con manicotto di polietilene. Fornitura e posa in opera di condotte in ghisa sferoidale secondo norma UNI EN 545-03 dotate di giunto elastico automatico a bicchiere e anello di tenuta in gomma secondo quanto prescritto dalla UNI 9163. Il rivestimento interno dovrà essere in malta cementizia d’altoforno certificata secondo quanto prescritto al punto 7.1 della suddetta norma e secondo le prove di prestazione di cui al punto 7 della UNI EN 545/03.Il rivestimento esterno dovrà essere in zinco-alluminio (85Zn-15Al) avente una massa minima di 400 gr/m2 applicato per metallizzazione e successiva vernice epossidica, oppure, in alternativa in zinco (200 gr/m2 o superiore) applicato per metallizzazione e successiva vernice sintetica alimentare con l’adozione del manicotto in polietilene da applicare in sito. I giunti elastici dovranno essere certificati secondo le prove di prestazione di cui al punto 7 della UNI EN 545. Le certificazioni relative ai i giunti e ai rivestimenti, fornite in originale o copia conforme, dovranno essere rilasciate da organismo che sia accreditato secondo la EN 45000 e che abbia sottoscritto l’accordo “European Cooperation for accreditation “ (EAC). La PFA massima prevista non dovrà essere inferiore a:dn 60 – 125 = 64 bardn 200 = 50 bardn 250 = 43 bardn 300 = 40 bardn 350 = 35 bardn 400 = 32 bardn 450 = 30 bardn 500 = 30 bardn 600 = 30 bar
		G.02.03.a		DN 60 mm		m	€ 20,80
		G.02.03.b		DN 80 mm		m	€ 10,23
		G.02.03.c		DN 100 mm		m	€ 10,26
		G.02.03.d		DN 125 mm		m	€ 10,98
		G.02.03.e		DN 150 mm		m	€ 11,06
		G.02.03.f		DN 200 mm		m	€ 11,67
		G.02.03.g		DN 250 mm		m	€ 13,01
		G.02.03.h		DN 300 mm		m	€ 14,94
		G.02.03.i		DN 350 mm		m	€ 123,10
		G.02.03.l		DN 400 mm		m	€ 18,45
		G.02.03.m		DN 500 mm		m	€ 25,41
		G.02.03.n		DN 600 mm		m	€ 25,64
		G.02.04		TUBAZIONI N GHISA SFEROIDALE PER ACQUA POTABILE - GIUNTO ANTISFILAMENTO SEMPLICE PER BASSE PRESSIONI
				Tubazioni in ghisa sferoidale per acqua potabile giunto antisfilamento semplice per basse pressioni. Fornitura e posa in opera di condotte in ghisa sferoidale secondo norma UNI EN 545/03 a giunto antisfilamento di tipo rapido ad inserti metallici. Il rivestimento interno dovrà essere in malta cementizia d’altoforno certificata secondo quanto prescritto al punto 7.1 della suddetta norma e secondo le prove di prestazione di cui al punto 7 della UNI EN 545/03. Il rivestimento esterno dovrà essere in zinco e vernice preferibilmente secondo quanto stabilito al punto D2 dell’appendice D oppure secondo quanto prescritto al punto 4.4.2 della suddetta norma. I giunti elastici dovranno essere certificati secondo le prove di prestazione di cui al punto 7 della UNI EN 545. Le certificazioni relative ai giunti e ai rivestimenti, fornite in originale o copia conforme, dovranno essere rilasciate da organismo che sia accreditato secondo la EN 45000 e che abbia sottoscritto l’accordo “European Cooperation for accreditation “ (EAC).I tubi ed i raccordi devono essere certificati per risultare a tenuta stagna e le relative PFA assumono i valori massimi indicati dal produttore.
		G.02.04.a		DN 60 mm		m	€ 21,60
		G.02.04.b		DN 80 mm		m	€ 26,00
		G.02.04.c		DN 100 mm		m	€ 28,80
		G.02.04.d		DN 125 mm		m	€ 39,50
		G.02.04.e		DN 150 mm		m	€ 41,70
		G.02.04.f		DN 200 mm		m	€ 57,60
		G.02.04.g		DN 250 mm		m	€ 78,00
		G.02.04.h		DN 300 mm		m	€ 96,10
		G.02.05		TUBAZIONI IN GHISA SFEROIDALE PER ACQUA POTABILE DN 80-500 PER TERRENI MOLTO AGGRESSIVI
				Tubazioni in ghisa sferoidale per acqua potabile dn 80 – 500 per terreni molto aggressivi Fornitura e posa in opera di condotte in ghisa sferoidale secondo norma UNI EN 545/03 dotate di giunto elastico automatico a bicchiere e anello di tenuta in gomma secondo quanto prescritto dalla UNI 9163. Il rivestimento interno dovrà essere in malta cementizia d’altoforno certificata secondo quanto prescritto al punto 7.1 della suddetta norma e secondo le prove di prestazione di cui al punto 7 della UNI EN 545/03. Il rivestimento esterno dovrà essere in polietilene aderente secondo quanto stabilito al punto D3 dell’appendice D della suddetta norma. I giunti elastici dovranno essere certificati secondo le prove di prestazione di cui al punto 7 della UNI EN 545. Le certificazioni relative ai i giunti e ai rivestimenti, fornite in originale o copia conforme, dovranno essere rilasciate da organismo che sia accreditato secondo la EN 45000 e che abbia sottoscritto l’accordo “European Cooperation for accreditation “ (EAC).La PFA massima non dovrà essere inferiore a :dn 60 – 125 = 64 bardn 150 = 62 bardn 200 = 50 bardn 250 = 43 bardn 300 = 40 bardn 350 = 35 bardn 400 = 32 bardn 450 = 30 bardn 500 = 30 bar
		G.02.05.a		con giunto normale DN 60 mm		m	€ 41,20
		G.02.05.b		con giunto normale DN 80 mm		m	€ 51,70
		G.02.05.c		con giunto normale DN 100 mm		m	€ 54,90
		G.02.05.d		con giunto normale DN 125 mm		m	€ 74,40
		G.02.05.e		con giunto normale DN 150 mm		m	€ 65,30
		G.02.05.f		con giunto normale DN 200 mm		m	€ 90,10
		G.02.05.g		con giunto normale DN 250 mm		m	€ 117,60
		G.02.05.h		con giunto normale DN 300 mm		m	€ 149,50
		G.02.05.i		con giunto normale DN 350 mm		m	€ 192,60
		G.02.05.l		con giunto normale DN 400 mm		m	€ 229,80
		G.02.05.m		con giunto normale DN 500 mm		m	€ 305,60
		G.02.06		TUBAZIONI IN GHISA SFEROIDALE PER ACQUA POTABILE CON RIVESTIMENTO ESTERNO PER TERRENI MOLTO AGGRESSIVI E GIUNTO ANTISFILAMENTO SEMPLICE PER BASSE PRESSIONI
				Tubazioni in ghisa sferoidale per acqua potabile con rivestimento esterno per terreni molto aggressivi e giunto antisfilamento semplice per basse pressioni.Fornitura e posa in opera di condotte in ghisa sferoidale secondo norma UNI EN 545/03 dotate di giunto di tipo rapido ad inserti metallici. Il rivestimento interno dovrà essere in malta cementizia d’altoforno certificata secondo quanto prescritto al punto 7.1 della suddetta norma e secondo le prove di prestazione di cui al punto 7 della UNI EN 545. Il rivestimento esterno dovrà essere aderente secondo quanto stabilito al punto D3 dell’appendice D della suddetta norma. I giunti elastici dovranno essere certificati secondo le prove di prestazione di cui al punto 7 della UNI EN 545. Le certificazioni relative ai i giunti e ai rivestimenti, fornite in originale o copia conforme, dovranno essere rilasciate da organismo che sia accreditato secondo la EN 45000 e che abbia sottoscritto l’accordo “European Cooperation for accreditation “ (EAC).I tubi ed i raccordi devono essere certificati per risultare a tenuta stagna e le relative PFA assumono i valori massimi indicati dal produttore .
		G.02.06.a		con inserti metallici DN 60 mm		m	€ 45,32
		G.02.06.b		con inserti metallici DN 80 mm		m	€ 56,87
		G.02.06.c		con inserti metallici DN 100 mm		m	€ 60,39
		G.02.06.d		con inserti metallici DN 125 mm		m	€ 81,84
		G.02.06.e		con inserti metallici DN 150 mm		m	€ 71,83
		G.02.06.f		con inserti metallici DN 200 mm		m	€ 99,11
		G.02.06.g		con inserti metallici DN 250 mm		m	€ 129,36
		G.02.06.h		con inserti metallici DN 300 mm		m	€ 161,45
		G.02.06.i		con inserti metallici DN 350 mm		m	€ 211,86
		G.02.06.l		con inserti metallici DN 400 mm		m	€ 252,78
		G.02.06.m		con inserti metallici DN 500 mm		m	€ 336,16
		G.02.07		RACCORDI IN GHISA SFEROIDALE GIUNTO A FLANGE SALDATE
				Raccordi in ghisa sferoidale giunto a flange saldateTubazioni DN 40-600 mm in ghisa sferoidale per acquedotto conformi alle Norme UNI EN 545, provviste di giunzione a flange saldate; rivestite internamente con malta di cemento d'altoforno applicata per centrifugazione (UNI ISO 4179 ed UNI EN 545) e rivestite esternamente con uno strato di zinco metallico applicato per metallizzazione e successiva vernice sintetica alimentare (UNI ISO 8179 e UNI EN 545). Materiali conformi alla Circolare 102 del Ministero della Sanità del 02/12/78. Pressioni di Funzionamento Ammissibili coincidenti con il PN delle flange. Foratura conforme alla Norma EN 1092-2 (PN 10 ÷40 bar per DN 60 ÷ 300 e 10 ÷ 25 bar per DN 350 ÷ 600 PN). Le certificazioni relative ai giunti e ai rivestimenti, fornite in originale o copia conforme, dovranno essere rilasciate da organismo che sia accreditato secondo la EN 45000 e che abbia sottoscritto l’accordo “European Cooperation for accreditation “ (EAC). I prezzi indicati per i raccordi muniti di flange sono riferiti pressione PN 10. Applicare un sovrapprezzo del 5 % per ogni classe di PN superiore. Il prezzo non include le guarnizioni elastomeriche e la bulloneria per il montaggio.
		G.02.07.a		TI a due bicchieri e diramazione a flangia 60x40		m	€ 62,91
		G.02.07.aa		TI a due bicchieri e diramazione a flangia 200x60		m	€ 173,88
		G.02.07.ab		TI a due bicchieri e diramazione a flangia 200x65		m	€ 173,88
		G.02.07.ac		TI a due bicchieri e diramazione a flangia 200x80		m	€ 173,88
		G.02.07.ad		TI a due bicchieri e diramazione a flangia 200x100		m	€ 173,88
		G.02.07.ae		TI a due bicchieri e diramazione a flangia 200x125		m	€ 173,88
		G.02.07.af		TI a due bicchieri e diramazione a flangia 200x150		m	€ 173,88
		G.02.07.ag		TI a due bicchieri e diramazione a flangia 200x200		m	€ 173,88
		G.02.07.ah		TI a due bicchieri e diramazione a flangia 250x60		m	€ 382,62
		G.02.07.ai		TI a due bicchieri e diramazione a flangia 250x65		m	€ 382,62
		G.02.07.aj		TI a due bicchieri e diramazione a flangia 250x80		m	€ 382,62
		G.02.07.ak		TI a due bicchieri e diramazione a flangia 250x100		m	€ 382,62
		G.02.07.al		TI a due bicchieri e diramazione a flangia 250x150		m	€ 382,62
		G.02.07.am		TI a due bicchieri e diramazione a flangia 250x200		m	€ 382,62
		G.02.07.an		TI a due bicchieri e diramazione a flangia 250x250		m	€ 382,62
		G.02.07.ao		TI a due bicchieri e diramazione a flangia 300x60		m	€ 544,72
		G.02.07.ap		TI a due bicchieri e diramazione a flangia 300x65		m	€ 544,72
		G.02.07.aq		TI a due bicchieri e diramazione a flangia 300x80		m	€ 544,72
		G.02.07.ar		TI a due bicchieri e diramazione a flangia 300x100		m	€ 544,72
		G.02.07.as		TI a due bicchieri e diramazione a flangia 300x150		m	€ 544,72
		G.02.07.at		TI a due bicchieri e diramazione a flangia 300x200		m	€ 544,72
		G.02.07.au		TI a due bicchieri e diramazione a flangia 300x250		m	€ 544,72
		G.02.07.av		TI a due bicchieri e diramazione a flangia 300x300		m	€ 544,72
		G.02.07.aw		TI a due bicchieri e diramazione a flangia 350x60		m	€ 544,72
		G.02.07.ax		TI a due bicchieri e diramazione a flangia 350x65		m	€ 544,72
		G.02.07.ay		TI a due bicchieri e diramazione a flangia 350x80		m	€ 544,72
		G.02.07.az		TI a due bicchieri e diramazione a flangia 350x100		m	€ 544,72
		G.02.07.b		TI a due bicchieri e diramazione a flangia 60x60		m	€ 62,91
		G.02.07.ba		TI a due bicchieri e diramazione a flangia 350x150		m	€ 544,72
		G.02.07.bb		TI a due bicchieri e diramazione a flangia 350x200		m	€ 544,72
		G.02.07.bc		TI a due bicchieri e diramazione a flangia 350x250		m	€ 606,51
		G.02.07.bd		TI a due bicchieri e diramazione a flangia 350x350		m	€ 606,51
		G.02.07.be		TI a due bicchieri e diramazione a flangia 400x80		m	€ 643,02
		G.02.07.bf		TI a due bicchieri e diramazione a flangia 400x100		m	€ 643,02
		G.02.07.bg		TI a due bicchieri e diramazione a flangia 400x150		m	€ 643,02
		G.02.07.bh		TI a due bicchieri e diramazione a flangia 400x200		m	€ 643,02
		G.02.07.bi		TI a due bicchieri e diramazione a flangia 400x250		m	€ 704,26
		G.02.07.bj		TI a due bicchieri e diramazione a flangia 400x300		m	€ 704,26
		G.02.07.bk		TI a due bicchieri e diramazione a flangia 400x400		m	€ 704,26
		G.02.07.bl		TI a due bicchieri e diramazione a flangia 450x100		m	€ 792,12
		G.02.07.bm		TI a due bicchieri e diramazione a flangia 450x150		m	€ 792,12
		G.02.07.bn		TI a due bicchieri e diramazione a flangia 450x200		m	€ 867,56
		G.02.07.bo		TI a due bicchieri e diramazione a flangia 450x250		m	€ 867,56
		G.02.07.bp		TI a due bicchieri e diramazione a flangia 450x300		m	€ 867,56
		G.02.07.bq		TI a due bicchieri e diramazione a flangia 450x400		m	€ 867,56
		G.02.07.br		TI a due bicchieri e diramazione a flangia 450x450		m	€ 867,56
		G.02.07.bs		TI a due bicchieri e diramazione a flangia 500x100		m	€ 1.024,95
		G.02.07.bt		TI a due bicchieri e diramazione a flangia 500x150		m	€ 1.024,95
		G.02.07.bu		TI a due bicchieri e diramazione a flangia 500x200		m	€ 1.024,95
		G.02.07.bv		TI a due bicchieri e diramazione a flangia 500x250		m	€ 1.024,95
		G.02.07.bw		TI a due bicchieri e diramazione a flangia 500x300		m	€ 1.024,95
		G.02.07.bx		TI a due bicchieri e diramazione a flangia 500x400		m	€ 1.144,37
		G.02.07.by		TI a due bicchieri e diramazione a flangia 500x500		m	€ 1.144,37
		G.02.07.bz		TI a due bicchieri e diramazione a flangia 600x100		m	€ 1.444,16
		G.02.07.c		TI a due bicchieri e diramazione a flangia 60x65		m	€ 62,91
		G.02.07.ca		TI a due bicchieri e diramazione a flangia 600x200		m	€ 1.444,16
		G.02.07.cb		TI a due bicchieri e diramazione a flangia 600x300		m	€ 1.444,16
		G.02.07.cc		TI a due bicchieri e diramazione a flangia 600x400		m	€ 1.444,16
		G.02.07.cd		TI a due bicchieri e diramazione a flangia 600x600		m	€ 1.612,42
		G.02.07.ce		Curva a due bicchieri 1/4 60		m	€ 53,70
		G.02.07.cf		Curva a due bicchieri 1/4 80		m	€ 68,80
		G.02.07.cg		Curva a due bicchieri 1/4 100		m	€ 76,30
		G.02.07.ch		Curva a due bicchieri 1/4 125		m	€ 88,20
		G.02.07.ci		Curva a due bicchieri 1/4 150		m	€ 105,00
		G.02.07.cj		Curva a due bicchieri 1/4 200		m	€ 144,40
		G.02.07.ck		Curva a due bicchieri 1/4 250		m	€ 239,82
		G.02.07.cl		Curva a due bicchieri 1/4 300		m	€ 313,90
		G.02.07.cm		Curva a due bicchieri 1/4 350		m	€ 597,10
		G.02.07.cn		Curva a due bicchieri 1/4 400		m	€ 691,82
		G.02.07.co		Curva a due bicchieri 1/4 450		m	€ 931,73
		G.02.07.cp		Curva a due bicchieri 1/4 500		m	€ 1.076,50
		G.02.07.cq		Curva a due bicchieri 1/4 600		m	€ 1.523,40
		G.02.07.cr		Curva a due bicchieri 1/8 60		m	€ 53,70
		G.02.07.cs		Curva a due bicchieri 1/8 80		m	€ 68,80
		G.02.07.ct		Curva a due bicchieri 1/8 100		m	€ 76,30
		G.02.07.cu		Curva a due bicchieri 1/8 125		m	€ 88,20
		G.02.07.cv		Curva a due bicchieri 1/8 150		m	€ 105,00
		G.02.07.cw		Curva a due bicchieri 1/8 200		m	€ 144,40
		G.02.07.cx		Curva a due bicchieri 1/8 250		m	€ 239,80
		G.02.07.cy		Curva a due bicchieri 1/8 300		m	€ 313,90
		G.02.07.cz		Curva a due bicchieri 1/8 350		m	€ 543,70
		G.02.07.d		TI a due bicchieri e diramazione a flangia 80x40		m	€ 80,62
		G.02.07.da		Curva a due bicchieri 1/8 400		m	€ 629,90
		G.02.07.db		Curva a due bicchieri 1/8 450		m	€ 777,70
		G.02.07.dc		Curva a due bicchieri 1/8 500		m	€ 909,50
		G.02.07.dd		Curva a due bicchieri 1/8 600		m	€ 1.281,80
		G.02.07.de		Curva a due bicchieri 1/16 60		m	€ 53,70
		G.02.07.df		Curva a due bicchieri 1/16 80		m	€ 68,80
		G.02.07.dg		Curva a due bicchieri 1/16 100		m	€ 76,30
		G.02.07.dh		Curva a due bicchieri 1/16 125		m	€ 88,20
		G.02.07.di		Curva a due bicchieri 1/16 150		m	€ 105,00
		G.02.07.dj		Curva a due bicchieri 1/16 200		m	€ 144,40
		G.02.07.dk		Curva a due bicchieri 1/16 250		m	€ 239,80
		G.02.07.dl		Curva a due bicchieri 1/16 300		m	€ 313,90
		G.02.07.dm		Curva a due bicchieri 1/16 350		m	€ 496,40
		G.02.07.dn		Curva a due bicchieri 1/16 400		m	€ 575,10
		G.02.07.do		Curva a due bicchieri 1/16 450		m	€ 710,10
		G.02.07.dp		Curva a due bicchieri 1/16 500		m	€ 766,00
		G.02.07.dq		Curva a due bicchieri 1/16 600		m	€ 1.056,60
		G.02.07.dr		Curva a due bicchieri 1/32 60		m	€ 53,70
		G.02.07.ds		Curva a due bicchieri 1/32 80		m	€ 68,80
		G.02.07.dt		Curva a due bicchieri 1/32 100		m	€ 76,30
		G.02.07.du		Curva a due bicchieri 1/32 125		m	€ 88,20
		G.02.07.dv		Curva a due bicchieri 1/32 150		m	€ 105,00
		G.02.07.dw		Curva a due bicchieri 1/32 200		m	€ 144,40
		G.02.07.dx		Curva a due bicchieri 1/32 250		m	€ 239,82
		G.02.07.dy		Curva a due bicchieri 1/32 300		m	€ 313,90
		G.02.07.dz		Curva a due bicchieri 1/32 350		m	€ 451,24
		G.02.07.e		TI a due bicchieri e diramazione a flangia 80x60		m	€ 80,62
		G.02.07.ea		Curva a due bicchieri 1/32 400		m	€ 522,88
		G.02.07.eb		Curva a due bicchieri 1/32 450		m	€ 645,47
		G.02.07.ec		Curva a due bicchieri 1/32 500		m	€ 699,15
		G.02.07.ed		Curva a due bicchieri 1/32 600		m	€ 869,80
		G.02.07.ee		Ti a tre bicchieri 60x60		m	€ 101,50
		G.02.07.ef		Ti a tre bicchieri 80x60		m	€ 123,60
		G.02.07.eg		Ti a tre bicchieri 80x80		m	€ 130,50
		G.02.07.eh		Ti a tre bicchieri 100x60		m	€ 153,80
		G.02.07.ei		Ti a tre bicchieri 100x80		m	€ 157,90
		G.02.07.ej		Ti a tre bicchieri 100x100		m	€ 162,10
		G.02.07.ek		Ti a tre bicchieri 125x125		m	€ 165,50
		G.02.07.el		Ti a tre bicchieri 150x60		m	€ 190,00
		G.02.07.em		Ti a tre bicchieri 150x80		m	€ 196,10
		G.02.07.en		Ti a tre bicchieri 150x100		m	€ 197,60
		G.02.07.eo		Ti a tre bicchieri 150x150		m	€ 205,20
		G.02.07.ep		Ti a tre bicchieri 200x60		m	€ 257,10
		G.02.07.eq		Ti a tre bicchieri 200x80		m	€ 263,90
		G.02.07.er		Ti a tre bicchieri 200x100		m	€ 265,40
		G.02.07.es		Ti a tre bicchieri 200x150		m	€ 271,50
		G.02.07.et		Ti a tre bicchieri 200x200		m	€ 281,40
		G.02.07.eu		Riduzione a due bicchieri 80x60		m	€ 64,29
		G.02.07.ev		Riduzione a due bicchieri 100x60		m	€ 77,60
		G.02.07.ew		Riduzione a due bicchieri 100x80		m	€ 83,40
		G.02.07.ex		Riduzione a due bicchieri 125x60		m	€ 86,70
		G.02.07.ey		Riduzione a due bicchieri 125x80		m	€ 90,05
		G.02.07.ez		Riduzione a due bicchieri 125x100		m	€ 93,96
		G.02.07.f		TI a due bicchieri e diramazione a flangia 80x65		m	€ 80,62
		G.02.07.fa		Riduzione a due bicchieri 150x60		m	€ 103,96
		G.02.07.fb		Riduzione a due bicchieri 150x80		m	€ 109,83
		G.02.07.fc		Riduzione a due bicchieri 150x100		m	€ 111,21
		G.02.07.fd		Riduzione a due bicchieri 150x125		m	€ 112,59
		G.02.07.fe		Riduzione a due bicchieri 200x100		m	€ 142,95
		G.02.07.ff		Riduzione a due bicchieri 200x125		m	€ 144,33
		G.02.07.fg		Riduzione a due bicchieri 200x150		m	€ 149,62
		G.02.07.fh		Riduzione a due bicchieri 250x125		m	€ 241,50
		G.02.07.fi		Riduzione a due bicchieri 250x150		m	€ 246,22
		G.02.07.fj		Riduzione a due bicchieri 250x200		m	€ 254,73
		G.02.07.fk		Riduzione a due bicchieri 300x150		m	€ 277,96
		G.02.07.fl		Riduzione a due bicchieri 300x200		m	€ 286,58
		G.02.07.fm		Riduzione a due bicchieri 300x250		m	€ 290,49
		G.02.07.fn		Riduzione a due bicchieri 350x200		m	€ 447,35
		G.02.07.fo		Riduzione a due bicchieri 350x250		m	€ 452,41
		G.02.07.fp		Riduzione a due bicchieri 350x300		m	€ 467,36
		G.02.07.fq		Riduzione a due bicchieri 400x250		m	€ 520,15
		G.02.07.fr		Riduzione a due bicchieri 400x300		m	€ 535,10
		G.02.07.fs		Riduzione a due bicchieri 400x350		m	€ 541,54
		G.02.07.ft		Riduzione a due bicchieri 450x300		m	€ 640,67
		G.02.07.fu		Riduzione a due bicchieri 450x350		m	€ 647,80
		G.02.07.fv		Riduzione a due bicchieri 450x400		m	€ 654,24
		G.02.07.fw		Riduzione a due bicchieri 500x350		m	€ 819,03
		G.02.07.fx		Riduzione a due bicchieri 500x400		m	€ 825,47
		G.02.07.fy		Riduzione a due bicchieri 500x450		m	€ 843,99
		G.02.07.fz		Riduzione a due bicchieri 600x400		m	€ 1.041,67
		G.02.07.g		TI a due bicchieri e diramazione a flangia 80x80		m	€ 80,62
		G.02.07.ga		Riduzione a due bicchieri 600x450		m	€ 1.060,19
		G.02.07.gb		Riduzione a due bicchieri 600x500		m	€ 1.072,38
		G.02.07.gc		Manicotti a due bicchieri 60		m	€ 45,99
		G.02.07.gd		Manicotti a due bicchieri 80		m	€ 62,27
		G.02.07.ge		Manicotti a due bicchieri 100		m	€ 68,14
		G.02.07.gf		Manicotti a due bicchieri 125		m	€ 75,79
		G.02.07.gg		Manicotti a due bicchieri 150		m	€ 93,33
		G.02.07.gh		Manicotti a due bicchieri 200		m	€ 128,52
		G.02.07.gi		Manicotti a due bicchieri 250		m	€ 223,23
		G.02.07.gj		Manicotti a due bicchieri 300		m	€ 265,81
		G.02.07.gk		Manicotti a due bicchieri 350		m	€ 431,37
		G.02.07.gl		Manicotti a due bicchieri 400		m	€ 495,31
		G.02.07.gm		Manicotti a due bicchieri 450		m	€ 614,45
		G.02.07.gn		Manicotti a due bicchieri 500		m	€ 688,62
		G.02.07.go		Manicotti a due bicchieri 600		m	€ 903,21
		G.02.07.gp		Tazze flangia bicchiere 60		m	€ 37,49
		G.02.07.gq		Tazze flangia bicchiere 80		m	€ 45,99
		G.02.07.gr		Tazze flangia bicchiere 100		m	€ 51,71
		G.02.07.gs		Tazze flangia bicchiere 125		m	€ 59,22
		G.02.07.gt		Tazze flangia bicchiere 150		m	€ 69,87
		G.02.07.gu		Tazze flangia bicchiere 200		m	€ 100,98
		G.02.07.gv		Tazze flangia bicchiere 250		m	€ 145,55
		G.02.07.gw		Tazze flangia bicchiere 300		m	€ 177,89
		G.02.07.gx		Tazze flangia bicchiere 350		m	€ 274,89
		G.02.07.gy		Tazze flangia bicchiere 400		m	€ 318,67
		G.02.07.gz		Tazze flangia bicchiere 450		m	€ 399,63
		G.02.07.h		TI a due bicchieri e diramazione a flangia 100x40		m	€ 91,89
		G.02.07.ha		Tazze flangia bicchiere 500		m	€ 503,91
		G.02.07.hb		Tazze flangia bicchiere 600		m	€ 658,57
		G.02.07.i		TI a due bicchieri e diramazione a flangia 100x60		m	€ 91,89
		G.02.07.j		TI a due bicchieri e diramazione a flangia 100x65		m	€ 91,89
		G.02.07.k		TI a due bicchieri e diramazione a flangia 100x80		m	€ 91,89
		G.02.07.l		TI a due bicchieri e diramazione a flangia 100x100		m	€ 91,89
		G.02.07.m		TI a due bicchieri e diramazione a flangia 125x40		m	€ 103,16
		G.02.07.n		TI a due bicchieri e diramazione a flangia 125x60		m	€ 103,16
		G.02.07.o		TI a due bicchieri e diramazione a flangia 125x65		m	€ 103,16
		G.02.07.p		TI a due bicchieri e diramazione a flangia 125x80		m	€ 103,16
		G.02.07.q		TI a due bicchieri e diramazione a flangia 125x100		m	€ 103,16
		G.02.07.r		TI a due bicchieri e diramazione a flangia 125x125		m	€ 103,16
		G.02.07.s		TI a due bicchieri e diramazione a flangia 150x40		m	€ 126,50
		G.02.07.t		TI a due bicchieri e diramazione a flangia 150x60		m	€ 126,50
		G.02.07.u		TI a due bicchieri e diramazione a flangia 150x65		m	€ 126,50
		G.02.07.v		TI a due bicchieri e diramazione a flangia 150x80		m	€ 126,50
		G.02.07.w		TI a due bicchieri e diramazione a flangia 150x100		m	€ 126,50
		G.02.07.x		TI a due bicchieri e diramazione a flangia 150x125		m	€ 126,50
		G.02.07.y		TI a due bicchieri e diramazione a flangia 150x150		m	€ 126,50
		G.02.07.z		TI a due bicchieri e diramazione a flangia 200x40		m	€ 173,88
		G.02.08		RACCORDI IN GHISA SFEROIDALE GIUNTO TIPO STANDARD
				Raccordi DN 60-1000 mm in ghisa sferoidale per acquedotto conformi alla Norma UNI EN 545, provvisti di giunto di tipo elastico meccanico a bulloni conforme alla norma UNI 9164. Per giunzioni "standard" si intendono quelle tipo "TYTON, Rapido, Express", o equivalenti. La loro caratteristica è comunque quella di non essere previste per lo scopo specifico di assorbire sforzi assiali. La tenuta idraulica è assicurata dalla guarnizione in elastomero che nel caso Express è tenuta da una controflangia serrata da bulloni in ghisa. Il rivestimento interno ed esterno secondo UNI 545/03 e guarnizioni a CMS 102 del 2/12/78. Pressioni di funzionamento ammissibili e deviazioni angolari massime del giunto definite dal costruttore in funzione del diametro. Per derivazioni flangiate la foratura è conforme alla Norma EN 1092-2. Le certificazioni relative ai i giunti e ai rivestimenti, fornite in originale o copia conforme, dovranno essere rilasciate da organismo che sia accreditato secondo la EN 45000 e che abbia sottoscritto l’accordo “European Cooperation for accreditation “ (EAC).I prezzi indicati per i raccordi muniti di flange sono riferiti pressione PN 10. Applicare un sovrapprezzo del 5 % per ogni classe di PN superiore. Nel prezzo unitario è compreso l'anello di tenuta.
		G.02.08.a		Flange di riduzione 100x40		m	€ 48,93
		G.02.08.aa		Piatti di chiusura 250		m	€ 107,55
		G.02.08.ab		Piatti di chiusura 300		m	€ 121,94
		G.02.08.ac		Piatti di chiusura 350		m	€ 142,10
		G.02.08.ad		Piatti di chiusura 400		m	€ 194,35
		G.02.08.ae		Piatti di chiusura 450		m	€ 231,79
		G.02.08.af		Piatti di chiusura 500		m	€ 328,64
		G.02.08.ag		Piatti di chiusura 600		m	€ 450,57
		G.02.08.ah		Imbocchi 60		m	€ 32,66
		G.02.08.ai		Imbocchi 65		m	€ 32,66
		G.02.08.aj		Imbocchi 80		m	€ 34,27
		G.02.08.ak		Imbocchi 100		m	€ 38,53
		G.02.08.al		Imbocchi 125		m	€ 45,20
		G.02.08.am		Imbocchi 150		m	€ 55,20
		G.02.08.an		Imbocchi 200		m	€ 74,41
		G.02.08.ao		Imbocchi 250		m	€ 187,91
		G.02.08.ap		Imbocchi 300		m	€ 217,12
		G.02.08.aq		Imbocchi 350		m	€ 298,77
		G.02.08.ar		Imbocchi 400		m	€ 355,24
		G.02.08.as		Imbocchi 450		m	€ 372,60
		G.02.08.at		Imbocchi 500		m	€ 487,26
		G.02.08.au		Imbocchi 600		m	€ 579,14
		G.02.08.av		Curva a due flange 1/4 40		m	€ 42,20
		G.02.08.aw		Curva a due flange 1/4 50		m	€ 44,96
		G.02.08.ax		Curva a due flange 1/4 60		m	€ 43,25
		G.02.08.ay		Curva a due flange 1/4 65		m	€ 45,70
		G.02.08.az		Curva a due flange 1/4 80		m	€ 50,59
		G.02.08.b		Flange di riduzione 100x80		m	€ 77,49
		G.02.08.ba		Curva a due flange 1/4 100		m	€ 59,87
		G.02.08.bb		Curva a due flange 1/4 125		m	€ 70,99
		G.02.08.bc		Curva a due flange 1/4 150		m	€ 82,72
		G.02.08.bd		Curva a due flange 1/4 200		m	€ 117,20
		G.02.08.be		Curva a due flange 1/4 250		m	€ 302,23
		G.02.08.bf		Curva a due flange 1/4 300		m	€ 401,57
		G.02.08.bg		Curva a due flange 1/4 350		m	€ 943,50
		G.02.08.bh		Curva a due flange 1/4 400		m	€ 1.213,49
		G.02.08.bi		Curva a due flange 1/4 450		m	€ 1.324,47
		G.02.08.bj		Curva a due flange 1/4 500		m	€ 1.342,42
		G.02.08.bk		Curva a due flange 1/4 600		m	€ 2.060,81
		G.02.08.bl		Curva a due flange 1/8 40		m	€ 41,10
		G.02.08.bm		Curva a due flange 1/8 50		m	€ 41,92
		G.02.08.bn		Curva a due flange 1/8 60		m	€ 41,92
		G.02.08.bo		Curva a due flange 1/8 65		m	€ 44,37
		G.02.08.bp		Curva a due flange 1/8 80		m	€ 49,16
		G.02.08.bq		Curva a due flange 1/8 100		m	€ 58,04
		G.02.08.br		Curva a due flange 1/8 125		m	€ 81,31
		G.02.08.bs		Curva a due flange 1/8 150		m	€ 80,27
		G.02.08.bt		Curva a due flange 1/8 200		m	€ 126,99
		G.02.08.bu		Curva a due flange 1/8 250		m	€ 309,12
		G.02.08.bv		Curva a due flange 1/8 300		m	€ 427,14
		G.02.08.bw		Curva a due flange 1/8 350		m	€ 470,12
		G.02.08.bx		Curva a due flange 1/8 400		m	€ 519,59
		G.02.08.by		Curva a due flange 1/8 450		m	€ 751,74
		G.02.08.bz		Curva a due flange 1/8 500		m	€ 1.003,78
		G.02.08.c		Flange di riduzione 200x100		m	€ 77,49
		G.02.08.ca		Curva a due flange 1/8 600		m	€ 1.321,31
		G.02.08.cb		Curva a due flange 1/16 40		m	€ 39,40
		G.02.08.cc		Curva a due flange 1/16 50		m	€ 43,34
		G.02.08.cd		Curva a due flange 1/16 60		m	€ 43,34
		G.02.08.ce		Curva a due flange 1/16 65		m	€ 46,09
		G.02.08.cf		Curva a due flange 1/16 80		m	€ 51,48
		G.02.08.cg		Curva a due flange 1/16 100		m	€ 53,66
		G.02.08.ch		Curva a due flange 1/16 125		m	€ 66,33
		G.02.08.ci		Curva a due flange 1/16 150		m	€ 65,31
		G.02.08.cj		Curva a due flange 1/16 200		m	€ 104,17
		G.02.08.ck		Curva a due flange 1/16 250		m	€ 237,49
		G.02.08.cl		Curva a due flange 1/16 300		m	€ 360,58
		G.02.08.cm		Curva a due flange 1/16 350		m	€ 420,80
		G.02.08.cn		Curva a due flange 1/16 400		m	€ 462,50
		G.02.08.co		Curva a due flange 1/16 450		m	€ 663,90
		G.02.08.cp		Curva a due flange 1/16 500		m	€ 755,60
		G.02.08.cq		Curva a due flange 1/16 600		m	€ 1.115,40
		G.02.08.cr		Curva a due flange 1/32 40		m	€ 38,70
		G.02.08.cs		Curva a due flange 1/32 50		m	€ 40,64
		G.02.08.ct		Curva a due flange 1/32 60		m	€ 40,64
		G.02.08.cu		Curva a due flange 1/32 65		m	€ 43,26
		G.02.08.cv		Curva a due flange 1/32 80		m	€ 48,30
		G.02.08.cw		Curva a due flange 1/32 100		m	€ 55,23
		G.02.08.cx		Curva a due flange 1/32 125		m	€ 62,27
		G.02.08.cy		Curva a due flange 1/32 150		m	€ 67,31
		G.02.08.cz		Curva a due flange 1/32 200		m	€ 90,20
		G.02.08.d		Flange di riduzione 200x125		m	€ 96,95
		G.02.08.da		Curva a due flange 1/32 250		m	€ 222,92
		G.02.08.db		Curva a due flange 1/32 300		m	€ 323,82
		G.02.08.dc		Curva a due flange 1/32 350		m	€ 374,54
		G.02.08.dd		Curva a due flange 1/32 400		m	€ 437,38
		G.02.08.de		Curva a due flange 1/32 450		m	€ 571,51
		G.02.08.df		Curva a due flange 1/32 500		m	€ 700,43
		G.02.08.dg		Curva a due flange 1/32 600		m	€ 872,92
		G.02.08.dh		Ti a tre flange 40x40		m	€ 61,01
		G.02.08.di		Ti a tre flange 60x40		m	€ 63,53
		G.02.08.dj		Ti a tre flange 60x60		m	€ 63,53
		G.02.08.dk		Ti a tre flange 65x40		m	€ 61,01
		G.02.08.dl		Ti a tre flange 65x60		m	€ 61,01
		G.02.08.dm		Ti a tre flange 65x65		m	€ 68,67
		G.02.08.dn		Ti a tre flange 80x40		m	€ 77,49
		G.02.08.do		Ti a tre flange 80x60		m	€ 77,49
		G.02.08.dp		Ti a tre flange 80x65		m	€ 75,60
		G.02.08.dq		Ti a tre flange 80x80		m	€ 77,49
		G.02.08.dr		Ti a tre flange 100x40		m	€ 80,89
		G.02.08.ds		Ti a tre flange 100x60		m	€ 80,89
		G.02.08.dt		Ti a tre flange 100x65		m	€ 79,05
		G.02.08.du		Ti a tre flange 100x80		m	€ 79,05
		G.02.08.dv		Ti a tre flange 100x100		m	€ 80,89
		G.02.08.dw		Ti a tre flange 125x40		m	€ 104,96
		G.02.08.dx		Ti a tre flange 125x60		m	€ 104,96
		G.02.08.dy		Ti a tre flange 125x65		m	€ 103,20
		G.02.08.dz		Ti a tre flange 125x80		m	€ 104,96
		G.02.08.e		Flange di riduzione 250x100		m	€ 184,35
		G.02.08.ea		Ti a tre flange 125x100		m	€ 104,96
		G.02.08.eb		Ti a tre flange 125x125		m	€ 104,96
		G.02.08.ec		Ti a tre flange 150x40		m	€ 104,96
		G.02.08.ed		Ti a tre flange 150x60		m	€ 104,96
		G.02.08.ee		Ti a tre flange 150x65		m	€ 104,96
		G.02.08.ef		Ti a tre flange 150x80		m	€ 104,96
		G.02.08.eg		Ti a tre flange 150x100		m	€ 104,96
		G.02.08.eh		Ti a tre flange 150x125		m	€ 104,96
		G.02.08.ei		Ti a tre flange 150x150		m	€ 104,96
		G.02.08.ej		Ti a tre flange 200x40		m	€ 158,61
		G.02.08.ek		Ti a tre flange 200x60		m	€ 158,61
		G.02.08.el		Ti a tre flange 200x65		m	€ 158,61
		G.02.08.em		Ti a tre flange 200x80		m	€ 158,61
		G.02.08.en		Ti a tre flange 200x100		m	€ 158,61
		G.02.08.eo		Ti a tre flange 200x125		m	€ 158,61
		G.02.08.ep		Ti a tre flange 200x150		m	€ 158,61
		G.02.08.eq		Ti a tre flange 200x200		m	€ 186,60
		G.02.08.er		Ti a tre flange 250x60		m	€ 336,19
		G.02.08.es		Ti a tre flange 250x65		m	€ 336,19
		G.02.08.et		Ti a tre flange 250x80		m	€ 336,19
		G.02.08.eu		Ti a tre flange 250x100		m	€ 379,04
		G.02.08.ev		Ti a tre flange 250x150		m	€ 379,04
		G.02.08.ew		Ti a tre flange 250x200		m	€ 379,04
		G.02.08.ex		Ti a tre flange 250x250		m	€ 395,52
		G.02.08.ey		Ti a tre flange 300x60		m	€ 468,18
		G.02.08.ez		Ti a tre flange 300x65		m	€ 468,18
		G.02.08.f		Flange di riduzione 250x100		m	€ 199,53
		G.02.08.fa		Ti a tre flange 300x80		m	€ 468,18
		G.02.08.fb		Ti a tre flange 300x100		m	€ 468,18
		G.02.08.fc		Ti a tre flange 300x150		m	€ 468,18
		G.02.08.fd		Ti a tre flange 300x200		m	€ 468,18
		G.02.08.fe		Ti a tre flange 300x250		m	€ 468,18
		G.02.08.ff		Ti a tre flange 300x300		m	€ 527,85
		G.02.08.fg		Ti a tre flange 350x60		m	€ 623,53
		G.02.08.fh		Ti a tre flange 350x65		m	€ 623,53
		G.02.08.fi		Ti a tre flange 350x80		m	€ 623,53
		G.02.08.fj		Ti a tre flange 350x100		m	€ 623,53
		G.02.08.fk		Ti a tre flange 350x150		m	€ 623,53
		G.02.08.fl		Ti a tre flange 350x200		m	€ 623,53
		G.02.08.fm		Ti a tre flange 350x250		m	€ 623,53
		G.02.08.fn		Ti a tre flange 350x350		m	€ 623,53
		G.02.08.fo		Ti a tre flange 400x80		m	€ 772,96
		G.02.08.fp		Ti a tre flange 400x100		m	€ 772,96
		G.02.08.fq		Ti a tre flange 400x150		m	€ 772,96
		G.02.08.fr		Ti a tre flange 400x200		m	€ 772,96
		G.02.08.fs		Ti a tre flange 400x250		m	€ 772,96
		G.02.08.ft		Ti a tre flange 400x300		m	€ 772,96
		G.02.08.fu		Ti a tre flange 400x400		m	€ 772,96
		G.02.08.fv		Ti a tre flange 450x100		m	€ 1.379,65
		G.02.08.fw		Ti a tre flange 450x150		m	€ 1.379,65
		G.02.08.fx		Ti a tre flange 450x200		m	€ 1.379,65
		G.02.08.fy		Ti a tre flange 450x250		m	€ 1.379,65
		G.02.08.fz		Ti a tre flange 450x300		m	€ 1.379,65
		G.02.08.g		Flange di riduzione 300x150		m	€ 199,53
		G.02.08.ga		Ti a tre flange 450x350		m	€ 1.379,65
		G.02.08.gb		Ti a tre flange 450x400		m	€ 1.379,65
		G.02.08.gc		Ti a tre flange 450x450		m	€ 1.379,65
		G.02.08.gd		Ti a tre flange 500x100		m	€ 1.135,36
		G.02.08.ge		Ti a tre flange 500x150		m	€ 1.135,36
		G.02.08.gf		Ti a tre flange 500x200		m	€ 1.135,36
		G.02.08.gg		Ti a tre flange 500x250		m	€ 1.135,36
		G.02.08.gh		Ti a tre flange 500x300		m	€ 1.135,36
		G.02.08.gi		Ti a tre flange 500x400		m	€ 1.135,36
		G.02.08.gj		Ti a tre flange 500x500		m	€ 1.135,36
		G.02.08.gk		Ti a tre flange 600x100		m	€ 1.735,02
		G.02.08.gl		Ti a tre flange 600x200		m	€ 1.735,02
		G.02.08.gm		Ti a tre flange 600x300		m	€ 1.735,02
		G.02.08.gn		Ti a tre flange 600x400		m	€ 1.735,02
		G.02.08.go		Ti a tre flange 600x500		m	€ 2.211,30
		G.02.08.gp		Ti a tre flange 600x600		m	€ 2.211,30
		G.02.08.gq		Riduzioni flangiate 60x50		m	€ 33,55
		G.02.08.gr		Riduzioni flangiate 60x50		m	€ 33,55
		G.02.08.gs		Riduzioni flangiate 80x50		m	€ 40,11
		G.02.08.gt		Riduzioni flangiate 80x60		m	€ 40,11
		G.02.08.gu		Riduzioni flangiate 80x65		m	€ 38,75
		G.02.08.gv		Riduzioni flangiate 100x50		m	€ 52,19
		G.02.08.gw		Riduzioni flangiate 100x60		m	€ 52,19
		G.02.08.gx		Riduzioni flangiate 100x65		m	€ 50,82
		G.02.08.gy		Riduzioni flangiate 100x80		m	€ 52,19
		G.02.08.gz		Riduzioni flangiate 125x50		m	€ 68,67
		G.02.08.h		Flange di riduzione 300x200		m	€ 199,53
		G.02.08.ha		Riduzioni flangiate 125x60		m	€ 68,67
		G.02.08.hb		Riduzioni flangiate 125x65		m	€ 67,41
		G.02.08.hc		Riduzioni flangiate 125x80		m	€ 68,67
		G.02.08.hd		Riduzioni flangiate 125x100		m	€ 68,67
		G.02.08.he		Riduzioni flangiate 150x50		m	€ 64,26
		G.02.08.hf		Riduzioni flangiate 150x60		m	€ 64,26
		G.02.08.hg		Riduzioni flangiate 150x65		m	€ 64,26
		G.02.08.hh		Riduzioni flangiate 150x80		m	€ 64,26
		G.02.08.hi		Riduzioni flangiate 150x100		m	€ 64,26
		G.02.08.hj		Riduzioni flangiate 150x125		m	€ 64,26
		G.02.08.hk		Riduzioni flangiate 200x100		m	€ 90,20
		G.02.08.hl		Riduzioni flangiate 200x125		m	€ 90,20
		G.02.08.hm		Riduzioni flangiate 200x150		m	€ 90,20
		G.02.08.hn		Riduzioni flangiate 250x125		m	€ 196,69
		G.02.08.ho		Riduzioni flangiate 250x150		m	€ 196,69
		G.02.08.hp		Riduzioni flangiate 250x200		m	€ 196,69
		G.02.08.hq		Riduzioni flangiate 300x150		m	€ 279,57
		G.02.08.hr		Riduzioni flangiate 300x200		m	€ 279,57
		G.02.08.hs		Riduzioni flangiate 300x250		m	€ 279,57
		G.02.08.ht		Riduzioni flangiate 350x200		m	€ 371,48
		G.02.08.hu		Riduzioni flangiate 350x300		m	€ 371,48
		G.02.08.hv		Riduzioni flangiate 400x250		m	€ 436,87
		G.02.08.hw		Riduzioni flangiate 400x300		m	€ 436,87
		G.02.08.hx		Riduzioni flangiate 400x350		m	€ 436,87
		G.02.08.hy		Riduzioni flangiate 450x300		m	€ 701,15
		G.02.08.hz		Riduzioni flangiate 450x350		m	€ 701,15
		G.02.08.i		Flange di riduzione 300x200		m	€ 199,53
		G.02.08.ia		Riduzioni flangiate 450x400		m	€ 701,15
		G.02.08.ib		Riduzioni flangiate 500x350		m	€ 1.075,39
		G.02.08.ic		Riduzioni flangiate 500x400		m	€ 998,07
		G.02.08.id		Riduzioni flangiate 500x450		m	€ 1.174,20
		G.02.08.ie		Riduzioni flangiate 600x400		m	€ 1.833,76
		G.02.08.if		Riduzioni flangiate 600x450		m	€ 1.833,76
		G.02.08.ig		Riduzioni flangiate 600x500		m	€ 1.064,17
		G.02.08.ih		Manicotti 250 mm a 2 flange 60		m	€ 48,88
		G.02.08.ii		Manicotti 250 mm a 2 flange 65		m	€ 49,68
		G.02.08.ij		Manicotti 250 mm a 2 flange 80		m	€ 47,72
		G.02.08.ik		Manicotti 250 mm a 2 flange 100		m	€ 49,88
		G.02.08.il		Manicotti 250 mm a 2 flange 125		m	€ 60,27
		G.02.08.im		Manicotti 250 mm a 2 flange 150		m	€ 63,53
		G.02.08.in		Manicotti 250 mm a 2 flange 200		m	€ 91,35
		G.02.08.io		Manicotti 250 mm a 2 flange 250		m	€ 173,46
		G.02.08.ip		Manicotti 250 mm a 2 flange 300		m	€ 226,59
		G.02.08.iq		Manicotti 250 mm a 2 flange 350		m	€ 394,91
		G.02.08.ir		Manicotti 250 mm a 2 flange 400		m	€ 423,20
		G.02.08.is		Manicotti 250 mm a 2 flange 450		m	€ 423,20
		G.02.08.it		Manicotti 250 mm a 2 flange 500		m	€ 911,40
		G.02.08.iu		Manicotti 250 mm a 2 flange 600		m	€ 1.127,23
		G.02.08.iv		Manicotti 500 mm a 2 flange 60		m	€ 70,27
		G.02.08.j		Flange di riduzione 350x250		m	€ 266,11
		G.02.08.ja		Manicotti 500 mm a 2 flange 65		m	€ 70,27
		G.02.08.jb		Manicotti 500 mm a 2 flange 80		m	€ 63,42
		G.02.08.jc		Manicotti 500 mm a 2 flange 100		m	€ 69,83
		G.02.08.jd		Manicotti 500 mm a 2 flange 125		m	€ 82,11
		G.02.08.je		Manicotti 500 mm a 2 flange 150		m	€ 83,93
		G.02.08.jf		Manicotti 500 mm a 2 flange 200		m	€ 116,97
		G.02.08.jg		Manicotti 500 mm a 2 flange 250		m	€ 240,98
		G.02.08.jh		Manicotti 500 mm a 2 flange 300		m	€ 299,67
		G.02.08.ji		Manicotti 500 mm a 2 flange 350		m	€ 462,65
		G.02.08.jj		Manicotti 500 mm a 2 flange 400		m	€ 516,32
		G.02.08.jk		Manicotti 500 mm a 2 flange 450		m	€ 789,79
		G.02.08.jl		Manicotti 500 mm a 2 flange 500		m	€ 1.099,41
		G.02.08.jm		Manicotti 500 mm a 2 flange 600		m	€ 1.256,84
		G.02.08.jn		Croci a quattro flange 60x60		m	€ 68,57
		G.02.08.jo		Croci a quattro flange 80x80		m	€ 97,13
		G.02.08.jp		Croci a quattro flange 100x100		m	€ 119,39
		G.02.08.jq		Croci a quattro flange 125x125		m	€ 149,84
		G.02.08.jr		Croci a quattro flange 150x150		m	€ 198,14
		G.02.08.js		Croci a quattro flange 200x200		m	€ 279,41
		G.02.08.jt		Croci a quattro flange 250x250		m	€ 479,96
		G.02.08.ju		Croci a quattro flange 300x300		m	€ 678,09
		G.02.08.jv		Croci a quattro flange 350x350		m	€ 1.007,91
		G.02.08.jw		Croci a quattro flange 400x400		m	€ 1.325,08
		G.02.08.jx		Imbocchi di ancoraggio e di tenuta 80		m	€ 233,00
		G.02.08.jy		Imbocchi di ancoraggio e di tenuta 100		m	€ 263,55
		G.02.08.jz		Imbocchi di ancoraggio e di tenuta 150		m	€ 378,04
		G.02.08.k		Flange di riduzione 400x100		m	€ 316,60
		G.02.08.ka		Imbocchi di ancoraggio e di tenuta 200		m	€ 322,27
		G.02.08.kb		Imbocchi di ancoraggio e di tenuta 250		m	€ 534,56
		G.02.08.kc		Imbocchi di ancoraggio e di tenuta 300		m	€ 680,68
		G.02.08.kd		Imbocchi di ancoraggio e di tenuta 350		m	€ 776,71
		G.02.08.ke		Imbocchi di ancoraggio e di tenuta 400		m	€ 1.099,56
		G.02.08.kf		Imbocchi di ancoraggio e di tenuta 450		m	€ 1.255,10
		G.02.08.kg		Imbocchi di ancoraggio e di tenuta 500		m	€ 1.416,80
		G.02.08.kh		Imbocchi di ancoraggio e di tenuta 600		m	€ 2.099,20
		G.02.08.ki		Manicotti di ancoraggio e tenuta 60		m	€ 306,08
		G.02.08.kj		Manicotti di ancoraggio e tenuta 80		m	€ 340,94
		G.02.08.kk		Manicotti di ancoraggio e tenuta 100		m	€ 377,79
		G.02.08.kl		Manicotti di ancoraggio e tenuta 125		m	€ 429,24
		G.02.08.km		Manicotti di ancoraggio e tenuta 150		m	€ 441,95
		G.02.08.kn		Manicotti di ancoraggio e tenuta 200		m	€ 602,14
		G.02.08.ko		Manicotti di ancoraggio e tenuta 250		m	€ 768,30
		G.02.08.kp		Manicotti di ancoraggio e tenuta 300		m	€ 951,97
		G.02.08.kq		Manicotti di ancoraggio e tenuta 350		m	€ 1.255,34
		G.02.08.kr		Manicotti di ancoraggio e tenuta 400		m	€ 1.503,12
		G.02.08.ks		Manicotti di ancoraggio e tenuta 450		m	€ 1.817,27
		G.02.08.kt		Manicotti di ancoraggio e tenuta 500		m	€ 2.059,20
		G.02.08.ku		Manicotti di ancoraggio e tenuta 600		m	€ 3.036,00
		G.02.08.l		Flange di riduzione 400x150		m	€ 316,60
		G.02.08.m		Flange di riduzione 400x200		m	€ 316,60
		G.02.08.n		Flange di riduzione 400x250		m	€ 316,60
		G.02.08.o		Flange di riduzione 400x300		m	€ 316,60
		G.02.08.p		Flange di riduzione 600x100		m	€ 558,79
		G.02.08.q		Flange di riduzione 600x150		m	€ 558,79
		G.02.08.r		Flange di riduzione 600x200		m	€ 558,79
		G.02.08.s		Flange di riduzione 600x450		m	€ 558,79
		G.02.08.t		Piatti di chiusura 60		m	€ 10,82
		G.02.08.u		Piatti di chiusura 65		m	€ 13,00
		G.02.08.v		Piatti di chiusura 80		m	€ 12,71
		G.02.08.w		Piatti di chiusura 100		m	€ 15,86
		G.02.08.x		Piatti di chiusura 125		m	€ 19,74
		G.02.08.y		Piatti di chiusura 150		m	€ 18,38
		G.02.08.z		Piatti di chiusura 200		m	€ 25,41
		G.02.09		RACCORDI IN GHISA SFEROIDALE GIUNTO CON ANTISFILAMENTO PER BASSE PRESSIONI
				Raccordi in ghisa sferoidale giunto con antisfilamento per basse pressioni. Raccordi DN 60-300 mm in ghisa sferoidale per acquedotto conformi alla Norma UNI EN 545, provvisti di giunto di tipo elastico meccanico a bulloni conforme alla norma UNI 9164. Per giunzioni "antisfilamento" si intendono quelle con guarnizioni con inserti metallici. La tenuta del giunto meccanico è assicurata dalla compressione assiale della guarnizione in elastomero con inserti metallici, per mezzo di una controflangia serrata da bulloni in ghisa. Il rivestimento interno ed esterno per raccordi a bicchiere dovranno essere conformi alla EN UNI 545/03 e guarnizioni conformi a CMS 102 del 2/12/78.Pressioni di funzionamento ammissibili e deviazioni angolari massime del giunto definite dal costruttore in funzione del diametro. Per derivazioni flangiate la foratura è conforme alla Norma EN 1092-2. Le certificazioni relative ai i giunti e ai rivestimenti, fornite in originale o copia conforme, dovranno essere rilasciate da organismo che sia accreditato secondo la EN 45000 e che abbia sottoscritto l’accordo “European Cooperation for accreditation “ (EAC).I prezzi indicati per i raccordi muniti di flange sono riferiti pressione PN 10. Applicare un sovrapprezzo del 5 % per ogni classe di PN superiore. Nel prezzo unitario è compresa la guarnizione. E l’anello con inserti metallici.
		G.02.09.a		TI a due bicchieri e diramazione a flangia 60x40		m	€ 138,39
		G.02.09.aa		TI a due bicchieri e diramazione a flangia 200x200		m	€ 328,55
		G.02.09.ab		TI a due bicchieri e diramazione a flangia 250x60		m	€ 559,55
		G.02.09.ac		TI a due bicchieri e diramazione a flangia 250x80		m	€ 575,93
		G.02.09.ad		TI a due bicchieri e diramazione a flangia 250x100		m	€ 589,26
		G.02.09.ae		TI a due bicchieri e diramazione a flangia 250x150		m	€ 589,26
		G.02.09.af		TI a due bicchieri e diramazione a flangia 250x200		m	€ 605,96
		G.02.09.ag		TI a due bicchieri e diramazione a flangia 250x250		m	€ 633,05
		G.02.09.ah		TI a due bicchieri e diramazione a flangia 300x60		m	€ 704,24
		G.02.09.ai		TI a due bicchieri e diramazione a flangia 300x80		m	€ 708,33
		G.02.09.aj		TI a due bicchieri e diramazione a flangia 300x100		m	€ 738,26
		G.02.09.ak		TI a due bicchieri e diramazione a flangia 300x150		m	€ 738,26
		G.02.09.al		TI a due bicchieri e diramazione a flangia 300x200		m	€ 753,69
		G.02.09.am		TI a due bicchieri e diramazione a flangia 300x250		m	€ 786,98
		G.02.09.an		TI a due bicchieri e diramazione a flangia 300x300		m	€ 814,28
		G.02.09.ao		Tazze Natural flangia-bicchiere 60		m	€ 67,20
		G.02.09.ap		Tazze Natural flangia-bicchiere 80		m	€ 68,25
		G.02.09.aq		Tazze Natural flangia-bicchiere 100		m	€ 70,04
		G.02.09.ar		Tazze Natural flangia-bicchiere 125		m	€ 96,50
		G.02.09.as		Tazze Natural flangia-bicchiere 150		m	€ 106,79
		G.02.09.at		Tazze Natural flangia-bicchiere 200		m	€ 136,08
		G.02.09.au		Tazze Natural flangia-bicchiere 250		m	€ 205,49
		G.02.09.av		Tazze Natural flangia-bicchiere 300		m	€ 300,83
		G.02.09.aw		Curva a due bicchieri 1/4 60		m	€ 109,20
		G.02.09.ax		Curva a due bicchieri 1/4 80		m	€ 110,25
		G.02.09.ay		Curva a due bicchieri 1/4 100		m	€ 111,41
		G.02.09.az		Curva a due bicchieri 1/4 125		m	€ 158,03
		G.02.09.b		TI a due bicchieri e diramazione a flangia 60x60		m	€ 139,23
		G.02.09.ba		Curva a due bicchieri 1/4 150		m	€ 175,14
		G.02.09.bb		Curva a due bicchieri 1/4 200		m	€ 224,70
		G.02.09.bc		Curva a due bicchieri 1/4 250		m	€ 393,23
		G.02.09.bd		Curva a due bicchieri 1/4 300		m	€ 529,10
		G.02.09.be		Curva a due bicchieri 1/8 60		m	€ 109,20
		G.02.09.bf		Curva a due bicchieri 1/8 80		m	€ 110,25
		G.02.09.bg		Curva a due bicchieri 1/8 100		m	€ 111,41
		G.02.09.bh		Curva a due bicchieri 1/8 125		m	€ 158,03
		G.02.09.bi		Curva a due bicchieri 1/8 150		m	€ 175,14
		G.02.09.bj		Curva a due bicchieri 1/8 200		m	€ 224,70
		G.02.09.bk		Curva a due bicchieri 1/8 250		m	€ 393,23
		G.02.09.bl		Curva a due bicchieri 1/8 300		m	€ 529,10
		G.02.09.bm		Curva a due bicchieri 1/16 60		m	€ 109,20
		G.02.09.bn		Curva a due bicchieri 1/16 80		m	€ 110,25
		G.02.09.bo		Curva a due bicchieri 1/16 100		m	€ 111,41
		G.02.09.bp		Curva a due bicchieri 1/16 125		m	€ 158,03
		G.02.09.bq		Curva a due bicchieri 1/16 150		m	€ 175,14
		G.02.09.br		Curva a due bicchieri 1/16 200		m	€ 224,70
		G.02.09.bs		Curva a due bicchieri 1/16 250		m	€ 393,23
		G.02.09.bt		Curva a due bicchieri 1/16 300		m	€ 529,10
		G.02.09.bu		Curva a due bicchieri 1/32 60		m	€ 109,20
		G.02.09.bv		Curva a due bicchieri 1/32 80		m	€ 110,25
		G.02.09.bw		Curva a due bicchieri 1/32 100		m	€ 111,41
		G.02.09.bx		Curva a due bicchieri 1/32 125		m	€ 158,03
		G.02.09.by		Curva a due bicchieri 1/32 150		m	€ 175,14
		G.02.09.bz		Curva a due bicchieri 1/32 200		m	€ 224,70
		G.02.09.c		TI a due bicchieri e diramazione a flangia 80x40		m	€ 136,92
		G.02.09.ca		Curva a due bicchieri 1/32 250		m	€ 393,23
		G.02.09.cb		Curva a due bicchieri 1/32 300		m	€ 529,10
		G.02.09.cc		TI a tre bicchieri 60x60		m	€ 171,99
		G.02.09.cd		TI a tre bicchieri 80x60		m	€ 171,99
		G.02.09.ce		TI a tre bicchieri 80x80		m	€ 189,21
		G.02.09.cf		TI a tre bicchieri 100x60		m	€ 211,58
		G.02.09.cg		TI a tre bicchieri 100x80		m	€ 197,72
		G.02.09.ch		TI a tre bicchieri 100x100		m	€ 222,29
		G.02.09.ci		TI a tre bicchieri 125x125		m	€ 285,71
		G.02.09.cj		TI a tre bicchieri 150x60		m	€ 259,88
		G.02.09.ck		TI a tre bicchieri 150x80		m	€ 262,61
		G.02.09.cl		TI a tre bicchieri 150x100		m	€ 262,82
		G.02.09.cm		TI a tre bicchieri 150x150		m	€ 318,47
		G.02.09.cn		TI a tre bicchieri 200x60		m	€ 307,76
		G.02.09.co		TI a tre bicchieri 200x80		m	€ 309,44
		G.02.09.cp		TI a tre bicchieri 200x100		m	€ 319,10
		G.02.09.cq		TI a tre bicchieri 200x150		m	€ 376,11
		G.02.09.cr		TI a tre bicchieri 200x200		m	€ 405,72
		G.02.09.cs		Riduzione a due bicchieri 80x60		m	€ 115,19
		G.02.09.ct		Riduzione a due bicchieri 100x60		m	€ 120,33
		G.02.09.cu		Riduzione a due bicchieri 100x80		m	€ 129,15
		G.02.09.cv		Riduzione a due bicchieri 125x60		m	€ 146,16
		G.02.09.cw		Riduzione a due bicchieri 125x80		m	€ 151,73
		G.02.09.cx		Riduzione a due bicchieri 125x100		m	€ 157,61
		G.02.09.cy		Riduzione a due bicchieri 150x60		m	€ 156,24
		G.02.09.cz		Riduzione a due bicchieri 150x80		m	€ 171,68
		G.02.09.d		TI a due bicchieri e diramazione a flangia 80x60		m	€ 138,60
		G.02.09.da		Riduzione a due bicchieri 150x100		m	€ 181,02
		G.02.09.db		Riduzione a due bicchieri 150x125		m	€ 202,13
		G.02.09.dc		Riduzione a due bicchieri 200x100		m	€ 211,47
		G.02.09.dd		Riduzione a due bicchieri 200x125		m	€ 220,92
		G.02.09.de		Riduzione a due bicchieri 200x150		m	€ 233,94
		G.02.09.df		Riduzione a due bicchieri 250x125		m	€ 403,52
		G.02.09.dg		Riduzione a due bicchieri 250x150		m	€ 403,31
		G.02.09.dh		Riduzione a due bicchieri 250x200		m	€ 424,83
		G.02.09.di		Riduzione a due bicchieri 300x150		m	€ 476,81
		G.02.09.dj		Riduzione a due bicchieri 300x200		m	€ 503,37
		G.02.09.dk		Riduzione a due bicchieri 300x250		m	€ 539,18
		G.02.09.e		TI a due bicchieri e diramazione a flangia 80x80		m	€ 156,45
		G.02.09.f		TI a due bicchieri e diramazione a flangia 100x40		m	€ 177,66
		G.02.09.g		TI a due bicchieri e diramazione a flangia 100x60		m	€ 183,02
		G.02.09.h		TI a due bicchieri e diramazione a flangia 100x80		m	€ 160,86
		G.02.09.i		TI a due bicchieri e diramazione a flangia 100x100		m	€ 179,45
		G.02.09.j		TI a due bicchieri e diramazione a flangia 125x40		m	€ 198,03
		G.02.09.k		TI a due bicchieri e diramazione a flangia 125x60		m	€ 200,34
		G.02.09.l		TI a due bicchieri e diramazione a flangia 125x80		m	€ 206,12
		G.02.09.m		TI a due bicchieri e diramazione a flangia 125x100		m	€ 204,02
		G.02.09.n		TI a due bicchieri e diramazione a flangia 125x125		m	€ 221,76
		G.02.09.o		TI a due bicchieri e diramazione a flangia 150x40		m	€ 226,59
		G.02.09.p		TI a due bicchieri e diramazione a flangia 150x60		m	€ 210,21
		G.02.09.q		TI a due bicchieri e diramazione a flangia 150x80		m	€ 224,28
		G.02.09.r		TI a due bicchieri e diramazione a flangia 150x100		m	€ 210,53
		G.02.09.s		TI a due bicchieri e diramazione a flangia 150x125		m	€ 236,88
		G.02.09.t		TI a due bicchieri e diramazione a flangia 150x150		m	€ 230,37
		G.02.09.u		TI a due bicchieri e diramazione a flangia 200x40		m	€ 274,47
		G.02.09.v		TI a due bicchieri e diramazione a flangia 200x60		m	€ 275,42
		G.02.09.w		TI a due bicchieri e diramazione a flangia 200x80		m	€ 274,37
		G.02.09.x		TI a due bicchieri e diramazione a flangia 200x100		m	€ 281,40
		G.02.09.y		TI a due bicchieri e diramazione a flangia 200x125		m	€ 285,50
		G.02.09.z		TI a due bicchieri e diramazione a flangia 200x150		m	€ 316,26
		G.02.10		RACCORDI IN GHISA SFEROIDALE GIUNTO CON ANTISFILAMENTO PER MEDIE E ALTE PRESSIONI
				Raccordi in ghisa sferoidale giunto con antisfilamento per medie e alte pressioni.Raccordi DN 100-600 mm in ghisa sferoidale per acquedotto conformi alla Norma UNI EN 545 provviste di giunto antisfilamento di tipo meccanico con cordone saldato sull’estremità liscia, guarnizione di tenuta in gomma, anello in ghisa controflangia bullonata sul bicchiere a due camere; rivestiti internamente ed esternamente con vernice sintetica alimentare conformi alla EN UNI 545/03 e guarnizioni conformi a CMS 102 del 2/12/78. Pressioni di funzionamento ammissibili secondo UNI EN 545. Deviazione angolare massima del giunto definita dal produttore in funzione del diametro. Le certificazioni relative ai i giunti e ai rivestimenti, fornite in originale o copia conforme, dovranno essere rilasciate da organismo che sia accreditato secondo la EN 45000 e che abbia sottoscritto l’accordo “European Cooperation for accreditation “ (EAC).I prezzi indicati per i raccordi muniti di flange sono riferiti pressione PN 10. Applicare un sovrapprezzo del 5 % per ogni classe di PN superiore. Nel prezzo unitario è compresa la guarnizione e l’anello dell’antisfilamento. La foratura di eventuali falnge è conforme alla Norma EN 1092-2.
		G.02.10.a		TI a due bicchieri e diramazione a flangia 150x100		m	€ 236,00
		G.02.10.aa		Curva a due bicchieri 1/4 300		m	€ 810,70
		G.02.10.ab		Curva a due bicchieri 1/4 400		m	€ 2.239,80
		G.02.10.ac		Curva a due bicchieri 1/4 500		m	€ 3.713,40
		G.02.10.ad		Curva a due bicchieri 1/4 600		m	€ 5.645,00
		G.02.10.ae		Curva a due bicchieri 1/8 100		m	€ 175,10
		G.02.10.af		Curva a due bicchieri 1/8 150		m	€ 236,90
		G.02.10.ag		Curva a due bicchieri 1/8 200		m	€ 344,90
		G.02.10.ah		Curva a due bicchieri 1/8 250		m	€ 575,10
		G.02.10.ai		Curva a due bicchieri 1/8 300		m	€ 764,70
		G.02.10.aj		Curva a due bicchieri 1/8 400		m	€ 1.741,80
		G.02.10.ak		Curva a due bicchieri 1/8 500		m	€ 3.088,00
		G.02.10.al		Curva a due bicchieri 1/8 600		m	€ 4.373,50
		G.02.10.am		Curva a due bicchieri 1/12 100		m	€ 175,90
		G.02.10.an		Curva a due bicchieri 1/12 150		m	€ 231,10
		G.02.10.ao		Curva a due bicchieri 1/12 200		m	€ 359,00
		G.02.10.ap		Curva a due bicchieri 1/12 250		m	€ 589,30
		G.02.10.aq		Curva a due bicchieri 1/12 300		m	€ 716,00
		G.02.10.ar		Curva a due bicchieri 1/12 400		m	€ 1.621,20
		G.02.10.as		Curva a due bicchieri 1/12 500		m	€ 1.970,60
		G.02.10.at		Curva a due bicchieri 1/12 600		m	€ 4.001,10
		G.02.10.au		Curva a due bicchieri 1/16 100		m	€ 170,60
		G.02.10.av		Curva a due bicchieri 1/16 150		m	€ 224,10
		G.02.10.aw		Curva a due bicchieri 1/16 200		m	€ 333,70
		G.02.10.ax		Curva a due bicchieri 1/16 250		m	€ 553,80
		G.02.10.ay		Curva a due bicchieri 1/16 300		m	€ 695,00
		G.02.10.az		Curva a due bicchieri 1/16 400		m	€ 1.533,50
		G.02.10.b		TI a due bicchieri e diramazione a flangia 200x100		m	€ 379,30
		G.02.10.ba		Curva a due bicchieri 1/16 500		m	€ 2.302,50
		G.02.10.bb		Curva a due bicchieri 1/16 600		m	€ 3.728,60
		G.02.10.bc		Curva a due bicchieri 1/32 100		m	€ 169,70
		G.02.10.bd		Curva a due bicchieri 1/32 150		m	€ 224,30
		G.02.10.be		Curva a due bicchieri 1/32 200		m	€ 328,70
		G.02.10.bf		Curva a due bicchieri 1/32 250		m	€ 564,60
		G.02.10.bg		Curva a due bicchieri 1/32 300		m	€ 685,30
		G.02.10.bh		Curva a due bicchieri 1/32 400		m	€ 1.419,00
		G.02.10.bi		Curva a due bicchieri 1/32 500		m	€ 1.702,60
		G.02.10.bj		Curva a due bicchieri 1/32 600		m	€ 3.549,30
		G.02.10.bk		TI a tre bicchieri 100x100		m	€ 341,90
		G.02.10.bl		TI a tre bicchieri 150x100		m	€ 349,90
		G.02.10.bm		TI a tre bicchieri 150x150		m	€ 442,50
		G.02.10.bn		TI a tre bicchieri 200x100		m	€ 572,10
		G.02.10.bo		TI a tre bicchieri 200x150		m	€ 566,40
		G.02.10.bp		TI a tre bicchieri 200x200		m	€ 790,70
		G.02.10.bq		TI a tre bicchieri 250x250		m	€ 978,50
		G.02.10.br		TI a tre bicchieri 300x100		m	€ 897,60
		G.02.10.bs		TI a tre bicchieri 300x150		m	€ 982,60
		G.02.10.bt		TI a tre bicchieri 300x200		m	€ 927,40
		G.02.10.bu		TI a tre bicchieri 300x250		m	€ 988,00
		G.02.10.bv		TI a tre bicchieri 300x300		m	€ 1.351,90
		G.02.10.c		TI a due bicchieri e diramazione a flangia 200x150		m	€ 387,50
		G.02.10.d		TI a due bicchieri e diramazione a flangia 250x100		m	€ 516,10
		G.02.10.e		TI a due bicchieri e diramazione a flangia 250x150		m	€ 489,40
		G.02.10.f		TI a due bicchieri e diramazione a flangia 250x200		m	€ 533,30
		G.02.10.g		TI a due bicchieri e diramazione a flangia 300x150		m	€ 650,50
		G.02.10.h		TI a due bicchieri e diramazione a flangia 300x200		m	€ 700,90
		G.02.10.i		TI a due bicchieri e diramazione a flangia 300x250		m	€ 752,00
		G.02.10.j		TI a due bicchieri e diramazione a flangia 400x200		m	€ 998,30
		G.02.10.k		TI a due bicchieri e diramazione a flangia 400x300		m	€ 1.554,10
		G.02.10.l		TI a due bicchieri e diramazione a flangia 500x300		m	€ 1.799,50
		G.02.10.m		TI a due bicchieri e diramazione a flangia 500x400		m	€ 2.358,90
		G.02.10.n		TI a due bicchieri e diramazione a flangia 600x500		m	€ 2.267,80
		G.02.10.o		Tazze Natural flangia-bicchiere 100		m	€ 179,60
		G.02.10.p		Tazze Natural flangia-bicchiere 150		m	€ 199,60
		G.02.10.q		Tazze Natural flangia-bicchiere 200		m	€ 332,10
		G.02.10.r		Tazze Natural flangia-bicchiere 250		m	€ 475,60
		G.02.10.s		Tazze Natural flangia-bicchiere 300		m	€ 502,90
		G.02.10.t		Tazze Natural flangia-bicchiere 400		m	€ 1.210,20
		G.02.10.u		Tazze Natural flangia-bicchiere 500		m	€ 2.416,60
		G.02.10.v		Tazze Natural flangia-bicchiere 600		m	€ 2.763,80
		G.02.10.w		Curva a due bicchieri 1/4 100		m	€ 210,80
		G.02.10.x		Curva a due bicchieri 1/4 150		m	€ 242,30
		G.02.10.y		Curva a due bicchieri 1/4 200		m	€ 397,20
		G.02.10.z		Curva a due bicchieri 1/4 250		m	€ 589,40
		G.02.11		TUBAZIONI IN GHISA SFEROIDALE PER ACQUA POTABILE GIUNTO ANTISFILAMENTO PER MEDIE ALTE BASSE PRESSIONI
				Tubazioni in ghisa sferoidale per acqua potabile giunto antisfilamento per medie alte basse pressioni. Fornitura e posa in opera di condotte in ghisa sferoidale secondo norma UNI EN 545/03 a giunto antisfilamento a doppia camera dove la prima sarà provvista di elastomero in EPDM atto a realizzare la tenuta idraulica la seconda con anello rigido in ghisa atto a realizzare il blocco antisfilante sul cordone di saldatura del fondo del liscio del tubo. Il rivestimento interno dovrà essere in malta cementizia d’altoforno certificata secondo quanto prescritto al punto 7.1 della suddetta norma e secondo le prove di prestazione di cui al punto 7 della UNI EN. Il rivestimento esterno dovrà essere in zinco e vernice preferibilmente secondo quanto stabilito al punto D2 dell’appendice D oppure secondo quanto prescritto al punto 4.4.2 della suddetta norma. I giunti elastici dovranno essere certificati secondo le prove di prestazione di cui al punto 7 della UNI EN 545. Le certificazioni relative ai giunti e ai rivestimenti, fornite in originale o copia conforme, dovranno essere rilasciate da organismo che sia accreditato secondo la EN 45000 e che abbia sottoscritto l’accordo “European Cooperation for accreditation “ (EAC).I tubi ed i raccordi devono essere certificati per risultare a tenuta stagna e le relative PFA assumono i valori massimi indicati dal produttore.
		G.02.11.a		con cordone saldato DN 100 mm		m	€ 43,70
		G.02.11.b		con cordone saldato DN 150 mm		m	€ 56,10
		G.02.11.c		con cordone saldato DN 200 mm		m	€ 71,70
		G.02.11.d		con cordone saldato DN 250 mm		m	€ 96,10
		G.02.11.e		con cordone saldato DN 300 mm		m	€ 114,80
		G.02.11.f		con cordone saldato DN 400 mm		m	€ 186,10
		G.02.11.g		con cordone saldato DN 600 mm		m	€ 338,60
		G.02.12		TUBAZIONI IN GHISA SFEROIDALE PER IRRIGAZIONE
				Tubazione in ghisa sferoidale per irrigazioneFornitura e posa in opera di condotte in ghisa sferoidale secondo norma UNI EN 545-03 rivestite internamente in malta cementizia d’altoforno certificato secondo quanto prescritto al punto 7.1 della suddetta norma e certificati secondo le prove di prestazione di cui al punto 7 della UNI EN 545 in originale o copia conforme rilasciato da organismo accreditato secondo la EN 45000 e che abbia sottoscritto l’accordo “European Cooperation for accreditation “ (EAC) ed esternamente in zinco e vernice secondo quanto prescritto al punto 4.4.2 della suddetta norma. Le tubazioni saranno dotate di giunto elastico automatico a bicchiere e anello di tenuta in gomma secondo quanto prescritto dalla UNI 9163. La PFA massima non dovrà essere inferiore a quanto indicato dal produttore.
		G.02.12.a		DN 100 mm		m	€ 25,40
		G.02.12.b		DN 150 mm		m	€ 37,30
		G.02.12.c		DN 200 mm		m	€ 50,90
		G.02.12.d		DN 250 mm		m	€ 69,00
		G.02.12.e		DN 300 mm		m	€ 85,00
		G.02.12.f		DN 350 mm		m	€ 113,30
		G.02.12.g		DN 400 mm		m	€ 130,00
		G.02.12.h		DN 450 mm		m	€ 155,80
		G.02.12.i		DN 500 mm		m	€ 176,00
		G.02.12.l		DN 600 mm		m	€ 226,40
		G.02.13		FORNITURA E POSA DI TUBAZIONI IN POLIETILENE PN 5 DENSITA' SIGMA 63 CON RIVESTIMENTO IN GHIAINO
				Fornitura e posa di tubazioni (barre) in polietilene alta densità sigma 63 PE 80 atossiche idonee per il trasporto di acqua potabile e da potabilizzare, e/o per il trasporto di fluidi alimentari, rispondenti alla norma UNI 10910 e alle prescrizioni della circolare del Ministero della sanità n° 102/78. La rispondenza del materiale fornito dovrà essere garantita da rapporti di prova rilasciati da enti qualificati. La Direzione Lavori potrà fare eseguire, a spese del fornitore e su una campionatura del materiale fornito, delle prove di collaudo da parte di un istituto abilitato, in conformità alla suddetta norma. Ogni tubazione dovrà recare, in maniera visibile ed indelebile, la marcatura prevista dalla UNI 10910. Nel prezzo sono compresi gli oneri delle giunzioni mediante saldatura testa a testa, la posa in opera di tutti i pezzi speciali sia interrati che all'interno delle camerette, l'allogiamento della retina in materiale ferroso di segnalazione, il rivestimento, che dovrà essere realizzato con ghiaietto lavato pezzatura mm 7-15 opportunamente livellato e compattato, con grado di compattazione non inferiore a 90% Proctor standard, la compattazione sarà effettuata ogni cm 20 di riporto ed ogni altro onere per dare il lavoro finito a regola d'arte e secondo le indicazioni impartite dalla Direzione Lavori. Il tubo, deve essere posizionato come da sezione tipo allegata, con il corretto allineamento e con pendenza secondo le livellette di progetto, non deve essere danneggiato da urti o da uso non corretto dei mezzi meccanici usati per la posa e la compattazione. Resta escluso dal prezzo solo l'onere del trasporto a discarica del materiale di risulta eccedente e la relativa indennità di discarica.
		G.02.13.a		PN 5 DN 160 mm		m	€ 22,33
		G.02.13.b		PN 5 DN 180 mm		m	€ 31,62
		G.02.13.c		PN 5 DN 200 mm		m	€ 34,71
		G.02.13.d		PN 5 DN 225 mm		m	€ 41,01
		G.02.13.e		PN 5 DN 250 mm		m	€ 46,74
		G.02.13.f		PN 5 DN 280 mm		m	€ 56,53
		G.02.13.g		PN 5 DN 315 mm		m	€ 210,27
		G.02.13.h		PN 5 DN 355 mm		m	€ 83,62
		G.02.13.i		PN 5 DN 400 mm		m	€ 98,66
		G.02.14		FORNITURA E POSA DI TUBAZIONI IN POLIETILENE PN 8 DENSITA' SIGMA 63
				Fornitura e posa di tubazioni (barre) in polietilene alta densità sigma 63 PE 80 atossiche idonee per il trasporto di acqua potabile e da potabilizzare, e/o per il trasporto di fluidi alimentari, rispondenti alla norma UNI 10910 e alle prescrizioni della circolare del Ministero della sanità n° 102/78. La rispondenza del materiale fornito dovrà essere garantita da rapporti di prova rilasciati da enti qualificati. La Direzione Lavori potrà fare eseguire, a spese del fornitore e su una campionatura del materiale fornito, delle prove di collaudo da parte di un istituto abilitato, in conformità alla suddetta norma. Ogni tubazione dovrà recare, in maniera visibile ed indelebile, la marcatura prevista dalla UNI 10910. Nel prezzo sono compresi gli oneri delle giunzioni mediante saldatura testa a testa, la posa in opera di tutti i pezzi speciali sia interrati che all'interno delle camerette, l'allogiamento della retina in materiale ferroso di segnalazione, il rivestimento, che dovrà essere realizzato con ghiaietto lavato pezzatura mm 7-15 opportunamente livellato e compattato, con grado di compattazione non inferiore a 90% Proctor standard, la compattazione sarà effettuata ogni cm 20 di riporto ed ogni altro onere per dare il lavoro finito a regola d'arte e secondo le indicazioni impartite dalla Direzione Lavori. Il tubo, deve essere posizionato come da sezione tipo allegata, con il corretto allineamento e con pendenza secondo le livellette di progetto, non deve essere danneggiato da urti o da uso non corretto dei mezzi meccanici usati per la posa e la compattazione. Resta escluso dal prezzo solo l'onere del trasporto a discarica del materiale di risulta eccedente e la relativa indennità di discarica.
		G.02.14.a		PN 8 DN 63 mm		m	€ 19,32
		G.02.14.b		PN 8 DN 75 mm		m	€ 20,36
		G.02.14.c		PN 8 DN 90 mm		m	€ 22,42
		G.02.14.d		PN 8 DN 110 mm		m	€ 27,18
		G.02.14.e		PN 8 DN 125 mm		m	€ 28,98
		G.02.14.f		PN 8 DN 140 mm		m	€ 33,00
		G.02.14.g		PN 8 DN 160 mm		m	€ 39,91
		G.02.14.h		PN 8 DN 180 mm		m	€ 45,53
		G.02.14.i		PN 8 DN 200 mm		m	€ 50,78
		G.02.14.l		PN 8 DN 225 mm		m	€ 49,77
		G.02.14.m		PN 8 DN 250 mm		m	€ 57,79
		G.02.14.n		PN 8 DN 280 mm		m	€ 69,49
		G.02.14.o		PN 8 DN 315 mm		m	€ 84,47
		G.02.14.p		PN 8 DN 355 mm		m	€ 110,01
		G.02.14.q		PN 8 DN 400 mm		m	€ 133,00
		G.02.15		FORNITURA E POSA DI TUBAZIONI IN POLIETILENE PN 12,5 DENSITA' SIGMA 63
				Fornitura e posa di tubazioni (barre) in polietilene alta densità sigma 63 PE 80 atossiche idonee per il trasporto di acqua potabile e da potabilizzare, e/o per il trasporto di fluidi alimentari, rispondenti alla norma UNI 10910 e alle prescrizioni della circolare del Ministero della sanità n° 102/78. La rispondenza del materiale fornito dovrà essere garantita da rapporti di prova rilasciati da enti qualificati. La Direzione Lavori potrà fare eseguire, a spese del fornitore e su una campionatura del materiale fornito, delle prove di collaudo da parte di un istituto abilitato, in conformità alla suddetta norma. Ogni tubazione dovrà recare, in maniera visibile ed indelebile, la marcatura prevista dalla UNI 10910. Nel prezzo sono compresi gli oneri delle giunzioni mediante saldatura testa a testa, la posa in opera di tutti i pezzi speciali sia interrati che all'interno delle camerette, l'allogiamento della retina in materiale ferroso di segnalazione, il rivestimento, che dovrà essere realizzato con ghiaietto lavato pezzatura mm 7-15 opportunamente livellato e compattato, con grado di compattazione non inferiore a 90% Proctor standard, la compattazione sarà effettuata ogni cm 20 di riporto ed ogni altro onere per dare il lavoro finito a regola d'arte e secondo le indicazioni impartite dalla Direzione Lavori. Il tubo, deve essere posizionato come da sezione tipo allegata, con il corretto allineamento e con pendenza secondo le livellette di progetto, non deve essere danneggiato da urti o da uso non corretto dei mezzi meccanici usati per la posa e la compattazione. Resta escluso dal prezzo solo l'onere del trasporto a discarica del materiale di risulta eccedente e la relativa indennità di discarica
		G.02.15.a		PN 12.5 DN 50 mm		m	€ 19,13
		G.02.15.b		PN 12.5 DN 63 mm		m	€ 20,54
		G.02.15.c		PN 12.5 DN 75 mm		m	€ 27,10
		G.02.15.d		PN 12.5 DN 90 mm		m	€ 24,89
		G.02.15.e		PN 12.5 DN 110 mm		m	€ 30,84
		G.02.15.f		PN 12.5 DN 125 mm		m	€ 33,60
		G.02.15.g		PN 12.5 DN 140 mm		m	€ 38,74
		G.02.15.h		PN 12.5 DN 160 mm		m	€ 47,49
		G.02.15.i		PN 12.5 DN 180 mm		m	€ 55,09
		G.02.15.l		PN 12.5 DN 200 mm		m	€ 62,50
		G.02.15.m		PN 12.5 DN 225 mm		m	€ 64,62
		G.02.15.n		PN 12.5 DN 250 mm		m	€ 76,20
		G.02.15.o		PN 12.5 DN 280 mm		m	€ 90,53
		G.02.15.p		PN 12.5 DN 315 mm		m	€ 113,52
		G.02.15.q		PN 12.5 DN 355 mm		m	€ 145,11
		G.02.15.r		PN 12.5 DN 400 mm		m	€ 179,20
		G.02.16		FORNITURA E POSA DI TUBAZIONI IN POLIETILENE PN 20 DENSITA' SIGMA 63
				Fornitura e posa di tubazioni (barre) in polietilene alta densità sigma 63 PE 80 atossiche idonee per il trasporto di acqua potabile e da potabilizzare, e/o per il trasporto di fluidi alimentari, rispondenti alla norma UNI 10910 e alle prescrizioni della circolare del Ministero della sanità n° 102/78. La rispondenza del materiale fornito dovrà essere garantita da rapporti di prova rilasciati da enti qualificati. La Direzione Lavori potrà fare eseguire, a spese del fornitore e su una campionatura del materiale fornito, delle prove di collaudo da parte di un istituto abilitato, in conformità alla suddetta norma. Ogni tubazione dovrà recare, in maniera visibile ed indelebile, la marcatura prevista dalla UNI 10910. Nel prezzo sono compresi gli oneri delle giunzioni mediante saldatura testa a testa, la posa in opera di tutti i pezzi speciali sia interrati che all'interno delle camerette, l'allogiamento della retina in materiale ferroso di segnalazione, il rivestimento, che dovrà essere realizzato con ghiaietto lavato pezzatura mm 7-15 opportunamente livellato e compattato, con grado di compattazione non inferiore a 90% Proctor standard, la compattazione sarà effettuata ogni cm 20 di riporto ed ogni altro onere per dare il lavoro finito a regola d'arte e secondo le indicazioni impartite dalla Direzione Lavori. Il tubo, deve essere posizionato come da sezione tipo allegata, con il corretto allineamento e con pendenza secondo le livellette di progetto, non deve essere danneggiato da urti o da uso non corretto dei mezzi meccanici usati per la posa e la compattazione. Resta escluso dal prezzo solo l'onere del trasporto a discarica del materiale di risulta eccedente e la relativa indennità di discarica.
		G.02.16.a		PN 20 DN 50 mm		m	€ 19,97
		G.02.16.b		PN 20 DN 63 mm		m	€ 21,84
		G.02.16.c		PN 20 DN 75 mm		m	€ 23,95
		G.02.16.d		PN 20 DN 90 mm		m	€ 27,61
		G.02.16.e		PN 20 DN 110 mm		m	€ 34,94
		G.02.16.f		PN 20 DN 125 mm		m	€ 39,40
		G.02.16.g		PN 20 DN 140 mm		m	€ 46,13
		G.02.16.h		PN 20 DN 160 mm		m	€ 56,98
		G.02.16.i		PN 20 DN 180 mm		m	€ 67,06
		G.02.16.l		PN 20 DN 200 mm		m	€ 77,43
		G.02.16.m		PN 20 DN 225 mm		m	€ 160,67
		G.02.16.n		PN 20 DN 250 mm		m	€ 98,56
		G.02.16.o		PN 20 DN 280 mm		m	€ 121,79
		G.02.16.p		PN 20 DN 315 mm		m	€ 150,61
		G.02.16.q		PN 20 DN 355 mm		m	€ 187,52
		G.02.16.r		PN 20 DN 400 mm		m	€ 233,19
		G.02.17		FORNITURA E POSA DI TUBAZIONI IN POLIETILENE PN 6 DENISITA' SIGMA 80
				Fornitura e posa di tubazioni (barre/rotoli) in polietilene alta densità sigma 80 PE 100 atossiche idonee per il trasporto di acqua potabile e da potabilizzare, e/o per il trasporto di fluidi alimentari, rispondenti alla norma UNI EN 12201 e alle prescrizioni igienico sanitarie D.M. n. 174 del 06/04/2004 (sostituisce la Circ. Min. Sanità n. 102 del 02/12/78). La rispondenza del materiale fornito dovrà essere garantita da rapporti di prova rilasciati da enti qualificati. La Direzione Lavori potrà fare eseguire, a spese del fornitore e su una campionatura del materiale fornito, delle prove di collaudo da parte di un istituto abilitato, in conformità alla suddetta norma. Ogni tubazione dovrà recare, in maniera visibile ed indelebile, la marcatura prevista dalla UNI EN 12201. Nel prezzo sono compresi gli oneri delle giunzioni mediante saldatura testa a testa, la posa in opera di tutti i pezzi speciali sia interrati che all'interno delle camerette, l'alloggiamento della retina in materiale ferroso di segnalazione, il rivestimento, che dovrà essere realizzato con ghiaietto lavato pezzatura mm 7-15 opportunamente livellato e compattato, con grado di compattazione non inferiore a 90% Proctor standard, la compattazione sarà effettuata ogni cm 20 di riporto ed ogni altro onere per dare il lavoro finito a regola d'arte e secondo le indicazioni impartite dalla Direzione Lavori. Il tubo, deve essere posizionato come da sezione tipo allegata, con il corretto allineamento e con pendenza secondo le livellette di progetto, non deve essere danneggiato da urti o da uso non corretto dei mezzi meccanici usati per la posa e la compattazione. Resta escluso dal prezzo solo l'onere del trasporto a discarica del materiale di risulta eccedente e la relativa indennità di discarica.Classe di pressione PN 6 bar.
		G.02.17.a		PN 6 DN 250 mm		m	€ 47,60
		G.02.17.b		PN 6 DN 280 mm		m	€ 56,49
		G.02.17.c		PN 6 DN 315 mm		m	€ 68,16
		G.02.17.d		PN 6 DN 355 mm		m	€ 84,94
		G.02.17.e		PN 6 DN 400 mm		m	€ 102,60
		G.02.18		FORNITURA E POSA DI TUBAZIONI IN POLIETILENE PN 10 DENSITA' SIGMA 80
				Fornitura e posa di tubazioni (barre/rotoli) in polietilene alta densità sigma 80 PE 100 atossiche idonee per il trasporto di acqua potabile e da potabilizzare, e/o per il trasporto di fluidi alimentari, rispondenti alla norma UNI EN 12201 e alle prescrizioni igienico sanitarie D.M. n. 174 del 06/04/2004 (sostituisce la Circ. Min. Sanità n. 102 del 02/12/78). La rispondenza del materiale fornito dovrà essere garantita da rapporti di prova rilasciati da enti qualificati. La Direzione Lavori potrà fare eseguire, a spese del fornitore e su una campionatura del materiale fornito, delle prove di collaudo da parte di un istituto abilitato, in conformità alla suddetta norma. Ogni tubazione dovrà recare, in maniera visibile ed indelebile, la marcatura prevista dalla UNI EN 12201. Nel prezzo sono compresi gli oneri delle giunzioni mediante saldatura testa a testa, la posa in opera di tutti i pezzi speciali sia interrati che all'interno delle camerette, l'alloggiamento della retina in materiale ferroso di segnalazione, il rivestimento, che dovrà essere realizzato con ghiaietto lavato pezzatura mm 7-15 opportunamente livellato e compattato, con grado di compattazione non inferiore a 90% Proctor standard, la compattazione sarà effettuata ogni cm 20 di riporto ed ogni altro onere per dare il lavoro finito a regola d'arte e secondo le indicazioni impartite dalla Direzione Lavori. Il tubo, deve essere posizionato come da sezione tipo allegata, con il corretto allineamento e con pendenza secondo le livellette di progetto, non deve essere danneggiato da urti o da uso non corretto dei mezzi meccanici usati per la posa e la compattazione. Resta escluso dal prezzo solo l'onere del trasporto a discarica del materiale di risulta eccedente e la relativa indennità di discarica.Classe di pressione PN 10 bar.
		G.02.18.a		PN 10 DN 50 mm		m	€ 18,46
		G.02.18.b		PN 10 DN 63 mm		m	€ 19,50
		G.02.18.c		PN 10 DN 75 mm		m	€ 20,61
		G.02.18.d		PN 10 DN 90 mm		m	€ 22,78
		G.02.18.e		PN 10 DN 110 mm		m	€ 27,71
		G.02.18.f		PN 10 DN 125 mm		m	€ 29,57
		G.02.18.g		PN 10 DN 140 mm		m	€ 33,80
		G.02.18.h		PN 10 DN 160 mm		m	€ 40,91
		G.02.18.i		PN 10 DN 180 mm		m	€ 46,82
		G.02.18.l		PN 10 DN 200 mm		m	€ 51,11
		G.02.18.m		PN 10 DN 225 mm		m	€ 51,78
		G.02.18.n		PN 10 DN 250 mm		m	€ 60,30
		G.02.18.o		PN 10 DN 280 mm		m	€ 72,62
		G.02.18.p		PN 10 DN 315 mm		m	€ 88,37
		G.02.18.q		PN 10 DN 355 mm		m	€ 115,12
		G.02.18.r		PN 10 DN 400 mm		m	€ 140,72
		G.02.19		FORNITURA E POSA DI TUBAZIONI IN POLIETILENE PN 16 DENSITA' SIGMA 80
				Fornitura e posa di tubazioni (barre/rotoli) in polietilene alta densità sigma 80 PE 100 atossiche idonee per il trasporto di acqua potabile e da potabilizzare, e/o per il trasporto di fluidi alimentari, rispondenti alla norma UNI EN 12201 e alle prescrizioni igienico sanitarie D.M. n. 174 del 06/04/2004 (sostituisce la Circ. Min. Sanità n. 102 del 02/12/78). La rispondenza del materiale fornito dovrà essere garantita da rapporti di prova rilasciati da enti qualificati. La Direzione Lavori potrà fare eseguire, a spese del fornitore e su una campionatura del materiale fornito, delle prove di collaudo da parte di un istituto abilitato, in conformità alla suddetta norma. Ogni tubazione dovrà recare, in maniera visibile ed indelebile, la marcatura prevista dalla UNI EN 12201. Nel prezzo sono compresi gli oneri delle giunzioni mediante saldatura testa a testa, la posa in opera di tutti i pezzi speciali sia interrati che all'interno delle camerette, l'alloggiamento della retina in materiale ferroso di segnalazione, il rivestimento, che dovrà essere realizzato con ghiaietto lavato pezzatura mm 7-15 opportunamente livellato e compattato, con grado di compattazione non inferiore a 90% Proctor standard, la compattazione sarà effettuata ogni cm 20 di riporto ed ogni altro onere per dare il lavoro finito a regola d'arte e secondo le indicazioni impartite dalla Direzione Lavori. Il tubo, deve essere posizionato come da sezione tipo allegata, con il corretto allineamento e con pendenza secondo le livellette di progetto, non deve essere danneggiato da urti o da uso non corretto dei mezzi meccanici usati per la posa e la compattazione. Resta escluso dal prezzo solo l'onere del trasporto a discarica del materiale di risulta eccedente e la relativa indennità di discarica.Classe di pressione PN 16 bar.
		G.02.19.a		PN 16 DN 50 mm		m	€ 19,30
		G.02.19.b		PN 16 DN 63 mm		m	€ 20,80
		G.02.19.c		PN 16 DN 75 mm		m	€ 22,32
		G.02.19.d		PN 16 DN 90 mm		m	€ 53,79
		G.02.19.e		PN 16 DN 110 mm		m	€ 63,71
		G.02.19.f		PN 16 DN 125 mm		m	€ 34,56
		G.02.19.g		PN 16 DN 140 mm		m	€ 39,88
		G.02.19.h		PN 16 DN 160 mm		m	€ 49,02
		G.02.19.i		PN 16 DN 180 mm		m	€ 57,00
		G.02.19.l		PN 16 DN 200 mm		m	€ 63,61
		G.02.19.m		PN 16 DN 225 mm		m	€ 67,63
		G.02.19.n		PN 16 DN 250 mm		m	€ 81,73
		G.02.19.o		PN 16 DN 280 mm		m	€ 97,07
		G.02.19.p		PN 16 DN 315 mm		m	€ 241,75
		G.02.19.q		PN 16 DN 355 mm		m	€ 152,58
		G.02.19.r		PN 16 DN 400 mm		m	€ 188,68
		G.02.20		FORNITURA E POSA DI TUBAZIONI IN POLIETILENE PN 25 DENSITA' SIGMA 80
				Fornitura e posa di tubazioni (barre/rotoli) in polietilene alta densità sigma 80 PE 100 atossiche idonee per il trasporto di acqua potabile e da potabilizzare, e/o per il trasporto di fluidi alimentari, rispondenti alla norma UNI EN 12201 e alle prescrizioni igienico sanitarie D.M. n. 174 del 06/04/2004 (sostituisce la Circ. Min. Sanità n. 102 del 02/12/78). La rispondenza del materiale fornito dovrà essere garantita da rapporti di prova rilasciati da enti qualificati. La Direzione Lavori potrà fare eseguire, a spese del fornitore e su una campionatura del materiale fornito, delle prove di collaudo da parte di un istituto abilitato, in conformità alla suddetta norma. Ogni tubazione dovrà recare, in maniera visibile ed indelebile, la marcatura prevista dalla UNI EN 12201. Nel prezzo sono compresi gli oneri delle giunzioni mediante saldatura testa a testa, la posa in opera di tutti i pezzi speciali sia interrati che all'interno delle camerette, l'alloggiamento della retina in materiale ferroso di segnalazione, il rivestimento, che dovrà essere realizzato con ghiaietto lavato pezzatura mm 7-15 opportunamente livellato e compattato, con grado di compattazione non inferiore a 90% Proctor standard, la compattazione sarà effettuata ogni cm 20 di riporto ed ogni altro onere per dare il lavoro finito a regola d'arte e secondo le indicazioni impartite dalla Direzione Lavori. Il tubo, deve essere posizionato come da sezione tipo allegata, con il corretto allineamento e con pendenza secondo le livellette di progetto, non deve essere danneggiato da urti o da uso non corretto dei mezzi meccanici usati per la posa e la compattazione. Resta escluso dal prezzo solo l'onere del trasporto a discarica del materiale di risulta eccedente e la relativa indennità di discarica.Classe di pressione PN 25 bar.
		G.02.20.a		PN 25 DN 50 mm		m	€ 20,37
		G.02.20.b		PN 25 DN 63 mm		m	€ 22,45
		G.02.20.c		PN 25 DN 75 mm		m	€ 24,85
		G.02.20.d		PN 25 DN 90 mm		m	€ 28,81
		G.02.20.e		PN 25 DN 110 mm		m	€ 36,78
		G.02.20.f		PN 25 DN 125 mm		m	€ 41,79
		G.02.20.g		PN 25 DN 140 mm		m	€ 49,12
		G.02.20.h		PN 25 DN 160 mm		m	€ 60,89
		G.02.20.i		PN 25 DN 180 mm		m	€ 71,99
		G.02.20.l		PN 25 DN 200 mm		m	€ 82,29
		G.02.20.m		PN 25 DN 225 mm		m	€ 91,18
		G.02.20.n		PN 25 DN 250 mm		m	€ 109,10
		G.02.20.o		PN 25 DN 280 mm		m	€ 133,74
		G.02.20.p		PN 25 DN 315 mm		m	€ 129,83
		G.02.20.q		PN 25 DN 355 mm		m	€ 206,77
		G.02.20.r		PN 25 DN 400 mm		m	€ 246,18
		G.02.21		FORNITURA E POSA DI TUBAZIONI IN POLIETILENE PN 5 DENSITA' SIGMA 63 CON RIVESTIMENTO IN MAGRONE
				Fornitura e posa di tubazioni (barre) in polietilene alta densità sigma 63 PE 80 atossiche idonee per il trasporto di acqua potabile e da potabilizzare, e/o per il trasporto di fluidi alimentari, rispondenti alla norma UNI 10910 e alle prescrizioni della circolare del Ministero della sanità n° 102/78. La rispondenza del materiale fornito dovrà essere garantita da rapporti di prova rilasciati da enti qualificati. La Direzione Lavori potrà fare eseguire, a spese del fornitore e su una campionatura del materiale fornito, delle prove di collaudo da parte di un istituto abilitato, in conformità alla suddetta norma. Ogni tubazione dovrà recare, in maniera visibile ed indelebile, la marcatura prevista dalla UNI 10910. Nel prezzo sono compresi gli oneri per le giunzioni mediante saldatura testa a testa, la posa in opera, il letto e rivestimento totale in calcestruzzo avente Rck minimo 15 N/mm², secondo la sezione tipo allegata, la fornitura e interposizione tra condotta e calcestruzzo di una guaina distanziatrice in PVC armato spessore mm 1.0, la fornitura e la posa in opera di tutti i pezzi speciali sia interrati che all'interno delle camerette, l' alloggiamento della retina in materiale ferroso per segnalazione ed ogni altro onere per dare il lavoro finito a regola d'arte e secondo le indicazioni impartite dalla Direzione Lavori. Il tubo, deve essere posizionato come da sezione tipo allegata, con il corretto allineamento e con pendenza secondo le livellette di progetto, non deve essere danneggiato da urti o da uso non corretto dei mezzi meccanici usati per la posa.Resta escluso dal prezzo solo l'onere del trasporto a discarica del materiale di risulta eccedente e la relativa indennità di discarica.
		G.02.21.a		PN 5 DN 160 mm		m	€ 52,27
		G.02.21.b		PN 5 DN 180 mm		m	€ 64,04
		G.02.21.c		PN 5 DN 200 mm		m	€ 67,14
		G.02.21.d		PN 5 DN 225 mm		m	€ 73,15
		G.02.21.e		PN 5 DN 250 mm		m	€ 80,55
		G.02.21.f		PN 5 DN 280 mm		m	€ 97,72
		G.02.21.g		PN 5 DN 315 mm		m	€ 108,10
		G.02.21.h		PN 5 DN 355 mm		m	€ 128,47
		G.02.21.i		PN 5 DN 400 mm		m	€ 145,70
		G.02.22		FORNITURA E POSA DI TUBAZIONI IN POLIETILENE PN 8 SIGMA 63 CON RIVESTIMENTO IN MAGRONE
				Fornitura e posa di tubazioni (barre) in polietilene alta densità sigma 63 PE 80 atossiche idonee per il trasporto di acqua potabile e da potabilizzare, e/o per il trasporto di fluidi alimentari, rispondenti alla norma UNI 10910 e alle prescrizioni della circolare del Ministero della sanità n° 102/78. La rispondenza del materiale fornito dovrà essere garantita da rapporti di prova rilasciati da enti qualificati. La Direzione Lavori potrà fare eseguire, a spese del fornitore e su una campionatura del materiale fornito, delle prove di collaudo da parte di un istituto abilitato, in conformità alla suddetta norma. Ogni tubazione dovrà recare, in maniera visibile ed indelebile, la marcatura prevista dalla UNI 10910. Nel prezzo sono compresi gli oneri per le giunzioni mediante saldatura testa a testa, la posa in opera, il letto e rivestimento totale in calcestruzzo avente Rck minimo 15 N/mm², secondo la sezione tipo allegata, la fornitura e interposizione tra condotta e calcestruzzo di una guaina distanziatrice in PVC armato spessore mm 1.0, la fornitura e la posa in opera di tutti i pezzi speciali sia interrati che all'interno delle camerette, l' allogamento della, retina in materiale ferroso per segnalazione ed ogni altro onere per dare il lavoro finito a regola d'arte e secondo le indicazioni impartite dalla Direzione Lavori. Il tubo, deve essere posizionato come da sezione tipo allegata, con il corretto allineamento e con pendenza secondo le livellette di progetto, non deve essere danneggiato da urti o da uso non corretto dei mezzi meccanici usati per la posa.Resta escluso dal prezzo solo l'onere del trasporto a discarica del materiale di risulta eccedente e la relativa indennità di discarica.
		G.02.22.a		PN 8 DN 63 mm		m	€ 32,02
		G.02.22.b		PN 8 DN 75 mm		m	€ 33,06
		G.02.22.c		PN 8 DN 90 mm		m	€ 35,95
		G.02.22.d		PN 8 DN 110 mm		m	€ 40,72
		G.02.22.e		PN 8 DN 125 mm		m	€ 42,52
		G.02.22.f		PN 8 DN 140 mm		m	€ 46,54
		G.02.22.g		PN 8 DN 160 mm		m	€ 53,46
		G.02.22.h		PN 8 DN 180 mm		m	€ 61,56
		G.02.22.i		PN 8 DN 200 mm		m	€ 66,82
		G.02.22.l		PN 8 DN 225 mm		m	€ 73,36
		G.02.22.m		PN 8 DN 250 mm		m	€ 83,05
		G.02.22.n		PN 8 DN 280 mm		m	€ 101,84
		G.02.22.o		PN 8 DN 315 mm		m	€ 116,25
		G.02.22.p		PN 8 DN 355 mm		m	€ 152,42
		G.02.22.q		PN 8 DN 400 mm		m	€ 174,68
		G.02.23		FORNITURA E POSA DI TUBAZIONI IN POLIETILENE PN 12,5 SIGMA 63 CON RIVESTIMENTO IN MAGRONE
				Fornitura e posa di tubazioni (barre) in polietilene alta densità sigma 63 PE 80 atossiche idonee per il trasporto di acqua potabile e da potabilizzare, e/o per il trasporto di fluidi alimentari, rispondenti alla norma UNI 10910 e alle prescrizioni della circolare del Ministero della sanità n° 102/78. La rispondenza del materiale fornito dovrà essere garantita da rapporti di prova rilasciati da enti qualificati. La Direzione Lavori potrà fare eseguire, a spese del fornitore e su una campionatura del materiale fornito, delle prove di collaudo da parte di un istituto abilitato, in conformità alla suddetta norma. Ogni tubazione dovrà recare, in maniera visibile ed indelebile, la marcatura prevista dalla UNI 10910. Nel prezzo sono compresi gli oneri per le giunzioni mediante saldatura testa a testa, la posa in opera, il letto e rivestimento totale in calcestruzzo avente Rck minimo 15 N/mm², secondo la sezione tipo allegata, la fornitura e interposizione tra condotta e calcestruzzo di una guaina distanziatrice in PVC armato spessore mm 1.0, la fornitura e la posa in opera di tutti i pezzi speciali sia interrati che all'interno delle camerette, l' allogamento della, retina in materiale ferroso per segnalazione ed ogni altro onere per dare il lavoro finito a regola d'arte e secondo le indicazioni impartite dalla Direzione Lavori. Il tubo, deve essere posizionato come da sezione tipo allegata, con il corretto allineamento e con pendenza secondo le livellette di progetto, non deve essere danneggiato da urti o da uso non corretto dei mezzi meccanici usati per la posa.Resta escluso dal prezzo solo l'onere del trasporto a discarica del materiale di risulta eccedente e la relativa indennità di discarica.
		G.02.23.a		PN 12.5 DN 50 mm		m	€ 25,31
		G.02.23.b		PN 12.5 DN 63 mm		m	€ 33,24
		G.02.23.c		PN 12.5 DN 75 mm		m	€ 34,76
		G.02.23.d		PN 12.5 DN 90 mm		m	€ 33,27
		G.02.23.e		PN 12.5 DN 110 mm		m	€ 38,09
		G.02.23.f		PN 12.5 DN 125 mm		m	€ 47,13
		G.02.23.g		PN 12.5 DN 140 mm		m	€ 52,29
		G.02.23.h		PN 12.5 DN 160 mm		m	€ 61,04
		G.02.23.i		PN 12.5 DN 180 mm		m	€ 71,12
		G.02.23.l		PN 12.5 DN 200 mm		m	€ 78,54
		G.02.23.m		PN 12.5 DN 225 mm		m	€ 88,22
		G.02.23.n		PN 12.5 DN 250 mm		m	€ 101,45
		G.02.23.o		PN 12.5 DN 280 mm		m	€ 124,80
		G.02.23.p		PN 12.5 DN 315 mm		m	€ 120,80
		G.02.23.q		PN 12.5 DN 355 mm		m	€ 187,51
		G.02.23.r		PN 12.5 DN 400 mm		m	€ 220,88
		G.02.24		FORNITURA E POSA DI TUBAZIONI IN POLIETILENE PN 20 SIGMA 63 CON RIVESTIMENTO IN MAGRONE
				Fornitura e posa di tubazioni (barre) in polietilene alta densità sigma 63 PE 80 atossiche idonee per il trasporto di acqua potabile e da potabilizzare, e/o per il trasporto di fluidi alimentari, rispondenti alla norma UNI 10910 e alle prescrizioni della circolare del Ministero della sanità n° 102/78. La rispondenza del materiale fornito dovrà essere garantita da rapporti di prova rilasciati da enti qualificati. La Direzione Lavori potrà fare eseguire, a spese del fornitore e su una campionatura del materiale fornito, delle prove di collaudo da parte di un istituto abilitato, in conformità alla suddetta norma. Ogni tubazione dovrà recare, in maniera visibile ed indelebile, la marcatura prevista dalla UNI 10910. Nel prezzo sono compresi gli oneri per le giunzioni mediante saldatura testa a testa, la posa in opera, il letto e rivestimento totale in calcestruzzo avente Rck minimo 15 N/mm², secondo la sezione tipo allegata, la fornitura e interposizione tra condotta e calcestruzzo di una guaina distanziatrice in PVC armato spessore mm 1.0, la fornitura e la posa in opera di tutti i pezzi speciali sia interrati che all'interno delle camerette, l' allogamento della, retina in materiale ferroso per segnalazione ed ogni altro onere per dare il lavoro finito a regola d'arte e secondo le indicazioni impartite dalla Direzione Lavori. Il tubo, deve essere posizionato come da sezione tipo allegata, con il corretto allineamento e con pendenza secondo le livellette di progetto, non deve essere danneggiato da urti o da uso non corretto dei mezzi meccanici usati per la posa.Resta escluso dal prezzo solo l'onere del trasporto a discarica del materiale di risulta eccedente e la relativa indennità di discarica.
		G.02.24.a		PN 20 DN 50 mm		m	€ 32,67
		G.02.24.b		PN 20 DN 63 mm		m	€ 34,54
		G.02.24.c		PN 20 DN 75 mm		m	€ 36,66
		G.02.24.d		PN 20 DN 90 mm		m	€ 41,14
		G.02.24.e		PN 20 DN 110 mm		m	€ 48,47
		G.02.24.f		PN 20 DN 125 mm		m	€ 52,94
		G.02.24.g		PN 20 DN 140 mm		m	€ 59,67
		G.02.24.h		PN 20 DN 160 mm		m	€ 70,53
		G.02.24.i		PN 20 DN 180 mm		m	€ 83,09
		G.02.24.l		PN 20 DN 200 mm		m	€ 93,47
		G.02.24.m		PN 20 DN 225 mm		m	€ 107,04
		G.02.24.n		PN 20 DN 250 mm		m	€ 124,78
		G.02.24.o		PN 20 DN 280 mm		m	€ 154,14
		G.02.24.p		PN 20 DN 315 mm		m	€ 182,39
		G.02.24.q		PN 20 DN 355 mm		m	€ 229,93
		G.02.24.r		PN 20 DN 400 mm		m	€ 274,87
		G.02.25		FORNITURA E POSA IN OPERA DI TUBAZIONI IN POLIETILENE PN 6 SIGMA 80 PE 100
				Fornitura e posa di tubazioni (barre/rotoli) in polietilene alta densità sigma 80 PE 100 atossiche idonee per il trasporto di acqua potabile e da potabilizzare, e/o per il trasporto di fluidi alimentari, rispondenti alla norma UNI EN 12201 e alle prescrizioni igienico sanitarie D.M. n. 174 del 06/04/2004 (sostituiscela Circ. Min. Sanità n. 102 del 02/12/78). La rispondenza del materiale fornito dovrà essere garantita da rapporti di prova rilasciati da enti qualificati. La Direzione Lavori potrà fare eseguire, a spese del fornitore e su una campionatura del materiale fornito, delle prove di collaudo da parte di un istituto abilitato, in conformità alla suddetta norma. Ogni tubazione dovrà recare, in maniera visibile ed indelebile, la marcatura prevista dalla UNI EN 12201. Nel prezzo sono compresi gli oneri per le giunzioni mediante saldatura testa a testa, la posa in opera, il letto e rivestimento totale in calcestruzzo avente Rck minimo 15 N/mm², secondo la sezione tipo allegata, la fornitura e interposizione tra condotta e calcestruzzo di una guaina distanziatrice in PVC armato spessore mm 1.0, la fornitura e la posa in opera di tutti i pezzi speciali sia interrati che all'interno delle camerette, l' allogamento della, retina in materiale ferroso per segnalazione ed ogni altro onere per dare il lavoro finito a regola d'arte e secondo le indicazioni impartite dalla Direzione Lavori. Il tubo, deve essere posizionato come da sezione tipo allegata, con il corretto allineamento e con pendenza secondo le livellette di progetto, non deve essere danneggiato da urti o da uso non corretto dei mezzi meccanici usati per la posa.Resta escluso dal prezzo solo l'onere del trasporto a discarica del materiale di risulta eccedente e la relativa indennità di discarica.Classe di pressione PN 6 bar.
		G.02.25.a		PN 6 DN 250 mm		m	€ 72,85
		G.02.25.b		PN 6 DN 280 mm		m	€ 88,84
		G.02.25.c		PN 6 DN 315 mm		m	€ 99,93
		G.02.25.d		PN 6 DN 355 mm		m	€ 156,14
		G.02.25.e		PN 6 DN 400 mm		m	€ 144,28
		G.02.26		FORNITURA E POSA DI TUBAZIONI IN POLIETILENE SIGMA 80 PE 100
				Fornitura e posa di tubazioni (barre/rotoli) in polietilene alta densità sigma 80 PE 100 atossiche idonee per il trasporto di acqua potabile e da potabilizzare, e/o per il trasporto di fluidi alimentari, rispondenti alla norma UNI EN 12201 e alle prescrizioni igienico sanitarie D.M. n. 174 del 06/04/2004 (sostituiscela Circ. Min. Sanità n. 102 del 02/12/78). La rispondenza del materiale fornito dovrà essere garantita da rapporti di prova rilasciati da enti qualificati. La Direzione Lavori potrà fare eseguire, a spese del fornitore e su una campionatura del materiale fornito, delle prove di collaudo da parte di un istituto abilitato, in conformità alla suddetta norma. Ogni tubazione dovrà recare, in maniera visibile ed indelebile, la marcatura prevista dalla UNI EN 12201. Nel prezzo sono compresi gli oneri per le giunzioni mediante saldatura testa a testa, la posa in opera, il letto e rivestimento totale in calcestruzzo avente Rck minimo 15 N/mm², secondo la sezione tipo allegata, la fornitura e interposizione tra condotta e calcestruzzo di una guaina distanziatrice in PVC armato spessore mm 1.0, la fornitura e la posa in opera di tutti i pezzi speciali sia interrati che all'interno delle camerette, l' allogamento della, retina in materiale ferroso per segnalazione ed ogni altro onere per dare il lavoro finito a regola d'arte e secondo le indicazioni impartite dalla Direzione Lavori. Il tubo, deve essere posizionato come da sezione tipo allegata, con il corretto allineamento e con pendenza secondo le livellette di progetto, non deve essere danneggiato da urti o da uso non corretto dei mezzi meccanici usati per la posa.Resta escluso dal prezzo solo l'onere del trasporto a discarica del materiale di risulta eccedente e la relativa indennità di discarica.Classe di pressione PN 10 bar.
		G.02.26.a		PN 10 DN 50 mm		m	€ 31,16
		G.02.26.b		PN 10 DN 63 mm		m	€ 32,20
		G.02.26.c		PN 10 DN 75 mm		m	€ 33,32
		G.02.26.d		PN 10 DN 90 mm		m	€ 36,31
		G.02.26.e		PN 10 DN 110 mm		m	€ 41,25
		G.02.26.f		PN 10 DN 125 mm		m	€ 43,11
		G.02.26.g		PN 10 DN 140 mm		m	€ 47,34
		G.02.26.h		PN 10 DN 160 mm		m	€ 54,46
		G.02.26.i		PN 10 DN 180 mm		m	€ 62,85
		G.02.26.l		PN 10 DN 200 mm		m	€ 68,40
		G.02.26.m		PN 10 DN 225 mm		m	€ 75,38
		G.02.26.n		PN 10 DN 250 mm		m	€ 85,55
		G.02.26.o		PN 10 DN 280 mm		m	€ 104,97
		G.02.26.p		PN 10 DN 315 mm		m	€ 120,15
		G.02.26.q		PN 10 DN 355 mm		m	€ 157,53
		G.02.26.r		PN 10 DN 400 mm		m	€ 182,40
		G.02.27		FORNITURA E POSA DI TUBAZIONI IN POLIETILENE PN 16 SIGMA 80
				Fornitura e posa di tubazioni (barre/rotoli) in polietilene alta densità sigma 80 PE 100 atossiche idonee per il trasporto di acqua potabile e da potabilizzare, e/o per il trasporto di fluidi alimentari, rispondenti alla norma UNI EN 12201 e alle prescrizioni igienico sanitarie D.M. n. 174 del 06/04/2004 (sostituisce la Circ. Min. Sanità n. 102 del 02/12/78). La rispondenza del materiale fornito dovrà essere garantita da rapporti di prova rilasciati da enti qualificati. La Direzione Lavori potrà fare eseguire, a spese del fornitore e su una campionatura del materiale fornito, delle prove di collaudo da parte di un istituto abilitato, in conformità alla suddetta norma. Ogni tubazione dovrà recare, in maniera visibile ed indelebile, la marcatura prevista dalla UNI EN 12201. Nel prezzo sono compresi gli oneri per le giunzioni mediante saldatura testa a testa, la posa in opera, il letto e rivestimento totale in calcestruzzo avente Rck minimo 15 N/mm², secondo la sezione tipo allegata, la fornitura e interposizione tra condotta e calcestruzzo di una guaina distanziatrice in PVC armato spessore mm 1.0, la fornitura e la posa in opera di tutti i pezzi speciali sia interrati che all'interno delle camerette, l' allogamento della, retina in materiale ferroso per segnalazione ed ogni altro onere per dare il lavoro finito a regola d'arte e secondo le indicazioni impartite dalla Direzione Lavori. Il tubo, deve essere posizionato come da sezione tipo allegata, con il corretto allineamento e con pendenza secondo le livellette di progetto, non deve essere danneggiato da urti o da uso non corretto dei mezzi meccanici usati per la posa.Resta escluso dal prezzo solo l'onere del trasporto a discarica del materiale di risulta eccedente e la relativa indennità di discarica.Classe di pressione PN 16 bar.
		G.02.27.a		PN 16 DN 50 mm		m	€ 32,00
		G.02.27.b		PN 16 DN 63 mm		m	€ 33,51
		G.02.27.c		PN 16 DN 75 mm		m	€ 35,02
		G.02.27.d		PN 16 DN 90 mm		m	€ 38,91
		G.02.27.e		PN 16 DN 110 mm		m	€ 45,07
		G.02.27.f		PN 16 DN 125 mm		m	€ 48,10
		G.02.27.g		PN 16 DN 140 mm		m	€ 53,43
		G.02.27.h		PN 16 DN 160 mm		m	€ 62,57
		G.02.27.i		PN 16 DN 180 mm		m	€ 73,03
		G.02.27.l		PN 16 DN 200 mm		m	€ 80,90
		G.02.27.m		PN 16 DN 225 mm		m	€ 91,23
		G.02.27.n		PN 16 DN 250 mm		m	€ 105,13
		G.02.27.o		PN 16 DN 280 mm		m	€ 129,42
		G.02.27.p		PN 16 DN 315 mm		m	€ 151,15
		G.02.27.q		PN 16 DN 355 mm		m	€ 194,99
		G.02.27.r		PN 16 DN 400 mm		m	€ 230,37
		G.02.28		FORNITURA E POSA DI TUBAZIONI IN POLIETILENE PN 25 SIGMA 80
				Fornitura e posa di tubazioni (barre/rotoli) in polietilene alta densità sigma 80 PE 100 atossiche idonee per il trasporto di acqua potabile e da potabilizzare, e/o per il trasporto di fluidi alimentari, rispondenti alla norma UNI EN 12201 e alle prescrizioni igienico sanitarie D.M. n. 174 del 06/04/2004 (sostituisce la Circ. Min. Sanità n. 102 del 02/12/78). La rispondenza del materiale fornito dovrà essere garantita da rapporti di prova rilasciati da enti qualificati. La Direzione Lavori potrà fare eseguire, a spese del fornitore e su una campionatura del materiale fornito, delle prove di collaudo da parte di un istituto abilitato, in conformità alla suddetta norma. Ogni tubazione dovrà recare, in maniera visibile ed indelebile, la marcatura prevista dalla UNI EN 12201. Nel prezzo sono compresi gli oneri per le giunzioni mediante saldatura testa a testa, la posa in opera, il letto e rivestimento totale in calcestruzzo avente Rck minimo 15 N/mm², secondo la sezione tipo allegata, la fornitura e interposizione tra condotta e calcestruzzo di una guaina distanziatrice in PVC armato spessore mm 1.0, la fornitura e la posa in opera di tutti i pezzi speciali sia interrati che all'interno delle camerette, l' allogamento della, retina in materiale ferroso per segnalazione ed ogni altro onere per dare il lavoro finito a regola d'arte e secondo le indicazioni impartite dalla Direzione Lavori. Il tubo, deve essere posizionato come da sezione tipo allegata, con il corretto allineamento e con pendenza secondo le livellette di progetto, non deve essere danneggiato da urti o da uso non corretto dei mezzi meccanici usati per la posa.Resta escluso dal prezzo solo l'onere del trasporto a discarica del materiale di risulta eccedente e la relativa indennità di discarica.Classe di pressione PN 25 bar.
		G.02.28.a		PN 25 DN 50 mm		m	€ 33,07
		G.02.28.b		PN 25 DN 63 mm		m	€ 35,15
		G.02.28.c		PN 25 DN 75 mm		m	€ 37,55
		G.02.28.d		PN 25 DN 90 mm		m	€ 42,34
		G.02.28.e		PN 25 DN 110 mm		m	€ 48,44
		G.02.28.f		PN 25 DN 125 mm		m	€ 55,33
		G.02.28.g		PN 25 DN 140 mm		m	€ 62,66
		G.02.28.h		PN 25 DN 160 mm		m	€ 74,44
		G.02.28.i		PN 25 DN 180 mm		m	€ 88,02
		G.02.28.l		PN 25 DN 200 mm		m	€ 99,58
		G.02.28.m		PN 25 DN 225 mm		m	€ 114,77
		G.02.28.n		PN 25 DN 250 mm		m	€ 134,36
		G.02.28.o		PN 25 DN 280 mm		m	€ 166,09
		G.02.28.p		PN 25 DN 315 mm		m	€ 197,55
		G.02.28.q		PN 25 DN 355 mm		m	€ 249,18
		G.02.28.r		PN 25 DN 400 mm		m	€ 287,86
		G.02.29		FORNITURA E POSA DI TUBAZIONI IN POLIETILENE PN 5 SIGMA 63
				Fornitura e posa di tubazioni (barre) in polietilene alta densità sigma 63 PE 80 atossiche idonee per il trasporto di acqua potabile e da potabilizzare, e/o per il trasporto di fluidi alimentari, rispondenti alla norma UNI 10910 e alle prescrizioni della circolare del Ministero della sanità n° 102/78. La rispondenza del materiale fornito dovrà essere garantita da rapporti di prova rilasciati da enti qualificati. La Direzione Lavori potrà fare esguire, a spese del fornitore e su una campionatura del materiale fornito, delle prove di collaudo da parte di un istituto abilitato, in conformità alla suddetta norma. Ogni tubazione dovrà recare, in maniera visibile ed indelebile, la marcatura prevista dalla UNI 10910. Nel prezzo sono compresi gli oneri per le giunzioni mediante saldatura testa a testa, la posa in opera, il massello in calcestruzzo di rivestimento, avente Rck minimo 25 N/mm², secondo la sezione tipo allegata e con l'armatura metallica specificata negli appositi disegni di dettaglio, la fornitura e interposizione tra condotta e calcestruzzo di una guaina distanziatrice in PVC armato spessore mm 1.0, la fornitura e la posa in opera di tutti i pezzi speciali sia interrati che all'interno delle camerette, l' allogamento della, retina in materiale ferroso per segnalazione ed ogni altro onere per dare il lavoro finito a regola d'arte e secondo le indicazioni impartite dalla Direzione Lavori. Il tubo, deve essere posizionato come da sezione tipo allegata, con il corretto allineamento e con pendenza secondo le livellette di progetto, non deve essere danneggiato da urti o da uso non corretto dei mezzi meccanici usati per la posa.Resta escluso dal prezzo solo l'onere del trasporto a discarica del materiale di risulta eccedente e la relativa indennità di discarica.
		G.02.29.a		PN 5 DN 160 mm		m	€ 51,33
		G.02.29.b		PN 5 DN 180 mm		m	€ 63,58
		G.02.29.c		PN 5 DN 200 mm		m	€ 73,83
		G.02.29.d		PN 5 DN 225 mm		m	€ 78,00
		G.02.29.e		PN 5 DN 250 mm		m	€ 85,90
		G.02.29.f		PN 5 DN 280 mm		m	€ 107,50
		G.02.29.g		PN 5 DN 315 mm		m	€ 119,76
		G.02.29.h		PN 5 DN 355 mm		m	€ 145,47
		G.02.29.i		PN 5 DN 400 mm		m	€ 160,98
		G.02.30		FORNITURA E POSA DI TUBAZIONI IN POLIETILENE PN 8 SIGMA 63
				Fornitura e posa di tubazioni (barre) in polietilene alta densità sigma 63 PE 80 atossiche idonee per il trasporto di acqua potabile e da potabilizzare, e/o per il trasporto di fluidi alimentari, rispondenti alla norma UNI 10910 e alle prescrizioni della circolare del Ministero della sanità n° 102/78. La rispondenza del materiale fornito dovrà essere garantita da rapporti di prova rilasciati da enti qualificati. La Direzione Lavori potrà fare esguire, a spese del fornitore e su una campionatura del materiale fornito, delle prove di collaudo da parte di un istituto abilitato, in conformità alla suddetta norma. Ogni tubazione dovrà recare, in maniera visibile ed indelebile, la marcatura prevista dalla UNI 10910. Nel prezzo sono compresi gli oneri per le giunzioni mediante saldatura testa a testa, la posa in opera, il massello in calcestruzzo di rivestimento, avente Rck minimo 25 N/mm², secondo la sezione tipo allegata e con l'armatura metallica specificata negli appositi disegni di dettaglio, la fornitura e interposizione tra condotta e calcestruzzo di una guaina distanziatrice in PVC armato spessore mm 1.0, la fornitura e la posa in opera di tutti i pezzi speciali sia interrati che all'interno delle camerette, l' allogamento della, retina in materiale ferroso per segnalazione ed ogni altro onere per dare il lavoro finito a regola d'arte e secondo le indicazioni impartite dalla Direzione Lavori. Il tubo, deve essere posizionato come da sezione tipo allegata, con il corretto allineamento e con pendenza secondo le livellette di progetto, non deve essere danneggiato da urti o da uso non corretto dei mezzi meccanici usati per la posa.Resta escluso dal prezzo solo l'onere del trasporto a discarica del materiale di risulta eccedente e la relativa indennità di discarica.
		G.02.30.a		PN 8 DN 63 mm		m	€ 39,58
		G.02.30.b		PN 8 DN 75 mm		m	€ 44,17
		G.02.30.c		PN 8 DN 90 mm		m	€ 40,72
		G.02.30.d		PN 8 DN 110 mm		m	€ 49,88
		G.02.30.e		PN 8 DN 125 mm		m	€ 54,87
		G.02.30.f		PN 8 DN 140 mm		m	€ 57,34
		G.02.30.g		PN 8 DN 160 mm		m	€ 61,04
		G.02.30.h		PN 8 DN 180 mm		m	€ 70,50
		G.02.30.i		PN 8 DN 200 mm		m	€ 82,36
		G.02.30.l		PN 8 DN 225 mm		m	€ 88,94
		G.02.30.m		PN 8 DN 250 mm		m	€ 99,14
		G.02.30.n		PN 8 DN 280 mm		m	€ 124,24
		G.02.30.o		PN 8 DN 315 mm		m	€ 140,82
		G.02.30.p		PN 8 DN 355 mm		m	€ 176,68
		G.02.30.q		PN 8 DN 400 mm		m	€ 199,10
		G.02.31		FORNITURA E POSA DI TUBAZIONI IN POLIETILENE PN 12,5 SIGMA 63
				Fornitura e posa di tubazioni (barre) in polietilene alta densità sigma 63 PE 80 atossiche idonee per il trasporto di acqua potabile e da potabilizzare, e/o per il trasporto di fluidi alimentari, rispondenti alla norma UNI 10910 e alle prescrizioni della circolare del Ministero della sanità n° 102/78. La rispondenza del materiale fornito dovrà essere garantita da rapporti di prova rilasciati da enti qualificati. La Direzione Lavori potrà fare esguire, a spese del fornitore e su una campionatura del materiale fornito, delle prove di collaudo da parte di un istituto abilitato, in conformità alla suddetta norma. Ogni tubazione dovrà recare, in maniera visibile ed indelebile, la marcatura prevista dalla UNI 10910. Nel prezzo sono compresi gli oneri per le giunzioni mediante saldatura testa a testa, la posa in opera, il massello in calcestruzzo di rivestimento, avente Rck minimo 25 N/mm², secondo la sezione tipo allegata e con l'armatura metallica specificata negli appositi disegni di dettaglio, la fornitura e interposizione tra condotta e calcestruzzo di una guaina distanziatrice in PVC armato spessore mm 1.0, la fornitura e la posa in opera di tutti i pezzi speciali sia interrati che all'interno delle camerette, l' allogamento della, retina in materiale ferroso per segnalazione ed ogni altro onere per dare il lavoro finito a regola d'arte e secondo le indicazioni impartite dalla Direzione Lavori. Il tubo, deve essere posizionato come da sezione tipo allegata, con il corretto allineamento e con pendenza secondo le livellette di progetto, non deve essere danneggiato da urti o da uso non corretto dei mezzi meccanici usati per la posa.Resta escluso dal prezzo solo l'onere del trasporto a discarica del materiale di risulta eccedente e la relativa indennità di discarica.
		G.02.31.a		PN 12.5 DN 50 mm		m	€ 31,47
		G.02.31.b		PN 12.5 DN 63 mm		m	€ 40,79
		G.02.31.c		PN 12.5 DN 75 mm		m	€ 45,87
		G.02.31.d		PN 12.5 DN 90 mm		m	€ 49,69
		G.02.31.e		PN 12.5 DN 110 mm		m	€ 53,54
		G.02.31.f		PN 12.5 DN 125 mm		m	€ 59,49
		G.02.31.g		PN 12.5 DN 140 mm		m	€ 63,08
		G.02.31.h		PN 12.5 DN 160 mm		m	€ 68,62
		G.02.31.i		PN 12.5 DN 180 mm		m	€ 80,06
		G.02.31.l		PN 12.5 DN 200 mm		m	€ 94,08
		G.02.31.m		PN 12.5 DN 225 mm		m	€ 103,79
		G.02.31.n		PN 12.5 DN 250 mm		m	€ 117,54
		G.02.31.o		PN 12.5 DN 280 mm		m	€ 147,20
		G.02.31.p		PN 12.5 DN 315 mm		m	€ 169,87
		G.02.31.q		PN 12.5 DN 355 mm		m	€ 211,77
		G.02.31.r		PN 12.5 DN 400 mm		m	€ 245,30
		G.02.32		FORNITURA E POSA DI TUBAZIONI IN POLIETILENE PN 20 SIGMA 63
				Fornitura e posa di tubazioni (barre) in polietilene alta densità sigma 63 PE 80 atossiche idonee per il trasporto di acqua potabile e da potabilizzare, e/o per il trasporto di fluidi alimentari, rispondenti alla norma UNI 10910 e alle prescrizioni della circolare del Ministero della sanità n° 102/78. La rispondenza del materiale fornito dovrà essere garantita da rapporti di prova rilasciati da enti qualificati. La Direzione Lavori potrà fare esguire, a spese del fornitore e su una campionatura del materiale fornito, delle prove di collaudo da parte di un istituto abilitato, in conformità alla suddetta norma. Ogni tubazione dovrà recare, in maniera visibile ed indelebile, la marcatura prevista dalla UNI 10910. Nel prezzo sono compresi gli oneri per le giunzioni mediante saldatura testa a testa, la posa in opera, il massello in calcestruzzo di rivestimento, avente Rck minimo 25 N/mm², secondo la sezione tipo allegata e con l'armatura metallica specificata negli appositi disegni di dettaglio, la fornitura e interposizione tra condotta e calcestruzzo di una guaina distanziatrice in PVC armato spessore mm 1.0, la fornitura e la posa in opera di tutti i pezzi speciali sia interrati che all'interno delle camerette, l' allogamento della, retina in materiale ferroso per segnalazione ed ogni altro onere per dare il lavoro finito a regola d'arte e secondo le indicazioni impartite dalla Direzione Lavori. Il tubo, deve essere posizionato come da sezione tipo allegata, con il corretto allineamento e con pendenza secondo le livellette di progetto, non deve essere danneggiato da urti o da uso non corretto dei mezzi meccanici usati per la posa.Resta escluso dal prezzo solo l'onere del trasporto a discarica del materiale di risulta eccedente e la relativa indennità di discarica.
		G.02.32.a		PN 20 DN 50 mm		m	€ 39,64
		G.02.32.b		PN 20 DN 63 mm		m	€ 42,10
		G.02.32.c		PN 20 DN 75 mm		m	€ 47,76
		G.02.32.d		PN 20 DN 90 mm		m	€ 52,41
		G.02.32.e		PN 20 DN 110 mm		m	€ 57,64
		G.02.32.f		PN 20 DN 125 mm		m	€ 65,30
		G.02.32.g		PN 20 DN 140 mm		m	€ 70,47
		G.02.32.h		PN 20 DN 160 mm		m	€ 78,10
		G.02.32.i		PN 20 DN 180 mm		m	€ 92,03
		G.02.32.l		PN 20 DN 200 mm		m	€ 109,01
		G.02.32.m		PN 20 DN 225 mm		m	€ 122,62
		G.02.32.n		PN 20 DN 250 mm		m	€ 140,87
		G.02.32.o		PN 20 DN 280 mm		m	€ 176,53
		G.02.32.p		PN 20 DN 315 mm		m	€ 206,96
		G.02.32.q		PN 20 DN 355 mm		m	€ 254,18
		G.02.32.r		PN 20 DN 400 mm		m	€ 299,29
		G.02.33		FORNITURA E POSA DI TUBAZIONI IN POLIETILENE PN 6
				Fornitura e posa di tubazioni (barre/rotoli) in polietilene alta densità sigma 80 PE 100 atossiche idonee per il trasporto di acqua potabile e da potabilizzare, e/o per il trasporto di fluidi alimentari, rispondenti alla norma UNI EN 12201 e alle prescrizioni igienico sanitarie D.M. n. 174 del 06/04/2004 (sostituiscela Circ. Min. Sanità n. 102 del 02/12/78). La rispondenza del materiale fornito dovrà essere garantita da rapporti di prova rilasciati da enti qualificati. La Direzione Lavori potrà fare esguire, a spese del fornitore e su una campionatura del materiale fornito, delle prove di collaudo da parte di un istituto abilitato, in conformità alla suddetta norma. Ogni tubazione dovrà recare, in maniera visibile ed indelebile, la marcatura prevista dalla UNI EN 12201. Nel prezzo sono compresi gli oneri per le giunzioni mediante saldatura testa a testa, la posa in opera, il massello in calcestruzzo di rivestimento, avente Rck minimo 25 N/mm², secondo la sezione tipo allegata e con l'armatura metallica specificata negli appositi disegni di dettaglio, la fornitura e interposizione tra condotta e calcestruzzo di una guaina distanziatrice in PVC armato spessore mm 1.0, la fornitura e la posa in opera di tutti i pezzi speciali sia interrati che all'interno delle camerette, l' allogamento della, retina in materiale ferroso per segnalazione ed ogni altro onere per dare il lavoro finito a regola d'arte e secondo le indicazioni impartite dalla Direzione Lavori. Il tubo, deve essere posizionato come da sezione tipo allegata, con il corretto allineamento e con pendenza secondo le livellette di progetto, non deve essere danneggiato da urti o da uso non corretto dei mezzi meccanici usati per la posa.Resta escluso dal prezzo solo l'onere del trasporto a discarica del materiale di risulta eccedente e la relativa indennità di discarica.Classe di pressione PN 6 bar.
		G.02.33.a		PN 6 DN 250 mm		m	€ 88,94
		G.02.33.b		PN 6 DN 280 mm		m	€ 111,23
		G.02.33.c		PN 6. DN 315 mm		m	€ 124,51
		G.02.33.d		PN 6 DN 355 mm		m	€ 151,61
		G.02.33.e		PN 6 DN 400 mm		m	€ 168,70
		G.02.34		FORNITURA E POSA DI TUBAZIONI IN POLIETILENE PN 10
				Fornitura e posa di tubazioni (barre/rotoli) in polietilene alta densità sigma 80 PE 100 atossiche idonee per il trasporto di acqua potabile e da potabilizzare, e/o per il trasporto di fluidi alimentari, rispondenti alla norma UNI EN 12201 e alle prescrizioni igienico sanitarie D.M. n. 174 del 06/04/2004 (sostituisce la Circ. Min. Sanità n. 102 del 02/12/78). La rispondenza del materiale fornito dovrà essere garantita da rapporti di prova rilasciati da enti qualificati. La Direzione Lavori potrà fare esguire, a spese del fornitore e su una campionatura del materiale fornito, delle prove di collaudo da parte di un istituto abilitato, in conformità alla suddetta norma. Ogni tubazione dovrà recare, in maniera visibile ed indelebile, la marcatura prevista dalla UNI EN 12201. Nel prezzo sono compresi gli oneri per le giunzioni mediante saldatura testa a testa, la posa in opera, il massello in calcestruzzo di rivestimento, avente Rck minimo 25 N/mm², secondo la sezione tipo allegata e con larmatura metallica specificata negli appositi disegni di dettaglio, la fornitura e interposizione tra condotta e calcestruzzo di una guaina distanziatrice in PVC armato spessore mm 1.0, la fornitura e la posa in opera di tutti i pezzi speciali sia interrati che all'interno delle camerette, l' allogamento della, retina in materiale ferroso per segnalazione ed ogni altro onere per dare il lavoro finito a regola d'arte e secondo le indicazioni impartite dalla Direzione Lavori. Il tubo, deve essere posizionato come da sezione tipo allegata, con il corretto allineamento e con pendenza secondo le livellette di progetto, non deve essere danneggiato da urti o da uso non corretto dei mezzi meccanici usati per la posa.Resta escluso dal prezzo solo lonere del trasporto a discarica del materiale di risulta eccedente e la relativa indennità di discarica.Classe di pressione PN 10 bar.
		G.02.34.a		PN 10 DN 50 mm		m	€ 38,13
		G.02.34.b		PN 10 DN 63 mm		m	€ 39,76
		G.02.34.c		PN 10 DN 75 mm		m	€ 44,43
		G.02.34.d		PN 10 DN 90 mm		m	€ 47,58
		G.02.34.e		PN 10 DN 110 mm		m	€ 50,41
		G.02.34.f		PN 10 DN 125 mm		m	€ 55,47
		G.02.34.g		PN 10 DN 140 mm		m	€ 58,14
		G.02.34.h		PN 10 DN 160 mm		m	€ 62,04
		G.02.34.l		PN 10 DN 180 mm		m	€ 71,79
		G.02.34.m		PN 10 DN 200 mm		m	€ 83,94
		G.02.34.n		PN 10 DN 225 mm		m	€ 90,95
		G.02.34.o		PN 10 DN 250 mm		m	€ 96,96
		G.02.34.p		PN 10 DN 280 mm		m	€ 127,36
		G.02.34.q		PN 10 DN 315 mm		m	€ 144,72
		G.02.34.r		PN 10 DN 355 mm		m	€ 181,79
		G.02.34.s		PN 10 DN 400 mm		m	€ 206,81
		G.02.35		FORNITURA E POSA DI TUBAZIONI IN POLIETILENE PN 16
				Fornitura e posa di tubazioni (barre/rotoli) in polietilene alta densità sigma 80 PE 100 atossiche idonee per il trasporto di acqua potabile e da potabilizzare, e/o per il trasporto di fluidi alimentari, rispondenti alla norma UNI EN 12201 e alle prescrizioni igienico sanitarie D.M. n. 174 del 06/04/2004 (sostituisce la Circ. Min. Sanità n. 102 del 02/12/78). La rispondenza del materiale fornito dovrà essere garantita da rapporti di prova rilasciati da enti qualificati. La Direzione Lavori potrà fare esguire, a spese del fornitore e su una campionatura del materiale fornito, delle prove di collaudo da parte di un istituto abilitato, in conformità alla suddetta norma. Ogni tubazione dovrà recare, in maniera visibile ed indelebile, la marcatura prevista dalla UNI EN 12201. Nel prezzo sono compresi gli oneri per le giunzioni mediante saldatura testa a testa, la posa in opera, il massello in calcestruzzo di rivestimento, avente Rck minimo 25 N/mm², secondo la sezione tipo allegata e con larmatura metallica specificata negli appositi disegni di dettaglio, la fornitura e interposizione tra condotta e calcestruzzo di una guaina distanziatrice in PVC armato spessore mm 1.0, la fornitura e la posa in opera di tutti i pezzi speciali sia interrati che all'interno delle camerette, l' allogamento della, retina in materiale ferroso per segnalazione ed ogni altro onere per dare il lavoro finito a regola d'arte e secondo le indicazioni impartite dalla Direzione Lavori. Il tubo, deve essere posizionato come da sezione tipo allegata, con il corretto allineamento e con pendenza secondo le livellette di progetto, non deve essere danneggiato da urti o da uso non corretto dei mezzi meccanici usati per la posa.Resta escluso dal prezzo solo lonere del trasporto a discarica del materiale di risulta eccedente e la relativa indennità di discarica.Classe di pressione PN 16 bar.
		G.02.35.a		PN 16 DN 50 mm		m	€ 38,97
		G.02.35.b		PN 16 DN 63 mm		m	€ 41,06
		G.02.35.c		PN 16 DN 75 mm		m	€ 54,29
		G.02.35.d		PN 16 DN 90 mm		m	€ 43,13
		G.02.35.e		PN 16 DN 110 mm		m	€ 54,23
		G.02.35.f		PN 16 DN 125 mm		m	€ 60,45
		G.02.35.g		PN 16 DN 140 mm		m	€ 64,22
		G.02.35.h		PN 16 DN 160 mm		m	€ 70,15
		G.02.35.i		PN 16 DN 180 mm		m	€ 81,97
		G.02.35.l		PN 16 DN 200 mm		m	€ 96,44
		G.02.35.m		PN 16 DN 225 mm		m	€ 106,80
		G.02.35.n		PN 16 DN 250 mm		m	€ 97,26
		G.02.35.o		PN 16 DN 280 mm		m	€ 122,25
		G.02.35.p		PN 16 DN 315 mm		m	€ 136,65
		G.02.35.q		PN 16 DN 355 mm		m	€ 164,18
		G.02.35.r		PN 16 DN 400 mm		m	€ 184,58
		G.02.36		FORNITURA E POSA DI TUBAZIONI IN POLIETILENE PN 25
				Fornitura e posa di tubazioni (barre/rotoli) in polietilene alta densità sigma 80 PE 100 atossiche idonee per il trasporto di acqua potabile e da potabilizzare, e/o per il trasporto di fluidi alimentari, rispondenti alla norma UNI EN 12201 e alle prescrizioni igienico sanitarie D.M. n. 174 del 06/04/2004 (sostituisce la Circ. Min. Sanità n. 102 del 02/12/78). La rispondenza del materiale fornito dovrà essere garantita da rapporti di prova rilasciati da enti qualificati. La Direzione Lavori potrà fare esguire, a spese del fornitore e su una campionatura del materiale fornito, delle prove di collaudo da parte di un istituto abilitato, in conformità alla suddetta norma. Ogni tubazione dovrà recare, in maniera visibile ed indelebile, la marcatura prevista dalla UNI EN 12201. Nel prezzo sono compresi gli oneri per le giunzioni mediante saldatura testa a testa, la posa in opera, il massello in calcestruzzo di rivestimento, avente Rck minimo 25 N/mm², secondo la sezione tipo allegata e con larmatura metallica specificata negli appositi disegni di dettaglio, la fornitura e interposizione tra condotta e calcestruzzo di una guaina distanziatrice in PVC armato spessore mm 1.0, la fornitura e la posa in opera di tutti i pezzi speciali sia interrati che all'interno delle camerette, l' allogamento della, retina in materiale ferroso per segnalazione ed ogni altro onere per dare il lavoro finito a regola d'arte e secondo le indicazioni impartite dalla Direzione Lavori. Il tubo, deve essere posizionato come da sezione tipo allegata, con il corretto allineamento e con pendenza secondo le livellette di progetto, non deve essere danneggiato da urti o da uso non corretto dei mezzi meccanici usati per la posa.Resta escluso dal prezzo solo lonere del trasporto a discarica del materiale di risulta eccedente e la relativa indennità di discarica.Classe di pressione PN 25 bar.
		G.02.36.a		PN 25 DN 50 mm		m	€ 37,78
		G.02.36.b		PN 25 DN 63 mm		m	€ 40,44
		G.02.36.c		PN 25 DN 75 mm		m	€ 46,40
		G.02.36.d		PN 25 DN 90 mm		m	€ 51,19
		G.02.36.e		PN 25 DN 110 mm		m	€ 57,06
		G.02.36.f		PN 25 DN 125 mm		m	€ 65,26
		G.02.36.g		PN 25 DN 140 mm		m	€ 71,03
		G.02.36.h		PN 25 DN 160 mm		m	€ 79,59
		G.02.36.i		PN 25 DN 180 mm		m	€ 94,05
		G.02.36.l		PN 25 DN 200 mm		m	€ 112,21
		G.02.36.m		PN 25 DN 225 mm		m	€ 127,43
		G.02.36.n		PN 25 DN 250 mm		m	€ 147,21
		G.02.36.o		PN 25 DN 280 mm		m	€ 184,61
		G.02.36.p		PN 25 DN 315 mm		m	€ 218,25
		G.02.36.q		PN 25 DN 355 mm		m	€ 268,59
		G.02.36.r		PN 25 DN 400 mm		m	€ 307,27
		G.02.37		FORNITURA E POSA DI TUBAZIONI IN ACCIAIO ZINCATO
				Fornitura e posa di tubazioni in acciaio zincato con rivestimento esterno in polietilene doppio strato estruso a calza conformi alle norme UNI 9099 rinforzato, per il ripristino allacciamenti di utenze private di acquedotti, compresi gli oneri di giunzione, il ripristino della continuità del rivestimento, la posa di sabbia di allettamento, lavata e vagliata granulometria 0-8 mm, posta in opera come da sezione tipo allegata, (compresi gli attacchi dell' utenza privata e sul collettore da pozzetto) le curve le riduzioni i manicotti di giunzione. Resta escluso l'onere del trasporto a discarica del materiale di risulta eccedente, la relativa indennità di discarica, lo scavo, il ritombamento, i pezzi speciali, il ripristino delle pavimentazioni,e compreso ogni altro onere per dare il lavoro finito a regola d'arte e secondo le indicazioni impartite dalla Direzione Lavori
		G.02.37.a		diametro ¾ “		m	€ 32,36
		G.02.37.b		diametro 1”		m	€ 34,14
		G.02.37.c		diametro 1”1/4		m	€ 37,16
		G.02.37.d		diametro 1”1/2		m	€ 39,10
		G.02.37.e		diametro 2”		m	€ 45,47
		G.02.38		FORNITURA E POSA IN OPERA DI TUBAZIONI IN ACCIAIO DI TIPO SALDATO PER CONDOTTE D'ACQUA
				Fornitura e posa in opera di tubazioni in acciaio, di tipo saldato, per condotte d'acqua, secondo le norme UNI 6363/84, bitumate internamente ed esternamente a caldo e protette da un rivestimento pesante esterno costituito da uno strato isolante di miscela bituminosa e da una sovrastante fasciatura elicoidale formata da un nastro di lana di vetro applicata in bagno caldo, da miscela speciale, compreso l'onere della posa di sabbia di allettamento, lavata e vagliata granulometria 0-8 mm, posta in opera come da sezione tipo allegata, delle curve, del ripristino del rivestimento ove danneggiato nelle operazioni di trasporto, lo sfilamento, la piegatura, la saldatura, ecc. e delle prove di tenuta. Resta escluso l'onere del trasporto a discarica del materiale di risulta eccedente, la relativa indennità di discarica, lo scavo, il ritombamento, i pezzi speciali, il ripristino delle pavimentazioni,e compreso ogni altro onere per dare il lavoro finito a regola d'arte e secondo le indicazioni impartite dalla Direzione Lavori.
		G.02.38.a		DN 65 mm		m	€ 26,23
		G.02.38.b		DN 80 mm		m	€ 27,26
		G.02.38.c		DN 100 mm		m	€ 30,79
		G.02.38.d		DN 125 mm		m	€ 37,02
		G.02.38.e		DN 150 mm		m	€ 49,47
		G.02.38.f		DN 200 mm		m	€ 64,75
		G.02.38.g		DN 250 mm		m	€ 79,23
		G.02.38.h		DN 300 mm		m	€ 101,22
		G.02.38.i		DN 350 mm		m	€ 116,96
		G.02.38.l		DN 400 mm		m	€ 132,51
		G.02.38.m		DN 450 mm		m	€ 147,92
		G.02.38.n		DN 500 mm		m	€ 161,98
		G.02.39		FORNITURA E POSA IN OPERA DI TUBAZIONI IN ACCIAIO DI TIPO SALDATO PER CONDOTTE D'ACQUA POTABILE
				Fornitura e posa in opera di tubazioni in acciaio, di tipo saldato, per condotte d'acqua potabile, secondo le norme UNI 6363/84, con rivestimento esterno in polietilene triplo strato secondo norme UNI 9099 completi di manicotti di polietilene termoretrabile per il ripristino del rivestimento nel punto di giunzione, compreso l'onere della posa di sabbia di allettamento, lavata e vagliata granulometria 0-8 mm, posta in opera come da sezione tipo allegata, gli oneri per sfilamento, piegatura, saldatura, curve, ecc. e delle prove di tenuta. Resta escluso l'onere del trasporto a discarica del materiale di risulta eccedente, la relativa indennità di discarica, lo scavo, il ritombamento, i pezzi speciali, il ripristino delle pavimentazioni e compreso ogni altro onere per dare il lavoro finito a regola d'arte secondo le indicazioni impartite dalla Direzione Lavori.
		G.02.39.a		DN 65 mm		m	€ 33,45
		G.02.39.b		DN 80 mm		m	€ 35,08
		G.02.39.c		DN 100 mm		m	€ 41,57
		G.02.39.d		DN 125 mm		m	€ 57,08
		G.02.39.e		DN 150 mm		m	€ 59,43
		G.02.39.f		DN 200 mm		m	€ 80,19
		G.02.39.g		DN 250 mm		m	€ 85,57
		G.02.39.h		DN 300 mm		m	€ 106,55
		G.02.39.i		DN 350 mm		m	€ 123,60
		G.02.39.l		DN 400 mm		m	€ 142,14
		G.02.39.m		DN 450 mm		m	€ 160,17
		G.02.39.n		DN 500 mm		m	€ 175,63
		G.02.40		FORNITURA E POSA DI TUBAZIONI IN ACCIAIO ZINCATO PER IL RIPRISTINO ALLACCIAMENTI DI UTENZE PRIVATE DI ACQUEDOTTI
				Fornitura e posa di tubazioni in acciaio zincato per il ripristino allacciamenti di utenze private di acquedotti, compresi gli oneri di giunzione, la posa di sabbia di allettamento, lavata e vagliata granulometria 0-8 mm, posta in opera come da sezione tipo allegata, ( compresi gli attacchi dell' utenza privata e sul collettore da pozzetto ) le curve le riduzioni i manicotti di giunzione. Resta escluso l'onere del trasporto a discarica del materiale di risulta eccedente, la relativa indennità di discarica, lo scavo, il ritombamento, i pezzi speciali, il ripristino delle pavimentazioni e compreso ogni altro onere per dare il lavoro finito a regola d'arte secondo le indicazioni impartite dalla Direzione Lavori.
		G.02.40.a		diametro ¾ “		m	€ 29,96
		G.02.40.b		diametro 1”		m	€ 32,98
		G.02.40.c		diametro 1”1/4		m	€ 34,37
		G.02.40.d		diametro 1”1/2		m	€ 41,34
		G.02.40.e		diametro 2”		m	€ 44,55
		G.02.41		FORNITURA E POSA IN OPERA DI TUBAZIONI IN LEGA POLIMERICA PVC-A PER ACQUE POTABILI PN10.
				Fornitura e posa di tubazioni (barre) in PVC-A idonee per il trasporto di acqua potabile e da potabilizzare, rispondenti alla norma BS PAS 27/99 ed alle prescrizioni igienico sanitarie D.M. n. 174 del 06/04/2004 (sostituisce la Circ. Min. Sanità n. 102 del 02/12/78). La rispondenza del materiale fornito dovrà essere garantita da rapporti di prova rilasciati da enti qualificati. La Direzione Lavori potrà fare eseguire, a spese del fornitore e su una campionatura del materiale fornito, delle prove di collaudo da parte di un istituto abilitato, in conformità alla suddetta norma. Ogni tubazione dovrà recare, in maniera visibile ed indelebile, la marcatura prevista dalla norma BS PAS 27/99. Nel prezzo sono compresi gli oneri delle giunzioni mediante saldatura testa a testa, la posa in opera di tutti i pezzi speciali sia interrati che all'interno delle camerette, l'alloggiamento della retina in materiale ferroso di segnalazione, il rivestimento potrà essere realizzato con lo stesso terreno di scavo privo di trovanti e residui di terreno organico, opportunamente livellato e compattato compreso ed ogni altro onere per dare il lavoro finito a regola d'arte e secondo le indicazioni impartite dalla Direzione Lavori. Il tubo, deve essere posizionato come da sezione tipo allegata, con il corretto allineamento e con pendenza secondo le livellette di progetto, non deve essere danneggiato da urti o da uso non corretto dei mezzi meccanici usati per la posa e la compattazione. Resta escluso dal prezzo solo l'onere del trasporto a discarica del materiale di risulta eccedente e la relativa indennità di discarica.Classe di pressione PN 10 bar.
		G.02.41.a		diametro esterno 110 mm spess. 3,1-3,6 mm		m	€ 10,83
		G.02.41.b		diametro esterno 160 mm spess. 4,5-5,1 mm		m	€ 22,05
		G.02.41.c		diametro esterno 200 mm spess. 5,6-6,3 mm		m	€ 37,09
		G.02.41.d		diametro esterno 250 mm spess. 7,0-7,8 mm		m	€ 58,51
		G.02.41.e		diametro esterno 315 mm spess. 8,8-9,8 mm		m	€ 96,13
		G.02.41.f		diametro esterno 400 mm spess. 11,1-12,4 mm		m	€ 135,82
		G.02.42		FORNITURA E POSA IN OPERA DI TUBAZIONI IN LEGA POLIMERICA PVC-A PER ACQUE POTABILI PN16
				Fornitura e posa di tubazioni (barre) in PVC-A idonee per il trasporto di acqua potabile e da potabilizzare, rispondenti alla norma BS PAS 27/99 ed alle prescrizioni igienico sanitarie D.M. n. 174 del 06/04/2004 (sostituisce la Circ. Min. Sanità n. 102 del 02/12/78). La rispondenza del materiale fornito dovrà essere garantita da rapporti di prova rilasciati da enti qualificati. La Direzione Lavori potrà fare eseguire, a spese del fornitore e su una campionatura del materiale fornito, delle prove di collaudo da parte di un istituto abilitato, in conformità alla suddetta norma. Ogni tubazione dovrà recare, in maniera visibile ed indelebile, la marcatura prevista dalla norma BS PAS 27/99. Nel prezzo sono compresi gli oneri delle giunzioni mediante saldatura testa a testa, la posa in opera di tutti i pezzi speciali sia interrati che all'interno delle camerette, l'alloggiamento della retina in materiale ferroso di segnalazione, il rivestimento potrà essere realizzato con lo stesso terreno di scavo privo di trovanti e residui di terreno organico, opportunamente livellato e compattato compreso ed ogni altro onere per dare il lavoro finito a regola d'arte e secondo le indicazioni impartite dalla Direzione Lavori. Il tubo, deve essere posizionato come da sezione tipo allegata, con il corretto allineamento e con pendenza secondo le livellette di progetto, non deve essere danneggiato da urti o da uso non corretto dei mezzi meccanici usati per la posa e la compattazione. Resta escluso dal prezzo solo l'onere del trasporto a discarica del materiale di risulta eccedente e la relativa indennità di discarica.Classe di pressione PN 16 bar.
		G.02.42.a		diametro esterno 110 mm spess. 4,9-5,5 mm		m	€ 14,91
		G.02.42.b		diametro esterno 160 mm spess. 7,0-7,8 mm		m	€ 30,94
		G.02.42.c		diametro esterno 200 mm spess. 8,8-9,8 mm		m	€ 51,00
		G.02.42.d		diametro esterno 250 mm spess. 11,0-12,2 mm		m	€ 80,19
		G.02.42.e		diametro esterno 315 mm spess. 13,8-15,3 mm		m	€ 132,85
		G.02.42.f		diametro esterno 400 mm spess. 15,5-19,5 mm		m	€ 193,03
		G.02.43		FORNITURA E POSA IN OPERA DI TUBAZIONI IN LEGA POLIMERICA PVC-U PER ACQUE POTABILI PN10.
				Fornitura e posa di tubazioni (barre) in PVC-U idonee per il trasporto di acqua potabile e da potabilizzare, e/o per il trasporto di fluidi alimentari, rispondenti alla norma UNI EN 1452 ed alle prescrizioni igienico sanitarie D.M. n. 174 del 06/04/2004 (sostituisce la Circ. Min. Sanità n. 102 del 02/12/78). La rispondenza del materiale fornito dovrà essere garantita da rapporti di prova rilasciati da enti qualificati. La Direzione Lavori potrà fare eseguire, a spese del fornitore e su una campionatura del materiale fornito, delle prove di collaudo da parte di un istituto abilitato, in conformità alla suddetta norma. Ogni tubazione dovrà recare, in maniera visibile ed indelebile, la marcatura prevista dalla UNI EN 1452. Nel prezzo sono compresi gli oneri delle giunzioni, la posa in opera di tutti i pezzi speciali sia interrati che all'interno delle camerette, l'alloggiamento della retina in materiale ferroso di segnalazione, il rivestimento, che dovrà essere realizzato con ghiaietto lavato pezzatura mm 7-15 opportunamente livellato e compattato, con grado di compattazione non inferiore a 90% Proctor standard, la compattazione sarà effettuata ogni cm 20 di riporto ed ogni altro onere per dare il lavoro finito a regola d'arte e secondo le indicazioni impartite dalla Direzione Lavori. Il tubo, deve essere posizionato come da sezione tipo allegata, con il corretto allineamento e con pendenza secondo le livellette di progetto, non deve essere danneggiato da urti o da uso non corretto dei mezzi meccanici usati per la posa e la compattazione. Resta escluso dal prezzo solo l'onere del trasporto a discarica del materiale di risulta eccedente e la relativa indennità di discarica.Classe di pressione PN 10 bar.
		G.02.43.a		diametro esterno 40 mm spess. 1,9 mm		m	€ 1,08
		G.02.43.b		diametro esterno 50 mm spess. 2,4 mm		m	€ 1,74
		G.02.43.c		diametro esterno 63 mm spess. 3,0 mm		m	€ 2,62
		G.02.43.d		diametro esterno 75 mm spess. 3,6 mm		m	€ 3,78
		G.02.43.e		diametro esterno 90 mm spess. 4,3 mm		m	€ 4,86
		G.02.43.f		diametro esterno 110 mm spess. 4,5 mm		m	€ 5,86
		G.02.43.g		diametro esterno 125 mm spess. 4,8 mm		m	€ 7,56
		G.02.43.h		diametro esterno 140 mm spess. 5,4 mm		m	€ 9,54
		G.02.43.i		diametro esterno 160 mm spess. 6,2 mm		m	€ 12,51
		G.02.43.l		diametro esterno 180 mm spess. 6,9 mm		m	€ 15,97
		G.02.43.m		diametro esterno 200 mm spess. 7,7 mm		m	€ 19,32
		G.02.43.n		diametro esterno 225 mm spess. 8,6 mm		m	€ 24,28
		G.02.43.o		diametro esterno 225 mm spess. 9,6 mm		m	€ 30,01
		G.02.43.p		diametro esterno 280 mm spess. 10,7 mm		m	€ 39,88
		G.02.43.q		diametro esterno 315 mm spess. 12,1 mm		m	€ 50,91
		G.02.43.r		diametro esterno 355 mm spess. 13,6 mm		m	€ 67,86
		G.02.43.s		diametro esterno 400 mm spess. 15,3 mm		m	€ 82,12
		G.02.43.t		diametro esterno 450 mm spess. 17,2 mm		m	€ 109,62
		G.02.43.u		diametro esterno 500 mm spess. 19,1 mm		m	€ 129,31
		G.02.43.v		diametro esterno 630 mm spess. 24,1 mm		m	€ 230,17
		G.02.44		FORNITURA E POSA IN OPERA DI TUBAZIONI IN LEGA POLIMERICA PVC-U PER ACQUE POTABILI PN16
				Fornitura e posa di tubazioni (barre) in PVC-U idonee per il trasporto di acqua potabile e da potabilizzare, e/o per il trasporto di fluidi alimentari, rispondenti alla norma UNI EN 1452 ed alle prescrizioni igienico sanitarie D.M. n. 174 del 06/04/2004 (sostituisce la Circ. Min. Sanità n. 102 del 02/12/78). La rispondenza del materiale fornito dovrà essere garantita da rapporti di prova rilasciati da enti qualificati. La Direzione Lavori potrà fare eseguire, a spese del fornitore e su una campionatura del materiale fornito, delle prove di collaudo da parte di un istituto abilitato, in conformità alla suddetta norma. Ogni tubazione dovrà recare, in maniera visibile ed indelebile, la marcatura prevista dalla UNI EN 1452. Nel prezzo sono compresi gli oneri delle giunzioni, la posa in opera di tutti i pezzi speciali sia interrati che all'interno delle camerette, l'alloggiamento della retina in materiale ferroso di segnalazione, il rivestimento, che dovrà essere realizzato con ghiaietto lavato pezzatura mm 7-15 opportunamente livellato e compattato, con grado di compattazione non inferiore a 90% Proctor standard, la compattazione sarà effettuata ogni cm 20 di riporto ed ogni altro onere per dare il lavoro finito a regola d'arte e secondo le indicazioni impartite dalla Direzione Lavori. Il tubo, deve essere posizionato come da sezione tipo allegata, con il corretto allineamento e con pendenza secondo le livellette di progetto, non deve essere danneggiato da urti o da uso non corretto dei mezzi meccanici usati per la posa e la compattazione. Resta escluso dal prezzo solo l'onere del trasporto a discarica del materiale di risulta eccedente e la relativa indennità di discarica.Classe di pressione PN 16 bar
		G.02.44.a		diametro esterno 40 mm spess. 3,0 mm		m	€ 1,62
		G.02.44.b		diametro esterno 50 mm spess. 3,7 mm		m	€ 2,49
		G.02.44.c		diametro esterno 63 mm spess. 4,7 mm		m	€ 3,96
		G.02.44.d		diametro esterno 75 mm spess. 5,6 mm		m	€ 5,62
		G.02.44.e		diametro esterno 90 mm spess. 6,7 mm		m	€ 7,23
		G.02.44.f		diametro esterno 110 mm spess. 6,9 mm		m	€ 8,86
		G.02.44.g		diametro esterno 125 mm spess. 7,4 mm		m	€ 11,32
		G.02.44.h		diametro esterno 140 mm spess. 8,3 mm		m	€ 14,22
		G.02.44.i		diametro esterno 160 mm spess. 9,5 mm		m	€ 18,54
		G.02.44.l		diametro esterno 180 mm spess. 10,7 mm		m	€ 24,07
		G.02.44.m		diametro esterno 200 mm spess. 11,9 mm		m	€ 28,99
		G.02.44.n		diametro esterno 225 mm spess. 13,4 mm		m	€ 36,78
		G.02.44.o		diametro esterno 225 mm spess. 14,8 mm		m	€ 46,15
		G.02.44.p		diametro esterno 280 mm spess. 16,6 mm		m	€ 63,27
		G.02.44.q		diametro esterno 315 mm spess. 18,7 mm		m	€ 80,28
		G.02.44.r		diametro esterno 355 mm spess. 21,1 mm		m	€ 109,06
		G.02.44.s		diametro esterno 400 mm spess. 23,7 mm		m	€ 129,94
		G.02.44.t		diametro esterno 450 mm spess. 26,7 mm		m	€ 175,90
		G.02.44.u		diametro esterno 500 mm spess. 29,7 mm		m	€ 195,21
		G.02.45		FORNITURA E POSA IN OPERA DI TUBAZIONI IN LEGA POLIMERICA PVC-U PER ACQUE POTABILI PN20.
				Fornitura e posa di tubazioni (barre) in PVC-U idonee per il trasporto di acqua potabile e da potabilizzare, e/o per il trasporto di fluidi alimentari, rispondenti alla norma UNI EN 1452 ed alle prescrizioni igienico sanitarie D.M. n. 174 del 06/04/2004 (sostituisce la Circ. Min. Sanità n. 102 del 02/12/78). La rispondenza del materiale fornito dovrà essere garantita da rapporti di prova rilasciati da enti qualificati. La Direzione Lavori potrà fare eseguire, a spese del fornitore e su una campionatura del materiale fornito, delle prove di collaudo da parte di un istituto abilitato, in conformità alla suddetta norma. Ogni tubazione dovrà recare, in maniera visibile ed indelebile, la marcatura prevista dalla UNI EN 1452. Nel prezzo sono compresi gli oneri delle giunzioni, la posa in opera di tutti i pezzi speciali sia interrati che all'interno delle camerette, l'alloggiamento della retina in materiale ferroso di segnalazione, il rivestimento, che dovrà essere realizzato con ghiaietto lavato pezzatura mm 7-15 opportunamente livellato e compattato, con grado di compattazione non inferiore a 90% Proctor standard, la compattazione sarà effettuata ogni cm 20 di riporto ed ogni altro onere per dare il lavoro finito a regola d'arte e secondo le indicazioni impartite dalla Direzione Lavori. Il tubo, deve essere posizionato come da sezione tipo allegata, con il corretto allineamento e con pendenza secondo le livellette di progetto, non deve essere danneggiato da urti o da uso non corretto dei mezzi meccanici usati per la posa e la compattazione. Resta escluso dal prezzo solo l'onere del trasporto a discarica del materiale di risulta eccedente e la relativa indennità di discarica.Classe di pressione PN 20 bar.
		G.02.45.a		diametro esterno 40 mm spess. 3,7 mm		m	€ 1,95
		G.02.45.b		diametro esterno 50 mm spess. 4,6 mm		m	€ 3,03
		G.02.45.c		diametro esterno 63 mm spess. 5,8 mm		m	€ 4,78
		G.02.45.d		diametro esterno 75 mm spess. 6,8 mm		m	€ 6,67
		G.02.45.e		diametro esterno 90 mm spess. 8,2 mm		m	€ 9,66
		G.02.45.f		diametro esterno 110 mm spess. 8,5 mm		m	€ 11,92
		G.02.45.g		diametro esterno 125 mm spess. 9,2 mm		m	€ 15,36
		G.02.45.h		diametro esterno 140 mm spess. 10,3 mm		m	€ 19,24
		G.02.45.i		diametro esterno 160 mm spess. 11,8 mm		m	€ 25,11
		G.02.45.l		diametro esterno 180 mm spess. 13,3 mm		m	€ 31,92
		G.02.45.m		diametro esterno 200 mm spess. 14,7 mm		m	€ 39,16
		G.02.45.n		diametro esterno 225 mm spess. 16,6 mm		m	€ 49,74
		G.02.45.o		diametro esterno 225 mm spess. 18,4 mm		m	€ 61,39
		G.02.45.p		diametro esterno 280 mm spess. 20,6 mm		m	€ 82,02
		G.02.45.q		diametro esterno 315 mm spess. 23,2 mm		m	€ 104,14
		G.02.46		FORNITURA E POSA IN OPERA DI TUBAZIONI IN LEGA POLIMERICA PVC-U PER ACQUE POTABILI PN6
				Fornitura e posa di tubazioni (barre) in PVC-U idonee per il trasporto di acqua potabile e da potabilizzare, e/o per il trasporto di fluidi alimentari, rispondenti alla norma UNI EN 1452 ed alle prescrizioni igienico sanitarie D.M. n. 174 del 06/04/2004 (sostituisce la Circ. Min. Sanità n. 102 del 02/12/78). La rispondenza del materiale fornito dovrà essere garantita da rapporti di prova rilasciati da enti qualificati. La Direzione Lavori potrà fare eseguire, a spese del fornitore e su una campionatura del materiale fornito, delle prove di collaudo da parte di un istituto abilitato, in conformità alla suddetta norma. Ogni tubazione dovrà recare, in maniera visibile ed indelebile, la marcatura prevista dalla UNI EN 1452. Nel prezzo sono compresi gli oneri delle giunzioni, la posa in opera di tutti i pezzi speciali sia interrati che all'interno delle camerette, l'alloggiamento della retina in materiale ferroso di segnalazione, il rivestimento, che dovrà essere realizzato con ghiaietto lavato pezzatura mm 7-15 opportunamente livellato e compattato, con grado di compattazione non inferiore a 90% Proctor standard, la compattazione sarà effettuata ogni cm 20 di riporto ed ogni altro onere per dare il lavoro finito a regola d'arte e secondo le indicazioni impartite dalla Direzione Lavori. Il tubo, deve essere posizionato come da sezione tipo allegata, con il corretto allineamento e con pendenza secondo le livellette di progetto, non deve essere danneggiato da urti o da uso non corretto dei mezzi meccanici usati per la posa e la compattazione. Resta escluso dal prezzo solo l'onere del trasporto a discarica del materiale di risulta eccedente e la relativa indennità di discarica.Classe di pressione PN 6 bar
		G.02.46.a		diametro esterno 40 mm spess. 1,5 mm		m	€ 0,87
		G.02.46.b		diametro esterno 50 mm spess. 1,6 mm		m	€ 1,18
		G.02.46.c		diametro esterno 63 mm spess. 2,0 mm		m	€ 1,81
		G.02.46.d		diametro esterno 75 mm spess. 2,3 mm		m	€ 2,52
		G.02.46.e		diametro esterno 90 mm spess. 2,8 mm		m	€ 3,33
		G.02.46.f		diametro esterno 110 mm spess. 2,7 mm		m	€ 3,96
		G.02.46.g		diametro esterno 125 mm spess. 3,1 mm		m	€ 5,17
		G.02.46.h		diametro esterno 140 mm spess. 3,5 mm		m	€ 6,49
		G.02.46.i		diametro esterno 160 mm spess. 4,0 mm		m	€ 8,52
		G.02.46.l		diametro esterno 180 mm spess. 4,4 mm		m	€ 10,48
		G.02.46.m		diametro esterno 200 mm spess. 4,9 mm		m	€ 12,88
		G.02.46.n		diametro esterno 225 mm spess. 5,5 mm		m	€ 16,30
		G.02.46.o		diametro esterno 225 mm spess. 6,2 mm		m	€ 20,44
		G.02.46.p		diametro esterno 280 mm spess. 6,9 mm		m	€ 26,23
		G.02.46.q		diametro esterno 315 mm spess. 7,7 mm		m	€ 33,00
		G.02.46.r		diametro esterno 355 mm spess. 8,7 mm		m	€ 44,29
		G.02.46.s		diametro esterno 400 mm spess. 9,8 mm		m	€ 53,56
		G.02.46.t		diametro esterno 450 mm spess. 11,0 mm		m	€ 71,29
		G.02.46.u		diametro esterno 500 mm spess. 12,3 mm		m	€ 84,78
		G.02.46.v		diametro esterno 630 mm spess. 15,4 mm		m	€ 131,62
		G.02.47		FORNITURA E POSA DI TELO DI RETE ANTIROCCIA
		G.02.47.00		Fornitura e posa di telo di rete antiroccia per protezione condotte interrate, realizzato con polimeri estrusi. I teli dovranno risultare resistenti agli agenti chimici presenti nel terreno, aver resistenza a trazione longitudinale maggiore od uguale a 620 kg/m ed una riduzione di spessore a compressione (p=10 kg/cm²) minore od uguale a 30%, compresi legacci per il bloccaggio della rete sulla condotta, la sovrapposizione del telo per almeno 15 cm ed ogni altro onere per garantire la protezione della condotta a perfetta regola d' arte.		m²	€ 9,23
		G.02.48		FORNITURA E POSA DI IDRANTE STRADALE TIPO SOPRASSUOLO
				Fornitura e posa di idrante stradale tipo soprassuolo a scarico automatico costruito secondo la normativa UNI 9485 avente le seguenti caratteristiche tecniche: scatola della valvola in ghisa meccanica di qualità GG 20 UNI ISO 185, uscita in ottone, anello di tenuta e madrevite in ottone ad alta resistenza, vitone di manovra in ottone trafilato tornito e rettificato, guarnizione in gomma speciale, assenza completa di premistoppa sostituita da anelli "O-ring" ad alta tenuta, bocche d'uscita in ottone filettate UNI 810/75 - completo di curva a 90° in ghisa munita di piedino e flangia per il suo collegamento alla tubazione, con o senza dispositivo di sicurezza in caso di rottura accidentale, con chiusura automatica erogazione dell'acqua, peso non inferiore a Kg 95, verniciato rosso con vernici di tipo epossidico o similari RAL 3000 nella parte soprassuolo e catramato nero nella parte sottosuolo. Collaudo di pressione idrostatica ad idrante chiuso 21 bar, a idrante aperto 24 bar, in esercizio 16 bar - H. 850 mm parte soprassuolo H 1000 mm parte sottosuolo. Nel prezzo sono compresi gli oneri per la formazione di idoneo zoccolo di ancoraggio in calcestruzzo, per allacciamento alla rete idrica e quant' altro neccessario per dare il lavoro finito a regola d' arte.regola d' arte.
		G.02.48.a		senza disp. rottura acc. DN 80 mm 2 attacchi UNI 70		cad	€ 437,68
		G.02.48.b		senza disp. rottura acc. DN 80 mm 2 attacchi UNI 70e		cad	€ 487,16
		G.02.48.c		senza disp. rottura acc. DN 100 mm 2 attacchi UNI 70		cad	€ 515,10
		G.02.48.d		senza disp. rottura acc. DN 100 mm 2 attacchi UNI 70e		cad	€ 577,84
		G.02.48.e		con disposit. rottura acc DN 50 mm 2 attacchi UNI 45		cad	€ 436,29
		G.02.48.f		con disposit. rottura acc DN 50 mm 2 attacchi UNI 45 motopompa UNI 70		cad	€ 482,10
		G.02.48.g		con disposit. rottura acc DN 70 mm 2 attacchi UNI 70 o 2 attacchi UNI 45		cad	€ 534,76
		G.02.48.h		con disposit. rottura acc DN 70 mm 2 attacchi UNI 70 motopompa UNI 100		cad	€ 600,87
		G.02.48.i		con disposit. rottura acc. DN 80 mm 2 attacchi UNI 70		cad	€ 539,02
		G.02.48.l		con disposit. rottura acc. DN 80 mm 2 attacchi UNI 70e		cad	€ 576,58
		G.02.48.m		con disposit. rottura acc. DN 100 mm 2 attacchi UNI 70		cad	€ 617,00
		G.02.48.n		con disposit. rottura acc. DN 100 mm 2 attacchi UNI 70e		cad	€ 669,18
		G.02.49		FORNITURA E POSA DI IDRANTE STRADALE TIPO SOPRASSUOLO MONOTUBO
				Fornitura e posa di idrante stradale tipo soprassuolo monotubo, dispositivo di manovra a pentagono UNI 9485, colonna montante in acciaio zincato a caldo UNI 8863, testata distributrice a scatola con valvola di scarico antigelo in ghisa G20 UNI ISO 185; bocche d’uscita filettate in ottone, flangia di base UNI EN 1092-1, verniciato esternamente colore rosso RAL 3000. Collaudo di pressione idrostatica ad idrante chiuso 21 bar, a idrante aperto 24 bar, in esercizio 16 bar Nel prezzo sono compresi gli oneri per la formazione di idoneo zoccolo di ancoraggio in calcestruzzo, per allacciamento alla rete idrica e quant' altro neccessario per dare il lavoro finito a regola d' arte.regola d' arte
		G.02.49.a		DN 50 mm 2 attacchi UNI 45		cad	€ 283,16
		G.02.49.b		DN 50 mm 2 attacchi UNI 45 motopompa UNI 70		cad	€ 320,80
		G.02.49.c		DN 65 mm 2 attacchi UNI 70 o 2 attacchi UNI 45		cad	€ 354,19
		G.02.49.d		DN 65 mm 2 attacchi UNI 70 motopompa UNI 100		cad	€ 408,73
		G.02.49.e		DN 80 mm 2 attacchi UNI 70		cad	€ 375,70
		G.02.49.f		DN 80 mm 2 attacchi UNI 70 motopompa UNI 100		cad	€ 426,30
		G.02.49.g		DN 100 mm 2 attacchi UNI 70		cad	€ 431,36
		G.02.49.h		DN 100 mm 2 attacchi UNI 70 motopompa UNI 100		cad	€ 485,89
		G.02.50		FORNITURA E POSA DI IDRANTE STRADALE TIPO SOTTOSUOLO IN GHISA GG 25
				Fornitura e posa di idrante stradale tipo sottosuolo in ghisa GG 25, attacco a baionetta o filettato UNI, pressione d’esercizio 10 bar, scarico automatico di svuotamento antigelo, cappellotto di manovra unificato manovrabile con chiave, anelli di tenuta e perno in ottone, flangia di base UNI EN092-1. Collaudo di pressione idrostatica ad idrante chiuso 21 bar, a idrante aperto 24 bar, in esercizio 10 bar Nel prezzo sono compresi gli oneri per la formazione di idoneo zoccolo di ancoraggio in calcestruzzo, per allacciamento alla rete idrica e quant' altro neccessario per dare il lavoro finito a regola d' arte.regola d' arte.
		G.02.50.a		DN 50 mm UNI 45 filettato H=490 mm		cad	€ 175,97
		G.02.50.b		DN 50 mm UNI 45 baionetta H=490 mm		cad	€ 175,97
		G.02.50.c		DN 65 mm UNI 70 filettato H=490 mm		cad	€ 220,36
		G.02.50.d		DN 65 mm UNI 70 baionetta H=490 mm		cad	€ 220,36
		G.02.50.e		DN 80 mm UNI 70 filettato H=490 mm		cad	€ 227,20
		G.02.50.f		DN 80 mm UNI 70 baionetta H=490 mm		cad	€ 227,20
		G.02.51		FORNITURA E POSA IN OPERA DI SARACINESCHE IN GHISA SFEROIDALE A CORPO PIATTO E VITI INTERNA
				Fornitura e posa in opera di saracinesche in ghisa sferoidale a corpo piatto e vite interna, di tipo flangiato conformi alla norma UNI EN 1092-1, corpo e cappello in ghisa sferoidale GS400 verniciato con vernici epossidiche, albero in acciaio inox, tenuta dinamica tra il cappello e l'albero di manovra mediante due anelli tipo O. Ring e ulteriore guarnizione atossica idonea per uso potabile, cuneo in ghisa sferoidale con guide centrali completamente rivestito esternamente in elastomero EPDM conforme alla circolare n° 102 dd. 02/12/1978 del Ministero della Sanità, bussola in bronzo ad alta resistenza, passaggio totale e rettilineo senza alcuna sede, viti a brugola in acciaio zincato annegate e perfettamente protette da corrosione con materiali sigillanti, volantino di manovra in acciaio stampato e flange forate dimensionate secondo normativa, pressione di esercizio PFA 16 (1,6 Mpa). Nel prezzo si intendono compensate le controflange saldate alla tubazione, bullonerie in acciaio zincato, guarnizioni e quant'altro necessario per dare il lavoro finito a regola d'arte.
		G.02.51.a		DN 40 mm		cad	€ 167,78
		G.02.51.b		DN 50 mm		cad	€ 177,37
		G.02.51.c		DN 65 mm		cad	€ 244,21
		G.02.51.d		DN 80 mm		cad	€ 264,02
		G.02.51.e		DN 100 mm		cad	€ 288,40
		G.02.51.f		DN 125 mm		cad	€ 746,66
		G.02.51.g		DN 150 mm		cad	€ 417,89
		G.02.51.h		DN 200 mm		cad	€ 706,60
		G.02.51.i		DN 250 mm		cad	€ 997,43
		G.02.51.l		DN 300 mm		cad	€ 1.303,26
		G.02.51.m		DN 350 mm		cad	€ 2.108,96
		G.02.51.n		DN 400 mm		cad	€ 3.349,23
		G.02.52		FORNITURA E POSA IN OPERA DI SARACINESCHE IN GHISA SFEROIDALE A CORPO OVALE E VITE INTERNA
				Fornitura e posa in opera di saracinesche in ghisa sferoidale a corpo ovale e vite interna, di tipo flangiato conformi alla norma UNI EN 1092-1, corpo e cappello in ghisa sferoidale GS400 verniciato con vernici epossidiche, albero in acciaio inox, tenuta dinamica tra il cappello e l'albero di manovra mediante due anelli tipo O. Ring e ulteriore guarnizione atossica idonea per uso potabile, cuneo in ghisa sferoidale con guide centrali completamente rivestito esternamente in elastomero EPDM conforme alla circolare n° 102 dd. 02/12/1978 del Ministero della Sanità, bussola in bronzo ad alta resistenza, passaggio totale e rettilineo senza alcuna sede, viti a brugola in acciaio zincato annegate e perfettamente protette da corrosione con materiali sigillanti, volantino di manovra in acciaio stampato e flange forate dimensionate secondo normativa, pressione di esercizio PFA 16 (1,6 Mpa). Nel prezzo si intendono compensate le controflange saldate alla tubazione, bullonerie in acciaio zincato, guarnizioni e quant'altro necessario per dare il lavoro finito a regola d'arte.
		G.02.52.a		DN 40 mm		cad	€ 171,06
		G.02.52.b		DN 50 mm		cad	€ 183,89
		G.02.52.c		DN 65 mm		cad	€ 247,47
		G.02.52.d		DN 80 mm		cad	€ 270,55
		G.02.52.e		DN 100 mm		cad	€ 297,52
		G.02.52.f		DN 125 mm		cad	€ 393,88
		G.02.52.g		DN 150 mm		cad	€ 457,02
		G.02.52.h		DN 200 mm		cad	€ 763,99
		G.02.52.i		DN 250 mm		cad	€ 1.069,29
		G.02.52.l		DN 300 mm		cad	€ 1.466,58
		G.02.52.m		DN 350 mm		cad	€ 2.174,30
		G.02.52.n		DN 400 mm		cad	€ 3.479,90
		G.02.53		FORNITURA E POSA IN OPERA DI SARACINESCHE IN GHISA SFEROIDALE A CORPO PIATTO E VITI ESTERNA
				Fornitura e posa in opera di saracinesche in ghisa sferoidale a corpo piatto e vite esterna, di tipo flangiato conformi alla norma UNI EN 1092-1, corpo e cappello in ghisa sferoidale GGG50 verniciato con vernici epossidiche, albero in acciaio inox, tenuta dinamica tra il cappello e l'albero di manovra mediante due anelli tipo O. Ring e ulteriore guarnizione atossica idonea per uso potabile, cuneo in ghisa sferoidale con guide centrali completamente rivestito esternamente in elastomero NBR/EPDM conforme alla circolare n° 102 dd. 02/12/1978 del Ministero della Sanità, bussola in bronzo ad alta resistenza, passaggio totale e rettilineo senza alcuna sede, viti a brugola in acciaio zincato annegate e perfettamente protette da corrosione con materiali sigillanti, volantino di manovra in acciaio stampato e flange forate dimensionate secondo normativa, pressione di esercizio PFA 16 (1,6 Mpa). Nel prezzo si intendono compensate le controflange saldate alla tubazione, bullonerie in acciaio zincato, guarnizioni e quant'altro necessario per dare il lavoro finito a regola d'arte.
		G.02.53.a		DN 40 mm		cad	€ 390,56
		G.02.53.b		DN 50 mm		cad	€ 400,18
		G.02.53.c		DN 65 mm		cad	€ 450,54
		G.02.53.d		DN 80 mm		cad	€ 505,41
		G.02.53.e		DN 100 mm		cad	€ 567,57
		G.02.53.f		DN 125 mm		cad	€ 693,34
		G.02.53.g		DN 150 mm		cad	€ 738,44
		G.02.53.h		DN 200 mm		cad	€ 931,25
		G.02.53.i		DN 250 mm		cad	€ 1.499,44
		G.02.53.l		DN 300 mm		cad	€ 1.816,33
		G.02.54		FORNITURA E POSA IN OPERA DI SARACINESCHE IN GHISA SFEROIDALE A CORPO OVALE E VITE ESTERNA
				Fornitura e posa in opera di saracinesche in ghisa sferoidale a corpo ovale e vite esterna, di tipo flangiato conformi alla norma UNI EN 1092-1, corpo e cappello in ghisa sferoidale GGG50 verniciato con vernici epossidiche, albero in acciaio inox, tenuta dinamica tra il cappello e l'albero di manovra mediante due anelli tipo O. Ring e ulteriore guarnizione atossica idonea per uso potabile, cuneo in ghisa sferoidale con guide centrali completamente rivestito esternamente in elastomero NBR/EPDM conforme alla circolare n° 102 dd. 02/12/1978 del Ministero della Sanità, bussola in bronzo ad alta resistenza, passaggio totale e rettilineo senza alcuna sede, viti a brugola in acciaio zincato annegate e perfettamente protette da corrosione con materiali sigillanti, volantino di manovra in acciaio stampato e flange forate dimensionate secondo normativa, pressione di esercizio PFA 16 (1,6 Mpa). Nel prezzo si intendono compensate le controflange saldate alla tubazione, bullonerie in acciaio zincato, guarnizioni e quant'altro necessario per dare il lavoro finito a regola d'arte.
		G.02.54.a		DN 40 mm		cad	€ 421,31
		G.02.54.b		DN 50 mm		cad	€ 431,40
		G.02.54.c		DN 65 mm		cad	€ 487,45
		G.02.54.d		DN 80 mm		cad	€ 544,93
		G.02.54.e		DN 100 mm		cad	€ 612,86
		G.02.54.f		DN 125 mm		cad	€ 743,57
		G.02.54.g		DN 150 mm		cad	€ 799,66
		G.02.54.h		DN 200 mm		cad	€ 1.006,64
		G.02.54.i		DN 250 mm		cad	€ 3.284,13
		G.02.54.l		DN 300 mm		cad	€ 1.949,29
		G.02.55		FORNITURA E POSA IN OPERA DI SARACINESCHE IN GHISA SFEROIDALE A CUNEO GOMMATO PFA 25 E VITE INTERNA
				Fornitura e posa in opera di saracinesche in ghisa sferoidale a cuneo gommato PFA 25 e vite interna, di tipo flangiato conformi alla norma UNI EN 1092-1, corpo e cappello in ghisa sferoidale GGG50 verniciato con vernici epossidiche, albero in acciaio inox, tenuta dinamica tra il cappello e l'albero di manovra mediante due anelli tipo O. Ring e ulteriore guarnizione atossica idonea per uso potabile, cuneo in ghisa sferoidale con guide centrali completamente rivestito esternamente in elastomero NBR/EPDM conforme alla circolare n° 102 dd. 02/12/1978 del Ministero della Sanità, bussola in bronzo ad alta resistenza, passaggio totale e rettilineo senza alcuna sede, viti a brugola in acciaio zincato annegate e perfettamente protette da corrosione con materiali sigillanti, volantino di manovra in acciaio stampato e flange forate dimensionate secondo normativa, pressione di esercizio PFA 25 (2,5 Mpa). Nel prezzo si intendono compensate le controflange saldate alla tubazione, bullonerie in acciaio zincato, guarnizioni e quant'altro necessario per dare il lavoro finito a regola d'arte.
		G.02.55.a		DN 40 mm		cad	€ 287,73
		G.02.55.b		DN 50 mm		cad	€ 326,70
		G.02.55.c		DN 65 mm		cad	€ 405,32
		G.02.55.d		DN 80 mm		cad	€ 495,03
		G.02.55.e		DN 100 mm		cad	€ 596,41
		G.02.55.f		DN 125 mm		cad	€ 1.959,54
		G.02.55.g		DN 150 mm		cad	€ 872,28
		G.02.55.h		DN 200 mm		cad	€ 1.489,62
		G.02.55.i		DN 250 mm		cad	€ 1.742,24
		G.02.55.l		DN 300 mm		cad	€ 2.707,52
		G.02.56		FORNITURA E POSA IN OPERA DI SARACINESCHE IN GHISA GRIGIA A CORPO PIATTO VITE INTERNA A NORMA UNI 7125
				Fornitura e posa in opera di saracinesche in ghisa grigia a corpo piatto vite interna a norma UNI 7125 di tipo flangiato conformi alla norma UNI 2277, corpo e cuneo in ghisa GG25, verniciato con vernici epossidiche, albero in acciaio inox, madrevite e anelli di tenuta in ottone, premistoppa in acciaio al carbonio con tenuta a baderna teflonata, volantino di manovra in acciaio stampato e flange forate dimensionate secondo normativa, pressione di esercizio PFA 6 (0,6 Mpa). Nel prezzo si intendono compensate le controflange saldate alla tubazione, bullonerie in acciaio zincato, guarnizioni e quant'altro necessario per dare il lavoro finito a regola d'arte.
		G.02.56.a		DN 40 mm		cad	€ 82,36
		G.02.56.b		DN 50 mm		cad	€ 94,33
		G.02.56.c		DN 65 mm		cad	€ 106,12
		G.02.56.d		DN 80 mm		cad	€ 134,41
		G.02.56.e		DN 100 mm		cad	€ 159,81
		G.02.56.f		DN 125 mm		cad	€ 189,86
		G.02.56.g		DN 150 mm		cad	€ 228,48
		G.02.56.h		DN 200 mm		cad	€ 336,26
		G.02.56.i		DN 250 mm		cad	€ 463,69
		G.02.56.l		DN 300 mm		cad	€ 674,03
		G.02.57		FORNITURA E POSA IN OPERA DI SARACINESCHE IN GHISA GRIGIA A CORPO OVALE VITE INTERNA A NORMA UNI 7125
				Fornitura e posa in opera di saracinesche in ghisa grigia a corpo ovale vite interna a norma UNI 7125 di tipo flangiato conformi alla norma UNI EN 1092-1, corpo e cuneo in ghisa GG25, verniciato con vernici epossidiche, albero in acciaio inox, madrevite e anelli di tenuta in ottone, volantino di manovra in acciaio stampato e flange forate dimensionate secondo normativa, pressione di esercizio PFA 10 (1,0 Mpa). Nel prezzo si intendono compensate le controflange saldate alla tubazione, bullonerie in acciaio zincato, guarnizioni e quant'altro necessario per dare il lavoro finito a regola d'arte.
		G.02.57.a		DN 40 mm		cad	€ 86,51
		G.02.57.b		DN 50 mm		cad	€ 95,79
		G.02.57.c		DN 65 mm		cad	€ 130,35
		G.02.57.d		DN 80 mm		cad	€ 155,48
		G.02.57.e		DN 100 mm		cad	€ 193,15
		G.02.57.f		DN 125 mm		cad	€ 242,39
		G.02.57.g		DN 150 mm		cad	€ 2.378,79
		G.02.57.h		DN 200 mm		cad	€ 464,71
		G.02.57.i		DN 250 mm		cad	€ 655,70
		G.02.57.l		DN 300 mm		cad	€ 868,84
		G.02.58		FORNITURA E POSA IN OPERA DI SARACINESCHE IN GHISA GRIGIA A CORPO OVALE VITE INTERNA A NORMA UNI 7125
				Fornitura e posa in opera di saracinesche in ghisa grigia a corpo ovale vite interna a norma UNI 7125 di tipo flangiato conformi alla norma UNI EN 1092-1, corpo e cuneo in ghisa GG25, verniciato con vernici epossidiche, albero in acciaio inox, madrevite e anelli di tenuta in ottone, volantino di manovra in acciaio stampato e flange forate dimensionate secondo normativa, pressione di esercizio PFA 16 (1,6 Mpa). Nel prezzo si intendono compensate le controflange saldate alla tubazione, bullonerie in acciaio zincato, guarnizioni e quant'altro necessario per dare il lavoro finito a regola d'arte.
		G.02.58.a		DN 40 mm		cad	€ 93,05
		G.02.58.b		DN 50 mm		cad	€ 102,67
		G.02.58.c		DN 65 mm		cad	€ 139,87
		G.02.58.d		DN 80 mm		cad	€ 168,35
		G.02.58.e		DN 100 mm		cad	€ 214,47
		G.02.58.f		DN 125 mm		cad	€ 260,80
		G.02.58.g		DN 150 mm		cad	€ 334,60
		G.02.58.h		DN 200 mm		cad	€ 1.162,80
		G.02.58.i		DN 250 mm		cad	€ 863,15
		G.02.58.l		DN 300 mm		cad	€ 1.250,84
		G.02.59		FORNITURA E POSA IN OPERA DI VALVOLE A CLAPET
				Fornitura e posa in opera di valvole a Clapet, corpo, cappello e battente in ghisa GG25, albero in acciaio, sede del corpo in ottone, sede del battente in gomma-ottone; flangiata e forata a norme UNI EN 1092-1, superfici di tenuta a gradino come da UNI 2229-67, pressione di esercizio PFA 16 (1,6 Mpa). Nel prezzo si intendono compensate le controflange saldate alla tubazione, bullonerie in acciaio zincato, guarnizioni e quant'altro necessario per dare il lavoro finito a regola d'arte.
		G.02.59.a		DN 40 mm		cad	€ 103,33
		G.02.59.b		DN 50 mm		cad	€ 116,17
		G.02.59.c		DN 65 mm		cad	€ 158,84
		G.02.59.d		DN 80 mm		cad	€ 186,49
		G.02.59.e		DN 100 mm		cad	€ 227,17
		G.02.59.f		DN 125 mm		cad	€ 293,06
		G.02.59.g		DN 150 mm		cad	€ 380,73
		G.02.59.h		DN 200 mm		cad	€ 585,75
		G.02.59.i		DN 250 mm		cad	€ 855,17
		G.02.59.l		DN 300 mm		cad	€ 1.520,36
		G.02.59.m		DN 350 mm		cad	€ 2.384,65
		G.02.59.n		DN 400 mm		cad	€ 3.089,66
		G.02.60		FORNITURA E POSA IN OPERA DI VALVOLE A DOPPIA SEDE EQUILIBRATA
				Fornitura e posa in opera di valvole a doppia sede equilibrata di regolazione di livello automatica a galleggiante tipo a squadra; corpo, cappello, supporto galleggiante e guida con diaframma in ghisa G20, galleggiante in acciaio inox; dado di bloccaggio, piattelli otturatore, distanziale, giunto, snodo, leve, perni, stelo e sedi di tenuta in acciaio, pressione di esercizio PFA 16 (1,6 Mpa). Nel prezzo si intendono compensate le controflange saldate alla tubazione, bullonerie in acciaio zincato, guarnizioni e quant'altro necessario per dare il lavoro finito a regola d'arte.
		G.02.60.a		DN 25 mm		cad	€ 647,52
		G.02.60.b		DN 32 mm		cad	€ 681,80
		G.02.60.c		DN 40 mm		cad	€ 685,09
		G.02.60.d		DN 50 mm		cad	€ 720,80
		G.02.60.e		DN 65 mm		cad	€ 1.000,87
		G.02.60.f		DN 80 mm		cad	€ 1.060,95
		G.02.60.g		DN 100 mm		cad	€ 1.319,01
		G.02.60.h		DN 125 mm		cad	€ 1.780,56
		G.02.60.i		DN 150 mm		cad	€ 2.291,44
		G.02.60.l		DN 200 mm		cad	€ 3.512,98
		G.02.60.m		DN 250 mm		cad	€ 4.825,17
		G.02.60.n		DN 300 mm		cad	€ 6.845,49
		G.02.61		FORNITURA E POSA IN OPERA DI VALVOLE COMBINATE DI REGOLAZIONE DI LIVELLO AUTOMATICO A GALLEGGIANTE TIPO A SQUADRA
				Fornitura e posa in opera di valvole combinata di regolazione di livello automatica a galleggiante tipo a squadra; corpo, cappello, supporto galleggiante e guida con diaframma in ghisa GGG450; membrana in elastomero atossico conforme alla Circolare del Ministero della Sanità n. 102 del 02/12/78; galleggiante in acciaio inox; stelo otturatore,leve e perni in acciaio, pressione di esercizio PFA 10 (1,0 Mpa). Nel prezzo si intendono compensate le controflange saldate alla tubazione, bullonerie in acciaio zincato, guarnizioni e quant'altro necessario per dare il lavoro finito a regola d'arte.
		G.02.61.a		DN 40 mm		cad	€ 1.374,99
		G.02.61.b		DN 50 mm		cad	€ 1.423,97
		G.02.61.c		DN 65 mm		cad	€ 1.676,89
		G.02.61.d		DN 80 mm		cad	€ 1.957,96
		G.02.61.e		DN 100 mm		cad	€ 2.192,28
		G.02.61.f		DN 125 mm		cad	€ 3.166,10
		G.02.61.g		DN 150 mm		cad	€ 3.505,43
		G.02.61.h		DN 200 mm		cad	€ 5.768,52
		G.02.61.i		DN 250 mm		cad	€ 6.471,45
		G.02.62		FORNITURA E POSA IN OPERA DI VALVOLE RIDUTTRICI DI PRESSIONE A DEFORMAZIONE ELASTICA
				Fornitura e posa in opera di valvole combinata di regolazione di livello automatica a galleggiante tipo a squadra; corpo, cappello, supporto galleggiante e guida con diaframma in ghisa GGG450; membrana in elastomero atossico conforme alla Circolare del Ministero della Sanità n. 102 del 02/12/78; galleggiante in acciaio inox; stelo otturatore,leve e perni in acciaio, pressione di esercizio PFA 10 (1,0 Mpa). Nel prezzo si intendono compensate le controflange saldate alla tubazione, bullonerie in acciaio zincato, guarnizioni e quant'altro necessario per dare il lavoro finito a regola d'arte.
		G.02.62.a		DN 50 mm		cad	€ 162,41
		G.02.62.b		DN 80 mm		cad	€ 205,66
		G.02.62.c		DN 100 mm		cad	€ 256,53
		G.02.62.d		DN 150 mm		cad	€ 319,02
		G.02.62.e		DN 200 mm		cad	€ 362,21
		G.02.62.f		DN 250 mm		cad	€ 399,47
		G.02.63		FORNITURA E POSA IN OPERA DI SFIATO AUTOMATICO TIPO "COTRONE"
				Fornitura e posa in opera di sfiato automatico tipo “COTRONE”, corpo in ghisa GG 25, valvola d’intercettazione in ottone, galleggiante in lamiera rivestito in gomma atossica e guarnizione in gomma conformi alla Circolare del Ministero della Sanità n. 102 del 02/12/78, attacco flangiato a norme UNI EN 1092-1, pressione di esercizio PFA 16 (1,6 Mpa). Nel prezzo si intendono compensate le controflange saldate alla tubazione, bullonerie in acciaio zincato, guarnizioni e quant'altro necessario per dare il lavoro finito a regola d'arte.
		G.02.63.a		DN 50 mm		cad	€ 126,67
		G.02.63.b		DN 65 mm		cad	€ 163,92
		G.02.63.c		DN 80 mm		cad	€ 212,45
		G.02.63.d		DN 100 mm		cad	€ 214,89
		G.02.64		FORNITURA E POSA IN OPERA DI SFIATO IN GHISA A DOPPIO GALLEGGIANTE
				Fornitura e posa in opera di sfiato in ghisa a doppio galleggiante, corpo e coperchio in ghisa GG25, galleggianti in lamiera rivestita in elastomero atossico conformi alla Circolare del Ministero della Sanità n.102 del 02/12/78, orifizio e anello di tenuta in ottone, flangiato a norme UNI EN 1092-1, pressione di esercizio PFA 10/16 (1,0/1,6 Mpa). Nel prezzo si intendono compensate le controflange saldate alla tubazione, bullonerie in acciaio zincato, guarnizioni e quant'altro necessario per dare il lavoro finito a regola d'arte.
		G.02.64.a		DN 50 mm		cad	€ 240,86
		G.02.64.b		DN 80 mm		cad	€ 348,87
		G.02.64.c		DN 100 mm		cad	€ 424,95
		G.02.64.d		DN 150 mm		cad	€ 625,68
		G.02.64.e		DN 200 mm		cad	€ 786,99
		G.02.64.f		DN 250 mm		cad	€ 1.660,92
		G.02.64.g		DN 300 mm		cad	€ 2.177,10
		G.02.65		FORNITURA E POSA IN OPERA DI SFIATO IN GHISA A DOPPIO GALLEGGIANTE
				Fornitura e posa in opera di sfiato in ghisa a doppio galleggiante, corpo e coperchio in ghisa GG25, galleggianti in lamiera rivestita in elastomero atossico conformi alla Circolare del Ministero della Sanità n.102 del 02/12/78, orifizio e anello di tenuta in ottone, flangiato a norme UNI EN 1092-1, pressione di esercizio PFA 25 (2,5 Mpa). Nel prezzo si intendono compensate le controflange saldate alla tubazione, bullonerie in acciaio zincato, guarnizioni e quant'altro necessario per dare il lavoro finito a regola d'arte.
		G.02.65.a		DN 50 mm		cad	€ 240,86
		G.02.65.b		DN 80 mm		cad	€ 489,52
		G.02.65.c		DN 100 mm		cad	€ 577,88
		G.02.65.d		DN 150 mm		cad	€ 997,53
		G.02.65.e		DN 200 mm		cad	€ 1.253,10
		G.02.65.f		DN 250 mm		cad	€ 2.404,80
		G.02.65.g		DN 300 mm		cad	€ 2.962,45
		G.02.66		FORNITURA E POSA IN OPERA DI SFIATO IN GHISA A DOPPIO GALLEGGIANTE
				Fornitura e posa in opera di sfiato in ghisa a doppio galleggiante, corpo e coperchio in ghisa GG25, galleggianti in lamiera rivestita in elastomero atossico conformi alla Circolare del Ministero della Sanità n.102 del 02/12/78, orifizio e anello di tenuta in ottone, flangiato a norme UNI EN 1092-1, pressione di esercizio PFA 40 (4,0 Mpa). Nel prezzo si intendono compensate le controflange saldate alla tubazione, bullonerie in acciaio zincato, guarnizioni e quant'altro necessario per dare il lavoro finito a regola d'arte.
		G.02.66.a		DN 50 mm		cad	€ 240,86
		G.02.66.b		DN 80 mm		cad	€ 479,79
		G.02.66.c		DN 100 mm		cad	€ 577,88
		G.02.66.d		DN 150 mm		cad	€ 997,53
		G.02.66.e		DN 200 mm		cad	€ 1.383,93
		G.02.66.f		DN 250 mm		cad	€ 2.702,00
		G.02.66.g		DN 300 mm		cad	€ 3.295,30
		G.02.67		FORNITURA E POSA IN OPERA DI SFIATO IN GHISA A DOPPIO GALLEGGIANTE
				Fornitura e posa in opera di sfiato in ghisa a doppio galleggiante, corpo e coperchio in ghisa GG25, galleggianti in lamiera rivestita in elastomero atossico conformi alla Circolare del Ministero della Sanità n. 102 del 02/12/78, orifizio e anello di tenuta in ottone, flangiato a norme UNI EN 1092-1, pressione di esercizio PFA 64 (6,4 Mpa). Nel prezzo si intendono compensate le controflange saldate alla tubazione, bullonerie in acciaio zincato, guarnizioni e quant'altro necessario per dare il lavoro finito a regola d'arte.
		G.02.67.a		DN 50 mm		cad	€ 390,13
		G.02.67.b		DN 80 mm		cad	€ 600,35
		G.02.67.c		DN 100 mm		cad	€ 739,34
		G.02.68		FORNITURA E POSA IN OPERA DI SFIATO A DOPPIO GALLEGGIANTE TIPO "VENT"
				Fornitura e posa in opera di sfiato a doppio galleggiante tipo “Vent” per svuotamento e riempimento di grandi quantità d’aria, corpo e coperchio in ghisa GG 25 con rivestimento epossidico, corpo principale di grande portata con galleggiante in ABS a chiusura in appoggio diretto su guarnizione NBR, corpo di degasaggio con galleggiante di chiusura incernierato su leva premente l’otturatore, guarnizioni e rivestimento conformi alla Circolare del Ministero della Sanità n. 102 del 02/12/78, attacco flangiato a norme UNI EN 1092-1, pressione massima di esercizio PFA 16 (1,6 Mpa). Nel prezzo si intendono compensate le controflange saldate alla tubazione, bullonerie in acciaio zincato, guarnizioni e quant'altro necessario per dare il lavoro finito a regola d'arte.
		G.02.68.a		DN 50 mm		cad	€ 257,45
		G.02.68.b		DN 65 mm		cad	€ 305,30
		G.02.68.c		DN 80 mm		cad	€ 323,77
		G.02.68.d		DN 100 mm		cad	€ 421,46
		G.02.68.e		DN 125 mm		cad	€ 640,35
		G.02.68.f		DN 150 mm		cad	€ 885,85
		G.02.68.g		DN 200 mm		cad	€ 1.124,14
		G.02.68.h		DN 250 mm		cad	€ 2.264,98
		G.02.68.i		DN 300 mm		cad	€ 2.817,31
		G.03		CAP. POZZETTI E OPERE EDILI
		G.03.01		FORNITURA E POSA IN OPERA DI POZZETTI PREFABBRICATI DN 100 - FONDO -
		G.03.01.00		Fornitura e posa in opera di fondo per la realizzazione di pozzetto prefabbricato, in calcestruzzo vibrocompresso a norme DIN 4034, con incastro a bicchiere, con diametro netto di base di cm 100; dovrà essere utilizzato calcestruzzo resistente ai solfati atto a garantire l'assoluta impermeabilità del manufatto, con uno spessore minimo di cm 15; tutta la superficie interna dovrà essere trattata con resina epossidica pura dello spessore minimo di mm 1,00; è compreso l'onere degli innesti delle tubazioni in entrata ed in uscita che dovranno essere realizzati secondo le angolazioni di progetto mediante guarnizioni in gomma di perfetta rispondenza alla norma DIN 4060; è inoltre compresa la formazione del piano di posa in magrone di calcestruzzo dosato a kg 150 di cemento tipo R 325 per m³ di inerte secco assortito dello spessore minimo di cm 15, compreso inoltre gli oneri dello scavo in qualsiasi tipo di terreno e rinterro con materiale idoneo in eccedenza rispetto a quelli previsti dalla sezione tipo di posa delle tubazioni ed ogni altro onere per dare il lavoro compiuto a perfetta regola d'arte e secondo le indicazioni date dalla Direzione Lavori.		cad	€ 380,74
		G.03.02		FORNITURA E POSA IN OPERA DI POZZETTI PREFABBRICATI DN 120 - FONDO -
		G.03.02.00		Fornitura e posa in opera di fondo per la realizzazione di pozzetto prefabbricato, in calcestruzzo vibrocompresso a norme DIN 4034, con incastro a bicchiere, con diametro netto di base di cm 120; dovrà essere utilizzato calcestruzzo resistente ai solfati atto a garantire l'assoluta impermeabilità del manufatto, con uno spessore minimo di cm 15; tutta la superficie interna dovrà essere trattata con resina epossidica pura dello spessore minimo di mm 1,00; è compreso l'onere degli innesti delle tubazioni in entrata ed in uscita che dovranno essere realizzati secondo le angolazioni di progetto mediante guarnizioni in gomma di perfetta rispondenza alla norma DIN 4060; è inoltre compresa la formazione del piano di posa in magrone di calcestruzzo dosato a kg 150 di cemento tipo R 325 per m³ di inerte secco assortito dello spessore minimo di cm 15, compreso inoltre gli oneri dello scavo in qualsiasi tipo di terreno e rinterro con materiale idoneo in eccedenza rispetto a quelli previsti dalla sezione tipo di posa delle tubazioni ed ogni altro onere per dare il lavoro compiuto a perfetta regola d'arte e secondo le indicazioni date dalla Direzione Lavori.		cad	€ 446,02
		G.03.03		FORNITURA E POSA IN OPERA DI POZZETTI PREFABBRICATI DN 100 - CANNA -
		G.03.03.00		Fornitura e posa in opera di pezzi speciali per la costruzione della canna formante il pozzetto prefabbricato, realizzata con sovrapposizione di anelli di prolunga del diametro interno di cm 100 con incastro a bicchiere a norma DIN 4034, di prolunga con riduzione tronco-conica, da cm 100 a cm 62,5, con parete diritta, e di eventuali anelli raggiungi quota di supporto per il chiusino, questo escluso; sono compresi gli oneri della sigillatura con idoneo cemento plastico delle giunzioni tra i vari elementi ed i gradini anti scivolo in ghisa o in acciaio rivestito in polietilene. Si computa a metro lineare l'altezza misurata dal piano di appoggio dell'incastro (femmina) della base al piano di appoggio del telaio del chiusino.		m	€ 201,55
		G.03.04		FORNITURA E POSA IN OPERA DI POZZETTI PREFABBRICATI DN 120 - CANNA -
		G.03.04.00		Fornitura e posa in opera di pezzi speciali per la costruzione della canna formante il pozzetto prefabbricato, realizzata con sovrapposizione di anelli di prolunga del diametro interno di cm 100 con incastro a bicchiere a norma DIN 4034, di prolunga con riduzione tronco-conica, da cm 120 a cm 62,5, con parete diritta, e di eventuali anelli raggiungi quota di supporto per il chiusino, questo escluso; sono compresi gli oneri della sigillatura con idoneo cemento plastico delle giunzioni tra i vari elementi ed i gradini anti scivolo in ghisa o in acciaio rivestito in polietilene. Si computa a metro lineare l'altezza misurata dal piano di appoggio dell'incastro (femmina) della base al piano di appoggio del telaio del chiusino.		m	€ 240,60
		G.03.05		FORNITURA E POSA CHIUSINI IN GHISA SFEROIDALE
				Fornitura e posa di chiusino circolare e relativo telaio in ghisa sferoidale della classe D 400 secondo normativa UNI EN 124 avente resistenza di rottura maggiore di 400 kN, passo d'uomo di 60 cm, coperchio con copertura su rotula di appoggio con bloccaggio di sicurezza a 90 gradi e superficie metallica antisdrucciolo, rivestito con vernice bituminosa, telaio munito di guarnizione antibasculamento ed autocentrante in elastomero. E' compreso l'onere della messa in quota per il raccordo con il piano originario del terreno, il fissaggio con bulloni in acciaio ad espansione infissi nel piano d'appoggio, il rinfianco in malta cementizia ed ogni altro onere per dare il lavoro finito a regola d'arte.
		G.03.05.a		telaio quadrato lato 85 cm e altezza 10 cm		cad	€ 269,82
		G.03.05.b		telaio circolare e diametro 85 cm e altezza 10 cm		cad	€ 237,63
		G.03.06		SOVRAPPREZZO PER IMPRESSIONE SCRITTA
		G.03.06.00		Sovrapprezzo alla fornitura e posa di chiusino e relativo telaio in ghisa sferoidale per l'impressione sul chiusino mediante fusione della scritta " Acquedotto comunale ". o altra indicata dalla D.L		cad	€ 8,49
		G.03.07		MAGRONE DI SOTTOFONDAZIONE
		G.03.07.00		Fornitura e posa di magrone di sottofondazione e di riempimento, dosato a kg 150 di cemento tipo R 325 per m³ di inerte a granulometria regolamentare dello spessore indicato nei calcoli statici. Nel prezzo si intende compreso e compensato l'onere relativo alla sistemazione del terreno per il piano di posa, le casseforme, le puntellature, le sbadacchiature ed il disarmo, il costipamento, la formazione dei piani superiori e quanto altro necessario per dare il lavoro finito a regola d'arte. L'articolo è relativo ad opere funzionali alla realizzazione dei collettori.		m³	€ 92,37
		G.03.08		CONGLOMERATO CEMENTIZIO A DOSAGGIO
				Fornitura e posa in opera di conglomerato a dosaggio confezionato a macchina per qualsiasi tipo forma e dimensione, esclusa ogni intrusione di pietrame, dimensionato nelle quantità precisate dai calcoli statici, escluso l'onere delle casseforme e dell'acciaio di armatura. Nel prezzo sono compresi e compensati gli oneri per il totale allontanamento dalla zona di getto delle eventuali acque residue di falda e non, la vibratura meccanica e quanto altro necessario per dare il lavoro finito a regola d'arte. L'articolo è relativo ad opere funzionali alla realizzazione dei collettori.
		G.03.08.a		dosato a 150 kg di cemento tipo 32.5		m³	€ 93,21
		G.03.08.b		dosato a 200 kg di cemento tipo 32.5		m³	€ 97,09
		G.03.08.c		dosato a 250 kg di cemento tipo 32.5		m³	€ 101,31
		G.03.08.d		dosato a 300 kg di cemento tipo 32.5		m³	€ 105,04
		G.03.09		CONGLOMERATO CEMENTIZIO RCK 25 N/MMQ
				Fornitura e posa in opera di conglomerato cementizio classe Rck 25 N/mm² confezionato a macchina per opere di qualsiasi tipo, forma e dimensione ed a qualsiasi piano, esclusa ogni intrusione di pietrame, dosato a minimo kg 300 di cemento tipo R 325 per m³ di inerte a granulometria regolamentare e dimensionato nelle quantità previste dai calcoli statici, escluso l'onere delle casseforme, delle centinature, delle armature di sostegno e dell'acciaio di armatura. Nel prezzo sono compresi e compensati gli oneri per il totale allontanamento dalla zona di getto delle eventuali acque residue, di falda e non, la formazione ed il disfacimento dei ponteggi, la fornitura e posa di idonei giunti in neoprene alle riprese di getto, la vibratura meccanica, la formazione dei piani superiori, di smussi, incassature, fori, lesene e marcapiani, e quanto altro necessario per dare il lavoro finito a regola d'arte. L'articolo è relativo ad opere funzionali alla realizzazione dei collettori.
		G.03.09.a		per sottomurazioni		m³	€ 158,70
		G.03.09.b		per fondazioni		m³	€ 112,87
		G.03.09.c		per fondazioni a platea		m³	€ 114,08
		G.03.09.d		per elevazioni		m³	€ 124,11
		G.03.10		CONGLOMERATO CEMENTIZIO RCK 30 N/MMQ
				Fornitura e posa in opera di conglomerato cementizio classe Rck 30 N/mm² confezionato a macchina per opere di qualsiasi tipo, forma e dimensione ed a qualsiasi piano, esclusa ogni intrusione di pietrame, dosato a minimo kg 300 di cemento tipo R 425 per m³ di inerte a granulometria regolamentare e dimensionato nelle quantità previste dai calcoli statici, escluso l'onere delle casseforme, delle centinature, delle armature di sostegno e dell'acciaio di armatura. Nel prezzo sono compresi e compensati gli oneri per il totale allontanamento dalla zona di getto delle eventuali acque residue, di falda e non, la formazione ed il disfacimento dei ponteggi, la fornitura e posa di idonei giunti in neoprene alle riprese di getto, la vibratura meccanica, la formazione dei piani superiori, di smussi, incassature, fori, lesene e marcapiani, e quanto altro necessario per dare il lavoro finito a regola d'arte. L'articolo è relativo ad opere funzionali alla realizzazione dei collettori.
		G.03.10.a		per sottomurazioni		m³	€ 164,05
		G.03.10.b		per fondazioni		m³	€ 118,22
		G.03.10.c		per fondazioni a platea		m³	€ 119,43
		G.03.10.d		per elevazioni		m³	€ 129,46
		G.03.10.e		per travi, cordoli e solette		m³	€ 128,26
		G.03.10.f		per pilastri		m³	€ 130,18
		G.03.10.g		per rampe scala		m³	€ 134,68
		G.03.11		CONGLOMERATO CEMENTIZIO RCK 35 N/MMQ PER OPERE PARTICOLARI
		G.03.11.00		Fornitura e posa in opera di conglomerato cementizio classe Rck 35 N/mm² confezionato a macchina, per opere particolari in cemento armato, di qualsiasi forma, spessore e dimensione, ed a qualsiasi altezza, esclusa ogni intrusione di pietrame, dosato a minimo kg 400 di cemento tipo R 425 per m³3 di inerte a granulometria regolamentare e dimensionato nelle quantità previste dai calcoli statici, escluso l'onere delle casseforme, delle centinature, delle armature di sostegno e dell'acciaio di armatura. Nel prezzo è compreso e compensato l'onere per il totale allontanamento dalla zona di getto delle eventuali acque residue, di falda e non. Si comprende inoltre la fornitura e posa di eventuali idonei giunti in neoprene alle riprese di getto, la vibratura meccanica, la formazione di smussi, incassature, fori, lesene e marcapiani e quanto altro necessario per dare il lavoro finito a regola d'arte. L'articolo è relativo ad opere funzionali alla realizzazione dei collettori.		m³	€ 134,61
		G.03.12		ACCIAIO PER ARMATURA
				Fornitura e posa in opera, ove non previsto nelle voci relative a opere in conglomerato cementizio, di acciaio per armatura ad aderenza migliorata, controllato in stabilimento e sagomato, con maglia e diametro come da calcoli statici. Nel prezzo si intende compreso e compensato l'onere della piegatura, la legatura, il taglio e lo sfrido, posto in opera in qualsiasi condizione e secondo le indicazioni della Direzione Lavori, per dare il lavoro finito a regola d'arte.
		G.03.12.a		tondini Fe B44k		kg	€ 0,82
		G.03.12.b		rete elettrosaldata Fe B44k		kg	€ 0,82
		G.03.13		CASSEFORME
				Formazione di casseforme in pannelli multistrato o metallici, per getti in conglomerato cementizio semplice od armato, ove non previsto nelle relative voci, compreso e compensato l'onere per le opere di banchinaggio, le armature di sostegno e controventamento, i distanziatori completi di staffaggio, il taglio, lo sfrido, il legname accessorio, le chiodature, il disfacimento, l'abbassamento e lo sgombero eecluso l'eventuale onere per il trasporto del materiale di risulta in discariche, l'indennità di discarica e quanto altro necessario per dare il lavoro finito a regola d'arte. La misurazione verrà effettuata sulla superficie effettiva a contatto con il conglomerato cementizio.
		G.03.13.a		per getto di fondazioni		m²	€ 21,84
		G.03.13.b		per getto di elevazioni		m²	€ 30,37
		G.03.13.c		per getto di cordoli, pilastri e solette		m²	€ 35,33
		G.03.13.d		per rampe scala		m²	€ 55,86
		G.03.13.e		casseri per getto pozzetti		m²	€ 28,41
		G.03.14		SOVRAPPREZZO PER LAVORAZIONE CLS A FACCIA VISTA
		G.03.14.00		Sovrapprezzo per getti in conglomerato cementizio semplice od armato per la lavorazione dei paramenti a faccia a vista, compreso l'onere dell'utilizzo di casseri realizzati con tavole di abete piallate di varie larghezze e spessori, disposte verticalmente in modo che la superficie del getto finito presenti alternativamente aggetti e rientranze sfalsate, e/o comunque come da indicazioni della Direzione Lavori, nonchè l'onere dell'accurato dosaggio dei getti, della vibratura meccanica, della battitura delle casseforme, il trattamento con olio disarmante, l'esecuzione di altri particolari d'opera disposti dalla D.L., compresi anche gli oneri per la stuccatura dei passanti ed ogni altro onere per dare il lavoro finito a regola d'arte, escluso lonere del trasporto a discarica del materiale di risulta eccedente e la relativa indennità di discarica.		m²	€ 11,39
		G.03.15		CONGLOMERATO RCK 25 N/MMQ PER FONDAZIONI
		G.03.15.00		Fornitura e posa in opera di conglomerato cementizio classe Rck 25 N/mm², confezionato a macchina, per opere di fondazioni statiche di qualsiasi forma e dimensione quali travi rovesce, fondazioni isolate a plinto e fondazioni continue, esclusa ogni intrusione di pietrame, dosato a minimo kg 300 di cemento tipo R 325 per m³ di inerte a granulometria regolamentare, compreso il ferro d'armatura Fe B 44 k ad aderenza migliorata controllato in stabilimento e sagomato nelle quantità previste dai calcoli statici.Nel prezzo si intende compreso e compensato l'onere per la formazione ed il disfacimento delle casseforme di contenimento dei getti, la vibratura meccanica, la formazione dei piani superiori e quanto altro necessario per dare il lavoro finito a regola d'arte. L'articolo è relativo ad opere funzionali alla realizzazione dei collettori.		m³	€ 155,34
		G.03.16		CONGLOMERATO RCK 25 N/MMQ PER PLATEE
		G.03.16.00		Fornitura e posa in opera di conglomerato cementizio classe Rck 25 N/mm², confezionato a macchina, per opere di fondazione a platea, esclusa ogni intrusione di pietrame, dosato a minimo kg 300 di cemento tipo R 325 per m³ di inerte a granulometria regolamentare, compreso il ferro d'armatura Fe B 44 k ad aderenza migliorata controllato in stabilimento e sagomato nelle quantità previste dai calcoli statici. Eventuali nervature sporgenti saranno contabilizzate a parte come elevazioni. Nel prezzo si intende compreso e compensato l'onere per la formazione ed il disfacimento delle casseforme di contenimento dei getti, la vibratura meccanica, la formazione dei piani superiori e quanto altro necessario per dare il lavoro finito a regola d'arte. L'articolo è relativo ad opere funzionali alla realizzazione dei collettori.		m³	€ 145,04
		G.03.17		CONGLOMERATO RCK 25 N/MMQ PER ELEVAZIONI SPESSORE 25 CM
		G.03.17.00		Fornitura e posa in opera di conglomerato cementizio classe Rck 25 N/mm² confezionato a macchina per opere statiche di elevazione di spessore fino a cm 25, di qualsiasi forma ed a qualsiasi piano, come murature, parti di manufatti, opere di getto in genere, esclusa ogni intrusione di pietrame, dosato a minimo kg 300 di cemento tipo R 325 per m³ di inerte a granulometria regolamentare, compreso il ferro d'armatura Fe B 44 k ad aderenza migliorata controllato in stabilimento e sagomato nelle quantità previste dai calcoli statici. Nel prezzo sono compresi e compensati gli oneri per la formazione ed il disfacimento dei ponteggi, la formazione ed il disfacimento delle casseforme di contenimento dei getti, la vibratura meccanica, la formazione di smussi, incassature, fori, lesene e marcapiani e quanto altro necessario per dare il lavoro finito a regola d'arte. L'articolo è relativo ad opere funzionali alla realizzazione dei collettori.		m³	€ 360,53
		G.03.18		CONGLOMERATO RCK 25 N/MMQ PER ELEVAZIONI SPESSORE 25-35 CM
		G.03.18.00		Fornitura e posa in opera di conglomerato cementizio classe Rck 25 N/mm² confezionato a macchina per opere statiche di elevazione di spessore oltre i cm 25 e fino a cm 35, di qualsiasi forma ed a qualsiasi piano, come murature, parti di manufatti, opere di getto in genere, esclusa ogni intrusione di pietrame, dosato a minimo kg 300 di cemento tipo R 325 per m³ di inerte a granulometria regolamentare, compreso il ferro d'armatura Fe B 44 k ad aderenza migliorata controllato in stabilimento e sagomato nelle quantità previste dai calcoli statici. Nel prezzo sono compresi e compensati gli oneri per la formazione ed il disfacimento dei ponteggi, la formazione ed il disfacimento delle casseforme di contenimento dei getti, la vibratura meccanica, la formazione di smussi, incassature, fori, lesene e marcapiani e quanto altro necessario per dare il lavoro finito a regola d'arte. L'articolo è relativo ad opere funzionali alla realizzazione dei collettori.funzionali alla realizzazione dei collettori.		m³	€ 327,30
		G.03.19		CONGLOMERATO RCK 25 N/MMQ PER ELEVAZIONI SPESSORE 35-50 CM
		G.03.19.00		Fornitura e posa in opera di conglomerato cementizio classe Rck 25 N/mm² confezionato a macchina per opere statiche di elevazione di spessore oltre i cm 35 e fino ad un massimo di cm 50, di qualsiasi forma ed a qualsiasi piano, come murature, parti di manufatti, opere di getto in genere, esclusa ogni intrusione di pietrame, dosato a minimo kg 300 di cemento tipo R 325 per m³ di inerte a granulometria regolamentare, compreso il ferro d'armatura Fe B 44 k ad aderenza migliorata controllato in stabilimento e sagomato nelle quantità previste dai calcoli statici. Nel prezzo sono compresi e compensati gli oneri per la formazione ed il disfacimento dei ponteggi, la formazione ed il disfacimento delle casseforme di contenimento dei getti, la vibratura meccanica, la formazione di smussi, incassature, fori, lesene e marcapiani e quanto altro necessario per dare il lavoro finito a regola d'arte. L'articolo è relativo ad opere funzionali alla realizzazione dei collettori.		m³	€ 280,91
		G.03.20		CONGLOMERATO RCK 30 N/MMQ PER ELEVAZIONI SPESSORE 25 CM
		G.03.20.00		Fornitura e posa in opera di conglomerato cementizio classe Rck 30 N/mm² confezionato a macchina per opere statiche di elevazione di spessore fino a cm 25, di qualsiasi forma ed a qualsiasi piano, come murature, parti di manufatti, opere di getto in genere, esclusa ogni intrusione di pietrame, dosato a minimo kg 300 di cemento tipo R 425 per m³ di inerte a granulometria regolamentare, compreso il ferro d'armatura Fe B 44 k ad aderenza migliorata controllato in stabilimento e sagomato nelle quantità previste dai calcoli statici. Nel prezzo sono compresi e compensati gli oneri per la formazione ed il disfacimento dei ponteggi, la formazione ed il disfacimento delle casseforme di contenimento dei getti, la vibratura meccanica, la formazione di smussi, incassature, fori, lesene e marcapiani e quanto altro necessario per dare il lavoro finito a regola d'arte. L'articolo è relativo ad opere funzionali alla realizzazione dei collettori.		m³	€ 364,84
		G.03.21		CONGLOMERATO RCK 30 N/MMQ PER ELEVAZIONI SPESSORE 25-35 CM
		G.03.21.00		Fornitura e posa in opera di conglomerato cementizio classe Rck 30 N/mm² confezionato a macchina per opere statiche di elevazione di spessore oltre i cm 25 e fino a cm 35, di qualsiasi forma ed a qualsiasi piano, come murature, parti di manufatti, opere di getto in genere, esclusa ogni intrusione di pietrame, dosato a minimo kg 300 di cemento tipo R 425 per m³ di inerte a granulometria regolamentare, compreso il ferro d'armatura Fe B 44 k ad aderenza migliorata controllato in stabilimento e sagomato nelle quantità previste dai calcoli statici. Nel prezzo sono compresi e compensati gli oneri per la formazione ed il disfacimento dei ponteggi, la formazione ed il disfacimento delle casseforme di contenimento dei getti, la vibratura meccanica, la formazione di smussi, incassature, fori, lesene e marcapiani e quanto altro necessario per dare il lavoro finito a regola d'arte. L'articolo è relativo ad opere funzionali alla realizzazione dei collettori.		m³	€ 331,62
		G.03.22		CONGLOMERTO RCK 30 N/MMQ PER ELEVAZIONI SPESSORE 35-50 CM
		G.03.22.00		Fornitura e posa in opera di conglomerato cementizio classe Rck 30 N/mm² confezionato a macchina per opere statiche di elevazione di spessore oltre i cm 35 e fino ad un massimo di cm 50, di qualsiasi forma ed a qualsiasi piano, come murature, parti di manufatti, opere di getto in genere, esclusa ogni intrusione di pietrame, dosato a minimo kg 300 di cemento tipo R 425 per m³ di inerte a granulometria regolamentare, compreso il ferro d'armatura Fe B 44 k ad aderenza migliorata controllato in stabilimento e sagomato nelle quantità previste dai calcoli statici. Nel prezzo sono compresi e compensati gli oneri per la formazione ed il disfacimento dei ponteggi, la formazione ed il disfacimento delle casseforme di contenimento dei getti, la vibratura meccanica, la formazione di smussi, incassature, fori, lesene e marcapiani e quanto altro necessario per dare il lavoro finito a regola d'arte. L'articolo è relativo ad opere funzionali alla realizzazione dei collettori.		m³	€ 285,22
		G.03.23		CONGLOMERATO RCK 30 N/MMQ PER TRAVI E PILASTRI
				Fornitura e posa in opera di conglomerato cementizio classe Rck 30 N/mm² confezionato a macchina per opere in c.a. quali travi, pilastri, cordoli, solette, rampe scale, ecc., di ogni forma, spessore e dimensione, esclusa ogni intrusione di pietrame, dosato a minimo kg 300 di cemento tipo R 425 per m³ di inerte a granulometria regolamentare, compreso il ferro d'armatura Fe B 44 k ad aderenza migliorata controllato in stabilimento e sagomato nelle quantità previste dai calcoli statici. Nel prezzo sono compresi e compensati gli oneri per la formazione ed il disfacimento dei ponteggi, la formazione ed il disfacimento delle casseforme di contenimento dei getti, la vibratura meccanica, la formazione di smussi, incassature, fori, lesene e marcapiani e quanto altro necessario per dare il lavoro finito a regola d'arte. L'articolo è relativo ad opere funzionali alla realizzazione dei collettori.
		G.03.23.a		per cordoli,travi e solette		m³	€ 371,80
		G.03.23.b		per pilastri		m³	€ 388,00
		G.03.23.c		per rampe scale		m³	€ 612,70
		G.03.24		SOVRAPPREZZO PER CEMENTI TIPO R 425
		G.03.24.00		Sovrapprezzo per impiego di conglomerato cementizio di cui alle relative voci, confezionato con cemento tipo R 425 in luogo di cemento R 325		100/kg	€ 0,85
		G.03.25		SOVRAPPREZZO PER ADDITIVI
		G.03.25.00		Sovrapprezzo per getti in conglomerato cementizio semplice od armato, per l'impiego di additivo idrofugo o superfluidificante con dosaggio nelle quantità indicate dalla Direzione Lavori e comunque per ottenere la perfetta impermeabilizzazione del getto. L'additivo dovrà essere esente da cloruri e conforme alle norme UNI.		m³	€ 6,35
		G.03.26		PARAMENTO IN PIERA CALCAREA
		G.03.26.00		Fornitura e posa in opera di rivestimento esterno in pietra calcarea a scelta della Direzione Lavori, eseguito con sassi grezzi calcarei posati a giunti aperti e a corsi regolari e paralleli od a opera incerta secondo i particolari di progetto o le indicazioni della Direzione Lavori, su massetto eseguito in malta cementizia dosata a kg 250 di cemento tipo R 325 per m³ di sabbia a granulometria idonea. Nel prezzo si intende compreso e compensato l'onere per la fornitura e posa del massetto, la fornitura e posa del ferro tondino di armatura Fe B 44 k ad aderenza migliorata per ancoraggio del rivestimento, la formazione ed il disfacimento dei piani di lavoro, la sigillatura degli interstizi, il taglio, lo sfrido e quanto altro necessario per dare il lavoro finito a regola d'arte.		m²	€ 87,55
		G.03.27		PARAMENTO IN PORFIDO
		G.03.27.00		Fornitura e posa in opera di rivestimento esterno in porfido grigio nell'aspetto a scelta della Direzione Lavori, eseguito in masselli dello spessore di cm 12/20, con faccia vista bugnata e coste tranciate ortogonali, posati a giunti aperti e a corsi regolari e paralleli, su massetto eseguito in malta cementizia dosata a kg 250 di cemento tipo R 325 per m³ di sabbia a granulometria idonea. Nel prezzo si intende compreso e compensato l'onere per la fornitura e posa del massetto, la fornitura e posa del ferro tondino di armatura Fe B 44 k ad aderenza migliorata per ancoraggio del rivestimento, la formazione ed il disfacimento dei piani di lavoro, la sigillatura degli interstizi, il taglio, lo sfrido e quanto altro necessario per dare il lavoro finito a regola d'arte.		m²	€ 87,44
		G.03.28		BONIFICA DEL PIANO DI GETTO DI MANUFATTI
		G.03.28.00		Bonifica del piano di getto di manufatti in conglomerato cementizio, eseguito mediante fornitura e posa in opera di ghiaietto fino (pezzatura 7-15 mm) posto in opera come sottofondo o sotto il sottofondo in magrone, il tutto eseguito a regola d'arte e secondo le indicazioni e gli spessori dati dalla Direzione Lavori, compreso nel prezzo l'onere del maggiore scavo in profondità, escluso l'onere del trasporto a discarica del materiale di risulta eccedente e la relativa indennità di discarica.		m³	€ 39,14
		G.03.29		INTONACO CIVILE PER INTERNI ED ESTERNI
		G.03.29.00		Fornitura e posa in opera di intonaco civile per interni ed esterni, dato a qualunque altezza su pareti verticali, orizzontali o inclinate, sia piane che curve, per uno spessore complessivo medio di mm 20, costituito da grezzo e stabilitura finale, compresa la preventiva formazione di fascie guida a distanza sufficientemente ravvicinata. Il grezzo sarà formato con malta bastarda dosata a kg 100 di cemento tipo R 325 e kg 300 di calce eminentemente idraulica per m³ di sabbia viva lavata, la stabilitura finale sarà formata con malta preconfezionata pronta all'uso. Nel prezzo si intende compreso e compensato l'onere per la formazione degli spigoli sia vivi che smussati, le lesene, i marcapiani, i riquadri per vani di porte e finestre, la formazione ed il disfacimento di ogni genere di ponteggio, i sollevamenti e quanto altro necessario per dare il lavoro finito a regola d'arte.		m²	€ 21,72
		G.03.30		PAVIMENTI E RIVESTIMENTI IN PIASTRELLE
				Fornitura e posa in opera di pavimenti e rivestimenti in piastrelle di gres, dimensioni 12x24 cm, spess. min. 13 mm; o in piastrelle ceramiche monocottura di prima scelta, estruse, smaltate, conformi alle norme UNI EN, di forma quadrata o rettangolare, nel colore, aspetto e con grado di resistenza all'usura (metodo P.E.I.) a scelta della D.L., posate a giunto aperto di circa mm 8, su massetto di sottofondo, mediante doppia spalmatura con spatola dentata di collante a base cementizia additivato con lattice resinoso. Nel prezzo si intende compreso e compensato l'onere per la pulizia del fondo di appoggio con detergenti caustici, la sigillatura degli interstizi eseguita con boiacca di cemento e sabbia, la successiva pulitura superficiale con idonei detergenti, la risciacquatura assorbendo l'acqua in eccesso con idonei sistemi, il taglio, lo sfrido e quanto altro necessario per dare il lavoro finito a regola d'arte.
		G.03.30.a		piastrelle di gres		m²	€ 17,03
		G.03.30.b		piastrelle monocottura		m²	€ 40,91
		G.04		CAP. RIPRISTINI
		G.04.01		RIPRISTINO DI PAVIMENTAZIONE IN MACADAM
		G.04.01.00		Ripristino di pavimentazione in macadam per lo spessore compresso indicato in progetto o dalla Direzione Lavori, da eseguirsi ad assestamento avvenuto dei rinterri, realizzando la massicciata ed il relativo strato superficiale come per la pavimentazione originaria, incluso l'onere di eventuali ricariche di ghiaietto o pietrisco, ed ogni altro onere per dare il lavoro compiuto a perfetta regola d'arte; computato per lo spessore effettivo e secondo la larghezza effettiva con il limite massimo previsto dalle sezioni tipo.		m³	€ 27,61
		G.04.02		ASFALTATURA PROVVISORIA ANTIPOLVERE SPESSORE 4 CM
		G.04.02.00		Fornitura e posa in opera di conglomerato bituminoso tipo "E" come da Capitolato d'Appalto della Provincia Autonoma di Trento, dello spessore compresso di cm 4 per formazione di manto provvisorio cosiddetto "antipolvere" su strade originariamente pavimentate con cubetti di porfido o simili, per consentire il migliore assestamento del materiale di rinterro prima del ripristino definitivo, da eseguire entro un anno; computato secondo la larghezza effettiva con il limite massimo previsto dalle sezioni tipo per il ripristino di pavimentazioni in conglomerato bituminoso. Ripristini di larghezza superiore alle sezioni tipo verranno computati solamente se richiesti con ordine scritto dalla Direzione Lavori.		m²	€ 4,46
		G.04.03		SCARIFICA DI ASFALTATURA PROVVISORIA
		G.04.03.00		Scarifica di asfaltatura provvisoria, computata secondo la larghezza effettiva con il limite massimo delle sezioni tipo allegate, escluso il trasporto del materiale di risulta in discarica autorizzata e la relativa indennità.		m²	€ 3,51
		G.04.04		CASSONETTO STRADALE SPESSORE 30 CM
		G.04.04.00		Formazione di cassonetto stradale con materiale legante idoneo misto stabilizzato, proveniente da cava prevalentemente calcarea, scevro da impurità, a granulometria controllata con pezzatura non superiore a mm 15, steso, livellato e costipato a fondo allo stato umido mediante cilindratura con rullo di peso adeguato, compreso l'onere dell'asporto del reinterro eccedente, per lo spessore compresso di cm 30; computato secondo la larghezza effettiva con il limite massimo previsto dalle sezioni tipo per i ripristini di pavimentazioni.		m²	€ 7,79
		G.04.05		RIPRISTINI IN CONGLOMERATO BITUMINOSO
				Ripristino dopo il primo assestamento dei rinterri, delle pavimentazioni in conglomerato bituminoso compreso: -scarifica dello spessore richiesto e preparazione del piano di posa con eventuale integrazione del materiale mancante e successiva cilindratura con rullo di peso adeguato; -trattamento superficiale del piano di posa con emulsione bituminosa in accordo ai requisiti tecnici di accettazione, in ragione di kg 1,5 per m²; -binder di supporto costituito da conglomerato semiaperto impastato a caldo, corrispondente al tipo "E", steso con apposita macchina vibrofinitrice e cilindrato con rullo di peso adeguato; compreso l'onere di eventuali ricariche successive, a giudizio della Direzione Lavori, per il riempimento degli avvallamenti conseguenti ad ulteriori assestamenti del materiale. Eseguito fino a completa ripresa con la pavimentazione esistente e computato secondo la larghezza effettiva con il limite massimo previsto dalla sezione tipo per i ripristini delle pavimentazioni.
		G.04.05.a		spessore 5 cm		m²	€ 5,60
		G.04.05.b		per ogni cm in più oltre i primi 5		m²	€ 0,66
		G.04.06		FORMAZIONE DI STRATO UNICO DI BASE TIPO "E"
		G.04.06.00		Formazione di strato di base mm. 50 compresso, eseguito mediante fornitura e posa di conglomerato bituminoso a granulometria chiusa, costituito da materiale litoide di natura prevalentemente calcarea, di pezzatura variabile da 0 a 35 mm, proveniente da cave naturali o risultante da frantumazione di roccia, impastato a caldo con carico di bitume solido pari al 4,5% in idonei impianti, compresa la stesa in opera eseguita mediante spanditrice o vibrofinitrice meccanica e la costipazione a mezzo rullo di idoneo peso, previa stesa sulla superficie di applicazione di emulsione bituminosa al 55% nella misura di kg 0,700 per m2, compresa la fornitura di ogni materiale, lavorazione ed ogni altro onere per dare il lavoro finito a perfetta regola d'arte, misurato in opera dopo costipamento.		m²	€ 5,27
		G.04.07		RICARICA CON CONGLOMERATO BITUMINOSO TIPO "E"
		G.04.07.00		Ricarica di pavimentazioni stradali eseguita mediante spruzzatura di emulsione bituminosa al 50% in ragione di kg 1,50 per m² e stesa di uno strato di collegamento (binder) in conglomerato bituminoso tipo "E" come da Capitolato d'Appalto, compreso cilindratura con rullo di peso adeguato ed ogni onere per la perfetta ricostruzione del piano stradale.		m²	€ 5,81
		G.04.08		MANTO D'USURA TIPO "D" SPESSORE 3 CM
		G.04.08.00		Formazione di manto d'usura, dello spessore di cm 3, da applicare previa pulizia del piano di appoggio e spruzzatura di emulsione bituminosa al 50% in ragione di 1 kg per m², costituito da conglomerato bituminoso del tipo "D" come da Capitolato d'Appalto. Compreso ogni altro onere per dare il lavoro finito a regola d'arte e secondo le indicazioni date dalla Direzione Lavori.		m²	€ 3,56
		G.04.09		RIPRISTINO DI PAVIMENTAZIONE IN CUBETTI DI PROFIDO O CIOTTOLI
		G.04.09.00		Ripristino di pavimentazione in cubetti di porfido o ciottoli su letto di sabbia dello spessore di cm 10, premiscelata a secco con cemento tipo R 325 nella quantità di kg 10,0 per m³ di inerte e disposti ad archi contrastanti, utilizzando il materiale preventivamente recuperato durante le operazioni di scavo. Nel prezzo si intende compreso e compensato l'onere per la fornitura e posa del sottofondo, la formazione delle pendenze necessarie allo smaltimento delle acque meteoriche, lo spargimento di sabbia in quantità sufficiente a colmare le fughe, la bagnatura e contemporanea battitura mediante adeguato vibratore meccanico, la pulizia finale e quanto altro necessario per dare il lavoro compiuto a perfetta regola d'arte; il ripristino sarà computato secondo la larghezza effettiva con il limite massimo previsto dalle sezioni tipo.		m²	€ 38,49
		G.04.10		REINTEGRO CUBETTI O CIOTTOLI MANCANTI
				Reintegro dei cubetti di porfido o dei ciottoli mancanti per il completamento del ripristino della sede stradale misurati su mezzo di trasporto.
		G.04.10.a		reintegro cubetti		m²	€ 46,34
		G.04.10.b		reintegro ciottoli		m²	€ 25,10
		G.04.11		RIPRISTINO IN TERRENO DI CAMPAGNA
		G.04.11.00		Ripristino del terreno in seguito all'esecuzione di lavori in terreno di campagna, computato per la larghezza effettiva con un massimo di m 8,00, compresa la lavorazione del materiale, la rastrellatura con asportazione dei sassi di media pezzatura, compreso ogni onere per dare il lavoro finito a regola d'arte, esclusa la sola fornitura di terra vegetale.		m²	€ 0,66
		G.04.12		SEMINA
		G.04.12.00		Semina specialistica di prato stabile, compresa la concimazione ed il primo annaffiamento, computato per la larghezza effettiva con un massimo di m 8,00; nella scelta del miscuglio si dovranno tenere in considerazione le caratteristiche del terreno esistente e la localizzazione geografica dell'intervento.		m²	€ 28,47
		G.04.13		FORNITURA E POSA DI CIPPI SEGNALATORI
		G.04.13.00		Fornitura e posa di cippi segnalatori composto da elemento prefabbricato delle dimensioni 15x15x40 cm o delle dimensioni similari, in calcestruzzo vibrato, contrassegnato in testa da croce incisa, nel prezzo si intendono compresi e compensati l’onere per il trasporto, loscavo anche a mano, la posa in opera e relativo reinterro, ogni altro onere e provvista accessoria compresa per dare il lavoro finito a regola d’arte.		cad	€ 27,19
		H		SET. OPERE FOGNATURE
		H.01		CAP. MOVIMENTI TERRA
		H.01.01		SCAVO DI SBANCAMENTO
		H.01.01.00		Scavo a sezione aperta per sbancamento e splateamento in terre asciutte e bagnate, anche se miste a pietre trovanti in roccia dura da mina e relitti di muratura fino a m³ 0,600; compreso il taglio e la rimozione di radici e ceppaie, compreso e compensato l'onere per il rispetto di costruzioni sotterranee preesistenti da mantenere in funzione, quali fognature, condutture in genere, cavi, ecc., ed inoltre lo spianamento e la configurazione del fondo, l'eventuale profilatura di pareti, scarpate e cigli, escluso l'onere del trasporto del materiale di scavo non riutilizzabile, o non ritenuto idoneo dalla D.L. e la relativa indennità di discarica. Compreso inoltre la protezione e segnalazione diurna e notturna della zona di scavo, computato secondo i disegni di progetto o le indicazioni della D.L..		m³	€ 6,25
		H.01.02		SCAVO DI SBANCAMENTO CON PALEGGIAMENTO IN LOCO
		H.01.02.00		Scavo a sezione aperta per sbancamento e splateamento in terre asciutte e bagnate, anche se miste a pietre trovanti in roccia dura da mina e relitti di muratura fino a m³ 0,600; compreso il taglio e la rimozione di radici e ceppaie, compreso e compensato l'onere per il rispetto di costruzioni sotterranee preesistenti da mantenere in funzione, quali fognature, condutture in genere, cavi ecc., ed inoltre lo spianamento e la configurazione del fondo, l'eventuale profilatura di pareti, scarpate e cigli, compreso inoltre il paleggiamento del materiale all'interno dell'area di cantiere e le eventuali opere di protezione dell'area di accatastamento provvisorio del materiale stesso, escluso il trasporto a discarica. Compreso inoltre la protezione e segnalazione diurna e notturna della zona di scavo, computato secondo i disegni di progetto o le indicazioni della D.L..		m³	€ 7,53
		H.01.03		SOVRAPPREZZO PER SCAVO DI SBANCAMENTO IN ROCCIA TENERA
		H.01.03.00		Sovrapprezzo per scavo a sezione aperta per sbancamento e splateamento eseguito in materiale roccioso da rimuovere con il solo ausilio dell'escavatore con benna, o per l'asportazione di trovanti con volume superiore a m³ 0,600, che possono venire movimentati senza preventiva demolizione in loco, per il rimanente secondo le modalità e compresi gli oneri di cui alle voci per scavo di sbancamento.		m³	€ 14,20
		H.01.04		SOVRAPPREZZO PER SCAVO DI SBANCAMENTO IN ROCCIA DURA DA MINA
		H.01.04.00		Sovrapprezzo per scavo a sezione aperta per sbancamento e splateamento eseguito in roccia dura da mina o in presenza di trovanti di volume superiore a m³ 0,600 da demolire mediante l'uso di mine, con l'obblico di procedre nel rispetto delle normative vigenti e in condizioni di massima sicurezza. L'abbattimento della roccia dovrà essere eseguito adottando tecniche che garantiscano, in tutto l'ambiente circostante la zona di scavo, il controllo degli effetti distruttivi o comunque perturbanti delle esplosioni. Con il presente prezzo si intendono compensati tutti gli oneri previsti dalla voci per scavo di sbancamento nonchè i seguenti oneri specifici		m³	€ 24,04
		H.01.05		SOVRAPPREZZO PER SCAVO DI SBANCAMENTO IN ROCCIA CON MARTELLONE
		H.01.05.00		Sovrapprezzo per scavo a sezione aperta per sbancamento e splateamento eseguito in roccia dura o in presenza di trovanti di volume superiore a m³ 0,600 da demolire con apposite macchine munite di martelloni idraulici, per il rimanente secondo le modalità e compresi gli oneri di cui alle voci per scavo di sbancamento.		m³	€ 44,69
		H.01.06		SCAVO DI SBANCAMENTO PREVENTIVO
		H.01.06.00		Scavo di sbancamento preventivo per scavi a sezione ristretta con profondità maggiore di m 4,00 dal piano di campagna, eseguito in terreno di qualsiasi natura e consistenza, anche in presenza d'acqua, esclusa la roccia ed i trovanti superiori a m³ 0,400, l'onere per il trasporto del materiale di risulta o non ritenuto idoneo dalla D.L., compresi gli oneri per il taglio ed estirpazione di piante e ceppaie, gli oneri per gli eventuali aggottamenti, la demolizione di pavimentazioni e sottofondi stradali non riutilizzabili, l'onere per il trasporto a deposito provvisorio del materiale riutilizzabile ed il successivo rinterro, escluso l'onere del taglio preventivo delle pavimentazioni in conglomerato bituminoso. Sono inoltre compresi gli oneri per la protezione della zona di lavoro, la regolamentare segnaletica diurna e notturna, nonché l'onere relativo alla preventiva individuazione e segnalazione di cavi elettrici, telefonici, tubazioni di acquedotti, gasdotti, fognature, canali irrigui, canali di scolo stradali, ecc. E' compreso l'onere della demolizione e del perfetto ripristino dei fossi di guardia in terra battuta. Il volume di scavo sarà computato sulla base di una sezione tipo a pareti verticali della larghezza convenzionale di m 4,50 per un'altezza risultante dalla differenza tra la profondità massima di fondo scavo prevista dalla livelletta di progetto e la profondità massima per lo scavo a sezione ristretta corrispondente a m 4,00.		m³	€ 11,35
		H.01.07		SCAVO A SEZIONE RISTRETTA
				Scavo a sezione ristretta, in terreno ordinario di qualsiasi natura e consistenza, anche in presenza d'acqua con tirante inferiore a cm 20, eseguibile con mezzi meccanici, esclusa la roccia, compresa l'estrazione di massi trovanti di volume fino a m³ 0,400, gli oneri per la rimozione di manufatti di qualsiasi genere di volume fino a m³ 0,400, per il taglio ed estirpazione di piante e ceppaie, gli oneri per gli eventuali aggottamenti, armature di sostegno previste dalle norme antinfortunistiche in situazioni singolari e localizzate, la demolizione di pavimentazioni e sottofondi stradali di qualsiasi tipo non riutilizzabili, escluso l'onere del taglio preventivo delle pavimentazioni in conglomerato bituminoso; compresa la livellazione dei piani di scavo, il deposito a fianco dello scavo del materiale, il rinterro con materiale proveniente dagli scavi; sono compresi inoltre l'onere della protezione delle zone di lavoro e la regolamentare segnaletica diurna e notturna, nonchè l'onere relativo alla preventiva individuazione e segnalazione di cavi elettrici, telefonici, tubazioni di acquedotti, gasdotti, fognature, canali irrigui, canali di scolo stradali, ecc.. E' compreso pure l'onere della demolizione e del perfetto ripristino dei fossi di guardia in terra battuta interessati dai lavori, l'onere della selezionatura del materiale fino e privo di sassi per il I° ritombamento delle tubazioni, e della terra vegetale eventualmente presente in superficie, il perfetto ripristino del piano di campagna con mezzi meccanici, il costipamento del materiale, le eventuali ricariche. Escluso l'onere del trasporto del materiale di risulta o non ritenuto idoneo dalla D.L. e la relativa indennità di discarica. Il volume di scavo sarà computato sulla base della larghezza convenzionale stabilita dalle sezioni tipo allegate e della profondità di progetto del fondo tubo maggiorata dello spessore del sottofondo stabilito anch'esso dalle sezioni tipo allegate. Si comprendono nel prezzo tutti gli oneri derivanti da qualsiasi maggiorazione di sezione, oltre le sezioni tipo allegate, conseguente alla natura del terreno, presenza d'acqua, roccia, di manufatti, ecc. o derivante da eventi meteorologici di qualsiasi tipo, il tutto eseguito a regola d'arte e secondo le indicazioni della Direzione Lavori.
		H.01.07.a		per la fascia con profondità fino a m 1.50		m³	€ 12,32
		H.01.07.b		per la fascia con profondità compresa tra m 1.51 e m 2.50		m³	€ 24,00
		H.01.07.c		per la fascia con profondità compresa tra m 2.51 e m 4.00		m³	€ 27,64
		H.01.08		SOVRAPPREZZO ALLO SCAVO A SEZIONE RISTRETTA PER DISCARICA PROVVISORIA
		H.01.08.00		Sovrapprezzo allo scavo a sezione ristretta qualora, per l'impossibilità di depositare il materiale di risulta a fianco dello scavo e/o per espresso ordine della Direzione Lavori, si renda necessario il trasporto del materiale di scavo in discarica provvisoria nell'ambito del cantiere e comunque nel raggio di 5 km dallo stesso; è compreso l'onere del carico e trasporto dal deposito provvisorio al cantiere per il rinterro degli scavi.		m³	€ 9,85
		H.01.09		SOVRAPPREZZO PER TRASPORTO A DISCARICA PROVVISORIA OLTRE 5 KM
		H.01.09.00		Sovrapprezzo al compenso per il trasporto a discarica provvisoria di cantiere, del materiale di risulta dagli scavi a sezione ristretta, non depositabile a fianco dello scavo come alla precedente voce per discarica provvisoria, per distanze superiori ai 5 km dal cantiere, qualora l'Impresa risulti impossibilitata a reperire una discarica provvisoria entro tale distanza dal cantiere.		m³	€ 1,52
		H.01.10		TRASPORTO DI MATERIALE A DISCARICA
		H.01.10.00		Compenso per il trasporto del materiale di risulta provenienti dagli scavi, demolizioni, o comunque dichiarato non idoneo dalla D.L. per il reimpiego in cantiere e collocato in discariche autorizzate. Il compenso sarà riconosciuto a fronte della presentazione di idonea documentazione comprovante il trasporto e la relativa collocazione.		t/km	€ 0,19
		H.01.11		INDENNITA' DI DISCARICA
		H.01.11.00		Compenso per lo smaltimento in discarica autorizzata di materiali provenienti da scavi e/o demolizioni non ritenuti idonei dalla D.L. per il loro reimpiego. Tale compenso, comprensivo ove previsto del tributo speciale provinciale, sarà corrisposto dietro consegna dell'esemplare del formulario di identificazione redatto conformemente alle disposizioni emanate in materia di rifiuti. Detto formulario varrà quale identificativo delle quantità da contabilizzare		m³	€ 6,33
		H.01.12		SOVRAPPREZZO ALLO SCAVO A SEZIONE RISTRETTA E DI SBANCAMENTO IN ROCCIA TENERA
		H.01.12.00		Sovrapprezzo allo scavo a sezione ristretta e allo scavo di sbancamento preventivo per lavoro eseguito a qualsiasi profondità in roccia tenera da rimuovere con il solo ausilio dell'escavatore, o per l'asportazione di piccoli trovanti, con volume superiore a m³ 0,400, che possono venire movimentati senza preventiva demolizione in loco; valutato per la sola cubatura relativa alla roccia demolita entro la sezione tipo, per il rimanente secondo le modalità e compresi gli oneri di cui alle voci per scavo a sezione ristretta e per scavo di sbancamento preventivo.		m³	€ 32,27
		H.01.13		SOVRAPPREZZO ALLO SCAVO A SEZIONE RISTRETTA E DI SBANCAMENTO IN ROCCIA
		H.01.13.00		Sovrapprezzo allo scavo a sezione ristretta e allo scavo di sbancamento preventivo, per demolizione di roccia o di trovanti del volume maggiore di m³ 0,400 da eseguirsi mediante apposite macchine demolitrici munite di martelloni idraulici o mediante lo sparo di mine; valutato per la sola cubatura relativa alla roccia demolita entro la sezione tipo, per il rimanente secondo le modalità e compresi gli oneri di cui alle voci per scavo a sezione ristretta e per scavo di sbancamento preventivo.		m³	€ 64,75
		H.01.14		SOVRAPPREZZO ALLO SCAVO A SEZIONE RISTRETTA IN ROCCIA PER PICCOLI VOLUMI
		H.01.14.00		Sovrapprezzo allo scavo a sezione ristretta e allo scavo di sbancamento preventivo per lavoro eseguito a qualsiasi profondità per la demolizione di roccia da mina o da demolitore, che si presenti in affioramenti discontinui, con volume da demolire singolarmente inferiore a m³ 10,000, intercettati a distanza superiore a m 50,00 uno dall'altro; valutato per la sola cubatura relativa alla roccia demolita entro la sezione tipo, per il rimanente secondo le modalità e compresi gli oneri di cui alle voci per scavo a sezione ristretta e per scavo di sbancamento preventivo		m³	€ 90,16
		H.01.15		SOVRAPPEZZO ALLO SCAVO A SEZIONE RISTRETTA E DI SBANCAMENTO PER DEMOLIZIONE DI MURATURE IN C.A.
		H.01.15.00		Sovrapprezzo allo scavo a sezione ristretta e allo scavo di sbancamento preventivo, per demolizione di murature e strutture verticali di qualsiasi forma e spessore in calcestruzzo anche armato, con volume superiore a m³ 0,400, escluso l'onere del trasporto del materiale di risulta o non ritenuto idoneo dalla D.L. e la relativa indennità di discarica. Nel prezzo si intende compreso e compensato l'onere per le necessarie opere di puntellazione e di presidio delle strutture, lo sgombero e quanto altro necessario; valutato per la sola cubatura relativa alla demolizione ricadente entro la sezione tipo, per il rimanente secondo le modalità e compresi gli oneri di cui alle voci per scavo a sezione ristretta e per scavo di sbancamento preventivo.		m³	€ 87,50
		H.01.16		SOVRAPPREZZO ALLO SCAVO A SEZIONE RISTRETTA E DI SBANCAMENTO TOTALMENTE A MANO
		H.01.16.00		Sovrapprezzo allo scavo a sezione ristretta ed allo scavo di sbancamento preventivo, in terreno naturale di qualsiasi natura e consistenza escluso la roccia ed i trovanti di qualsiasi dimensione, eseguito totalmente a mano compreso il tiro in alto sull'orlo dello scavo del materiale rimosso, escluso il carico su mezzo di trasporto.		m³	€ 84,14
		H.01.17		SOVRAPPEZZO ALLO SCAVO A SEZIONE RISTRETTA E DI SBANCAMENTO PARZIALMENTE A MANO
		H.01.17.00		Sovrapprezzo allo scavo a sezione ristretta ed allo scavo di sbancamento preventivo, in terreno naturale di qualsiasi natura e consistenza escluso la roccia ed i trovanti di qualsiasi dimensione, eseguito a mano con l'ausilio di mezzo meccanico per lasporto del materiale dal fondo dello scavo, per il rimanente secondo le modalità e compresi gli oneri di cui alla voce per scavo a sezione ristretta.		m³	€ 48,60
		H.01.18		SOVRAPPREZZO ALLO SCAVO A SEZIONE RISTRETTA E DI SBANCAMENTO IN ROCCIA ESEGUITO A MANO
		H.01.18.00		Sovrapprezzo allo scavo a sezione ristretta ed allo scavo di sbancamento preventivo, in roccia da mina o per demolizione di trovanti di qualsiasi dimensione, per lavoro eseguito completamente a mano con l'uso di martello demolitore, fino ad una profondità massima di m 2,00 dal piano di campagna, compreso il tiro in alto sull'orlo dello scavo del materiale rimosso, escluso il carico su mezzo di trasporto.		m³	€ 200,37
		H.01.19		SOVRAPPREZZO ALLO SCAVO A SEZIONE RISTRETTA CON MEZZI SPECIALI
		H.01.19.00		Sovrapprezzo allo scavo a sezione ristretta di cui alla relativa voce, per lavoro in condizioni di particolare disagio, per il superamento di tratti con pendenze elevate o in situazioni particolari per l'inaccessibilità con le normali macchine operatrici, eseguito con mezzi meccanici speciali (ragno escavatore e simili) su espresso ordine della Direzione Lavori. Sono comprese tutte le opere provvisionali e per il rimanente secondo le modalità e compresi gli oneri di cui alla voce per scavo a sezione ristretta.		m³	€ 29,62
		H.01.20		SOVRAPPREZZO ALLO SCAVO A SEZIONE RISTRETTA CON MINIESCAVATORE
		H.01.20.00		Sovrapprezzo allo scavo a sezione ristretta qualora per particolari condizioni operative, con l'autorizzazione della Direzione Lavori, si renda necessario utilizzare apposite macchine operatrici quali miniescavatore; per il rimanente secondo le modalità e compresi gli oneri di cui alla voce per scavo a sezione ristretta.		m³	€ 17,99
		H.01.21		COMPENSO PER INACESSIBILITA' A FIANCO DELLO SCAVO
		H.01.21.00		Compenso per i maggiori oneri relativi allo scavo a sezione ristretta, posa tubazioni con eventuali rivestimenti, esecuzione di manufatti, rinterri, ecc., derivanti dall'inaccessibilità a fianco dello scavo con i normali mezzi di trasporto (larghezza utile di transito dal ciglio dello scavo inferiore a m 2,40). Computato per la cubatura relativa alla sezione convenzionale di scavo a sezione ristretta.		m³	€ 15,08
		H.01.22		SOVRAPPREZZO ALLO SCAVO A SEZIONE RISTRETTA IN PRESENZA D'ACQUA
		H.01.22.00		Sovrapprezzo allo scavo a sezione ristretta di cui alla relativa voce, in terreno ordinario per lavoro eseguito in presenza d'acqua con tirante superiore a cm 20, per il rimanente secondo le modalità e compresi gli oneri di cui alla voce per scavo a sezione ristretta, a qualsiasi profondità.		m³	€ 28,95
		H.01.23		SOVRAPPREZZO ALLO SCAVO A SEZIONE RISTRETTA IN PRESENZA D'ACQUA DI FALDA
		H.01.23.00		Sovrapprezzo allo scavo a sezione ristretta per lavoro eseguito in presenza di acqua di falda per l'impiego, su preciso ordine della Direzione Lavori, di impianto completo tipo "Wellpoint" per l'abbassamento del livello della falda al di sotto del piano di scavo ed il mantenimento di tale livello fino al completo rinterro dei cavi di posa. Sono compresi tutti gli oneri relativi al noleggio delle attrezzature necessarie sia per l'infissione delle sonde sia per il pompaggio dell'acqua, compreso leventuale allontanamento della stessa dalla zona di lavoro, i materiali di consumo, l'energia elettrica, i carburanti, l'acqua per la pompa di infissione delle sonde, il controllo dell'impianto e quanto altro occora per il corretto funzionamento dello stesso; computato per la lunghezza effettiva dell'intervento.		m	€ 69,15
		H.01.24		COMPENSO PER L'ARMATURA DELLO SCAVO
		H.01.24.00		Compenso per l'armatura dello scavo a sezione ristretta ed dello scavo di sbancamento preventivo con idonee casserature o per l'uso di cassoni autoaffondanti qualora previsto in progetto ovvero ordinato dalla Direzione Lavori, in particolare laddove, per le scadenti caratteristiche geotecniche dei terreni, non risulti possibile rispettare le norme di sicurezza con la sola diminuzione della pendenza delle pareti dello scavo per la limitazione dell'ingombro massimo in superficie. Computato a metro quadrato di parete armata.		m²	€ 9,68
		H.01.25		SOVRAPPREZZO ALLO SCAVO PER ATTRAVERSAMENTO SOTTOSERVIZI
				Sovrapprezzo allo scavo a sezione ristretta ed allo scavo di sbancamento preventivo per l'incrocio con servizi stradali sotterranei, comprensivo dell'individuazione, ricerca eseguita con scavo a mano, successiva adeguata protezione durante il periodo di apertura degli scavi e definitiva risistemazione compresiva del rivestimento in sabbia per uno spessore minimo di cm 10 attorno al sottoservizio; compreso ogni onere relativo al ripristino per eventuale danneggiamento degli stessi ed il risarcimento dei danni per eventuali interruzioni del servizio; sono esclusi da tale sovrapprezzo gli oneri relativi alla demolizione di rivestimenti protettivi in calcestruzzo attorno alle tubazioni preesistenti ed eventuali spostamenti dei sottoservizi incrociati qualora interferenti con la nuova tubazione.mc.
		H.01.25.a		interasse fra gli stessi oltre m 1.00		cad	€ 101,26
		H.01.25.b		interasse fra gli stessi fino a m 1.00		cad	€ 71,24
		H.01.26		SOVRAPPREZZO ALLO SCAVO PER INTERFERENZE CON SOTTOSERVIZI LONGITUDINALI
		H.01.26.00		Sovrapprezzo allo scavo a sezione ristretta ed allo scavo di sbancamento preventivo per scavi aventi interferenza con servizi sotterranei posti longitudinalmente alla tubazione e ricadenti nella sezione teorica di scavo avente come base la larghezza convenzionale e pareti inclinate con scarpa 1/3; comprensivo della preventiva individuazione e segnalazione, ricerca eseguita con scavo a mano, successiva adeguata protezione durante il periodo di apertura degli scavi, l'eventuale ancoraggio con sistemi idonei a mantenere efficiente il servizio, la definitiva risistemazione comprensiva del rivestimento in sabbia per uno spessore minimo di cm 10 attorno al sottoservizio; sono compresi inoltre gli oneri per il ripristino in caso di danneggiamento dello stesso ed il risarcimento dei danni per eventuali interruzioni del servizio.		m	€ 9,46
		H.01.27		SOVRAPPREZZO ALLE VOCI DI SCAVO PER TAGLIO DI PAVIMENTAZIONE IN CONGL. BITUMINOSO
				Sovrapprezzo allo scavo a sezione ristretta ed allo scavo di sbancamento preventivo per scavi aventi interferenza con servizi sotterranei posti longitudinalmente alla tubazione e ricadenti nella sezione teorica di scavo avente come base la larghezza convenzionale e pareti inclinate con scarpa 1/3; comprensivo della preventiva individuazione e segnalazione, ricerca eseguita con scavo a mano, successiva adeguata protezione durante il periodo di apertura degli scavi, l'eventuale ancoraggio con sistemi idonei a mantenere efficiente il servizio, la definitiva risistemazione comprensiva del rivestimento in sabbia per uno spessore minimo di cm 10 attorno al sottoservizio; sono compresi inoltre gli oneri per il ripristino in caso di danneggiamento dello stesso ed il risarcimento dei danni per eventuali interruzioni del servizio.
		H.01.27.a		fino a cm 5.00 di spessore		m	€ 1,56
		H.01.27.b		per ogni cm oltre i cm 5.00		m	€ 0,29
		H.01.28		SOVRAPPREZZO ALLE VOCI DI SCAVO PER PREPARAZIONE PIANO DI SCAVO SU STRADA PAVIMENTATA CON CUBETTI
				Sovrapprezzo alle voci di scavo a sezione ristretta e di scavo di sbancamento preventivo per fresatura di conglomerato bituminoso per la preparazione del piano di scavo su strada asfaltata con apposito mezzo meccanico, escluso l'asporto del materiale fresato; la superficie sarà computata sulla base delle sezioni tipo previste per il ripristino del manto d'asfalto e secondo gli ordini della Direzione Lavori.
		H.01.28.a		fino a cm 5.00 di spessore		m²	€ 1,86
		H.01.28.b		per ogni cm oltre i cm 5.00		m²	€ 0,61
		H.01.29		SOVRAPPREZZO ALLE VOCI DI SCAVO PER PREPARAZIONE PIANO DI SCAVO SU STRADA PAVIMENTATA CON CUBETTI
		H.01.29.00		Sovrapprezzo alle voci di scavo a sezione ristretta o di sbancamento preventivo per preparazione del piano di scavo su strada pavimentata con cubetti o smolleri di porfido o ciottoli e simili, comprensiva della rimozione del materiale e del successivo accatastamento nell'area di cantiere opportunamente individuata; la superficie sarà computata sulla base delle sezioni tipo previste per il ripristino della pavimentazione originaria. Escluso l'onere del trasporto a discarica e della relativa indennità di discarica per il materiale non utilizzabile		m²	€ 3,84
		H.01.30		FORMAZIONE DI RILEVATO CON MATERIALI PROVENIENTI DAGLI SCAVI
		H.01.30.00		Formazione di rilevato posto in opera e misurato secondo le sagome indicate in progetto o dalla Direzione Lavori, eseguito con materiale proveniente dagli scavi e ritenuto idoneo dalla D.L., compreso la compattazione a strati fino a raggiungere il costipamento prescritto, ed ogni altra lavorazione ed onere per dare il rilevato compiuto a perfetta regola d'arte.		m²	€ 2,58
		H.01.31		FORMAZIONE DI RILEVATO CON MATERIALI PROVENIENTI DA CAVA
		H.01.31.00		Formazione di rilevato posto in opera e misurato secondo le sagome indicate in progetto o dalla Direzione Lavori, eseguito con materiale proveniente da cave di prestito e ritenuto idoneo dalla D.L., compreso la compattazione a strati fino a raggiungere il costipamento prescritto, ed ogni altra lavorazione ed onere per dare il rilevato compiuto a perfetta regola d'arte.		m²	€ 17,24
		H.01.32		SOVRAPPEZZO ALLO SCAVO A SEZIONE RISTRETTA E DI SBANCAMENTO PER RINTERRO CAVI
		H.01.32.00		Sovrapprezzo allo scavo a sezione ristretta ed allo scavo di sbancamento preventivo per il rinterro dei cavi di posa, su specifico ordine della Direzione Lavori, con materiale arido in sostituzione del materiale di scavo ritenuto non idoneo per il rinterro; il sovrapprezzo viene computato secondo la sezione convenzionale di scavo diminuita della sagoma dei manufatti, dei tubi con il relativo rinfianco o rivestimento, del cassonetto e della pavimentazione.		m²	€ 16,73
		H.02		CAP. TUBAZIONI
		H.02.01		FORNITURA E POSA IN OPERA DI TUBAZIONI IN GHISA SFEROIDALE PER FOGNATURA
				I tubi dovranno avere un'estremità a bicchiere per giunzione a mezzo di anello di gomma.Il giunto, che dovrà permettere deviazioni angolari e spostamenti longitudinali del tubo senza compromettere la tenuta, sarà elastico di tipo automatico, conforme alla norma UNI 9163/87.Le giunzioni dovranno essere altresì certificate conformi alle prove di prestazione della norma EN 598 paragrafo 7, complete delle effettive pressioni di prova, con certificazione originale o copia emessa da un Organismo Terzo di certificazione che abbia firmato l’accordo di Cooperazione Europea per l’Accreditamento secondo la norma EN 45000 e che abbia sottoscritto l’accordo “European Cooperation for accreditation (EAC).La guarnizione, realizzata in elastomero (NBR), dovrà presentare all'esterno un apposito rilievo per permettere il suo alloggiamento all'interno del bicchiere con profilo divergente a "coda di rondine" all'estremità opposta secondo quanto indicato nella norma UNI 9163/87. La tenuta sarà assicurata dalla reazione elastica della gomma e dalla compressione esercitata dal fluido nel divergente della gomma.Le tubazioni dovranno essere rivestite internamente con malta di cemento alluminoso applicata per centrifugazione secondo le norme UNI ISO 4179/87 ed EN 598 applicata per centrifugazione secondo quanto previsto da quest’ultima norma e certificato secondo quanto prescritto al paragrafo 7 sempre della suddetta norma in originale o copia conforme rilasciato da organismo accreditato secondo la EN 45000 e che abbia sottoscritto l’accordo “European Cooperation for accreditation (EAC). Lo spessore del cemento alluminoso sarà conforme a quanto indicato nella Norma EN 598.Esternamente le tubazioni dovranno essere rivestite con uno strato di zinco puro di 200 g/m2 applicato per metallizzazione conforme alle norme UNI ISO 8179/86 ed EN 598, e successivamente verniciate con vernice epossidica rossa.L'interno del bicchiere e l'esterno dell'estremità liscia, parti metalliche a contatto con l'effluente, saranno rivestiti con vernice epossidica rossa.Il collaudo in fabbrica sarà effettuato mediante prova idraulica di tenuta sotto una pressione di 32 bar per tutti i diametri.Le condotte dovranno essere sempre accompagnate da certificato di prodotto, rilasciato al fabbricante da Organismo terzo europeo di Certificazione conforme alle norme UNI CEI EN 45000 (in possesso di regolare accreditamento riconosciuto a livello nazionale/internazionale), inteso ad assicurare la conformità della fornitura alla norma EN 598/1994 o sua traduzione italiana UNI EN 598/1995 inoltre qualora particolari situazioni di carattere tecnico lo richiedano, ad insindacabile richiesta della Stazione Appaltante potrà essere richiesto, con onere a carico dell'Appaltatore, che il generico elemento tubolare o pezzo speciale venga sottoposto a collaudo alla presenza di proprio personale presso la fabbrica di produzione del fornitore.Le forniture dovranno comunque essere accompagnate da certificati di collaudo tipo 2.2 secondo la norma EN 10204. La pressione di funzionamento ammissibile minima del giunto (sistema giunto-tubazione/raccordo) non deve risultare inferiore a 600 kPa, Poste in opera a perfetta regola d'arte, secondo le livellette di progetto, mediante l'ausilio di strumenti tipo "laser" e le prescrizioni della Direzione Lavori; compreso il materiale vagliato di allettamento proveniente dagli scavi, posto in opera come da sezione tipo.
		H.02.01.a		DN 80 mm		m	€ 28,82
		H.02.01.b		DN 100 mm		m	€ 30,35
		H.02.01.c		DN 125 mm		m	€ 38,19
		H.02.01.d		DN 150 mm		m	€ 48,50
		H.02.01.e		DN 200 mm		m	€ 55,14
		H.02.01.f		DN 250 mm		m	€ 70,88
		H.02.01.g		DN 300 mm		m	€ 89,70
		H.02.01.h		DN 350 mm		m	€ 115,67
		H.02.01.i		DN 400 mm		m	€ 136,67
		H.02.01.l		DN 450 mm		m	€ 160,44
		H.02.01.m		DN 500 mm		m	€ 184,97
		H.02.01.n		DN 600 mm		m	€ 254,98
		H.02.02		FORNITURA E POSA IN OPERA DI TUBAZIONI IN GHISA SFEROIDALE PER FOGNATURA CON INSERTI METALLICI
				Fornitura e posa in opera di condotte costituite da tubazioni in ghisa sferoidale per fognatura secondo norma UNI EN 598, rivestite internamente come indicato al punto 4.4 della suddetta norma ed esternamente con zinco e uno strato di finitura, dotate di dispositivo speciale per antisfilamento che può essere, per esempio, di tipo non meccanico con inserti metallici, oppure a doppia camera, una per l'alloggiamento della guarnizione di tenuta idraulica e l'altra con inserti metallici, oppure di tipo meccanico con cordone saldato sull'estremità liscia ed anello di tenuta in gomma, oppure di diversa tipologia purché corrispondenti ai requisiti richiesti dalla norma. Le condotte dovranno essere fabbricate in stabilimento operante in regime di Qualità Aziendale secondo la norma UNI EN 9001:2000 certificata da Organismo terzo di certificazione accreditato secondo le norme UNI CEI EN 45012.Le condotte dovranno essere sempre accompagnate da certificato di prodotto, rilasciato al fabbricante da Organismo terzo europeo di Certificazione conforme alle norme UNI CEI EN 45000 (in possesso di regolare accreditamento riconosciuto a livello nazionale/internazionale), inteso ad assicurare la conformità della fornitura alla norma EN 598/1994 o sua traduzione italiana UNI EN 598/1995 inoltre qualora particolari situazioni di carattere tecnico lo richiedano, ad insindacabile richiesta della Stazione Appaltante potrà essere richiesto, con onere a carico dell'Appaltatore, che il generico elemento tubolare o pezzo speciale venga sottoposto a collaudo alla presenza di proprio personale presso la fabbrica di produzione del fornitore.Le forniture dovranno comunque essere accompagnate da certificati di collaudo tipo 2.2 secondo la norma EN 10204.La pressione di funzionamento ammissibile minima del giunto (sistema giunto-tubazione/raccordo) non deve risultare inferiore a 600 kPa, poste in opera a perfetta regola d'arte, secondo le livellette di progetto mediante l'ausilio di strumenti tipo "laser" e le prescrizioni date dalla Direzione Lavori; compreso il materiale vagliato di allettamento proveniente dagli scavi, posto in opera come da sezione tipo allegata.
		H.02.02.a		con inserti metallici DN 80 mm		m	€ 31,86
		H.02.02.b		con inserti metallici DN 100 mm		m	€ 289,67
		H.02.02.c		con inserti metallici DN 125 mm		m	€ 48,49
		H.02.02.d		con inserti metallici DN 150 mm		m	€ 51,52
		H.02.02.e		con inserti metallici DN 200 mm		m	€ 70,40
		H.02.02.f		con inserti metallici DN 250 mm		m	€ 90,67
		H.02.02.g		con inserti metallici DN 300 mm		m	€ 111,20
		H.02.03		FORNITURA E POSA IN OPERA DI TUBAZIONI IN GHISA SFEROIDALE PER FOGNATURA A DOPPIA CAMERA
				Fornitura e posa in opera di condotte costituite da tubazioni in ghisa sferoidale per fognatura secondo norma UNI EN 598, rivestite internamente come indicato al punto 4.4 della suddetta norma ed esternamente con zinco e uno strato di finitura, dotate di dispositivo speciale per antisfilamento che può essere, per esempio, di tipo non meccanico con inserti metallici, oppure a doppia camera, una per l'alloggiamento della guarnizione di tenuta idraulica e l'altra con inserti metallici, oppure di tipo meccanico con cordone saldato sull'estremità liscia ed anello di tenuta in gomma, oppure di diversa tipologia purché corrispondenti ai requisiti richiesti dalla norma. Le condotte dovranno essere fabbricate in stabilimento operante in regime di Qualità Aziendale secondo la norma UNI EN 9001:2000 certificata da Organismo terzo di certificazione accreditato secondo le norme UNI CEI EN 45012.Le condotte dovranno essere sempre accompagnate da certificato di prodotto, rilasciato al fabbricante da Organismo terzo europeo di Certificazione conforme alle norme UNI CEI EN 45000 (in possesso di regolare accreditamento riconosciuto a livello nazionale/internazionale), inteso ad assicurare la conformità della fornitura alla norma EN 598/1994 o sua traduzione italiana UNI EN 598/1995 inoltre qualora particolari situazioni di carattere tecnico lo richiedano, ad insindacabile richiesta della Stazione Appaltante potrà essere richiesto, con onere a carico dell'Appaltatore, che il generico elemento tubolare o pezzo speciale venga sottoposto a collaudo alla presenza di proprio personale presso la fabbrica di produzione del fornitore.Le forniture dovranno comunque essere accompagnate da certificati di collaudo tipo 2.2 secondo la norma EN 10204.La pressione di funzionamento ammissibile minima del giunto (sistema giunto-tubazione/raccordo) non deve risultare inferiore a 600 kPa, poste in opera a perfetta regola d'arte, secondo le livellette di progetto mediante l'ausilio di strumenti tipo "laser" e le prescrizioni date dalla Direzione Lavori; compreso il materiale vagliato di allettamento proveniente dagli scavi, posto in opera come da sezione tipo allegata.
		H.02.03.a		a doppia camera DN 100 mm		m	€ 35,89
		H.02.03.b		a doppia camera DN 125 mm		m	€ 48,11
		H.02.03.c		a doppia camera DN 150 mm		m	€ 53,98
		H.02.03.d		a doppia camera DN 200 mm		m	€ 71,66
		H.02.03.e		a doppia camera DN 250 mm		m	€ 94,75
		H.02.03.f		a doppia camera DN 300 mm		m	€ 118,77
		H.02.03.g		a doppia camera DN 400 mm		m	€ 150,46
		H.02.03.h		a doppia camera DN 500 mm		m	€ 237,89
		H.02.03.i		a doppia camera DN 600 mm		m	€ 298,60
		H.02.04		FORNITURA E POSA IN OPERA DI TUBAZIONI IN GHISA SFEROIDALE PER FOGNATURA CON CORDONE SALDATO
				Fornitura e posa in opera di condotte costituite da tubazioni in ghisa sferoidale per fognatura secondo norma UNI EN 598, rivestite internamente come indicato al punto 4.4 della suddetta norma ed esternamente con zinco e uno strato di finitura, dotate di dispositivo speciale per antisfilamento che può essere, per esempio, di tipo non meccanico con inserti metallici, oppure a doppia camera, una per l'alloggiamento della guarnizione di tenuta idraulica e l'altra con inserti metallici, oppure di tipo meccanico con cordone saldato sull'estremità liscia ed anello di tenuta in gomma, oppure di diversa tipologia purché corrispondenti ai requisiti richiesti dalla norma. Le condotte dovranno essere fabbricate in stabilimento operante in regime di Qualità Aziendale secondo la norma UNI EN 9001:2000 certificata da Organismo terzo di certificazione accreditato secondo le norme UNI CEI EN 45012. Le condotte dovranno essere sempre accompagnate da certificato di prodotto, rilasciato al fabbricante da Organismo terzo europeo di Certificazione conforme alle norme UNI CEI EN 45000 (in possesso di regolare accreditamento riconosciuto a livello nazionale/internazionale), inteso ad assicurare la conformità della fornitura alla norma EN 598/1994 o sua traduzione italiana UNI EN 598/1995 inoltre qualora particolari situazioni di carattere tecnico lo richiedano, ad insindacabile richiesta della Stazione Appaltante potrà essere richiesto, con onere a carico dell'Appaltatore, che il generico elemento tubolare o pezzo speciale venga sottoposto a collaudo alla presenza di proprio personale presso la fabbrica di produzione del fornitore. Le forniture dovranno comunque essere accompagnate da certificati di collaudo tipo 2.2 secondo la norma EN 10204. La pressione di funzionamento ammissibile minima del giunto (sistema giunto-tubazione/raccordo) non deve risultare inferiore a 600 kPa, poste in opera a perfetta regola d'arte, secondo le livellette di progetto mediante l'ausilio di strumenti tipo "laser" e le prescrizioni date dalla Direzione Lavori; compreso il materiale vagliato di allettamento proveniente dagli scavi, posto in opera come da sezione tipo allegata.
		H.02.04.a		con cordone saldato DN 100 mm		m	€ 38,42
		H.02.04.b		con cordone saldato DN 125 mm		m	€ 51,91
		H.02.04.c		con cordone saldato DN 150 mm		m	€ 58,38
		H.02.04.d		con cordone saldato DN 200 mm		m	€ 79,20
		H.02.04.e		con cordone saldato DN 250 mm		m	€ 103,32
		H.02.04.f		con cordone saldato DN 300 mm		m	€ 130,15
		H.02.04.g		con cordone saldato DN 350 mm		m	€ 165,68
		H.02.04.h		con cordone saldato DN 400 mm		m	€ 194,48
		H.02.04.i		con cordone saldato DN 500 mm		m	€ 259,50
		H.02.04.l		con cordone saldato DN 600 mm		m	€ 323,64
		H.02.05		POSA TUBAZIONI IN GHISA SFEROIDALE CON GHIAINO
				Sovrapprezzo per posa di tubazioni in ghisa sferoidale di cui alle relative voci con fornitura e posa di ghiaietto di allettamento, lavato, di natura prevalentemente calcarea, pezzatura 7-15 mm, posto in opera come da sezione tipo allegata, e escluso l'onere del trasporto a discarica del materiale di risulta eccedente e della relativa indennità di discarica.
		H.02.05.a		DN 100 mm		m	€ 10,26
		H.02.05.b		DN 125 mm		m	€ 10,98
		H.02.05.c		DN 150 mm		m	€ 11,06
		H.02.05.d		DN 200 mm		m	€ 11,67
		H.02.05.e		DN 250 mm		m	€ 13,01
		H.02.05.f		DN 300 mm		m	€ 14,94
		H.02.05.g		DN 350 mm		m	€ 16,53
		H.02.05.h		DN 400 mm		m	€ 18,45
		H.02.05.i		DN 500 mm		m	€ 25,41
		H.02.05.l		DN 600 mm		m	€ 25,64
		H.02.06		FORNITURA E POSA IN OPERA DI TUBI IN GRES CERAMICO
				Fornitura e posa in opera di tubi per fognature in gres ceramico, rispondenti alle norme UNI EN 295, completi di giunto prefabbricato in resine poliuretaniche, compresa la lubrificazione, il corretto allineamento con pendenza secondo le livellette di progetto mediante l'ausilio di strumenti tipo "laser", il sottofondo e rinfianco in calcestruzzo avente Rck minimo 15 N/mm2 secondo le sezioni tipo allegate, l'eventuale prova di tenuta con acqua prima del loro interramento, la vagliatura del materiale da rinterro, il suo costipamento secondo le sezioni-tipo, a partire dall'estradosso della tubazione in accordo ai disegni di progetto ed ogni altro onere per dare il lavoro finito a regola d'arte secondo le indicazioni impartite dalla Direzione Lavori.
		H.02.06.a		DN 200 mm		m	€ 65,75
		H.02.06.b		DN 250 mm		m	€ 77,87
		H.02.06.c		DN 300 mm		m	€ 95,32
		H.02.06.d		DN 350 mm		m	€ 120,18
		H.02.06.e		DN 400 mm		m	€ 135,10
		H.02.06.f		DN 500 mm		m	€ 188,24
		H.02.06.g		DN 600 mm		m	€ 250,74
		H.02.07		FORNITURA E POSA IN OPERA DI TUBI IN GRES CERAMICO
				Fornitura e posa in opera di tubi per fognature in gres ceramico, rispondenti alle norme UNI EN 295, completi di giunto prefabbricato in resine poliuretaniche, compresa la lubrificazione, il corretto allineamento, con pendenza secondo le livellette di progetto mediante l'ausilio di strumenti tipo "laser", il sottofondo e il completo rivestimento, secondo i tipi particolari allegati, in calcestruzzo avente Rck minimo 15 N/mm², l'eventuale prova di tenuta con acqua prima del loro interramento, la vagliatura del materiale da rinterro, il suo costipamento secondo le sezioni-tipo, a partire dall'estradosso della tubazione in accordo ai disegni di progetto ed ogni altro onere per dare il lavoro finito a regola d'arte secondo le indicazioni impartite dalla Direzione Lavori.
		H.02.07.a		DN 200 mm		m	€ 73,39
		H.02.07.b		DN 250 mm		m	€ 85,51
		H.02.07.c		DN 300 mm		m	€ 102,95
		H.02.07.d		DN 350 mm		m	€ 129,47
		H.02.07.e		DN 400 mm		m	€ 136,19
		H.02.07.f		DN 500 mm		m	€ 190,05
		H.02.07.g		DN 600 mm		m	€ 266,62
		H.02.08		FORNITURA E POSA IN OPERA DI TUBI IN GRES CERAMICO CLASSE RINFORZATA
				Fornitura e posa in opera di tubi per fognature in gres ceramico classe rinforzata, rispondenti alle norme UNI EN 295. La giunzione sarà realizzata a bicchiere con anello interno ed esterno in poliuretano e dovrà risultare perfettamente stagna. Tutti i tubi dovranno essere verificati a tenuta idraulica con pressione pari ad almeno 50 kPa. La prova di impermeabilità dovra essere eseguita secondo le norme DIN 4033. Nel prezzo si intendono compensati gli oneri per la posa del tubo, classe rinforzata, su letto di sabbia e ghiaia ed il corretto allineamento con pendenza secondo le livellette di progetto mediante l'ausilio di strumenti tipo "laser", l'eventuale prova di tenuta con acqua prima del loro interramento, la lubrificazione, il rivestimento completo del tubo costituito in sabbia e ghiaia, la fornitura delle quali è ricompressa nel prezzo, di pezzatura compresa tra 0.20 e 20 mm, granulometricamente assortita e costipata a mano con mezzi leggeri secondo le sezioni-tipo, la vagliatura del materiale da rinterro ed ogni altro onere per dare il lavoro finito a regola d'arte secondo le indicazioni impartite dalla Direzione Lavori. Escluso l'onere del trasporto a discarica del materiale di risulta eccedente e della relativa indennità di discarica.
		H.02.08.a		DN 200 mm – classe 240 kN/mq		m	€ 71,80
		H.02.08.b		DN 250 mm – classe 240 kN/mq		m	€ 84,00
		H.02.08.c		DN 300 mm – classe 240 kN/mq		m	€ 103,97
		H.02.08.d		N 400 mm – classe 240 kN/mq		m	€ 110,64
		H.02.09		FORNITURA E POSA DI TUBAZIONI IN CLS VIBROCOMPRESSO
				Fornitura e posa di tubazioni in calcestruzzo vibrocompresso ad alta resistenza, con incastro a bicchiere, rispondenti alle norme DIN 4032, a sezione circolare con base di appoggio piana. Nel prezzo sono compresi gli onere della fornitura e posa di anelli di guarnizione in neoprene in grado di garantire la tenuta idraulica secondo le norme DIN 19543, il letto in calcestruzzo avente Rck minimo 15 N/mm² e tutti gli oneri per dare il lavoro finito a regola d'arte e secondo le indicazioni della Direzione Lavori, nel rispetto della sezione tipo di posa allegata, resta solo escluso l'onere del trasporto a discarica del materiale di risulta eccedente e della relativa indennità di discarica.
		H.02.09.a		DN 300 mm		m	€ 51,77
		H.02.09.b		DN 400 mm		m	€ 59,09
		H.02.09.c		DN 500 mm		m	€ 71,26
		H.02.09.d		DN 600 mm		m	€ 82,51
		H.02.09.e		DN 800 mm		m	€ 113,25
		H.02.09.f		DN 1000 mm		m	€ 150,09
		H.02.09.g		DN 1200 mm		m	€ 200,06
		H.02.10		FORNITURA E POSA DI TUBAZIONI IN CLS VIBROCOMPRESSO RIVESTITE
				Fornitura e posa di tubazioni in calcestruzzo vibrocompresso ad alta resistenza, con incastro a bicchiere, rispondenti alle norme DIN 4032 , a sezione circolare con base di appoggio piana, compreso nel prezzo l'onere della fornitura e posa di anelli di guarnizione in neoprene in grado di garantire la tenuta idraulica secondo le norme DIN 19543, il tutto ritenuto idoneo dalla Direzione Lavori, poste in opera completamente rivestite in calcestruzzo avente Rck minimo 15 N/mm². Nel prezzo è compreso l'onere del calcestruzzo, tutti gli oneri della posa per dare il lavoro finito a regola d'arte, secondo le indicazioni della Direzione Lavori e nel rispetto della sezione tipo di posa allegata. Escluso l'onere del trasporto a discarica del materiale di risulta eccedente, della relativa indennità di discarica.
		H.02.10.a		DN 300 mm		m	€ 80,66
		H.02.10.b		DN 400 mm		m	€ 100,60
		H.02.10.c		DN 500 mm		m	€ 113,38
		H.02.10.d		DN 600 mm		m	€ 130,62
		H.02.10.e		DN 800 mm		m	€ 179,09
		H.02.10.f		DN 1000 mm		m	€ 222,50
		H.02.10.g		DN 1200 mm		m	€ 280,72
		H.02.11		FORNITURA E POSA DI TUBAZIONI IN CLS VIBROCOMPRESSE CON MASSELLO
				Fornitura e posa di tubazioni in calcestruzzo vibrocompresso ad alta resistenza, con incastro a bicchiere, rispondenti alle norme DIN 4032 , a sezione circolare con base di appoggio piana, compreso nel prezzo l'onere della fornitura e posa di anelli diguarnizione in neoprene in grado di garantire la tenuta idraulica secondo le norme DIN 19543, il tutto ritenuto idoneo dalla Direzione Lavori, poste in opera annegate in getto armato, confezionato con calcestruzzo avente Rck minimo 25 N/mm², compreso nel prezzo l'onere del calcestruzzo, dell'eventuale magrone, della casseratura, dell'armatura con tondo in acciaio tipo Fe B 44 k come da calcoli statici, compresi tutti gli oneri della posa per dare il lavoro finito a regola d'arte, secondo la sezione tipo allegata e secondo le indicazioni della Direzione Lavori. Escluso l'onere del trasporto a discarica del materiale di risulta eccedente e della relativa indennità di discarica
		H.02.11.a		DN 300 mm		m	€ 100,31
		H.02.11.b		DN 400 mm		m	€ 124,85
		H.02.11.c		DN 500 mm		m	€ 140,59
		H.02.11.d		DN 600 mm		m	€ 161,54
		H.02.11.e		DN 800 mm		m	€ 220,73
		H.02.11.f		DN 1000 mm		m	€ 268,96
		H.02.11.g		DN 1200 mm		m	€ 335,23
		H.02.12		SOVRAPPREZZO AL CALCESTRUZZO VIBROCOMPRESSO PER RIVESTIMENTO INTERNO CON RESINA
				Sovrapprezzo alle voci relative alle tubazioni in calcestruzzo vibrocompresso ad alta resistenza, rispondenti alle norme DIN 4032, per il rivestitimento interno con resina epossidica o epossi-acrilica.
		H.02.12.a		DN 300 mm		m	€ 6,60
		H.02.12.b		DN 400 mm		m	€ 9,47
		H.02.12.c		DN 500 mm		m	€ 12,16
		H.02.12.d		DN 600 mm		m	€ 14,64
		H.02.12.e		DN 800 mm		m	€ 20,13
		H.02.12.f		DN 1000 mm		m	€ 26,59
		H.02.12.g		DN 1200 mm		m	€ 30,06
		H.02.13		FORNITURA E POSA IN OPERA DI TUBI IN POLIETILENE PN 3,2
				Fornitura e posa in opera di tubi in polietilene ad alta densità con superficie liscia, per condotte di scarico interrate, rispondenti alle norme UNI 7613 tipo 303, compresi gli oneri delle giunzioni mediante saldatura testa a testa, posti in opera come da sezione tipo allegata, il rivestimento sarà realizzato con ghiaietto a spigoli arrotondati lavato pezzatura mm 7-15 opportunamente livellato e compattato, con grado di compattazione non inferiore a 90% Proctor standard. La compattazione sarà effettuata ogni cm 20 di riporto. Il tubo deve essere posizionato con il corretto allineamento e con pendenza secondo le livellette di progetto mediante l'ausilio di strumenti tipo "laser". Il tubo non deve essere danneggiato da urti o da uso non corretto dei mezzi meccanici usati per la posa e la compattazione. nel prezzo è compreso l'onere della posa in opera di tutti i pezzi speciali sia interrati che all'interno delle camerette ed ogni altro onere per dare il lavoro finito a regola d'arte e secondo le indicazioni impartite dalla Direzione Lavori. Escluso l'onere del trasporto a discarica del materiale di risulta eccedente e della relativa indennità di discarica.
		H.02.13.a		diametro esterno 200 mm		m	€ 26,96
		H.02.13.b		diametro esterno 250 mm		m	€ 37,33
		H.02.13.c		diametro esterno 315 mm		m	€ 53,19
		H.02.13.d		diametro esterno 355 mm		m	€ 66,97
		H.02.13.e		diametro esterno 400 mm		m	€ 81,08
		H.02.13.f		diametro esterno 500 mm		m	€ 125,57
		H.02.14		FORNITURA E POSA IN OPERA DI TUBI IN POLIETILENE PN 3,2 RIVESTITE IN CLS
				Fornitura e posa in opera di tubi in polietilene ad alta densità con superficie liscia, per condotte di scarico interrate, rispondenti alle norme UNI 7613 tipo 303, compresi gli oneri delle giunzioni mediante saldatura testa a testa, posti in opera posti in opera su letto e rivestimento totale in calcestruzzo avente Rck minimo 15 N/mm², secondo la sezione tipo allegata compreso l'onere della fornitura e interposizione tra condotta e calcestruzzo di una guaina distanziatrice in PVC armato spessore mm 1,0, è il calcestruzzo. Il tubo deve essere posizionato con il corretto allineamento e pendenza secondo le livellette di progetto mediante l'ausilio di strumenti tipo "laser". Il tubo non deve essere danneggiato da urti o da uso non corretto dei mezzi meccanici usati per la posa. Sono compresi nel prezzo la fornitura e la posa in opera di tutti i pezzi speciali sia interrati che all'interno delle camerette ed ogni altro onere per dare il lavoro finito a regola d'arte e secondo le indicazioni impartite dalla Direzione Lavori. Escluso il trasporto a discarica del materiale di risulta eccedente e la relativa indennità di discarica
		H.02.14.a		diametro esterno 200 mm		m	€ 45,45
		H.02.14.b		diametro esterno 250 mm		m	€ 58,54
		H.02.14.c		diametro esterno 315 mm		m	€ 78,16
		H.02.14.d		diametro esterno 355 mm		m	€ 94,52
		H.02.14.e		diametro esterno 400 mm		m	€ 112,58
		H.02.14.f		diametro esterno 500 mm		m	€ 170,86
		H.02.15		FORNITURA E POSA IN OPERA DI TUBI IN POLIETILENE PN 3,2 CON MASSELLO IN C.A.
				Fornitura e posa in opera di tubi in polietilene ad alta densità, PN 3,2, per condotte di scarico interrate, rispondenti alle norme UNI 7613-7615 o successive, tipo 303, compresi gli oneri delle giunzioni mediante saldatura testa a testa o come richiesto dalla Direzione Lavori, posti in opera rivestiti con massello in calcestruzzo avente Rck minimo 25 N/mm², secondo la sezione tipo allegata e con l'armatura metallica specificata negli appositi disegni di dettaglio. E' inoltre compreso l'onere del calcestruzzo, della fornitura e interposizione tra condotta e massello di una guaina distanziatrice in PVC armato spessore mm 1,0. l tubo deve essere posizionato con il corretto allineamento e pendenza secondo le livellette di progetto mediante l'ausilio di strumenti tipo "laser". Il tubo non deve essere danneggiato da urti o da uso non corretto dei mezzi meccanici usati per la posa. Compreso l'onere della posa in opera di tutti i pezzi speciali sia interrati che all'interno delle camerette e compreso ogni altro onere per dare il lavoro finito a regola d'arte e secondo le indicazioni impartite dalla Direzione Lavori. Escluso l'onere del trasporto a discarica del materiale di risulta eccedente e della relativa indennità di discarica.
		H.02.15.a		diametro esterno 200 mm		m	€ 53,83
		H.02.15.b		diametro esterno 250 mm		m	€ 66,38
		H.02.15.c		diametro esterno 315 mm		m	€ 86,79
		H.02.15.d		diametro esterno 355 mm		m	€ 104,51
		H.02.15.e		diametro esterno 400 mm		m	€ 123,36
		H.02.15.f		diametro esterno 500 mm		m	€ 183,82
		H.02.16		FORNITURA E POSA IN OPERA DI TUBAZIONI IN POLIPROPILENE A TRIPLO STRATO SN 8
				Fornitura e posa in opera di tubazioni in polipropilene rinforzato con struttura a tre strati per condotte di scarico interrate, con giunto a bicchiere e anello di guarnizione a labbro inserito in fabbrica. -strato interno in polipropilene di colore chiaro, con superficie interna liscia, resistente agli agenti chimici ed all'abrasione; -strato portante in polipropilene rinforzato con minerale, privo di alogeni e piombo; -strato esterno in polipropilene resistente alle sollecitazioni di taglio e agli agenti atmosferici; La tubazione deve essere posizionata con il corretto allineamento e pendenza secondo le livellette di progetto mediante l'ausilio di strumenti tipo "laser". Il tubo non deve essere danneggiato da urti o da uso non corretto dei mezzi meccanici usati per la posa. Nel prezzo è compreso l'onere della posa in opera di tutti i pezzi speciali siano interrati che all'interno delle camerette, il rivestimento completo del tubo costituito in sabbia ghiaia, la fornitura delle quali è ricompresa nel prezzo, di pezzatura compresa tra 0.20 e 20 mm, granulometricamente assortita e costipata a mano o con mezzi leggeri secondo sezioni-tipo ed ogni altro onere per dare il lavoro finito a regola d'arte e secondo le indicazioni impartite dalla Direzione Lavori. Resta escluso dal prezzo l'onere del trasporto a discarica del materiale di risulta eccedente e della relativa indennità di discarica.
		H.02.16.a		DN 200 mm		m	€ 43,11
		H.02.16.b		DN 250 mm		m	€ 58,90
		H.02.16.c		DN 315 mm		m	€ 79,23
		H.02.16.d		DN 400 mm		m	€ 124,08
		H.02.16.e		DN 500 mm		m	€ 186,00
		H.02.17		FORNITURA E POSA IN OPERA DI TUBAZIONI IN POLIPROPILENE A TRIPLO STRATO SN 12
				Fornitura e posa in opera di tubazioni in polipropilene rinforzato con struttura a tre strati per condotte di scarico interrate, con giunto a bicchiere e anello di guarnizione a labbro inserito in fabbrica. -strato interno in polipropilene di colore chiaro, con superficie interna liscia, resistente agli agenti chimici ed all'abrasione; -strato portante in polipropilene rinforzato con minerale, privo di alogeni e piombo; -strato esterno in polipropilene resistente alle sollecitazioni di taglio e agli agenti atmosferici; La tubazione deve essere posizionata con il corretto allineamento e pendenza secondo le livellette di progetto mediante l'ausilio di strumenti tipo "laser". Il tubo non deve essere danneggiato da urti o da uso non corretto dei mezzi meccanici usati per la posa. Nel prezzo è compreso l'onere della posa in opera di tutti i pezzi speciali siano interrati che all'interno delle camerette, il rivestimento completo del tubo costituito in sabbia ghiaia, la fornitura delle quali è ricompresa nel prezzo, di pezzatura compresa tra 0.20 e 20 mm, granulometricamente assortita e costipata a mano o con mezzi leggeri secondo sezioni-tipo ed ogni altro onere per dare il lavoro finito a regola d'arte e secondo le indicazioni impartite dalla Direzione Lavori. Resta escluso dal prezzo l'onere del trasporto a discarica del materiale di risulta eccedente e della relativa indennità di discarica.
		H.02.17.a		DN 200 mm		h	€ 12,42
		H.02.17.b		DN 250 mm		m	€ 14,14
		H.02.17.c		DN 315 mm		m	€ 16,44
		H.02.17.d		DN 400 mm		m	€ 21,50
		H.02.17.e		DN 500 mm		m	€ 29,17
		H.02.18		FORNITURA E POSA IN OPERA DI TUBI E RACCORDI IN PVC RIGIDO NON PLASTIFICATO
				Fornitura e posa in opera di tubi e raccordi in PVC rigido non plastificato, marchiati e conformi alle norme UNI-EN 1401-1 SN 4 SDR 41, da impiegarsi per acque di rifiuto, pluviali, per allacciamenti privati e comunque per piccoli tratti, giuntati a bicchiere mediante l'ausilio di giunti tecnici di tenuta, e posati interrati su sottofondo dello spessore minimo di cm 15 e completamente rivestiti da massetto in conglomerato cementizio Rck 15 N/mm². E' compreso l'onere del calcestruzzo; iI sottofondo ed il massetto saranno della larghezza minima di cm 60 e ricoprirà i tubi per uno spessore minimo di cm 10. Nel prezzo si intende compreso e compensato l'onere per il posizionamento con il corretto allineamento e con la pendenza secondo le livellette di progetto, i giunti tecnici, sia interrati che all'interno di pozzetti o camerette di ispezione, il taglio, lo sfrido, la fornitura e posa del massetto di rivestimento anche all'interno di pozzetti o camerette di ispezione e quanto altro necessario per dare il lavoro finito a regola d'arte. Escluso l'onere del trasporto a discarica del materiale di risulta eccedente e della relativa indennità di discarica.
		H.02.18.a		diametro interno 125 mm		m	€ 29,36
		H.02.18.b		diametro interno 160 mm		m	€ 33,77
		H.02.18.c		diametro interno 200 mm		m	€ 42,89
		H.02.18.d		diametro interno 250 mm		m	€ 54,11
		H.02.19		SOVRAPPREZZO PER FORNITURA E POSA IN OPERA DI PEZZI SPECIALI - CURVE
				Sovrapprezzo per la fornitura e posa in opera di pezzi speciali, in PVC rigido non plastificato, marchiati e conformi alle norme UNI 7447, tipo 303/1-2, da impiegarsi per acque di rifiuto.
		H.02.19.a		curve manicotti raccordi diam.110 mm		m	€ 4,18
		H.02.19.b		curve manicotti raccordi diam.125 mm		m	€ 3,09
		H.02.19.c		curve manicotti raccordi diam.160 mm		m	€ 10,91
		H.02.19.d		curve manicotti raccordi diam.200 mm		m	€ 18,67
		H.02.19.e		curve manicotti raccordi diam.250 mm		m	€ 51,27
		H.02.20		SOVRAPPREZZO PER FORNITURA E POSA IN OPERA DI PEZZI SPECIALI - DEVIAZIONI
				Sovrapprezzo per la fornitura e posa in opera di pezzi speciali, in PVC rigido non plastificato, marchiati e conformi alle norme UNI 7447, tipo 303/1-2, da impiegarsi per acque di rifiuto.
		H.02.20.a		deviazioni diam.110 mm		cad	€ 5,15
		H.02.20.b		deviazioni diam.125 mm		cad	€ 7,72
		H.02.20.c		deviazioni diam.160 mm		cad	€ 14,34
		H.02.20.d		deviazioni diam.200 mm		cad	€ 24,13
		H.02.20.e		deviazioni diam.250 mm		cad	€ 64,76
		H.02.21		SOVRAPPREZZO PER FORNITURA E POSA IN OPERA DI PEZZI SPECIALI - INNESTI
				Sovrapprezzo per la fornitura e posa in opera di pezzi speciali, in PVC rigido non plastificato, marchiati e conformi alle norme UNI 7447, tipo 303/1-2, da impiegarsi per acque di rifiuto.
		H.02.21.a		innesto a sella diam.160 mm		cad	€ 14,79
		H.02.21.b		innesto a sella diam 200 mm		cad	€ 25,61
		H.02.21.c		innesto a sella diam.250 mm		cad	€ 38,02
		H.02.22		SOVRAPPREZZO PER FORNITURA E POSA IN OPERA DI PEZZI SPECIALI - TAPPI
				Sovrapprezzo per la fornitura e posa in opera di pezzi speciali, in PVC rigido non plastificato, marchiati e conformi alle norme UNI 7447, tipo 303/1-2, da impiegarsi per acque di rifiuto.
		H.02.22.a		tappi diam.110 mm		cad	€ 2,47
		H.02.22.b		tappi diam.125 mm		cad	€ 3,19
		H.02.22.c		tappi diam.160 mm		cad	€ 4,82
		H.02.22.d		tappi diam.200 mm		cad	€ 8,55
		H.02.22.e		tappi diam.250 mm		cad	€ 20,36
		H.02.23		FORNITURA E POSA IN OPERA DI TUBAZIONI IN FIBROCEMENTO CLASSE 90 K/NMQ
				Fornitura e posa in opera di tubazioni e relativi pezzi speciali per fognature in fibrocemento senza amianto, conformi alle norme CEN 588, della classe 90 kN/m² complete di manicotto e relativi anelli in materiale elastometrico, atti a garantire la perfetta tenuta idraulica e consentire il collaudo dell'opera in conformità alle vigenti disposizioni di legge; sono compresi la lubrificazione ed il corretto allineamento con pendenza secondo le livellette di progetto mediante l'ausilio di strumenti tipo "laser". Nel prezzo è compresa la fornitura e posa in opera, secondo la sezione tipo allegata, di sabbia (mm 0 - 8) o di ghiaino (mm 7 - 15) proveniente da cava di prestito, previa la compattazione del sottofondo, la vagliatura del materiale di rinterro, il suo costipamento, ed ogni altro onere per dare il lavoro finito a regola d'arte secondo le indicazioni impartite dalla D.L. Escluso l'onere del trasporto a discarica del materiale di risulta eccedente e della relativa indennità di discarica.
		H.02.23.a		DN 350 mm		m	€ 65,13
		H.02.23.b		DN 400 mm		m	€ 80,76
		H.02.23.c		DN 450 mm		m	€ 98,98
		H.02.23.d		DN 500 mm		m	€ 124,20
		H.02.23.e		DN 600 mm		m	€ 155,70
		H.02.24		FORNITURA E POSA IN OPERA DI TUBAZIONI IN FIBROCEMENTO CLASSE 120 K/NMQ
				Fornitura e posa in opera di tubazioni e relativi pezzi speciali per fognature in fibrocemento senza amianto, conformi alle norme CEN 588, della classe 120 kN/m², complete di manicotto e relativi anelli in materiale elastometrico, atto a garantire la perfetta tenuta idraulica e consentire il collaudo dell'opera in conformità alle vigenti disposizioni di legge ; sono compresi la lubrificazione ed il corretto allineamento con pendenza secondo le livellette di progetto mediante l'ausilio di strumenti tipo " laser ". Nel prezzo è compresa la fornitura e posa in opera secondo la sezione tipo allegata di sabbia (mm 0-8) o di ghiaino (mm 7-15) previa compattazione del sottofondo, la vagliatura del materiale di rinterro, il suo costipamento, ed ogni altro onere per dare il lavoro finito a regola d'arte secondo le indicazioni della D.L.
		H.02.24.a		DN 200 mm		m	€ 37,86
		H.02.24.b		DN 250 mm		m	€ 49,36
		H.02.24.c		DN 300 mm		m	€ 57,91
		H.02.24.d		DN 350 mm		m	€ 72,24
		H.02.24.e		DN 400 mm		m	€ 89,62
		H.02.24.f		DN 450 mm		m	€ 109,08
		H.02.24.g		DN 500 mm		m	€ 135,57
		H.02.24.h		DN 600 mm		m	€ 169,46
		H.02.25		FORNITURA E POSA IN OPERA DI TUBAZIONI IN FIBROCEMENTO CLASSE 90 K/NMQ RIVESTITE
				Fornitura e posa in opera di tubazioni e relativi pezzi speciali per fognature in fibrocemento senza amianto, conformi alle norme CEN 588, della classe 90 KN/m, complete di manicotti e relativi anelli in materiale elastometrico atti a garantire la perfetta tenuta idraulica e consentire il collaudo dell'opera in conformità alle vigenti disposizioni di legge; sono compresi gli oneri per la lubrificazione ed il corretto allineamento con pendenza secondo le livellette di progetto mediante l'ausilio di strumenti tipo "laser", escluso l'onere del trasporto a discarica del materiale di risulta eccedente e della relativa indennità di discarica. Le tubazioni saranno poste in opera completamente rivestite in calcestruzzo avente RCK minimo 15 N/mm² secondo la sezione tipo allegata. E' compreso l'onere del calcestruzzo e della posa per dare il lavoro finito a regola d'arte e secondo le indicazioni della D.L.
		H.02.25.a		DN 350 mm		m	€ 86,60
		H.02.25.b		DN 400 mm		m	€ 104,89
		H.02.25.c		DN 450 mm		m	€ 125,46
		H.02.25.d		DN 500 mm		m	€ 161,53
		H.02.25.e		DN 600 mm		m	€ 193,55
		H.02.26		FORNITURA E POSA IN OPERA DI TUBAZIONI IN FIBROCEMENTO CLASSE 120 K/NMQ RIVESTITE
				Fornitura e posa in opera di tubazioni e relativi pezzi speciali per fognature in fibrocemento senza amianto, conformi alle norne CEN 588, della classe 120 KN/m, complete di manicotto e relativi anelli in materiale elastometrico atti a garantire la perfetta tenuta idraulica e consentire il collaudo dell'opera in conformità alle vigenti disposizioni di legge, sono compresi gli oneri per la lubrificazione, il corretto allineamento con pendenza secondo le livellette di progetto mediante l'ausilio di strumenti tipo " laser ", e della posa per dare il lavoro finito a regola d'arte e secondo le indicazioni della D.L., escluso l'onere del calcestruzzo, del trasporto a discarica del materiale di risulta eccedente e della relativa indennità di discarica. Le tubazioni saranno poste in opera completamente rivestite in calcestruzzo avente RCK minimo 15 N/mm² secondo la sezione tipo allegata.
		H.02.26.a		DN 200 mm		m	€ 53,82
		H.02.26.b		DN 250 mm		m	€ 66,96
		H.02.26.c		DN 300 mm		m	€ 78,43
		H.02.26.d		DN 350 mm		m	€ 93,71
		H.02.26.e		DN 400 mm		m	€ 113,74
		H.02.26.f		DN 450 mm		m	€ 135,56
		H.02.26.g		DN 500 mm		m	€ 172,90
		H.02.26.h		DN 600 mm		m	€ 207,31
		H.02.27		FORNITURA E POSA IN OPERA DI TUBAZIONI IN PVC-U RIGIDO NON PLASTIFICATO RIGIDITA’ SN8 kN/mq
				Fornitura e posa in opera di tubazioni in PVC-U rigido non plastificato per fognature e scarichi interrati di scarichi civili e industriali non in pressione. Costruite secondo la norma UNI EN 1401 classe di rigidità SN8 kN/m² con sistema di giunzione a bicchiere e guarnizione di tenuta elastomerica conforme alle norme UNI EN 681/1. La tubazione deve essere posizionata con il corretto allineamento e pendenza secondo le livellette di progetto mediante l'ausilio di strumenti tipo "laser". Il tubo non deve essere danneggiato da urti o da uso non corretto dei mezzi meccanici usati per la posa. Nel prezzo è compreso l'onere della posa in opera di tutti i pezzi speciali siano interrati che all'interno delle camerette, il rivestimento completo del tubo costituito in sabbia ghiaia, la fornitura delle quali è ricompresa nel prezzo, di pezzatura compresa tra 0.20 e 20 mm, granulometricamente assortita e costipata a mano o con mezzi leggeri secondo sezioni-tipo ed ogni altro onere per dare il lavoro finito a regola d'arte e secondo le indicazioni impartite dalla Direzione Lavori. Resta escluso dal prezzo l'onere del trasporto a discarica del materiale di risulta eccedente e della relativa indennità di discarica.
		H.02.27.a		diametro esterno 110 mm d. interno 103,6 mm		m	€ 8,74
		H.02.27.b		diametro esterno 125 mm d. interno 117,6 mm		m	€ 11,34
		H.02.27.c		diametro esterno 160 mm d. interno 150,6 mm		m	€ 18,42
		H.02.27.d		diametro esterno 200 mm d. interno 188,2 mm		m	€ 28,82
		H.02.27.e		diametro esterno 250 mm d. interno 235,4 mm		m	€ 42,74
		H.02.27.f		diametro esterno 315 mm d. interno 296,0 mm		m	€ 67,82
		H.02.27.g		diametro esterno 355 mm d. interno 334,2 mm		m	€ 94,54
		H.02.27.h		diametro esterno 400 mm d. interno 376,6 mm		m	€ 109,28
		H.02.27.i		diametro esterno 450 mm d. interno 423,66 mm		m	€ 152,28
		H.02.27.l		diametro esterno 500 mm d. interno 470,80 mm		m	€ 187,45
		H.02.27.m		diametro esterno 630 mm d. interno 593,20 mm		m	€ 298,71
		H.02.28		FORNITURA E POSA IN OPERA DI TUBAZIONI IN PVC-U RIGIDO NON PLASTIFICATO RIGIDITA’ SN16 kN/mq
				Fornitura e posa in opera di tubazioni in PVC-U a parete strutturata non plastificato per fognature e scarichi interrati di scarichi civili e industriali non in pressione. Costruite secondo la norma prEN 13476 – UNI 10968 tipo A1 classe di rigidità SN16 kN/m² con sistema di giunzione a bicchiere e guarnizione di tenuta elastomerica conforme alle norme UNI EN 681/1. La tubazione deve essere posizionata con il corretto allineamento e pendenza secondo le livellette di progetto mediante l'ausilio di strumenti tipo "laser". Il tubo non deve essere danneggiato da urti o da uso non corretto dei mezzi meccanici usati per la posa. Nel prezzo è compreso l'onere della posa in opera di tutti i pezzi speciali siano interrati che all'interno delle camerette, il rivestimento completo del tubo costituito in sabbia ghiaia, la fornitura delle quali è ricompresa nel prezzo, di pezzatura compresa tra 0.20 e 20 mm, granulometricamente assortita e costipata a mano o con mezzi leggeri secondo sezioni-tipo ed ogni altro onere per dare il lavoro finito a regola d'arte e secondo le indicazioni impartite dalla Direzione Lavori. Resta escluso dal prezzo l'onere del trasporto a discarica del materiale di risulta eccedente e della relativa indennità di discarica.
		H.02.28.a		diametro esterno 200 mm d. interno 184,0 mm		m	€ 30,25
		H.02.28.b		diametro esterno 250 mm d. interno 230,0 mm		m	€ 48,65
		H.02.28.c		diametro esterno 315 mm d. interno 290,0 mm		m	€ 73,54
		H.02.28.d		diametro esterno 400 mm d. interno 368,0 mm		m	€ 116,42
		H.02.28.e		diametro esterno 500 mm d. interno 462,0 mm		m	€ 172,97
		H.02.29		FORNITURA E POSA IN OPERA DI TUBAZIONI IN PVC-U RIGIDO NON PLASTIFICATO A PARETE STRUTTURATA RIGIDITA’ SN4 kN/mq
				Fornitura e posa in opera di tubazioni in PVC-U a parete strutturata non plastificato per fognature e scarichi interrati di scarichi civili e industriali non in pressione. Costruite secondo la norma prEN 13476 – UNI 10968 tipo A1 classe di rigidità SN4 kN/m² con sistema di giunzione a bicchiere e guarnizione di tenuta elastomerica conforme alle norme UNI EN 681/1. La tubazione deve essere posizionata con il corretto allineamento e pendenza secondo le livellette di progetto mediante l'ausilio di strumenti tipo "laser". Il tubo non deve essere danneggiato da urti o da uso non corretto dei mezzi meccanici usati per la posa. Nel prezzo è compreso l'onere della posa in opera di tutti i pezzi speciali siano interrati che all'interno delle camerette, il rivestimento completo del tubo costituito in sabbia ghiaia, la fornitura delle quali è ricompresa nel prezzo, di pezzatura compresa tra 0.20 e 20 mm, granulometricamente assortita e costipata a mano o con mezzi leggeri secondo sezioni-tipo ed ogni altro onere per dare il lavoro finito a regola d'arte e secondo le indicazioni impartite dalla Direzione Lavori. Resta escluso dal prezzo l'onere del trasporto a discarica del materiale di risulta eccedente e della relativa indennità di discarica
		H.02.29.a		diametro esterno 200 mm d. interno 189,0 mm		m	€ 20,42
		H.02.29.b		diametro esterno 250 mm d. interno 236,6 mm		m	€ 30,91
		H.02.29.c		diametro esterno 315 mm d. interno 298,1 mm		m	€ 47,80
		H.02.29.d		diametro esterno 400 mm d. interno 378,3 mm		m	€ 76,77
		H.02.29.e		diametro esterno 500 mm d. interno 473,8 mm		m	€ 126,65
		H.02.29.f		diametro esterno 630 mm d. interno 594,7 mm		m	€ 200,28
		H.02.29.g		diametro esterno 800 mm d. interno 755,0 mm		m	€ 341,88
		H.02.29.h		diametro esterno 1000 mm d. interno 845,0 mm		m	€ 534,74
		H.02.29.i		diametro esterno 1200 mm d. interno 1139,0 mm		m	€ 667,91
		H.02.30		FORNITURA E POSA IN OPERA DI TUBAZIONI IN PVC-U RIGIDO NON PLASTIFICATO A PARETE STRUTTURATA NON IN PRESSIONE
				Fornitura e posa in opera di tubazioni in PVC-U a parete strutturata non plastificato per fognature e scarichi interrati di scarichi civili e industriali non in pressione. Costruite secondo la norma prEN 13476 – UNI 10968 tipo A1 classe di rigidità SN8 kN/m² con sistema di giunzione a bicchiere e guarnizione di tenuta elastomerica conforme alle norme UNI EN 681/1. La tubazione deve essere posizionata con il corretto allineamento e pendenza secondo le livellette di progetto mediante l'ausilio di strumenti tipo "laser". Il tubo non deve essere danneggiato da urti o da uso non corretto dei mezzi meccanici usati per la posa. Nel prezzo è compreso l'onere della posa in opera di tutti i pezzi speciali siano interrati che all'interno delle camerette, il rivestimento completo del tubo costituito in sabbia ghiaia, la fornitura delle quali è ricompresa nel prezzo, di pezzatura compresa tra 0.20 e 20 mm, granulometricamente assortita e costipata a mano o con mezzi leggeri secondo sezioni-tipo ed ogni altro onere per dare il lavoro finito a regola d'arte e secondo le indicazioni impartite dalla Direzione Lavori. Resta escluso dal prezzo l'onere del trasporto a discarica del materiale di risulta eccedente e della relativa indennità di discarica.
		H.02.30.a		diametro esterno 200 mm d. interno 187,6 mm		m	€ 25,05
		H.02.30.b		diametro esterno 250 mm d. interno 234,4 mm		m	€ 37,22
		H.02.30.c		diametro esterno 315 mm d. interno 295,4 mm		m	€ 58,31
		H.02.30.d		diametro esterno 400 mm d. interno 375,0 mm		m	€ 93,48
		H.02.30.e		diametro esterno 500 mm d. interno 469,0 mm		m	€ 161,20
		H.02.30.f		diametro esterno 630 mm d. interno 591,2 mm		m	€ 255,34
		H.02.30.g		diametro esterno 800 mm d. interno 751,1 mm		m	€ 412,28
		H.02.30.h		diametro esterno 1000 mm d. interno 944,0 mm		m	€ 689,74
		H.03		CAP. POZZETTI
		H.03.01		COSTRUZIONE DEL FONDO E DELLA SOLETTA DELLE CAMERETTE D'ISPEZIONE (m 1,20x1,20)
		H.03.01.00		Costruzione del fondo e della soletta delle camerette d'ispezione delle dimensioni interne di m 1,20x1,20, eseguiti in calcestruzzo avente Rck minimo 30 N/mm² gettato a faccia vista con casseratura metallica, secondo i disegni di progetto. Sono compresi i seguenti oneri: - scavo, in qualsiasi tipo di terreno e rinterro con materiale idoneo, in eccedenza rispetto a quelli previsti dalle sezioni tipo di posa delle tubazioni; - armatura metallica in acciaio Fe B 44 k per resistere a carichi stradali di I° categoria, come specificato nei particolari costruttivi o, se non sufficiente, come da relativi calcoli statici; - fornitura e posa in opera di fondelli e di piastrelle in gres per il completamento del canale di scorrimento dei liquami compreso la regolare stuccatura delle fughe; - rivestimento del piano di calpestio e dei primi 24 cm dal fondo delle pareti verticali interne del pozzetto con piastrelle in gres, compreso la regolare stuccatura delle connessioni; il tutto eseguito a regola d'arte secondo i particolari costruttivi e le indicazioni date dalla Direzione Lavori ed escluso solamente l'onere della fornitura e posa in opera del chiusino in ghisa.		cad	€ 527,49
		H.03.02		COSTRUZIONE DELLA CANNA FORMANTE LE CAMERETTE D'ISPEZIONE (m 1,20x1,20)
		H.03.02.00		Costruzione della canna formante le camerette d'ispezione delle dimensioni interne di m 1,20 x 1,20, eseguita in calcestruzzo avente Rck minimo 30 N/mm² gettato a faccia vista con casseratura metallica interna ed esterna. Sono compresi i seguenti oneri: - scavo in qualsiasi tipo di terreno e rinterro con materiale idoneo, in eccedenza rispetto a quelli previsti dalle sezioni tipo di posa delle tubazioni; - armatura metallica in acciaio Fe B 44 k eventualmente necessaria per resistere a carichi stradali di I° categoria, come da calcoli statici; - fornitura e posa in opera di scala alla marinara realizzata o in tondo di acciaio zincato a caldo diam. mm 20 opportunamente sagomato ad "U" inserito in appositi fori nelle pareti che dovranno essere successivamente sigillati, o in manufatto prefabbricato fissato con bulloni ad espansione in acciaio inox, e comunque secondo l'accettazione della Direzione Lavori; il tutto eseguito a regola d'arte e secondo i particolari costruttivi e le indicazioni della D.L.. Computata secondo l'altezza interna misurata dal fondo della tubazione all'intradosso della soletta.		m	€ 507,66
		H.03.03		COSTRUZIONE DEL FONDO E DELLA SOLETTA DELLE CAMERETTE D'ISPEZIONE (m 0,80x1,20)
		H.03.03.00		Costruzione del fondo e della soletta delle camerette d'ispezione delle dimensioni interne di m 0,80x1,20, eseguite in calcestruzzo avente Rck minimo 30 N/mm² gettato a faccia a vista con casseratura metallica. Sono compresi i seguenti oneri: - scavo in qualsiasi tipo di terreno e rinterro con materiale idoneo, in eccedenza rispetto a quelli previsti dalle sezioni tipo di posa delle tubazioni; - armatura metallica in acciaio Fe B 44 k eventualmente necessaria per resistere a carichi stradali di I° categoria, come da calcoli statici; - fornitura e posa in opera di fondelli e di piastrelle in gres per il completamento del canale di scorrimento dei liquami compreso la regolare stuccatura delle fughe; - rivestimento del piano di calpestio e dei primi 24 cm dal fondo delle pareti verticali interne del pozzetto con piastrelle in gres, compreso la regolare stuccatura delle connessioni; il tutto eseguito a regola d'arte e secondo i particolari costruttivi e le indicazioni della Direzione Lavori ed escluso solamente l'onere della fornitura e posa in opera del chiusino in ghisa.		cad	€ 469,95
		H.03.04		COSTRUZIONE DELLA CANNA FORMANTE LE CAMERETTE D'ISPEZIONE (m 0,80x1,10)
		H.03.04.00		Costruzione della canna formante le camerette d'ispezione delle dimensioni interne di m 0,80 x 1,10, eseguita in calcestruzzo avente Rck minimo 30 N/mm2 gettato a faccia vista con casseratura metallica interna ed esterna, sono compresi i seguenti oneri: - scavo, in qualsiasi tipo di terreno e rinterro con materiale idoneo, in eccedenza rispetto a quelli previsti dalle sezioni tipo di posa delle tubazioni; - armatura metallica in acciaio Fe B 44 k eventualmente necessaria per resistere a carichi stradali di I° categoria, come da calcoli statici; - fornitura e posa in opera di scala alla marinara realizzata o in tondo di acciaio zincato a caldo diam. mm 20 opportunamente sagomato ad "U" inserito in appositi fori nelle pareti che dovranno essere successivamente sigillati, o in manufatto prefabbricato fissato con bulloni ad espansione in acciaio inox, e comunque secondo l'accettazione della Direzione Lavori; il tutto eseguito a regola d'arte e secondo i particolari costruttivi e le indicazioni della D.L.. Computata secondo l'altezza interna misurata dal fondo della tubazione all'intradosso della soletta.		m	€ 475,87
		H.03.05		COSTRUZIONE DI POZZETTO D'ISPEZIONE (m 0,50x0,70)
		H.03.05.00		Costruzione di pozzetto d'ispezione delle dimensioni interne di m 0,50 x 0,70, per tubazioni poste a profondità fondo tubo inferiori a m 1,00 dal piano di campagna o viabile, realizzato in calcestruzzo gettato in opera con casseratura metallica e avente Rck minimo 30 N/mm², eseguito secondo il disegno di particolare allegato. Sono compresi i seguenti oneri: - scavo, in qualsiasi tipo di terreno e rinterro con materiale idoneo, in eccedenza rispetto a quelli previsti dalla sezione convenzionale di posa delle tubazioni; - armatura metallica in acciaio Fe B 44 k eventualmente necessaria per resistere a carichi stradali di I° categoria, come da calcoli statici; - fornitura e posa in opera di fondelli e di piastrelle in gres per il completamento del canale di scorrimento dei liquami, per il ricoprimento del piano di calpestio e per il rivestimento dei primi 24 cm dal fondo delle pareti verticali interne del pozzetto; il tutto eseguito a regola d'arte e secondo le indicazioni della Direzione Lavori; escluso solamente l'onere della fornitura e posa del chiusino in ghisa.		cad	€ 522,45
		H.03.06		COSTRUZIONE DI POZZETTO D'ISPEZIONE (m 0,60x0,80)
		H.03.06.00		Costruzione di pozzetto d'ispezione delle dimensioni interne di m 0,60 x 0,80 per tubazioni poste a profondità fondo tubo inferiori a m 1,00 dal piano di campagna o viabile, realizzato in calcestruzzo gettato in opera con casseratura metallica e avente Rck minimo 30 N/mm², eseguito secondo il disegno di particolare allegato. Sono compresi i seguenti oneri: - scavo in qualsiasi tipo di terreno e rinterro con materiale idoneo, in eccedenza rispetto a quelli previsti dalle sezioni tipo di posa delle tubazioni; - armatura metallica in acciaio Fe B 44 k eventualmente necessaria per resistere a carichi stradali di I° categoria, come da calcoli statici; - fornitura e posa in opera di fondelli e di piastrelle in gres per il completamento del canale di scorrimento dei liquami, per il ricoprimento del piano di calpestio e per il rivestimento dei primi 24 cm dal fondo delle pareti verticali interne del pozzetto; il tutto eseguito a regola d'arte e secondo le indicazioni della Direzione Lavori; escluso solamente l'onere della fornitura e posa del chiusino in ghisa.		cad	€ 584,55
		H.03.07		COSTRUZIONE DELLA PARTE FISSA DELLA CAMERETTA D'ISPEZIONE
		H.03.07.00		Costruzione della parte fissa della cameretta d'ispezione per condotte posate in sede stradale, aventi profondità del fondo tubo uguale o inferiore a m 2,00 dal piano viabile, con passo d'uomo esterno alla sede stradale stessa, eseguita in calcestruzzo avente Rck minimo 30 N/mm² gettato a faccia vista con casseratura metallica interna ed esterna, eseguita nel rispetto dei disegni esecutivi e secondo il seguente schema: a) comparto di ingresso con passo d'uomo esterno alla sede stradale della larghezza netta interna di m 0,70; b) comparto di scorrimento dei liquami della larghezza di m 1,00 misurata ortogonalmente all'asse della condotta. Sono compresi i seguenti oneri: - scavo in qualsiasi tipo di terreno e rinterro con materiale idoneo, in eccedenza rispetto a quelli previsti dalla sezione di posa delle tubazioni; - armatura metallica in acciaio Fe B 44 k eventualmente necessaria per resistere a carichi stradali di I° categoria, come da calcoli statici, considerando lo spessore di cm 30 per fondo e pareti e di cm 15 per la soletta; - pavimentazione e rivestimento dei primi 24 cm dal fondo delle pareti del comparto d'ingresso con piastrelle in gres; - fornitura e posa in opera di piletta di scarico con realizzazione di idoneo drenaggio; - costruzione del comparto di scorrimento dei liquami costituito da getto pieno di calcestruzzo leggermente armato, delle stesse caratteristiche di quello staticamente resistente, di altezza variabile, comprensivo del fondello e delle piastrelle in gres per il completamento del canale di scorrimento e per il rivestimento del fondo e dei primi 24 cm dal fondo delle pareti verticali; - fornitura e posa in opera di scaletta alla marinara in tondi di acciaio zincato a caldo diametro mm 20 opportunamente sagomato ad "U" inserito in appositi fori nelle pareti che dovranno essere successivamente sigillati, o in manufatto prefabbricato fissato con bulloni ad espansione in acciaio inox, e comunque secondo l'accettazione della Direzione Lavori. Il tutto eseguito a perfetta regola d'arte, secondo i particolari costruttivi e le indicazioni date dalla Direzione Lavori, computato a numero, considerando l'intero comparto di scorrimento dei liquami e una parte del comparto d'ingresso, dalle dimensioni nette interne di m 0,70, di m 2,00 (altezza) e di m 1,10 (lunghezza) nella direzione dell'asse della tubazione.		cad	€ 2.498,00
		H.03.08		COSTRUZIONE DEL COMPARTO D'INGRESSO DELLA CAMERETTA
		H.03.08.00		Costruzione del comparto d'ingresso della cameretta d'ispezione di condotte aventi profondità del fondo tubo uguale o inferiore a m 2,00 dal piano viabile, e passo d'uomo esterno alla sede stradale, realizzato in calcestruzzo armato avente Rck minimo 30 N/mm² gettato a faccia a vista con casseratura metallica interna ed esterna, nel rispetto dei disegni di dettaglio e secondo le indicazioni eventualmente fornite dalla Direzione Lavori; sono compresi i seguenti oneri: - scavo, in qualsiasi tipo di terreno e rinterro con materiale idoneo, in eccedenza rispetto alla sezione tipo di posa delle tubazioni; - armatura metallica in acciaio Fe B 44 k eventualmente necessaria per resistere a carichi stradali di I° categoria, come da calcoli statici, considerando lo spessore di cm 30 per fondo e pareti e di cm 15 per la soletta; - pavimentazione e rivestimento dei primi 24 cm dal fondo delle pareti con piastrelle in gres. Il tutto eseguito a perfetta regola d'arte secondo i particolari costruttivi e le indicazioni date dalla Direzione Lavori; si computa la larghezza, nel senso ortogonale alla tubazione, misurata dal comparto di scorrimento dei liquami alla parete opposta, con detrazione di m 0,70 ricompresi nella voce relativa alla parte fissa del pozzetto in oggetto, rimanendo invariate le misure nette interne della lunghezza (m 1,10) e dell'altezza (m 2,00).		m	€ 762,70
		H.03.09		COSTRUZIONE DI CAMERETTA D'ISPEZIONE PER CONDOTTE
		H.03.09.00		Costruzione di cameretta d'ispezione per condotte posate in sede stradale, aventi profondità del fondo tubo maggiore di m 2,00 dal piano viabile, con passo d'uomo esterno alla sede stradale stessa, eseguita in calcestruzzo avente Rck minimo 30 N/mm² gettato a faccia vista con casseratura metallica interna ed esterna, eseguita nel rispetto dei disegni esecutivi. Sono compresi i seguenti oneri: - scavo, in qualsiasi tipo di terreno e rinterro con materiale arido in eccedenza rispetto a quelli previsti dalla sezione convenzionale di posa delle tubazioni; - armatura metallica in acciaio Fe B 44 k eventualmente necessaria per resistere a carichi stradali di I° categoria, come da calcoli statici, considerando lo spessore di cm 30 per fondo e pareti e di cm 15 per la soletta; - fornitura e posa in opera di fondelli e di piastrelle in gres per il completamento del canale di scorrimento dei liquami, per il rivestimento del piano di calpestio e dei primi 24 cm dal fondo delle pareti verticali interne del pozzetto; - fornitura e posa in opera di scaletta alla marinara in tondi di acciaio zincato a caldo di diametro mm 20 opportunamente sagomato ad "U" inserito in appositi fori nelle pareti che dovranno essere successivamente sigillati, o in manufatto prefabbricato fissato con bulloni ad espansione in acciaio inox, e comunque secondo l'accettazione della Direzione Lavori. Il tutto eseguito a perfetta regola d'arte secondo i particolari costruttivi e le indicazioni date dalla Direzione Lavori, computato sulla base del volume a vuoto per pieno, con lunghezza fissa pari a m 1,70, mentre la larghezza e l'altezza corrisponderanno alle misure tra le superfici esterne.		m³	€ 3.992,00
		H.03.10		COSTRUZIONE DELLA PARTE FISSA DEL POZZETTO DI SALTO
		H.03.10.00		Costruzione della parte fissa del pozzetto di salto, comprensiva del fondo, della soletta e della parte verticale compresa fra l'intradosso della soletta e il fondo tubo della tubazione in arrivo, realizzato come da particolari di dettaglio, eseguita con calcestruzzo avente Rck minimo 30 N/mm² gettato a faccia a vista con casseratura metallica interna ed esterna. Sono compresi i seguenti oneri: - scavo, in qualsiasi tipo di terreno e rinterro con materiale idoneo, in eccedenza rispetto a quelli previsti dalla sezione convenzionale di posa delle tubazioni; - armatura metallica in acciaio Fe B 44 k eventualmente necessaria per resistere a carichi stradali di I° categoria, come da calcoli statici, considerando lo spessore di cm 20 per fondo e pareti e di cm 15 per la soletta; - realizzazione del setto divisore come previsto nei particolari costruttivi o con getto di calcestruzzo in opera o con apposito prefabbricato approvato dalla Direzione Lavori; - fornitura e posa in opera degli appositi pezzi speciali in gres, del fondello e delle piastrelle in gres per il rivestimento delle pareti del primo comparto (di arrivo) dei liquami, per il completamento del canale di scorrimento degli stessi, per il rivestimento del piano di calpestio e dei primi 24 cm delle pareti verticali interne del secondo comparto (di partenza) dei liquami, nonchè la stuccatura delle fughe; - fornitura e posa in opera di scaletta alla marinara in tondo di acciaio zincato a caldo diametro mm 20 opportunamente sagomato ad "U" ed inserito in appositi fori nelle pareti che dovranno essere successivamente sigillati, o in manufatto prefabbricato fissato con bulloni ad espansione in acciaio inox, e comunque secondo l'accettazione della Direzione Lavori; il tutto eseguito a regola d'arte secondo i particolari costruttivi e le indicazioni date dalla Direzione Lavori ed esclusa la sola fornitura e posa in opera del chiusino in ghisa.		cad	€ 1.716,00
		H.03.11		COSTRUZIONE DELLA PARTE VARIABILE DEL POZZETTO DI SALTO
		H.03.11.00		Costruzione della parte variabile del pozzetto di salto, ovvero del tratto avente per altezza il dislivello fra le tubazioni in entrata ed in uscita, realizzata come da particolari di dettaglio ed eseguita con calcestruzzo avente Rck minimo 30 N/mm² gettato a faccia a vista con casseratura metallica interna ed esterna. Sono compresi i seguenti oneri: - scavo, in qualsiasi tipo di terreno e rinterro con materiale idoneo, in eccedenza rispetto a quelli previsti dalla sezione convenzionale di posa delle tubazioni; - armatura metallica in acciaio Fe B 44 k eventualmente necessaria per resistere a carichi stradali di I° categoria, come da calcoli statici, considerando lo spessore di cm 20 per fondo e pareti e di cm 15 per la soletta; - realizzazione del setto divisore come previsto nei particolari costruttivi o con getto di calcestruzzo in opera o con apposito manufatto approvato dalla Direzione Lavori; - rivestimento con piastrelle in gres delle pareti verticali interne del primo comparto (di arrivo) dei liquami; - fornitura e posa in opera di scaletta alla marinara in tondino di acciaio zincato a caldo diametro mm 20 opportunamente sagomato ad "U" ed inserito in appositi fori nelle pareti che dovranno essere successivamente sigillati, o in manufatto prefabbricato fissato con bulloni ad espansione in acciaio inox, e comunque secondo l'accettazione della Direzione Lavori; il tutto eseguito a regola d'arte secondo i particolari costruttivi e le indicazioni date dalla Direzione Lavori. Si computa a metro lineare per un'altezza pari al dislivello fra il fondo della tubazione in entrata ed il fondo della tubazione in uscita.		cad	€ 1.717,00
		H.03.12		FORMAZIONE DI CANNA D'ACCESSO DELLE CAMERETTE
		H.03.12.00		Formazione di canna d'accesso delle camerette d'ispezione delle dimensioni interne di cm 50x70 (o di diametro interno cm 60) spessore cm 20, avente altezza maggiore di cm 10, eseguita in calcestruzzo avente Rck minimo 30 N/mm² gettato a faccia a vista con casseratura metallica interna ed esterna; sono compresi: - armatura metallica in acciaio Fe B 44 k eventualmente necessaria per resistere a carichi stradali di I° categoria, come da calcoli statici; - fornitura e posa in opera di scaletta alla marinara in tondi di acciaio zincato a caldo diametro mm 20 opportunamente sagomato ad "U" ed inserito in appositi fori nelle pareti che dovranno essere successivamente sigillati, o in manufatto prefabbricato fissato con bulloni ad espansione in acciaio inox, e comunque secondo l'accettazione della Direzione Lavori. Il tutto eseguito a regola d'arte e secondo le indicazioni della Direzione Lavori e computata secondo l'altezza minima dall'estradosso della soletta al piano di appoggio del telaio del chiusino.		cad	€ 241,50
		H.03.13		SOVRAPPREZZO ALLA COSTRUZIONE DI CAMERETTE PER LAVORAZIONE DEL FONDELLO IN GRES
		H.03.13.00		Sovrapprezzo agli articoli relativi alla costruzione di camerette d'ispezione, per la lavorazione del fondello in gres e delle piastrelle in gres di rivestimento del piano di calpestio per realizzare un raccordo curvilineo tra le tubazioni in entrata ed in uscita o per la sagomatura dell'incrocio fra più tubazioni per la realizzazione di camerette di vertice o d'incrocio per condotte a gravità, secondo le indicazioni fornita dalla Direzione Lavori e nel rispetto dei particolari costruttivi.		cad	€ 73,75
		H.03.14		SOVRAPPREZZO PER LA REALIZZAZIONE DI POZZETTI D'ISPEZIONE
				Sovrapprezzo per la realizzazione di pozzetti d'ispezione su condotte in pressione in ghisa sferoidale con giunto antisfilamento, comprensivo della fornitura e posa in opera di pezzi speciali a "T" a due bicchieri, con diramazione a flangia, curve ed i tronchi di tubazione ricadenti nella sagoma della cameretta, compresa inoltre la flangia di chiusura della diramazione d'ispezione con la relativa bulloneria in acciaio inox in numero corrispondente alle norme indicate dal fornitore per la pressione nominale di progetto; compreso ogni altro onere previsto nelle voci relative alle camerette d'ispezione, il tutto per dare il lavoro finito a regola d'arte e secondo le indicazioni della Direzione Lavori.
		H.03.14.a		per ispezione a “T” di diametro 80 mm		cad	€ 218,10
		H.03.14.b		per ispezione a “T” di diametro 100 mm		cad	€ 257,10
		H.03.14.c		per ispezione a “T” di diametro 125 mm		cad	€ 340,90
		H.03.14.d		per ispezione a “T” di diametro 150 mm		cad	€ 421,40
		H.03.14.e		per ispezione a “T” di diametro 200 mm		cad	€ 601,30
		H.03.14.f		per ispezione a “T” di diametro 250 mm		cad	€ 806,10
		H.03.14.g		per ispezione a “T” di diametro 300 mm		cad	€ 1.087,00
		H.03.14.h		per ispezione a “T” di diametro 350 mm		cad	€ 1.288,00
		H.03.14.i		per ispezione a “T” di diametro 400 mm		cad	€ 1.792,00
		H.03.14.l		per ispezione a “T” di diametro 500 mm		cad	€ 2.879,00
		H.03.15		FORNITURA E POSA IN OPERA DI POZZETTO-CADITOIA
		H.03.15.00		Fornitura e posa in opera di pozzetto-caditoia 50x50x50 cm come da disegno di particolare, per piazzali e strade, profondità variabile, posto in opera su letto di cemento. Escluso l'onere della fornitura e posa della caditoia in ghisa. Compresi gli oneri per sigillatura con malta cementizia, l'imbocco e sigillatura delle tubazioni di scarico, scavo e rinterro, ed ogni altro onere per dare il lavoro finito a regola d'arte e secondo le indicazioni della Direzione Lavori.		cad	€ 79,13
		H.03.16		FORNITURA E POSA IN OPERA DI POZZETTO-CADITOIA
		H.03.16.00		Fornitura e posa in opera di pozzetto caditoia stradale 55x55x110 cm a norme DIN 4052 (piana o curva), con telaio, in ghisa sferoidale, dotata di prolunga di incastro con inserito il secchio anti-intasamento con apposito imbuto in polietilene, di forma tronco-conica con feritoie verticali, elemento ripartitore dei carichi e di sostegno del secchio anti-intasamento, prolunghe, base, compreso inoltre il getto integrativo in calcestruzzo, Rck 30 N/mm2, a ridosso delle pareti e dello spessore minimo di cm 15, come indicato nel particolare costruttivo allegato, compreso l'innesto e la sigillatura della tubazione di scarico, lo scavo ed il rinterro ed ogni altro onere per dare il lavoro compiuto a regola d'arte.		cad	€ 442,83
		H.03.17		FORNITURA E POSA IN OPERA DI GRIGLIATO
		H.03.17.00		Fornitura e posa in opera di grigliato in ferro elettrosaldato zincato a caldo del tipo con piatto da mm 25x3 e maglia mm 34x76 e simili, comprensivo di telaio realizzato con profili ad "L" della dimensione di mm 30x30x3 in ferro zincato a caldo, fissati con bulloni ad espansione in acciaio inox o apposite zanche alle pedane del fondo dei pozzetti, come specificato nei disegni e secondo le indicazioni della D.L.. Si computa a metro quadrato secondo le dimensioni esterne del telaio.		m²	€ 32,06
		H.03.18		FORNITURA E POSA IN OPERA DI POZZETTI PREFABBRICATI
				Fornitura e posa in opera di pozzetti prefabbricati in cemento parzialmente armato, delle dimensioni interne di cm 60x60 e di profondità fino a m 1,20, idonei a sopportare carichi stradali di prima categoria, posti in opera su letto e rinfianco di calcestruzzo, eseguiti a regola d'arte e secondo le indicazioni della Direzione Lavori. Escluso l'onere della fornitura e posa del chiusino in ghisa.
		H.03.18.a		pozzetto 60x60x60 cm		cad	€ 89,23
		H.03.18.b		pozzetto e prolunga 60x60x120 cm		cad	€ 448,47
		H.03.19		FORNITURA E POSA DI CHIUSINI E CADITOIE IN GHISA
		H.03.19.00		Fornitura e posa di chiusini e caditoie in ghisa di seconda fusione completi di telaio, della classe D400 secondo normativa UNI EN 124, compreso l'onere della messa in quota per il raccordo con il piano originario del terreno, fissaggio con quattro bulloni in acciaio ad espansione infissi nel piano d'appoggio, con rinfianco in malta cementizia ed ogni altro onere per dare il lavoro finito a regola d'arte, forniti in qualsiasi forma, tipo e dimensione secondo le richieste della Direzione Lavori.		kg	€ 9,73
		H.03.20		FORNITURA E POSA DI CHIUSINO CIRCOLARE
				Fornitura e posa di chiusino circolare e relativo telaio in ghisa sferoidale della classe D 400 secondo normativa UNI EN 124 avente resistenza di rottura maggiore di 400 kN, passo d'uomo di 60 cm, coperchio con copertura su rotula di appoggio con bloccaggio di sicurezza a 90 gradi e superficie metallica antisdrucciolo, rivestito con vernice bituminosa, telaio munito di guarnizione antibasculamento ed autocentrante in elastomero. E' compreso l'onere della messa in quota per il raccordo con il piano originario del terreno, il fissaggio con bulloni in acciaio ad espansione infissi nel piano d'appoggio, il rinfianco in malta cementizia ed ogni altro onere per dare il lavoro finito a regola d'arte.
		H.03.20.a		con telaio quadrato lato 85 cm e altezza 10 cm		cad	€ 269,82
		H.03.20.b		con telaio circolare diametro 85 cm e altezza 10 cm		cad	€ 237,63
		H.03.21		SOVRAPPREZZO PER IMPRESSIONE CHIUSINO
		H.03.21.00		Sovrapprezzo per l'impressione sul chiusino mediante fusione della scritta " COLLETTORE COMUNALE DI FOGNATURA NERA" o altra indicata dalla D.L.		cad	€ 8,49
		H.03.22		FORNITURA E POSA IN OPERA DI FONDO PER POZZETTO
				Fornitura e posa in opera di fondo per la realizzazione di pozzetto prefabbricato in calcestruzzo vibrocompresso a norma DIN 4034, con elemento di finitura ad incastro o ad incastro a bicchiere, resistente ai solfati atto a garantire l'assoluta impermeabilità del manufatto e in grado di resistere a carichi stradali di I° categoria. Le caratteristiche strutturali e tecniche dovranno essere certificate da una relazione esplicativa redatta dal produttore. Il fondello, le canalette di scorrimento, il piano di calpestio e parte delle pareti perimetrali del fondo del pozzetto saranno realizzate con un rivestimento in poliestere rinforzato con fibra di vetro, resistente all'abrasione ed alle acque reflue, incorporato stabilmente nel getto. Gli innesti delle tubazioni di entrata e uscita e le canalette di scorrimento dovranno essere realizzate secondo le angolazioni e le pendenze di progetto. Nel prezzo è compreso l'onere degli innesti delle tubazioni in entrata ed in uscita del canale principale, i manicotti predisposti con idonee guarnizioni dedicate al tipo di tubo utilizzato a norme DIN 4060, la garnizione (SBR) di tenuta tra gli elementi prefabbricati, resistente alle acque reflue, sempre a norme DIN 4060, la formazione del piano di posa in magrone di calcestruzzo dosato a kg 150 di cemento tipo R 325 per m³ d'inerte secco assortito dello spessore minimo di cm 15, compreso inoltre gli oneri dello scavo in qualsiasi tipo di terreno e rinterro con materiale idoneo in eccedenza rispetto a quelli previsti dalla sezione tipo di posa delle tubazioni ed ogni altro onere per dare il lavoro compiuto a perfetta regola d'arte e secondo le indicazioni date dalla Direzione Lavori.
		H.03.22.a		diam. int. cm. 80 entrata e uscita in linea DN 150 mm		cad	€ 495,50
		H.03.22.b		diam. int. cm. 80 entrata e uscita in linea DN 200 mm		cad	€ 546,11
		H.03.22.c		diam. int. cm. 80 entrata e uscita in linea DN 250 mm		cad	€ 624,40
		H.03.22.d		diam. int. cm. 100 entrata e uscita in linea DN 150 mm		cad	€ 508,02
		H.03.22.e		diam. int. cm. 100 entrata e uscita in linea DN 200 mm		cad	€ 575,32
		H.03.22.f		diam. int. cm. 100 entrata e uscita in linea DN 250 mm		cad	€ 639,71
		H.03.22.g		diam. int. cm. 100 entrata e uscita in linea DN 300 mm		cad	€ 704,40
		H.03.22.h		diam. int. cm. 100 entrata e uscita in linea DN 400 mm		cad	€ 929,40
		H.03.22.i		diam. int. cm. 100 entrata e uscita in linea DN 500 mm		cad	€ 1.056,52
		H.03.22.l		diam. int. cm. 100 entrata e uscita in linea DN 600 mm		cad	€ 1.220,34
		H.03.22.m		diam. int. cm. 120 entrata e uscita in linea DN 150 mm		cad	€ 701,06
		H.03.22.n		diam. int. cm. 120 entrata e uscita in linea DN 200 mm		cad	€ 735,85
		H.03.22.o		diam. int. cm. 120 entrata e uscita in linea DN 250 mm		cad	€ 824,14
		H.03.22.p		diam. int. cm. 120 entrata e uscita in linea DN 300 mm		cad	€ 820,22
		H.03.22.q		diam. int. cm. 120 entrata e uscita in linea DN 400 mm		cad	€ 1.008,71
		H.03.22.r		diam. int. cm. 120 entrata e uscita in linea DN 500 mm		cad	€ 1.133,06
		H.03.22.s		diam. int. cm. 120 entrata e uscita in linea DN 600 mm		cad	€ 1.298,39
		H.03.23		FORNITURA E POSA IN OPERA DI FONDO PER POZZETTO
				Fornitura e posa in opera di fondo per la realizzazione di pozzetto prefabbricato in calcestruzzo vibrocompresso a norma DIN 4034, con elemento di finitura ad incastro o ad incastro a bicchiere, resistente ai solfati atto a garantire l'assoluta impermeabilità del manufatto e in grado di resistere a carichi stradali di I° categoria. Le caratteristiche strutturali e tecniche dovranno essere certificate da una relazione esplicativa redatta dal produttore. Il fondello, le canalette di scorrimento, il piano di calpestio e parte delle pareti perimetrali del fondo del pozzetto saranno realizzate con un rivestimento in poliestere rinforzato con fibra di vetro, resistente all'abrasione ed alle acque reflue, incorporato stabilmente nel getto. Gli innesti delle tubazioni di entrata e uscita e le canalette di scorrimento dovranno essere realizzate secondo le angolazioni e le pendenze di progetto. Nel prezzo è compreso l'onere degli innesti delle tubazioni in entrata ed in uscita del canale principale, i manicotti predisposti con idonee guarnizioni dedicate al tipo di tubo utilizzato a norme DIN 4060, la garnizione (SBR) di tenuta tra gli elementi prefabbricati, resistente alle acque reflue, sempre a norme DIN 4060, la formazione del piano di posa in magrone di calcestruzzo dosato a kg 150 di cemento tipo R 325 per m³ d'inerte secco assortito dello spessore minimo di cm 15, compreso inoltre gli oneri dello scavo in qualsiasi tipo di terreno e rinterro con materiale idoneo in eccedenza rispetto a quelli previsti dalla sezione tipo di posa delle tubazioni ed ogni altro onere per dare il lavoro compiuto a perfetta regola d'arte e secondo le indicazioni date dalla Direzione Lavori.
		H.03.23.a		diam. int. cm. 80 entrata e uscita in curva DN 150 mm		cad	€ 517,89
		H.03.23.b		diam. int. cm. 80 entrata e uscita in curva DN 200 mm		cad	€ 616,56
		H.03.23.c		diam. int. cm. 80 entrata e uscita in curva DN 250 mm		cad	€ 696,76
		H.03.23.d		diam. int. cm. 100 entrata e uscita in curva DN 150 mm		cad	€ 569,50
		H.03.23.e		diam. int. cm. 100 entrata e uscita in curva DN 200 mm		cad	€ 638,57
		H.03.23.f		diam. int. cm. 100 entrata e uscita in curva DN 250 mm		cad	€ 732,38
		H.03.23.g		diam. int. cm. 100 entrata e uscita in curva DN 300 mm		cad	€ 797,84
		H.03.23.h		diam. int. cm. 100 entrata e uscita in curva DN 400 mm		cad	€ 1.053,36
		H.03.23.i		diam. int. cm. 100 entrata e uscita in curva DN 500 mm		cad	€ 1.182,01
		H.03.23.l		diam. int. cm. 100 entrata e uscita in curva DN 600 mm		cad	€ 1.345,96
		H.03.23.m		diam. int. cm. 120 entrata e uscita in curva DN 150 mm		cad	€ 729,14
		H.03.23.n		diam. int. cm. 120 entrata e uscita in curva DN 200 mm		cad	€ 767,22
		H.03.23.o		diam. int. cm. 120 entrata e uscita in curva DN 250 mm		cad	€ 802,31
		H.03.23.p		diam. int. cm. 120 entrata e uscita in curva DN 300 mm		cad	€ 849,44
		H.03.23.q		diam. int. cm. 120 entrata e uscita in curva DN 400 mm		cad	€ 1.038,69
		H.03.23.r		diam. int. cm. 120 entrata e uscita in curva DN 500 mm		cad	€ 1.207,41
		H.03.23.s		diam. int. cm. 120 entrata e uscita in curva DN 600 mm		cad	€ 1.383,40
		H.03.24		FORNITURA E POSA IN OPERA DI FONDO PER POZZETTO
				Fornitura e posa in opera di fondo per la realizzazione di pozzetto prefabbricato in calcestruzzo vibrocompresso a norma DIN 4034, con elemento di finitura ad incastro o ad incastro a bicchiere, resistente ai solfati atto a garantire l'assoluta impermeabilità del manufatto e in grado di resistere a carichi stradali di I° categoria. Le caratteristiche strutturali e tecniche dovranno essere certificate da una relazione esplicativa redatta dal produttore. Il fondello, le canalette di scorrimento, il piano di calpestio e parte delle pareti perimetrali del fondo del pozzetto saranno rivestite con uno strato di resina epossidica dello spessore minimo di mm 1,00, resistente all'abrasione ed alle acque reflue. Gli innesti delle tubazioni di entrata e uscita e le canalette di scorrimento dovranno essere realizzate secondo le angolazioni di progetto. Nel prezzo è compreso l'onere degli innesti delle tubazioni in entrata ed in uscita del canale principale, i manicotti predisposti con idonee guarnizioni dedicate al tipo di tubo utilizzato a norme DIN 4060, la garnizione (SBR) di tenuta tra gli elementi prefabbricati, resistente alle acque reflue, sempre a norme DIN 4060, la formazione del piano di posa in magrone di calcestruzzo dosato a kg 150 di cemento tipo R 325 per m³ d'inerte secco assortito dello spessore minimo di cm 15, compreso inoltre gli oneri dello scavo in qualsiasi tipo di terreno e rinterro con materiale idoneo in eccedenza rispetto a quelli previsti dalla sezione tipo di posa delle tubazioni ed ogni altro onere per dare il lavoro compiuto a perfetta regola d'arte e secondo le indicazioni date dalla Direzione Lavori.
		H.03.24.a		diam. int. cm. 80 entrata e uscita in linea DN 200 mm		cad	€ 390,12
		H.03.24.b		diam. int. cm. 80 entrata e uscita in linea DN 250 mm		cad	€ 392,78
		H.03.24.c		diam. int. cm. 80 entrata e uscita in linea DN 300 mm		cad	€ 398,15
		H.03.24.d		diam. int. cm. 100 entrata e uscita in linea DN 150 mm		cad	€ 426,81
		H.03.24.e		diam. int. cm. 100 entrata e uscita in linea DN 200 mm		cad	€ 442,37
		H.03.24.f		diam. int. cm. 100 entrata e uscita in linea DN 250 mm		cad	€ 445,54
		H.03.24.g		diam. int. cm. 100 entrata e uscita in linea DN 300 mm		cad	€ 454,75
		H.03.24.h		diam. int. cm. 100 entrata e uscita in linea DN 400 mm		cad	€ 551,23
		H.03.24.i		diam. int. cm. 120 entrata e uscita in linea DN 150 mm		cad	€ 522,07
		H.03.24.l		diam. int. cm. 120 entrata e uscita in linea DN 200 mm		cad	€ 538,52
		H.03.24.m		diam. int. cm. 120 entrata e uscita in linea DN 250 mm		cad	€ 541,05
		H.03.24.n		diam. int. cm. 120 entrata e uscita in linea DN 300 mm		cad	€ 546,74
		H.03.24.o		diam. int. cm. 120 entrata e uscita in linea DN 400 mm		cad	€ 560,07
		H.03.24.p		diam. int. cm. 120 entrata e uscita in linea DN 500 mm		cad	€ 610,61
		H.03.24.q		diam. int. cm. 120 entrata e uscita in linea DN 600 mm		cad	€ 673,61
		H.03.24.r		diam. int. cm. 120 entrata e uscita in linea DN 800 mm		cad	€ 704,41
		H.03.25		FORNITURA E POSA IN OPERA DI FONDO PER POZZETTO
				Fornitura e posa in opera di fondo per la realizzazione di pozzetto prefabbricato in calcestruzzo vibrocompresso a norma DIN 4034, con elemento di finitura ad incastro o ad incastro a bicchiere, resistente ai solfati atto a garantire l'assoluta impermeabilità del manufatto e in grado di resistere a carichi stradali di I° categoria. Le caratteristiche strutturali e tecniche dovranno essere certificate da una relazione esplicativa redatta dal produttore. Il fondello, le canalette di scorrimento, il piano di calpestio e parte delle pareti perimetrali del fondo del pozzetto saranno rivestite con uno strato di resina epossidica dello spessore minimo di mm 1,00, resistente all'abrasione ed alle acque reflue. Gli innesti delle tubazioni di entrata e uscita e le canalette di scorrimento dovranno essere realizzate secondo le angolazioni di progetto. Nel prezzo è compreso l'onere degli innesti delle tubazioni in entrata ed in uscita del canale principale, i manicotti predisposti con idonee guarnizioni dedicate al tipo di tubo utilizzato a norme DIN 4060, la garnizione (SBR) di tenuta tra gli elementi prefabbricati, resistente alle acque reflue, sempre a norme DIN 4060, la formazione del piano di posa in magrone di calcestruzzo dosato a kg 150 di cemento tipo R 325 per m³ d'inerte secco assortito dello spessore minimo di cm 15, compreso inoltre gli oneri dello scavo in qualsiasi tipo di terreno e rinterro con materiale idoneo in eccedenza rispetto a quelli previsti dalla sezione tipo di posa delle tubazioni ed ogni altro onere per dare il lavoro compiuto a perfetta regola d'arte e secondo le indicazioni date dalla Direzione Lavori.
		H.03.25.a		diam. int. cm. 80 entrata e uscita in curva DN 200 mm		cad	€ 396,83
		H.03.25.b		diam. int. cm. 80 entrata e uscita in curva DN 250 mm		cad	€ 398,15
		H.03.25.c		diam. int. cm. 80 entrata e uscita in curva DN 300 mm		cad	€ 403,21
		H.03.25.d		diam. int. cm. 100 entrata e uscita in curva DN 150 mm		cad	€ 434,40
		H.03.25.e		diam. int. cm. 100 entrata e uscita in curva DN 200 mm		cad	€ 449,58
		H.03.25.f		diam. int. cm. 100 entrata e uscita in curva DN 250 mm		cad	€ 452,23
		H.03.25.g		diam. int. cm. 100 entrata e uscita in curva DN 300 mm		cad	€ 461,40
		H.03.25.h		diam. int. cm. 100 entrata e uscita in curva DN 400 mm		cad	€ 562,29
		H.03.25.i		diam. int. cm. 120 entrata e uscita in curva DN 150 mm		cad	€ 532,06
		H.03.25.l		diam. int. cm. 120 entrata e uscita in curva DN 200 mm		cad	€ 548,63
		H.03.25.m		diam. int. cm. 120 entrata e uscita in curva DN 250 mm		cad	€ 550,78
		H.03.25.n		diam. int. cm. 120 entrata e uscita in curva DN 300 mm		cad	€ 556,09
		H.03.25.o		diam. int. cm. 120 entrata e uscita in curva DN 400 mm		cad	€ 571,47
		H.03.25.p		diam. int. cm. 120 entrata e uscita in curva DN 500 mm		cad	€ 623,40
		H.03.25.q		diam. int. cm. 120 entrata e uscita in curva DN 600 mm		cad	€ 631,86
		H.03.25.r		diam. int. cm. 120 entrata e uscita in curva DN 800 mm		cad	€ 768,74
		H.03.26		FORNITURA E POSA IN OPERA DI ELEMENTI AD ANELLO
				Fornitura e posa in opera di elementi ad anello per la costruzione della canna di pozzetto prefabbricato, realizzata mediante la sovrapposizione di anelli prefabbricati, compresa la riduzione tronco-conica, ed eventuale anello raggiungi quota per il supporto del chiusino. Gli elementi in calcestruzzo vibrocompresso a norma 4034, dovranno essere ad incastro o ad incastro bicchiere, con l'interposizione di una guarnizione (SBR) di tenuta tra i vari pezzi, resistente alle acque reflue come da norma DIN 4060. La canna dovrà resistere ai solfati, garantire un'assoluta impermeabilità e resistere a carichi stradali di I° categoria, essere corredata di maniglioni passamano e di gradini antiscivolo, in ghisa od in acciaio rivestito di polietilene, atti a costituire la scaletta d'accesso al pozzetto. Le caratteristiche strutturali e tecniche dovranno essere certificate da una relazione esplicativa redatta dal produttore. La misura sarà computata partendo dalla quota di scorrimento fino al piano di posa del chiusino, detraendo il tratto di canna già inglobata nel fondello per il pezzo compreso tra il fondo tubo del pozzetto e il piano d'appoggio dell'incastro (femmina) con il primo elemento della canna. Nel caso d'utilizzo della soletta piana in luogo dell'elemento tronco conico, la misura della canna computata come al paragrafo precedente, prevederà anche la detrazione dello spessore della soletta stessa, pagata a parte con relativa voce di prezziario. Nel prezzo sono compresi gli oneri della sigillatura con idoneo cemento plastico delle giunzioni tra i vari elementi, gli oneri dello scavo in qualsiasi tipo di terreno e rinterro con materiale idoneo in eccedenza a quelli previsti dalla sezione tipo di posa delle tubazioni ed ogni altro onere per dare il lavoro compiuto a perfetta regola d'arte, secondo le indicazioni impartite dalla Direzione dei Lavori, resta esclusa la fornitura e posa del chiusino.
		H.03.26.a		diametro interno netto cm. 100		m	€ 201,55
		H.03.26.b		diametro interno netto cm. 120		m	€ 240,60
		H.03.27		SOVRAPPREZZO PER RISAGOMATURA FONDELLO
				Sovrapprezzo per la risagomatura del fondello in PRFV o in RESINA qualora la pendenza della canaletta di scorrimento sia superiore al 2%, indipendentemente dal diametro delle condotte, dal tratto rettilineo anzichè in curva e dal numero degli innesti laterali.
		H.03.27.a		diametro interno netto cm. 100		cad	€ 105,80
		H.03.27.b		diametro interno netto cm. 120		cad	€ 131,30
		H.03.28		SOVRAPPREZZO PER REALIZZAZIONE DI INNESTO
				Sovrapprezzo per la realizzazione di innesto laterale nel fondo dei pozzetti prefabbricati, compresi gli oneri delle sopraddette voci.
		H.03.28.a		innesto laterale fino a DN 150		cad	€ 84,10
		H.03.28.b		innesto laterale da DN 160 a DN 300		cad	€ 124,40
		H.03.28.c		innesto laterale oltre DN 300		cad	€ 196,60
		H.03.29		SOVRAPPREZZO PER REALIZZAZIONE DI INNESTO
				Sovrapprezzo per la realizzazione di innesto laterale nel fondo dei pozzetti prefabbricati, compresi gli oneri delle sopraddette voci.
		H.03.29.a		innesto laterale fino a DN 150		cad	€ 41,65
		H.03.29.b		innesto laterale da DN 160 a DN 300		cad	€ 50,70
		H.03.29.c		innesto laterale oltre DN 300		cad	€ 59,00
		H.03.30		FORNITURA E POSA DI SOLETTA PIANA
				Fornitura e posa di soletta piana di chiusura per la realizzazione di pozzetto prefabbricato in calcestruzzo vibrocompresso a norma DIN 4034 parte 1, ad incastro o ad incastro bicchiere, resistente ai solfati atta a garantire l'assoluta impermeabilità del manufatto e in grado di resistere a carichi stradali di I° categoria. Le caratteristiche strutturali e tecniche dovranno essere certificate da una relazione esplicativa redatta dal produttore. Compresa la guarnizione (SBR), a norme DIN 4060, di interposizione con l'ultimo elemento ad anello per la realizzazione della canna, la soletta dovrà essere predisposta con il foro per il posizionamento del chiusino. Nel prezzo sono compresi gli oneri della sigillatura con idoneo cemento plastico delle giunzioni tra i vari elementi, gli oneri dello scavo in qualsiasi tipo di terreno e rinterro con materiale idoneo in eccedenza rispetto a quelli previsti dalla sezione tipo di posa delle tubazioni ed ogni altro onere per dare il lavoro compiuto a perfetta regola d'arte e secondo le indicazioni date dalla Direzione Lavori.
		H.03.30.a		diametro 80 cm		cad	€ 146,52
		H.03.30.b		diametro 100 cm		cad	€ 169,03
		H.03.30.c		diametro 120 cm		cad	€ 195,06
		H.03.31		FORNITURA E POSA DI ELEMENTO MONOLITICO TRONCOCONICO
				Fornitura e posa di elemento monolitico troncoconico di diametro 100/120 riduzione 62,5 per la realizzazione di pozzetto prefabbricato in calcestruzzo vibrocompresso a norma DIN 4034, ad incastro o ad incastro bicchiere, resistente ai solfati atto a garantire l'assoluta impermeabilità del manufatto e in grado di resistere a carichi stradali di I° categoria. Le caratteristiche strutturali e tecniche dovranno essere certificate da una relazione esplicativa redatta dal produttore. Compresa la guarnizione (SBR), a norme DIN 4060, di interposizione con elemento ad anello o di fondo, il maniglione passamano e i gradini antiscivolo in ghisa o acciaio rivestito in polietilene atti a costituire la scaletta di accesso al pozzetto. La riduzione dovrà essere predisposta con il foro per il posizionamento del chiusino. Nel prezzo sono compresi gli oneri della sigillatura con idoneo cemento plastico delle giunzioni tra i vari elementi, gli oneri dello scavo in qualsiasi tipo di terreno e rinterro con materiale idoneo in eccedenza rispetto a quelli previsti dalla sezione tipo di posa delle tubazioni ed ogni altro onere per dare il lavoro compiuto a perfetta regola d'arte e secondo le indicazioni date dalla Direzione Lavori.
		H.03.31.a		diametro 80 cm altezza cm 40		cad	€ 158,76
		H.03.31.b		diametro 80 cm altezza cm 65		cad	€ 193,66
		H.03.31.c		diametro 80 cm altezza cm 90		cad	€ 220,93
		H.03.31.d		diametro 100 cm altezza cm 60		cad	€ 177,59
		H.03.31.e		diametro 100 cm altezza cm 85		cad	€ 220,50
		H.03.31.f		diametro 100 cm altezza cm 110		cad	€ 256,64
		H.03.31.g		diametro 120 cm altezza cm 60		cad	€ 194,27
		H.03.31.h		diametro 120 cm altezza cm 85		cad	€ 242,06
		H.03.31.i		diametro 120 cm altezza cm 110		cad	€ 279,85
		H.03.31.l		diametro 120 cm altezza cm 135		cad	€ 329,51
		H.03.31.m		diametro 120 cm altezza cm 160		cad	€ 387,85
		H.03.31.n		diametro 120 cm altezza cm 185		cad	€ 426,59
		H.04		CAP. RIPRISTINI
		H.04.01		RIPRISTINO DI PAVIMENTAZIONE IN MACADAM
		H.04.01.00		Ripristino di pavimentazione in macadam per lo spessore compresso indicato in progetto o dalla Direzione Lavori, da eseguirsi ad assestamento avvenuto dei rinterri, realizzando la massicciata ed il relativo strato superficiale come per la pavimentazione originaria, incluso l'onere di eventuali ricariche di ghiaietto o pietrisco, ed ogni altro onere per dare il lavoro compiuto a perfetta regola d'arte; computato per lo spessore effettivo e secondo la larghezza effettiva con il limite massimo previsto dalle sezioni tipo.		m³	€ 1,17
		H.04.02		FORNITURA E POSA IN OPERA DI CONGLOMRATO BITUMINOSO TIPO "E"
		H.04.02.00		Fornitura e posa in opera di conglomerato bituminoso tipo "E" come da Capitolato d'Appalto, dello spessore compresso di cm 4 per formazione di manto provvisorio cosiddetto "antipolvere" su strade originariamente pavimentate con cubetti di porfido o simili, per consentire il migliore assestamento del materiale di rinterro prima del ripristino definitivo, da eseguire entro un anno; computato secondo la larghezza effettiva con il limite massimo previsto dalle sezioni tipo per il ripristino di pavimentazioni in conglomerato bituminoso. Ripristini di larghezza superiore alle sezioni tipo verranno computati solamente se richiesti con ordine scritto dalla Direzione Lavori.		m²	€ 6,58
		H.04.03		SCARIFICA DI ASFALTATURA PROVVISORIA
		H.04.03.00		Scarifica di asfaltatura provvisoria, computata secondo la larghezza effettiva con il limite massimo delle sezioni tipo allegate, escluso il trasporto del materiale di risulta in discarica autorizzata e la relativa indennità.		m²	€ 5,31
		H.04.04		FORMAZIONE DI CASSONETTO STRADALE
		H.04.04.00		Formazione di cassonetto stradale con materiale legante idoneo misto stabilizzato, proveniente da cava prevalentemente calcarea, scevro da impurità, a granulometria controllata con pezzatura non superiore a mm 15, steso, livellato e costipato a fondo allo stato umido mediante cilindratura con rullo di peso adeguato, compreso l'onere dell'asporto del reinterro eccedente, per lo spessore compresso di cm 30; computato secondo la larghezza effettiva con il limite massimo previsto dalle sezioni tipo per i ripristini di pavimentazioni.		m²	€ 30,31
		H.04.05		RIPRISTINO DOPO IL PRIMO ASSESTAMENTO DEI RINTERRI E PAVIMENTAZIONI
				Ripristino dopo il primo assestamento dei rinterri, delle pavimentazioni in conglomerato bituminoso compreso: -scarifica dello spessore richiesto e preparazione del piano di posa con eventuale integrazione del materiale mancante e successiva cilindratura con rullo di peso adeguato; -trattamento superficiale del piano di posa con emulsione bituminosa in accordo ai requisiti tecnici di accettazione, in ragione di kg 1,5 per m²; -binder di supporto costituito da conglomerato semiaperto impastato a caldo, corrispondente al tipo "E", steso con apposita macchina vibrofinitrice e cilindrato con rullo di peso adeguato; compreso l'onere di eventuali ricariche successive, a giudizio della Direzione Lavori, per il riempimento degli avvallamenti conseguenti ad ulteriori assestamenti del materiale. Eseguito fino a completa ripresa con la pavimentazione esistente e computato secondo la larghezza effettiva con il limite massimo previsto dalla sezione tipo per i ripristini delle pavimentazioni.
		H.04.05.a		spessore 5 cm		m²	€ 9,41
		H.04.05.b		per ogni cm in più oltre i primi 5		m²	€ 1,40
		H.04.06		FORMAZIONE DI STRATO DI BASE
		H.04.06.00		Formazione di strato di base mm. 50 compresso, eseguito mediante fornitura e posa di conglomerato bituminoso a granulometria chiusa, costituito da materiale litoide di natura prevalentemente calcarea, di pezzatura variabile da 0 a 35 mm, proveniente da cave naturali o risultante da frantumazione di roccia, impastato a caldo con carico di bitume solido pari al 4,5% in idonei impianti, compresa la stesa in opera eseguita mediante spanditrice o vibrofinitrice meccanica e la costipazione a mezzo rullo di idoneo peso, previa stesa sulla superficie di applicazione di emulsione bituminosa al 55% nella misura di kg 0,700 per m2, compresa la fornitura di ogni materiale, lavorazione ed ogni altro onere per dare il lavoro finito a perfetta regola d'arte, misurato in opera dopo costipamento.		m²	€ 5,27
		H.04.07		RICARICA DI PAVIMENTAZIONI STRADALI
		H.04.07.00		Ricarica di pavimentazioni stradali eseguita mediante spruzzatura di emulsione bituminosa al 50% in ragione di kg 1,50 per m² e stesa di uno strato di collegamento (binder) in conglomerato bituminoso tipo "E" come da Capitolato d'Appalto, compreso cilindratura con rullo di peso adeguato ed ogni onere per la perfetta ricostruzione del piano stradale.		100/kg	€ 5,81
		H.04.08		FORMAZIONE DI MANTO D'USURA
		H.04.08.00		Formazione di manto d'usura, dello spessore di cm 3, da applicare previa pulizia del piano di appoggio e spruzzatura di emulsione bituminosa al 50% in ragione di 1 kg per m², costituito da conglomerato bituminoso del tipo "D" come da Capitolato d'Appalto. Compreso ogni altro onere per dare il lavoro finito a regola d'arte e secondo le indicazioni date dalla Direzione Lavori.		m²	€ 3,56
		H.04.09		RIPRISTINO DI PAVIMENTAZIONE IN CUBETTI DI PORFIDO
		H.04.09.00		Ripristino di pavimentazione in cubetti di porfido o ciottoli su letto di sabbia dello spessore di cm 10, premiscelata a secco con cemento tipo R 325 nella quantità di kg 10,0 per m³ di inerte e disposti ad archi contrastanti, utilizzando il materiale preventivamente recuperato durante le operazioni di scavo. Nel prezzo si intende compreso e compensato l'onere per la fornitura e posa del sottofondo, la formazione delle pendenze necessarie allo smaltimento delle acque meteoriche, lo spargimento di sabbia in quantità sufficiente a colmare le fughe, la bagnatura e contemporanea battitura mediante adeguato vibratore meccanico, la pulizia finale e quanto altro necessario per dare il lavoro compiuto a perfetta regola d'arte; il ripristino sarà computato secondo la larghezza effettiva con il limite massimo previsto dalle sezioni tipo.		m²	€ 38,49
		H.04.10		REINTEGRO DEI CUBETTI DI PORFIDO MANCANTI
				Reintegro dei cubetti di porfido o dei ciottoli mancanti per il completamento del ripristino della sede stradale misurati su mezzo di trasporto.
		H.04.10.a		reintegro cubetti		m²	€ 46,34
		H.04.10.b		reintegro ciottoli		m²	€ 25,10
		H.04.11		RIPRISTINO DEL TERRENO
		H.04.11.00		Ripristino del terreno in seguito all'esecuzione di lavori in terreno di campagna, computato per la larghezza effettiva con un massimo di m 8,00, compresa la lavorazione del materiale, la rastrellatura con asportazione dei sassi di media pezzatura, compreso ogni onere per dare il lavoro finito a regola d'arte, esclusa la sola fornitura di terra vegetale.		m²	€ 0,66
		H.04.12		SEMINA SPECIALISTICA DI PRATO STABILE
		H.04.12.00		Semina specialistica di prato stabile, compresa la concimazione ed il primo annaffiamento, computato per la larghezza effettiva con un massimo di m 8,00; nella scelta del miscuglio si dovranno tenere in considerazione le caratteristiche del terreno esistente e la localizzazione geografica dell'intervento.		m²	€ 28,47
		I		SET. OPERE DIFESA SUOLO
		I.01		CAP. SCAVI
		I.01.01		SCAVO DI SBANCAMENTO DI QUALSIASI GENERE
		I.01.01.00		Scavo di sbancamento di materie di qualsiasi natura e consistenza con l'impiego di mezzi meccanici, di qualsiasi genere, secondo le sagome di progetto, spinto fino alla profondità di mt. 2, compreso la posa del materiale scavato a deposito, all'interno del cantiere; misurazione in sezione.		m³	€ 3,10
		I.01.02		SCAVO DI SBANCAMENTO IN AMBITO FLUVIALE
		I.01.02.00		Scavo di sbancamento di materie di qualsiasi natura e consistenza eseguito in ambito fluviale con l'impiego di mezzi meccanici adeguati, anche in presenza d'acqua, da eseguirsi secondo le sagome di progetto, profilatura e sagomature delle scarpate, nonché il carico e trasporto del materiale scavato nell'ambito del cantiere; misurazione con il metodo delle sezioni ragguagliate.		m³	€ 4,57
		I.01.03		SCAVO A SEZIONE OBBLICATA FINO A 4 METRI DI PROFONDITA'
		I.01.03.00		Scavo a sezione obbligata eseguito con escavatore meccanico fino alla profondità massima di 4 metri sotto il piano di campagna, compreso il carico su automezzo ed il trasporto nell'ambito del cantiere, escluse le eventuali sbadacchiature ed il rinterro		m³	€ 5,21
		I.01.04		SCAVO A SEZIONE OBBLIGATA COME ALL'ART. PRECEDENTE PER OGNI METRO IN PIU' DI PROFONDITA'
		I.01.04.00		SCAVO A SEZIONE OBBLIGATA COME ALL'ART. PRECEDENTE PER OGNI METRO IN PIU' DI PROFONDITA'		m³	€ 1,61
		I.01.05		TRASPORTO DEL MATERIALE A RIFIUTO FUORI DAL CANTIERE
		I.01.05.00		Trasporto del materiale a rifiuto fuori dal cantiere, compreso il manovratore, i consumi, gli sfridi e quant'altro necessario per dare il mezzo funzionante in opera		m²	€ 0,27
		I.02		CAP. RILEVATI E RIEMPIMENTI
		I.02.01		FORMAZIONE DI RILEVATO CON MATERIALE PROVENIENTE DAGLI SCAVI DI CANTIERE
		I.02.01.00		Formazione di rilevato per la costruzione o la modifica di argini, quali rialzi, ringrossi, banche, sottobanche, ture, compreso l'onere per la preparazione del piano di posa, la scoticatura, la stesa, la compattazione per strati non superiori ai 50 cm, l'immorsatura e la profilatura dei rilevati stessi; con materiale proveniente dagli scavi di cantiere		m³	€ 87,71
		I.02.02		FORMAZIONE DI RILEVATO CON MATERIALE PROVENIENTE DA CAVE
		I.02.02.00		Formazione di rilevato per la costruzione o la modifica di argini, quali rialzi, ringrossi, banche e sottobanche con terreno scevro da ogni impurità proveniente da cave, compresa la preparazione del piano di posa, la scoticatura, l'immorsatura, la stesa, la compattazione per strati dello spessore non superiore ai 50 cm e la profilatura dei rilevati stessi		m³	€ 86,54
		I.02.03		RIEMPIMENTO DI DEPRESSIONI
		I.02.03.00		Riempimento di depressioni dislocate in ambiti golenali con materiale proveniente dallo scavo di sbancamento eseguito con qualsiasi mezzo meccanico, secondo le sagome di progetto, misurazione effettuata con il metodo delle sezioni ragguagliate esclusa la compattazione		m³	€ 2,47
		I.02.04		FORNITURA DI GHIAIONE
		I.02.04.00		Fornitura di ghiaione, diametro da 10 a 20 cm, o spezzato di cava 8/15, posto in opera a formazione di rivestimento di difese radenti, secondo la sagoma prescritta dal direttore dei lavori, costipato e battuto. Misurazione sui mezzi di trasporto		m³	€ 27,58
		I.02.05		FORNITURA E POSA IN OPERA DI TOUT-VENANT
		I.02.05.00		Fornitura e posa in opera di tout-venant di cava o di fiume dimensione massima 10 cm, scevro di materie terrose, posto in opera a tergo di difesa in pietrame o a riempimento dei vuoti su corpi arginali, costipato e battuto. Misurazione sui mezzi di trasporto		m³	€ 24,57
		I.02.06		FORNITURA E POSA DI STABILIZZATO DI CAVA
		I.02.06.00		Fornitura e posa di stabilizzato di cava. Nel prezzo si intendono inclusi lo stendimento e la compattazione con rullo compressore sulla sommità arginale, previa formazione di scavo (cassonetto) mediante ruspa od altro mezzo idoneo		m³	€ 25,11
		I.03		CAP. SFALCI, ABBATTIMENTI E TAGLI VEGETAZIONE
		I.03.01		SFALCIO DEI PRODOTTI ERBOSI
		I.03.01.00		Sfalcio dei prodotti erbosi tramite decespugliatore a spalla, compreso eventuale taglio di vegetazione arbustiva spontanea rada di modesta entità (diametro cm. 2-4), eseguito su sommità di scarpate e banche arginali fino a pelo d'acqua, compreso il manovratore, i consumi, gli sfridi e quant'altro necessario per dare il mezzo funzionante in opera		m²	€ 0,18
		I.03.02		TAGLIO DI VEGETAZIONE SPONTANEA ARBUSTIVA CON NATANTE SENZA RACCOGLITORE
		I.03.02.00		Taglio di vegetazione spontanea arbustiva da operarsi in alveo mediante natante senza raccoglitore, compresi i corpi arginali		m²	€ 0,66
		I.03.03		TAGLIO DI VEGETAZIONE SPONTANEA ARBUSTIVA CON NATANTE CON RACCOGLITORE
		I.03.03.00		Taglio di vegetazione spontanea arbustiva da operarsi in alveo mediante natante con raccoglitore, compresi i corpi arginali, con carico e trasporto a rifiuto del materiale di risulta, fuori dal cantiere		m²	€ 0,94
		I.03.04		DISBOSCAMENTO E DECESPUGLIAMENTO
		I.03.04.00		Disboscamento e decespugliamento delle sponde e dei petti arginali, piani golenali e degli isolotti, dal cespugliame infestante, dagli elementi arbustivi ed arborei, esclusa l'estirpazione delle ceppaie, compreso il depezzamento in loco, selezione ed asporto degli elementi più minuti, eseguito con qualsiasi mezzo meccanico necessario, misurazione sulla sola superficie trattata		m²	€ 1,14
		I.03.05		RIPULITURA DEL SOTTOBOSCO
		I.03.05.00		Ripulitura del sottobosco, mediante uso del decespugliatore a spalla per gli arbusti e diradamento dei polloni, asporto degli schianti e taglio delle piante mature e deperenti compreso il carico, trasporto e scarico alle pubbliche discariche autorizzate del materiale di risulta		m²	€ 0,66
		I.03.06		ABBATTIMENTO DI ALBERI DI MEDIO ED ALTO FUSTO DIAM. 5-15 CM
		I.03.06.00		Abbattimento di alberi di medio ed alto fusto, giacenti in piani golenali fino al ciglio a fiume, da 5 a 15 cm di diametro, compreso l'asporto della ceppaia oppure il taglio a raso della stessa, lo scortecciamento ed essiccamento con diserbo ecologico, il depezzamento del tronco e dei rami, il loro carico e trasporto alle pubbliche discariche		cad	€ 63,77
		I.03.07		ABBATTIMENTO DI ALBERI DI MEDIO ED ALTO FUSTO DIAM. 16-30 CM
		I.03.07.00		Abbattimento di alberi di medio ed alto fusto, giacenti in piani golenali fino al ciglio a fiume, da 16 a 30 cm di diametro, compreso l'asporto della ceppaia oppure il taglio a raso della stessa, lo scortecciamento ed essiccamento con diserbo ecologico, il depezzamento del tronco e dei rami, il loro carico e trasporto alle pubbliche discariche		cad	€ 115,28
		I.03.08		ABBATTIMENTO DI ALBERI DI MEDIO ED ALTO FUSTO DIAM. 31-45 CM
		I.03.08.00		Abbattimento di alberi di medio ed lato fusto, giacenti in piani golenali fino al ciglio a fiume, da 31 a 45 cm di diametro, compreso l'asporto della ceppaia oppure il taglio a raso della stessa, lo scortecciamento ed essiccamento con diserbo ecologico, il depezzamento del tronco e dei rami, il loro carico e trasporto alle pubbliche discariche		cad	€ 178,70
		I.03.09		SFALCIO IN ALVEO
		I.03.09.00		Sfalcio in alveo, per il lievo di erbe infestanti, da operarsi con motobarca provvista di barra falciante, compreso il manovratore, i consumi, gli sfridi, la formazione di roste per il recupero del materiale di risulta ogni 500 ml, il recupero mediante l'utilizzo di escavatore idraulico ed il successivo carico e trasporto in area indicata dal direttore dei lavori. Misurazione effettuata a metro quadrato di specchio acqueo		m²	€ 0,87
		I.04		CAP. OPERE DI DIFESA SPONDALE IN PIETRA
		I.04.01		PIETRAME COMPATTO NON GELIVO PEZZATURA DA 10-50 KG
		I.04.01.00		Fornitura a piè d'opera di pietrame compatto e non gelivo, peso specifico da kg 2300 a 2800, proveniente da cave, per formazione di berne, scogliere, sagomate secondo progetto, compresa la successiva posa in opera, la sistemazione regolare del parametro, compreso infine l'intasamento con materiale di minor pezzatura di quello previsto con la tolleranza massima del 15%. Pezzatura da 10 a 50 kg. Misurazione a peso sui mezzi di trasporto		t	€ 22,71
		I.04.02		PIETRAME COMPATTO NON GELIVO POSATO ANCHE A MANO PEZZATURA DA 10-50 KG
		I.04.02.00		Fornitura a piè d'opera di pietrame compatto e non gelivo, peso specifico da kg 2300 a 2800, proveniente da cave, per formazione di berne, scogliere, sagomate secondo progetto, compresa la posa in loco su depositi provvisori, la ripresa e la successiva posa in opera, la sistemazione regolare del parametro, eseguita anche a mano per la parte emergente il livello dell'acqua, compreso infine l'intasamento con materiale di minor pezzatura di quello previsto con la tolleranza massima del 15%. Il prezzo comprende la compensazione e la creazione di una viabilità, nella zona di intervento. Pezzatura da 10 a 50 kg. Misurazione a peso sui mezzi di trasporto		t	€ 24,47
		I.04.03		PIETRAME COMPATTO NON GELIVO POSATO ANCHE A MANO PEZZATURA DA 51-200 KG
		I.04.03.00		Fornitura a piè d'opera di pietrame compatto e non gelivo, peso specifico da kg 2300 a 2800, proveniente da cave, per formazione di berne, scogliere, sagomate secondo progetto, compresa la successiva posa in opera, la sistemazione regolare del parametro, eseguita anche a mano per la parte emergente il livello dell'acqua, compreso infine l'intasamento con materiale di minor pezzatura di quello previsto con la tolleranza massima del 15%. Pezzatura da 51 a 200 kg. Misurazione a peso sui mezzi di trasporto		t	€ 24,81
		I.04.04		PIETRAME COMPATTO NON GELIVO POSATO ANCHE A MANO PEZZATURA DA 201-500 KG
		I.04.04.00		Fornitura a piè d'opera di pietrame compatto e non gelivo, peso specifico da kg 2300 a 2800, proveniente da cave, per formazione di berne, scogliere, sagomate secondo progetto, compresa la successiva posa in opera, la sistemazione regolare del parametro, eseguita anche a mano per la parte emergente il livello dell'acqua, compreso infine l'intasamento con materiale di minor pezzatura di quello previsto con la tolleranza massima del 15%. Pezzatura da 201 a 500 kg. Misurazione a peso sui mezzi di trasporto		t	€ 26,21
		I.04.05		FORNITURA E POSA IN OPERA DI PIETRAME DI CAVA SU LETTO DI BETONCINO ED INTASATO
		I.04.05.00		Fornitura e posa in opera di pietrame di cava compatto e non gelivo, peso specifico da kg/me 2700-2800 per formazione di scogliera a corso regolare a sagoma squadrata per difesa di sponda o per sottomurazione di difese esistenti, in blocchi squadrati del peso non inferiore a ton. 3 cadauno, con tolleranza di +/- 10%, disposti a grezza sagoma di muro a secco, stabilizzati su letto di betoncino in els Rck 300 ed accuratamente intasati negli interspazi, compreso eventuale deviazione delle acque ed escluso lo scavo		m³	€ 100,00
		I.04.06		FORNITURA E POSA DI RIVESTIMENTO DI SPONDA CON PIETRAME DI CAVA, INTASATO CON MALTA CEMENTIZIA
		I.04.06.00		Rivestimento di sponda eseguito con pietrame duro di cava in lastre aventi lo spessore minimo di cm 30, fittamente accostate contro terra, previa preparazione e regolarizzazione del piano di appoggio, escluso scavo e compreso gli oneri per l'intasamento e stuccatura delle fughe per l'intero spessore con conglomerato cementizio Rck 30 N/cm2 e lisciatura superficiale a cazzuola rovescia e malta cementizia a q.li 4 di cemento per metrocubo di sabbia, compreso formazione della viabilità di servizio e la successiva rimozione.		m2	€ 80,00
		I.04.07		FORNITURA E POSA IN OPERA DI PIETRAME DI CAVA, PER FORMAZIONE DI SCOGLIERA A CORSI REGOLARI
		I.04.07.00		Fornitura e posa in opera di pietrame di cava compatto e non gelivo, peso specifico di kg/me 2700-2800 per formazione di scogliera a corso regolare e sagoma squadrata per difesa di sponda o per sottomurazione di difese esistenti, in blocchi squadrati del peso non inferiore a ton. 3 cadauno, con tolleranza di +/- 10%, disposti a grezza sagoma di muro a secco, compreso eventuale deviazione delle acque ed escluso scavo.		m³	€ 90,00
		I.04.08		FORNITURA E POSA IN OPERA DI PIETRAME DI CAVA, PER FORMAZIONE DI PLATEE DI DISSIPAZIONE SU PIANO IN
		I.04.08.00		CLS Fornitura e posa in opera di pietrame compatto e non gelivo, del peso specifico da kg 2300 a 2800, proveniente da cave, per formazione di platee di dissipazione, sia piane che a grezza sagoma H=cm 100, compresa la posa in opera e la sistemazione accostata, eseguita con mezzo meccanico su piano precedentemente costituito in CLS Rck 300 questo compreso e dello spessore di cm 25 e altresì la fornitura e posa in opera di rete elettrosaldata 20x20 d.10 annegata all'interno ed a cm 5 dal fondo di appoggio, compreso infine intasamento con cls Rck 300 opportunamente vibrato fino a 2/3 dell'altezza del pietrame, gettato con l'ausilio di idonea pompa, compreso l'onere per l'assistenza al getto ed escluso lo scavo compensato a parte		m2	€ 160,00
		I.04.09		FORNITURA E POSA IN OPERA DI PIETRAME DI CAVA, PER FORMAZIONE DI PLATEE DI DISSIPAZIONE A SECCO
		I.04.09.00		Fornitura e posa in opera di pietrame compatto e non gelivo, peso specifico da kg 2300 a 2800, proveniente da cave per formazione di platee o soglie di dissipazione a secco su piano predisposto e compensato a parte o in alveo, compresa la posa in opera del pietrame dalla pezzatura non inferiore a me 0,80, con tolleranza fino al 10%, posto accuratamente accostato con l'impiego di mezzo meccanico idoneo.		m2	€ 75,00
		I.04.10		ESECUZIONE DI RIVESTIMENTO A FACCIA A VISTA IN PIETRA NATURALE TRACHITICA
		I.04.10.00		Esecuzione di rivestimento a faccia a vista in pietra naturale trachitica, mediante la fornitura e posa in opera (su scarpata precedentemente approntata con letto di sabbia e ghiaia cm 32 di spessore) di massi in pietra naturale trachitica (su piano di posa in malta cementizia di adeguato spessore) del peso compreso tra kg 20 e kg 40, con la faccia in vista bocciardata, la posa eseguita a mano con posizionamento degli elementi in pietra in modo tale da creare un disegno di aspetto gradevole, l'interposizione di malta cementizia adeguata tra gli elementi in pietra, la stuccatura, compreso il carico, trasporto e scarico del materiale lapideo, nonchè i noli dei macchinari occorrenti, le opere necessarie per l'approntamento delle superfici interessate dal rivestimento. Misurazione effettuata sulla sola superficie trattata		m³	€ 331,19
		I.04.11		RIMANEGGIO DI SCOGLIERE DISSESTATE
		I.04.11.00		Rimaneggio di scogliera dissestata o movimentata da cause naturali sia di tipo a corsi regolari che alla rinfusa, costituita da lievi ed accatastamento dei massi esistenti, regolarizzazione ed approfondimento delle fondazioni ed imposte, ripresa e ricollocamento dei massi, compreso l'onere di deviazione delle acque, misurazione scogliera finita		m³	€ 17,25
		I.04.12		FORNITURA E POSA IN OPERA DI SCOGLIERA REGOLARE
				Fornitura e posa in opera di scogliera regolare a sagoma squadrata per difesa di sponda o al piede delle fondazioni esistenti mediante grossi massi in pietrame calcareo duro e non gelivo a forma regolare, del peso non inferiore a q.li 10,00 e con tolleranza del 10% in peso, disposti in grezza sagoma di muro a secco a corsi regolari, compreso l'onere della deviazione delle acque
		I.04.12.a		SCOGLIERA		m³	€ 72,56
		I.04.12.b		SOVRAPPREZZO PER IL CALCESTRUZZO		m³	€ 31,89
		I.04.13		FORNITURA E POSA IN OPERA DI SCOGLIERA ALLA RINFUSA
		I.04.13.00		Fornitura e posa in opera di scogliera alla rinfusa a protezione di manufatti o per saturazione e riempimento, effettuata a livello di piano alveo sistemata secondo la sagoma indicata dalla Direzione dei lavori con l'impiego di blocchi di pietrame calcareo duro e non gelivo del peso compreso tra q.li 25/35 per ciascun elemento con tolleranza fino a 10% di minore pezzatura, disposti in grezza sagoma con accatastamento dei massi da far risultare a lavoro finito un totale di vuoti non inferiori al 15% della struttura stessa, compreso l'onere della deviazione delle acque		m³	€ 47,28
		I.05		CAP. PALANCOLE TIPO LARSEN
		I.05.01		PALANCOLE METALLICHE
		I.05.01.00		Fornitura a piè d'opera di palancole metalliche tipo Larssen nuove da porre stabilmente in opera con funzione strutturale, franco cantiere a mezzo autotreno opportunamente attrezzato		kg	€ 1,19
		I.05.02		INFISSIONE E SUCCESSIVA ESTRAZIONE A MANO DI PALANCOLE METALLICHE CON MEZZO MECCANICO
		I.05.02.00		Infissione e successiva estrazione a mano di palancole metalliche tipo Larssen, per formazione di paratia di contenimento a tenuta, da eseguirsi con idoneo mezzo meccanico, compreso l'onere per l'impianto di cantiere ed ogni altro onere, conteggiato per la lunghezza infissa con mezzo battipalo da terra.		m²	€ 26,45
		I.05.03		INFISSIONE E SUCCESSIVA ESTRAZIONE A MANO DI PALANCOLE METALLICHE TA TERRA O DA PONTONE
		I.05.03.00		Infissione e successiva estrazione a mano di palancole metalliche tipo Larssen, fornite a piè d'opera, effettuata da terra o da pontone, compresa la formazione di piste e/o scavi provvisionali per l'operatività dei natanti. Valutata per metro lineare di effettiva infissione dal fondale preesistente o dalla quota di progetto, per la lunghezza infissa, per palancole di profilo normale		m	€ 39,28
		I.05.04		FORNITURA E POSA IN OPERA DI PALANCOLE IN ACCIAIO DA 90-150 KG/MQ
		I.05.04.00		Fornitura e posa in opera di palancole in acciaio tipo Larssen per la formazione di paratia di contenimento a tenuta, in terreni di qualsiasi natura e consistenza da eseguirsi secondo le modalità del capitolato, con idoneo mezzo meccanico, compreso lonere per l'impianto di cantiere, i fissamenti meccanici; le palancole devono avere un peso da 90 a 150 Kg/mq		m²	€ 153,89
		I.05.05		FORNITURA E POSA IN OPERA DI PALANCOLE IN ACCIAIO DA 106-120 KG/MQ
		I.05.05.00		Fornitura e posa in opera di palancole in acciaio tipo Larssen per la formazione di paratia di contenimento a tenuta, in terreni di qualsiasi natura e consistenza da eseguirsi secondo le modalità del capitolato, con idoneo mezzo meccanico, compreso lonere per l'impianto di cantiere, i fissamenti meccanici; le palancole devono avere un peso da 106 a 120 Kg/mq		m²	€ 177,75
		I.05.06		FORNITURA E POSA IN OPERA DI PALANCOLE IN ACCIAIO DA 121-160 KG/MQ
		I.05.06.00		Fornitura e posa in opera di palancole in acciaio tipo Larssen per la formazione di paratia di contenimento a tenuta, in terreni di qualsiasi natura e consistenza da eseguirsi secondo le modalità del capitolato, con idoneo mezzo meccanico, compreso lonere per l'impianto di cantiere, i fissamenti meccanici; le palancole devono avere un peso da 121 a 160 Kg/mq.		m²	€ 231,36
		I.06		CAP. PALI PILOTA
		I.06.01		PALI PILOTA IN C.A.C.
		I.06.01.00		Fornitura a piè d'opera di pali pilota in c.a.c., troncoconici, l = 5,00 m - 12,00 m, con punta da cm 22 - 24, conicità di cm 1,5 per ml, confezionati con cls dosato a q.li/mc 3,50 di cemento pozzolanico, tipo R 425 40 N/mmq, con armatura longitudinale di tondini di acciaio Feb 44 K, in numero e diametro adeguati all'altezza ed all'infissione, spirale in acciaio crudo di diametro 2,5 - 3 mm con passo di 7 - 10 cm infittito alla punta e al calcio, anelli diametro 6 mm ad interasse di cm 70, il tutto fino ad un massimo di Kg 5 di ferro di armatura per metro di palo, completi di puntazza metallica		m	€ 40,62
		I.06.02		PALI PILOTA IN CALCESTRUZZO CENTRIFUGATO
		I.06.02.00		Infissione di pali pilota in calcestruzzo centrifugato, mediante idoneo mezzo meccanico, battipalo, compreso l'onere per l'impianto di cantiere, la rilevazione su apposito tabulato del rifiuto, per la determinazione della portata, la rettifica della testata e ogni altro onere e magistero per dare il palo infisso e pronto per ricevere le sovrastrutture		m	€ 4,56
		I.06.03		DEMOLIZIONE DI TESTE DI PALI PILOTA IN C.A.C.
		I.06.03.00		Demolizione di teste di pali pilota in calcestruzzo armato centrifugato, eseguita con l'ausilio del martello demolitore, esclusi i ferri di armatura, compreso il carico, trasporto e scarico del materiale di risulta alle pubbliche discariche, e le opere provvisionali		cad	€ 18,64
		I.07		CAP. OPERE DIFESA IN LEGNAME
		I.07.01		PALI SCORTECCIATI
		I.07.01.00		Fornitura a piè d'opera di pali scortecciati in larice, pino marittimo, castagno o altra essenza legnosa dalle medesime caratteristiche meccaniche e di durata, compresa la formazione della punta e della testa, aventi un diametro misurato a mt. 1 dalla testa fino a 12,5 cm ed una lunghezza pari a mt. 3; misurazione a piè d'opera mediando i diametri delle estremità		m³	€ 400,92
		I.07.02		INFISSIONE DI PALI IN LEGNO
		I.07.02.00		Infissione di pali in legno aventi un diametro misurato a mt. 1 dalla testa fino a 12,5 cm ed una lunghezza pari a mt. 3, fino a rifiuto, accertato dalla D.L., mediante l'impiego di mezzo operante da terra, compreso il carburante, il personale di manovra comunque necessario, l'eventuale ausilio di cannelli iniettori per l'infissione dei pali su terreni sabbiosi, o la necessità di eventuali prescavi; misurazione effettuata per ogni palo in opera		cad	€ 12,42
		I.07.03		TAGLIO DI TESTE DI PALI
		I.07.03.00		Taglio di teste di pali infissi fino a rifiuto, accertato dalla D.L., quando la testa risulti più alta del necessario, da eseguirsi con l'ausilio di qualsiasi mezzo meccanico		cad	€ 3,15
		I.07.04		ESECUZIONE DI INIEZIONI PER CONSOLIDAMENTO ARGINI
		I.07.04.00		Esecuzione di iniezioni per consolidamento argine, mediante l'utilizzo di sonda congolata di dimensioni e peso adeguati (max. 120 q.li) in grado di eseguire una perforazione di diametro 120-150mm fino alla profondità di mt 5,00 dalla sommità arginale. La perforazione dovrà essere eseguita a rotazione a circolazione d'acqua. All'interno della camicia metallica di manovra verrà posizionata una tubazione a perdere in PVC, diametro 130 mm e lunghezza l = 4,50 m, dotata di fori di iniezione con passo pari a 0,50 m e dotata di tappo di fondo. L'interasse di perforazione viene fissato in 0,30 m. Esecuzione di successiva iniezione dei tubi con miscela binaria (acqua-cemento) pagata a parte, in ragione di 6-8 q.li di cemento per mc di miscela. La pressione di iniezione dovrà essere stabilita in fase esecutiva in funzione dell'effettivo assorbimento da parte del terreno, in modo da preservare il corso d'acqua da eventuali fuoriuscite di materiale.		m	€ 56,02
		I.07.05		FORNITURA DI MISCELA BINARIA PER INIEZIONI
		I.07.05.00		Fornitura di miscela binaria per iniezioni (acqua-cemento) misurazione a q.li di cemento utilizzato		t	€ 244,91
		I.07.06		SEMINAGIONE DI SCARPATE ARGINALI E PIANI GOLENALI
		I.07.06.00		Seminagione di scarpate arginali e piani golenali con miscuglio di erbe prative, (festuca rubra rubra 15%, festuca pratensis 30%, poa pratensis 25%, arrenaterum elatius 15%, trifolium repens 15%), con additivazione del mix con lignisulfonato da processo Kraft, additivazione liquida per sostegno inorganico NPK e frazione umica in eccipiente idrico, il tutto da irrorare mediante idroseminatrice ad alta pressione, in modo tale da ottenere a lavoro finito una membrana protettiva senza soluzione di continuità, misurazione della sola superficie trattata		m²	€ 28,47
		I.07.07		SEMINAGIONE DI SOMMITA' E SCARPATE ARGINALI
		I.07.07.00		Seminagione di sommità e scarpate arginali con miscuglio di erbe prative, (graminacee e leguminose con esclusione di essenze a radice fittonante) in ragione di Kg. 500 di semi per ettaro previo arricchimento del terreno con concimi complessi ternari (azoto-fosfato-potassico) in ragione di q.li 4,00 per ettaro compreso: rastrellatura prima e dopo la semina, l'eventuale innaffiatura, almeno uno sfalcio, ed ogni altro lavoro ed onere accorrente per garantire l'attecchimento e la vegetazione del manto erboso, misurata a superficie resa		m²	€ 3,88
		I.07.08		FORNITURA E POSA IN OPERA DI GEORETE
		I.07.08.00		Fornitura e posa in opera di georete ENKAMAT A tipo A20/5, preriempimento di pietrisco legato da bitume, messo in opera previa stesa di terreno vegetale fertile per uno spessore di cm 15 e semina con miscuglio di erbe prative (30g/mq di semi), su substrati livellati, libero da ceppi d'albero, ancorrata alla sommità ed al piede della scarpata arginale per mezzo di trincea, con picchetti e riempimento di terra, bagnato e rullato a fine installazione; misurazione della osla superficie trattata		m²	€ 37,00
		I.07.09		REALIZZAZIONE DI UNA CANALETTA IN LEGNAME E PIETRAME
		I.07.09.00		Realizzazione di una canaletta in legname e pietrame a forma trapezia (altezza cm 80, base minore cm 70, base maggiore cm 170) con intelaiatura realizzata con pali di legname idoneo (diametro cm 15-20), recuperato in loco e posto in opera a mano. Il tutto fornito e posto in opera. Il tondame, posto in opera longitudinalmente, viene ancorato a quello fissato nel terreno, disposto lungo il lato obliquo della canaletta, tramite chioderia e graffe metalliche. Ogni m 7 viene inserita nella parte sommitale dell'opera una traversa in legno per rendere più rigida la struttura. E' compreso lo scavo		m	€ 76,00
		I.08		CAP. SEMINE E PIANTUMAZIONI
		I.08.01		SEMINAGIONE DI SCARPATE E SPONDE INTERNE CON ERBE PRATIVE
		I.08.01.00		Seminagione di scarpate e sponde interne con erbe prative. Sono compresi: la provvista di semi; la semina; la sarchiatura e l'innaffiamento fino all'attecchimento		m²	€ 3,81
		I.08.02		PIANTAGIONE DI PIANTINE DI SPECIE ARBUSTIVE OD ARBOREE A RADICE NUDA
		I.08.02.00		Piantagione di piantine di specie arbustive od arboree a radice nuda, fornite e poste in opera. Sono compresi: l'apertura di buche (cm 40x40x40); la ricolmatura con compressione del terreno adiacente alle radici; l'eventuale e razionale posa in tagliola e relativa imbozzimatura; la spuntatura delle radici.		cad	€ 2,58
		I.08.03		MESSA A DIMORA DI TALEE DI SPECIE ARBUSTIVE
		I.08.03.00		Messa a dimora di talee di specie arbustive (diametro cm 1-5, lunghezza cm 70-80) ad elevata capacità vegetativa (ad esempio salici) negli interstizi delle difese spondali (4 talee per mq) con infissione nel terreno vegetale per almeno cm 50-60		cad	€ 1,87
		I.08.04		INERBIMENTO CON IDROSEMINA
		I.08.04.00		Inerbimento con idrosemina. Realizzazione di un inerbimento su una superficie piana o inclinata mediante la tecnica dell'idrosemina consistente nell'aspersione di una miscela formata da acqua, miscuglio di sementi di specie erbacee selezionate ed idonee al sito, in ragione di g x mq 50/80, concime organico in ragione di g x mq 150 e fertilizzante chimico (N.P.K.) in ragione di g x mq 30/50, collanti in ragione di g x mq 70/75; il tutto distribuito in un'unica soluzione con speciali macchine irroratrici a forte pressione (idroseminatrici). E' compreso l'eventuale ritocco nella successiva stagione favorevole		m²	€ 5,59
		I.08.05		COMPENSO ALL'IDROSEMINA
		I.08.05.00		Compenso all'idrosemina. Compenso all'inerbimento con la tecnica dell'idrosemina per l'aggiunta di sementi selezionate di specie arbustive autoctone in quantità di g x mq 5		m²	€ 0,21
		I.08.06		SISTEMAZIONE DI SCARPATE E PENDII
		I.08.06.00		Sistemazione di scarpate e pendii con procedimento idrobituminoso. Sono compresi: la livellazione delle superfici da seminare in modo che risultino prive di rugosità e screpolature provocate dal ruscellamento delle acque; la distribuzione di paglia di frumento con steli lunghi almeno 50 cm in ragione di q.li 140 x Ha a materiale asciutto, previo inzuppamento della paglia con miscela di acqua e "nutrisol" in ragione di kg x hl 15; lo spargimento sopra la paglia già distribuita di fertilizzante organico secco; la seminagione del miscuglio secondo le indicazione della D.L. in base all'esame petrografico del terreno; il fissaggio dello strato di paglia con emulsione bituminosa al 50% con concime solubile avente contenuto di azoto pari ad almeno il 5% in ragione di q.li x Ha 120; la ripetizione dell'operazione in caso di attecchimento inferiore al 90%.		m²	€ 2,79
		I.08.07		GRADONATA CON TALEE
		I.08.07.00		Gradonata con talee. Realizzazione di gradonata le cui banchine hanno la profondità minima di cm 50, mentre l'0interasse tra di esse è di m 1,5-3. Sono compresi: la fornitura e messa a dimora di talee interrate per circa 3/4 della loro lunghezza ed appartenenti a specie arbustive o arboree ad elevata capacità vegetativa; il successivo riempimento con il materiale di scavo proveniente dalla banchina superiore		m	€ 14,87
		I.08.08		VIMINATA PER RINSALDAMENTO
		I.08.08.00		Viminata per rinsaldamento costituita da paletti di castagno del diametro di cm 5 in testa e della lunghezza di m 0,70-0,80, infissi nel terreno per 1/2 della loro lunghezza, forniti e posti in opera ad una interdistanza di cm 50, intrecciati con filagne di castagno da m 3 e per cm 30 di altezza, anch'esse fornite e poste in opera. Sono compresi: l'ancoraggio; le legature.		m	€ 10,07
		I.08.09		FASCINATA
		I.08.09.00		Fascinata. Realizzazione di una fascinata eseguita su di una banchina orizzontale della profondità di cm 30-50 e larga altrettanto, con posa in opera di fascine composte ognuna di cinque verghe, successivamente fissate al terreno con picchetti di legno ( diametro cm 5, lunghezza m 1) posti ogni cm 80. Il tutto fornito e posto in opera. E' compresa la ricopertura con il materiale di risulta dello scavo eseguito a monte.		m	€ 8,73
		I.08.10		IDROSEMINA
		I.08.10.00		Idrosemina su paramento inclinato. Idrosemina a spessore da eseguire in due passate su paramento inclinato per scarpate rinverdibili tipo "terra verde" e simili eseguita in opera. E' compresa la miscela di sementi di specie erbacee selezionate in funzione del contesto associativo del sito dell'opera in quantità di g x mq 60 da distribuire nelle due passate, "mulch" in ragione di g x mq 150 (torba bionda, torba scura e paglia), concime organico g x mq 200, collante g x mq 25. Misurato al mq di proiezione verticale		m²	€ 44,75
		I.08.11		GEOTESSILE TESSUTO IN POLIPROPILENE NERO
		I.08.11.00		Geotessile tessuto in polipropilene nero, costituito da bendelle di lunghezza costante, intrecciate tra di loro, con ordito di resistenza a trazione di almeno 40 KN/m, dato in opera con la larghezza richiesta dal direttore dei lavori, compresi gli sfridi, le sovrapposizioni, l'ancoraggio del lembo superiore mediante l'infissione di idonei picchetti metallici ogni 40 cm, la misurazione sarà effettuata per la sola superficie a vista, per le misure di larghezza e lunghezza ordinate		m²	€ 4,00
		I.08.12		GEORETE PER RINVERDIMENTO TERRENI: STABILIZZAZIONE DI SCARPATE DI INCLINAZIONE FINO A 30°
		I.08.12.00		Georete per rinverdimento terreni con scarpate fino a 30°. Stabilizzazione di scarpate di inclinazione fino a 30° con rete grinpante tridimensionale in poliamide dello spessore di mm 20 costituita da due strutture termosaldate nei punti di contatto, avente un peso minimo di gf x mq 700 (+-5%), fornita e posta in opera. La struttura superiore è a maglia tridimensionale con un indice alveolare maggiore del 90% (ideale per l'intasamento del terreno) e quella inferiore è a maglia piatta e sarà opportunamente fissata al terreno mediante un picchetto per ogni mq. Sono compresi: la sistemazione della rete e l'eventuale saturazione con terreno vegetale; l'idrosemina anche a spessore; i picchetti di ancoraggio della rete al terreno		m²	€ 10,54
		I.08.13		GEORETE PER RINVERDIMENTO TERRENI: STABILIZZAZIONE DI SCARPATE DI INCLINAZIONE SUPERIORE A 30°
		I.08.13.00		Georete per rinverdimento terreni con scarpate oltre i 30°. Stabilizzazione di scarpate di inclinazione superiore ai 30° con reta geocomposita formata da monofilamenti di poliamide tremosaldati tra loro nei punti di contatto, stabilizzati per resuistere ai raggi UV e da una geogriglia ad alta resistenza. La rete geogriglia deve presnetare due strutture, anch'esse termosaldate nei punti di contatto: quella superiore è a maglia tridimensionale con un indice alveolare maggiore del 90% (ideale per lintasamento con terreno vegetale o idrosemina a spessore); quella inferore è a magli apiatta e ad essa sarà accoppiata una geogriglia bidimansionale ad alta resistenza in modo da conferire al prodotto elevata resistenza senza modificarne la flessibilità. Lo spessore del geocomposito deve essere non inferiore ai mm 20 e avente un peso minimo di g x mq 870 ed una resistenza nominale a rottura superiore ai kN x m 7,5. Il tutto fornmito e posto in opera. La rete sarà opportunamente fissata al terreno mediante un picchetto per ogni mq		m²	€ 13,94
		I.09		CAP. GABBIONATE
		I.09.01		FORNITURA E POSA IN OPERA DI GABBIONI
				Fornitura e posa di gabbioni in rete metallica a doppia torsione con maglia esagonale tipo 6x8 e filo di diametro mm 2,7 o con maglia tipo 8x10 con filo di diametro 2,7mm o 3mm in accordo con le UNI-EN 10223-3, tessuta con trafilato di ferro, conforme alle UNI-EN 10223-3 per le caratteristiche meccaniche e UNI-EN 10218 per le tolleranze sui diametri, avente carico di rottura compreso fra 350 e 500 N/mmq e allungamento minimo pari al 10%,galvanizzato con lega eutettica di Zinco - Alluminio (5%) – Cerio - Lantanio conforme alla EN 10244 – Classe A con un quantitativo non inferiore a 245 g/mq per il filo a diametro 2,7mm e 255 gr/mq per il filo a diametro 3,0mm. Gli elementi metallici dovranno essere collegati tra loro con idonee cuciture eseguite con filo avente le stesse caratteristiche di quello della rete ed avente diametro pari a 2.20 mm con quantitativo di galvanizzazione sul filo non inferiore a 230 g/mq o con punti metallici di diametro 3,00 mm e carico di rottura minimo pari a 1700 kN/mmq. Compreso il riempimento e la sistemazione meccanica e manuale del ciottolame, reperito in posto, che dovrà essere di idonea pezzatura e né friabile e né gelivo
		I.09.01.a		per gabbioni maglia 6x8 filo 2.7 mm H = 1.00 m con pietrame reperito in posto		m3	€ 140,19
		I.09.01.b		per gabbioni maglia 8x10 filo 3 mm H = 1.00 m con pietrame reperito in posto		m3	€ 90,00
		I.09.01.c		per gabbioni maglia 6x8 filo 2.7 mm H = 0.50 m con pietrame reperito in posto		m3	€ 105,00
		I.09.01.d		per gabbioni maglia 8x10 filo 3 mm H = 0.50 m con pietrame reperito in posto		m3	€ 105,00
		I.09.01.e		sovrapprezzo per fornitura di pietrame proveniente da cava		m3	€ 24,50
		I.09.02		FORNITURA E POSA IN OPERA DI GABBIONI PLASTIFICATI
				Fornitura e posa di gabbioni in rete metallica a doppia torsione con maglia esagonale 8x10 e filo 2.7/3.7 mm in accordo con le UNI-EN 10223-3, tessuta con trafilato di ferro, conforme alle UNI-EN 10223-3 per le caratteristiche meccaniche e UNI-EN 10218 per le tolleranze sui diametri, avente carico di rottura compreso fra 350 e 500 N/mmq e allungamento minimo pari al 10%, avente un diametro pari 2.70 mm, galvanizzato con lega eutettica di Zinco - Alluminio (5%) – Cerio - Lantanio conforme alla EN 10244 – Classe A con un quantitativo non inferiore a 245 g/mq. Oltre a tale trattamento il filo sarà ricoperto da un rivestimento di materiale plastico di colore grigio che dovrà avere uno spessore nominale non inferiore a 0,5 mm, portando il diametro esterno ad almeno 3,70 mm. Gli elementi metallici dovranno essere collegati tra loro con idonee cuciture eseguite con filo avente le stesse caratteristiche di quello della rete ed avente diametro pari a 2.20/3.20 mm con quantitativo di galvanizzazione sul filo non inferiore a 230 g/mq o con punti metallici di diametro 3,00 mm e carico di rottura minimo pari a 1700 kN/mmq. Compreso il riempimento e la sistemazione meccanica e manuale del ciottolame, che dovrà essere di idonea pezzatura e né friabile e né gelivo
		I.09.02.a		per gabbioni H = 1.00 m con pietrame reperito in posto		m3	€ 95,00
		I.09.02.b		per gabbioni H = 0.50 m con pietrame reperito in posto		m3	€ 110,00
		I.09.02.c		sovrapprezzo per fornitura di pietrame proveniente da cava		m3	€ 24,50
		I.09.03		FORNITURA E POSA IN OPERA DI GABBIONI CILINDRICI
				Fornitura e posa in opera di gabbioni cilindrici, di lunghezza 2.00 m e diametro 0.95 m, in rete metallica a doppia torsione con maglia esagonale tipo 8x10 in accordo con le UNI-EN 10223-3, tessuta con trafilato di ferro, conforme alle UNI-EN 10223-3 per le caratteristiche meccaniche e UNI-EN 10218 per le tolleranze sui diametri, avente carico di rottura compreso fra 350 e 500 N/mmq e allungamento minimo pari al 10%, avente un diametro pari a 3,00 mm, galvanizzato con lega eutettica di Zinco - Alluminio (5%) – Cerio - Lantanio conforme alla EN 10244 – Classe A con un quantitativo non inferiore a 255 g/mq. Gli elementi metallici saranno assemblati utilizzando nelle cuciture filo avente le stesse caratteristiche di quello della rete ed avente diametro pari a 2.20 mm con quantità di galvanizzazione sul filo non inferiore a 230g/mq o con punti metallici di diametro 3,00 mm e carico di rottura minimo pari a 1700 kN/mmq. Terminato l’assemblaggio degli elementi metallici plasticati si procederà al riempimento meccanico dei ciottoli, che dovranno essere forniti di idonea pezzatura, né friabili né gelivi
		I.09.03.a		per gabbioni cilindrici 2.00x0.95 m con pietrame reperito in posto		m3	€ 80,00
		I.09.03.b		sovrapprezzo per fornitura di pietrame proveniente da cava		m3	€ 24,50
		I.09.04		FORNITURA E POSA IN OPERA DI GABBIONI CILINDRICI PLASTIFICATI
				Fornitura e posa in opera di gabbioni cilindrici, di lunghezza 2.00 m e diametro 0.95 m, in rete metallica a doppia torsione con maglia esagonale tipo 8x10 in accordo con le UNI-EN 10223-3, tessuta con trafilato di ferro, conforme alle UNI-EN 10223-3 per le caratteristiche meccaniche e UNI-EN 10218 per le tolleranze sui diametri, avente carico di rottura compreso fra 350 e 500 N/mmq e allungamento minimo pari al 10%, avente un diametro pari a 2.70 mm, galvanizzato con lega eutettica di Zinco - Alluminio (5%) – Cerio - Lantanio conforme alla EN 10244 – Classe A con un quantitativo non inferiore a 245 g/mq. Oltre a tale trattamento il filo sarà ricoperto da un rivestimento di materiale plastico di colore grigio che dovrà avere uno spessore nominale non inferiore a 0,5 mm, portando il diametro esterno ad almeno 3,70 mm. Gli elementi metallici saranno assemblati utilizzando nelle cuciture filo avente le stesse caratteristiche di quello della rete ed avente diametro pari a 2.20/3.20 mm con quantità di galvanizzazione sul filo non inferiore a 230g/mq o con punti metallici di diametro 3,00 mm e carico di rottura minimo pari a 1700 kN/mmq. Terminato l’assemblaggio degli elementi metallici plasticati si procederà al riempimento meccanico dei ciottoli, che dovranno essere forniti di idonea pezzatura, né friabili né gelivi
		I.09.04.a		per gabbioni cilindrici 2.00x0.95 m con pietrame reperito in posto		m3	€ 82,00
		I.09.04.b		sovrapprezzo per fornitura di pietrame proveniente da cava		m3	€ 24,50
		I.09.05		FORNITURA E POSA IN OPERA DI MATERASSI METALLICI TIPO RENO
				Fornitura e posa di rivestimenti flessibili con materassi metallici a tasche aventi spessore (0.17 m - 0.23 m - 0.30 m) in rete metallica a doppia torsione con maglia esagonale tipo 8x10 in accordo con le UNI-EN 10223-3, tessuta con trafilato di ferro, conforme alle UNI-EN 10223-3 per le caratteristiche meccaniche e UNI-EN 10218 per le tolleranze sui diametri, avente carico di rottura compreso fra 350 e 500 N/mmq e allungamento minimo pari al 10%, avente un diametro pari a 2.20 mm, galvanizzato con lega eutettica di Zinco - Alluminio (5%) – Cerio - Lantanio conforme alla EN 10244 – Classe A con un quantitativo non inferiore a 230 g/mq. Gli elementi metallici dovranno essere collegati tra loro con idonee cuciture eseguite con filo avente le stesse caratteristiche di quello della rete ed avente diametro pari a 2.00 mm con quantità di galvanizzazione sul filo non inferiore a 215 g/mq o con punti metallici di diametro 3,00 mm e carico di rottura minimo pari a 1700 kN/mmq. Terminato l’assemblaggio degli scatolari si procederà alla sistemazione meccanica e manuale del ciottolame, che dovrà essere di idonea pezzatura e né friabile né gelivo
		I.09.05.a		per materassi H = 0.17 m con pietrame reperito in posto		m²	€ 39,30
		I.09.05.b		per materassi H = 0.17 m con pietrame proveniente da cave		m²	€ 41,50
		I.09.05.c		per materassi H = 0.23 m con pietrame reperito in posto		m²	€ 38,00
		I.09.05.d		per materassi H = 0.23 m con pietrame proveniente da cave		m²	€ 45,00
		I.09.05.e		per materassi H = 0.30 m con pietrame reperito in posto		m²	€ 40,00
		I.09.05.f		per materassi H = 0.30 m con pietrame proveniente da cave		m²	€ 49,30
		I.09.05.g		sovrapprezzo per copertura del materasso con geocomposito sovrapprezzo per copertura del materasso con geocomposito costituito dall’accoppiamento di rete metallica (delle stesse caratteristiche del materasso) con geostuoia in polipropilene grimpante, e successiva ricopertura con terreno vegetale per il rinverdimento del materasso		m²	€ 18,00
		I.09.06		FORNITURA E POSA IN OPERA DI MATERASSI METALLICI TIPO RENO PLASTIFICATI
				Fornitura e posa di rivestimenti flessibili con materassi metallici a tasche aventi spessore (0.17 m - 0.23 m - 0.30 m) in rete metallica a doppia torsione con maglia esagonale tipo 8x10 in accordo con le UNI-EN 10223-3, tessuta con trafilato di ferro, conforme alle UNI-EN 10223-3 per le caratteristiche meccaniche e UNI-EN 10218 per le tolleranze sui diametri, avente carico di rottura compreso fra 350 e 500 N/mmq e allungamento minimo pari al 10%, avente un diametro pari a 2.20 mm, galvanizzato con lega eutettica di Zinco - Alluminio (5%) – Cerio - Lantanio conforme alla EN 10244 – Classe A con un quantitativo non inferiore a 230 g/mq. Oltre a tale trattamento il filo sarà ricoperto da un rivestimento di materiale plastico di colore grigio che dovrà avere uno spessore nominale non inferiore a 0,5 mm, portando il diametro esterno ad almeno 3,20 mm. Gli elementi metallici dovranno essere collegati tra loro con idonee cuciture eseguite con filo avente le stesse caratteristiche di quello della rete ed avente diametro pari a 2.00/3.00 mm con quantità di galvanizzazione sul filo non inferiore a 215 g/mq o con punti metallici di diametro 3,00 mm e carico di rottura minimo pari a 1700 kN/mmq. Terminato l’assemblaggio degli scatolari si procederà alla sistemazione meccanica e manuale del ciottolame, che dovrà essere di idonea pezzatura e né friabile né gelivo
		I.09.06.a		per materassi H = 0.17 m con pietrame reperito in posto		m²	€ 46,45
		I.09.06.b		per materassi H = 0.23 m con pietrame proveniente da cave		m²	€ 43,50
		I.09.06.c		per materassi H = 0.23 m con pietrame reperito in posto		m²	€ 40,00
		I.09.06.d		per materassi H = 0.17 m con pietrame proveniente da cave		m²	€ 47,00
		I.09.06.e		per materassi H = 0.30 m con pietrame reperito in posto		m²	€ 42,00
		I.09.06.f		per materassi H = 0.30 m con pietrame proveniente da cave		m²	€ 51,30
		I.09.06.g		sovrapprezzo per copertura del materasso con geocomposito sovrapprezzo per copertura del materasso con geocomposito costituito dall’accoppiamento di rete metallica (delle stesse caratteristiche del materasso) con geostuoia in polipropilene grimpante, e successiva ricopertura con terreno vegetale per il rinverdimento del materasso.		m²	€ 18,90
		I.09.07		PANNELLI PER PARAMENTO INCLINATO
		I.09.07.00		Pannelli per paramento inclinato rinverdibile tipo "terra verde" e simili, in rete elettrosaldata zincata a caldo con spessore minimo della zincatura di 70 micron, sagomati con pendenza di circa 60° e con risvolti orizzontali di lunghezza opportuna per facilitarne il montaggio mediante sovrapposizione, forniti e posti in opera. E' compreso il premontaggio con materassino composito di biostuoia di fibre vegetali e di geogriglia polimerica multistrato avente levate caratteristiche di resistenza gli agenti chimici ed atmosferici, atto ad accogliere idrosemina e ad assicurare una rapida crescita della vegetazione ed uno sviluppo in profondità delle radici. Misurato al metro quadrato di proiezione verticale.		m²	€ 156,27
		I.10		CAP. DRENAGGI, TERRE RINFORZATE E GEOTESSUTI
		I.10.01		STRUTTURE IN TERRA RINFORZATA A PARAMENTO RINVERDIBILE PER MURI DA M 10,51 A M 15,0.
				Strutture in terra rinforzata a paramento rinveridbile. Strutture in terra rinforzata stabilizzata mediante geosintetici di armatura ad alta prestazione, posti a strati paralleli e risvoltati in corrispondenza del paramento frontale. La terra utilizzata per il manufatto è caratterizzata da un valore dell'angolo di attrito interno, previa compattazione, non inferiore ai 35°. Gli elementi costituenti il sistema di rinforzo dei terreni sono: geogriglia di armatura; biostuoia saturata con successiva idrosemina a spessore. Il geosintetico di rinforzo è costituito da una geogriglia bidirezionale caratterizzata dalla saldatura (maglia rettangolare di circa cm 20 x 20) di nastri costituiti da un nucleo di filamenti in poliestere ad alta tenacità annegati in una massa poliolefinica. La geogriglia risponde alla prestazione di danneggiamneto equivalente al coefficiente pari all'unità per ogni tipo di materiale di riempimento avente la certificazione ISO 9002 - 1987.Inoltre deve rispondere ad una deformazione massima sulla curva dei 120 anni al 40% del carico di rottura nom,inale minore del 5%. La deformazione ai corrispondenti carichi di rottura nominali long. e trasv. deve essere non superiore al 12% e questi devono essere rispettivamente non inferiori a: kN x m 50/5 per muri fino a m 4,5; kN x m 80/5 per muri da m 4,51 a m 10,5; kN x m 100/5 per muri da m 10,51 a m 15,0.
		I.10.01.a		PER MURI FINO A M 3,0		m²	€ 162,15
		I.10.01.b		PER MURI DA M 3,1 A M 4,5		m²	€ 165,80
		I.10.01.c		PER MURI DA M 4,51 A M 6,0		m²	€ 173,59
		I.10.01.d		PER MURI DA M 6,01 A M 7,50		m²	€ 186,80
		I.10.01.e		PER MURI DA M 7,51 A M 9,0		m²	€ 196,55
		I.10.01.f		PER MURI DA 9,01 A M 10,5		m²	€ 202,60
		I.10.01.g		PER MURI DA M 10,51 A M 12,0		m²	€ 221,07
		I.10.01.h		PER MURI DA M 12,01 A M 15,0		m²	€ 242,78
		I.10.02		STRUTTURE IN TERRA RINFORZATA A PARAMENTO RINVERDIBILE PER MURI DA M 3,1 A M 4,5.
				Strutture in terra rinforzata a paramento rinveridbile. Strutture in terra rinforzata stabilizzata mediante geosintetici di armatura ad alta prestazione, posti a strati paralleli e risvoltati in corrispondenza del paramento frontale. La terra utilizzat per il manufatto è caratterizzata da un valore dell'angolo di attrito interno, previa compattazione, non inferiore ai 35°. Gli elementi costituenti il sistema di rinforzo dei terreni sono: geogriglia di armatura; biostuoia saturata con successiva idrosemina a spessore. Il geosintetico di rinforzo è costituito da una geogriglia bidirezionale caratterizzata dalla saldatura (maglia rettangolare di circa cm 20 x 5) di nastri costituiti da un nucleo di filamenti in poliestere ad alta tenacità annegati in una massa poliolefinica. La geogriglia risponde alla prestazione di danneggiamneto equivalente al coefficiente pari all'unità per ogni tipo di materiale di riempimento avente la certificazione ISO 9002 - 1987.Inoltre deve rispondere ad una deformazione massima sulla curva dei 120 anni al 40% del carico di rottura nom,inale minore del 5%. La deformazione ai corrispondenti carichi di rottura nominali long. e trasv. deve essere non superiore al 12% e questi devono essere rispettivamente non inferiori a: kN x m 50/5 per muri fino a m 4,5; kN x m 80/5 per muri da m 4,51 a m 10,5; kN x m 100/5 per muri da m 3,1 a m 4,5
		I.10.02.a		RESISTENZA A TRAZIONE LONGITUDINALE PARI A KN X M 200		m²	€ 18,08
		I.10.02.b		RESISTENZA A TRAZIONE LONGITUDINALE PARI A KN X M 400		m²	€ 27,42
		I.10.02.c		RESISTENZA A TRAZIONE LONGITUDINALE PARI A KN X M 600		m²	€ 37,93
		I.10.02.d		RESISTENZA A TRAZIONE LONGITUDINALE PARI A KN X M 800		m²	€ 47,82
		I.10.02.e		RESISTENZA A TRAZIONE LONGITUDINALE PARI A KN X M 1000		m²	€ 69,46
		I.10.02.f		RESISTENZA A TRAZIONE LONGITUDINALE PARI A KN X M 1250		m²	€ 87,54
		I.10.03		REALIZZAZINE DI DRENAGGIO DIETRO STRUTTURE PORTNATI CON GEOCOMPOSITO
		I.10.03.00		Realizzazione di drenaggio dietro strutture portanti con geocomposito. Geocomposito tridimensionale per il drenaggio delle acque picchettato all'estremità superiore, posto a tergo di strutture portanti in ,muratura, c.a., terre rinforzate, fornito e posto in opera. Il geocomposito drenante è costituito da monofilamenti di polipropilene termosaldati tra loro nei punti di contatto, accoppiato con due geotessili non tessuti, ottenuto da filo continuo in polipropilene. Il geotessile deve avere uno spessore non inferiore a mm 0,6 ed una nassa areica non superiore a g x mq 140. Tale rete deve presentare due strutture anch'esse termosalòdate nei punti di contatto: quella superiorev è realizzata a maglia tridimensionale con un indice alveolare maggiore del 90%, mentre quella inferiore è realizzata a maglia piatta. Lo spessore del geocomposito deve essre non inferiore a mm 20. Il geotessile sarà opportunamente risvoltato all'internoi del tubo drenante ventualmente previsto al fondo della trincea.		m²	€ 81,12
		I.10.04		TUBO DI DRENAGGIO IN PVC DURO
				Tubo drenante per interventi sino alla profondità di m 4. Tubo di drenaggio in PVC duro (PVC U) in scavo a sezione obbligata, secondo DIN 1187 e DIN 7746 corrugato a forma di tunnel con suola di appoggio liscia, fornito e posto in opera. Le fessure drenanti devono avere una larghezza non inferiore a mm 0.8 ed una lunghezza non superiore a mm 25 per non indebolire
		I.10.04.a		DIAMETRO MM 80		m²	€ 6,64
		I.10.04.b		DIAMETRO MM 100		m²	€ 7,20
		I.10.04.c		DIAMETRO MM 150		m²	€ 13,11
		I.10.04.d		DIAMETRO MM 200		m²	€ 25,06
		I.10.04.e		DIAMETRO MM 250		m²	€ 29,14
		I.10.04.f		DIAMETRO MM 300		m²	€ 52,06
		I.10.05		TUBO DI DRENAGGIO IN PE DURO
				Tubo drenante per interventi oltre la profondità di m 4. Tubo di drenaggio in PE duro (PEAD) di costruzione cellulare secondo norme Din 10961 con piede di posa preformato; la sezione del tubo non forata per il deflusso delle acque deve avere una sezione pari ad 1/3 del diamtero corrispondente alla sezione inferiore del tubo, fornito e posto in opera. Le fessure drenanti devono avere una larghezza non inferiore a mm 0.8 ed una lunghezza non superiore a mm 25 per non indebolire
		I.10.05.a		DIAMETRO MM 80		ml	€ 8,01
		I.10.05.b		DIAMETRO MM 100		ml	€ 8,65
		I.10.05.c		DIAMETRO MM 150		ml	€ 14,55
		I.10.05.d		DIAMETRO MM 200		ml	€ 33,62
		I.10.05.e		DIAMETRO MM 250		ml	€ 43,40
		I.10.05.f		DIAMETRO MM 350		ml	€ 86,70
		I.10.06		TUBO DRENANTE RIVESTITO CON CALZA
				Compenso per tubo drenante rivestito con calza (necessaria in terreni limosi, limo-sabbiosi o con riempimenti di inerte non lavato) ottenuta mediante doppia cucitura di geotessile filtrante in polimero 100% di polipropilene da filo continuo di massa aerica di circa g x mq 140. Diametro mm 80
		I.10.06.a		DIAMETRO MM 80		ml	€ 1,66
		I.10.06.b		DIAMETRO MM 100		ml	€ 1,82
		I.10.06.c		DIAMETRO MM 80		ml	€ 2,11
		I.10.06.d		DIAMETRO MM 200		ml	€ 2,61
		I.10.06.e		DIAMETRO MM 250		ml	€ 3,12
		I.10.06.f		DIAMETRO MM 300		ml	€ 4,18
		I.10.06.g		DIAMETRO MM 350		ml	€ 5,10
		I.10.07		TUBO DRENANTE MICROFESSURATO
		I.10.07.00		Tubo drenante microfessurato per drenaggi sub-orizzontali in perforo. Tubo microfessurato in PVC rigido con unione a manicotti filettati, fornito e posto in opera in perforo comunque inclinato che può essere eseguito in murature e terreni di qualsiasi natura, durezza e consistenza, anche in presenza d'acqua di qualunque portata e pressione, eseguito a distruzione di nucleo tramite sonda a rotazione o rotopercussione. La superficie esterna del microderno deve essere scanalata longitudinalmente ed il diametro interno deve essere non inferiore a mm 50 con spessore della parete non inferiore a mm 4. Il tubo deve essere preventivamente rivestito con calza ottenuta mediante doppia cucitura di geotessile filtrante in polimero 100% di polipropilene da filo continuo di massa aerica di circa g x mq 140. E' esclusa la formazione del perforo		m²	€ 17,09
		I.10.08		GEOTESSUTO
				Geotessuto in filamenti di poliammide e poliestere, fornito e posto in opera, avente le seguenti funzioni: filtrazione delle acque; separazione dei terreni a diversa granulometria; aumento della capacità portante del terreno. Il geotessuto deve essere costituito da trama e ordito con filamenti in poliammide (trama( e filamenti di poliestere ad elevato modulo elastico (ordito), questi ultimi caratterizzati da fibra in poliestere con titolo pari a circa d.tex 1100 con carico di rottura di circa 83 N, tenacità di circa mN/d.tex 75 e EASL (deformazione a carico specifico) a 45 N intorno al 4.5%; il "creep", per un carico pari al 50% della resistenza ultima a trazione, deve essere intorno all'1% dopo 2 anni. Le suddette caratteristiche devono essere documentate da opportune certificazioni di qualità rese dalla ditta produttrice. Sono compresi: gli sfridi ed i sormonti.Resistenza ultima a trazione intorno a ikN/m 150 in direzione longitudinale e kN/m 45 in direzione trasversale, con allungamento a rittura rispettivamente di circa il 9% e il 20% (DIN 53857). Per deformazioni specifiche del 6% dovrà sviluppare tensioni intorno kN/m 75. Il tessuto dovrà inoltre avere un peso unitario di almeno g/mq 365 (DIN 53854) circa, densità intorno a t/mc 1.3, e permeabilità di circa l/mq/s 11 sotto una colonna d'acqua di altezza cm 10. Per una durata di progetto di 100 anni in suoli normali il geotessuto deve avere una tensione ammissibile di circa kN/m 53.6 in terreni con ciottoli grossolani di diametro fino a mm 125.
		I.10.08.a		Resistenza ultima a trazione intorno a ikN/m 150 Resistenza ultima a trazione intorno a ikN/m 150 in direzione longitudinale e kN/m 45 in direzione trasversale, con allungamento a rittura rispettivamente di circa il 9% e il 20% (DIN 53857). Per deformazioni specifiche del 6% dovrà sviluppare tensioni intorno kN/m 75. Il tessuto dovrà inoltre avere un peso unitario di almeno g/mq 365 (DIN 53854) circa, densità intorno a t/mc 1.3, e permeabilità di circa l/mq/s 11 sotto una colonna d'acqua di altezza cm 10. Per una durata di progetto di 100 anni in suoli normali il geotessuto deve avere una tensione ammissibile di circa kN/m 53.6 in terreni con ciottoli grossolani di diametro fino a mm 125.		m²	€ 12,67
		I.10.08.b		Resistenza ultima a trazione intorno a ikN/m 200 Resistenza ultima a trazione intorno a ikN/m 200 in direzione longitudinale e kN/m 45 in direzione trasversale, con allungamento a rittura rispettivamente di circa il 9% e il 20% (DIN 53857). Per deformazioni specifiche del 6% dovrà sviluppare tensioni intorno kN/m 100. Il tessuto dovrà inoltre avere un peso unitario di almeno g/mq 450 (DIN 53854) circa, densità intorno a t/mc 1.3, e permeabilità di circa l/mq/s 14 sotto una colonna d'acqua di altezza cm 10. Per una durata di progetto di 100 anni in suoli normali il geotessuto deve avere una tensione ammissibile di circa kN/m 71.4 in terreni con ciottoli grossolani di diametro fino a mm 125		m²	€ 14,96
		I.10.09		BIOSTUOIA
				Biostuoia per la protezione delle scarpate e superfici piane. Biostuoia, fornita e posata in opera, avente le seguenti funzioni: di proteggere le scarpate e le superfici piane, eventualmente appena semintae, dall'azione battente della pioggia; favorire una naturale crescita e sviluppo del manto erboso. La biostuoia antierosione deve essere flessibile, completamente biodegradabile formata da un cuscinetto di fibre di paglia trattenute da un lato da una sottile rete sintetica a maglia fotossidabile e dall'altro da un film di cellulosa per conferire una maggiore compattezza (requisito solo delle reti in paglia). Le caratteristiche suddette devono essere documentate da opportune certificazioni di qualità rese dalla ditta produttrice. Sono compresi: gli sfridi; i sormonti ed i fissaggi. Sono esclusi: la semina e tutte le opere a verde connesse.
		I.10.09.a		IN PAGLIA CON PESO DI G X MQ 600 CIRCA, FORNITA IN ROTOLI		m²	€ 5,02
		I.10.09.b		lio di sementi preparete in funzione del tipo di intervento, pedologia e clima dell'area, e dosato in quantità intorno a g x mq 40		m²	€ 48,68
		I.10.10		GEOCELLE
		I.10.10.00		Geocelle antierosione per trattenimento terreni. Struttura tridimensionale a celle esagonali, fornita e posta in opera, avente le seguenti funzioni: evitare i fenomeni erosivi; trattenere cm 10 di terreno vegetale su substrati non fertili, rocce o geomembrane. Le celle sono costituite da sei lati di circa cm 20 ed ottenute dall'uninione di strisce di non tessuto di altezza di circa cm 10 collegate tra loro mediante cucitura. Il non tessuto deve essere in poliestere, avere un peso intorno a g x mq 330 (DIN 53854) e spessore di circa mm 1.9 (DIN 53855 A5). Inoltre deve avere resistenza a trazione intorno a kN/m 1.9 (DIN 53857) con allungamento a rottura intorno al 38%, resistenza alla lacerazione superiore a 240 N (DIN 53363) e permeabilità di circa m x s 3.3 x 10 alla -4 (DIN ASTM D 4491). Infine la resistenza a trazione della geocella assemblata deve essere intorno a kN/m 5.1 nella direzione di maggior resistenza.Le caratteristiche suddette devono essere documentate da opportune certificazioni di qualità della ditta produttrice. Sono compresi: gli sfridi, i sormonti, i fissaggi. Sono esclusi: la saturazione con terra vegetale, la semina, tutte le opere a verde connesse. Si considera come superficie coperta dalla geocella la somma della parte in vista con quella interrata necessaria per gli ancoraggi		m²	€ 23,86
		I.10.11		GEOCOMPOSITO
				Geocomposito, fornito e posto in opera, avente le seguenti funzioni: drenaggio, filtrazione delle acque (DIN 4095, protezione meccanica del supporto (DIN 18195, 4117, 4122). Il geocomposito è formato da tre strati distinti e solidali così costituiti: due non tessuti filtranti di tipo termosaldato con, all'interno, una struttura tridimensionale ad elevato indice alveolare in filamenti di nylon, saldati tra di loro nei punti di contatto. La struttura tridimensionale drenante deve essere costituita da una georete fermata da monofilamenti di poliammide (nylon 6) trattati al "carbon black" contro i raggi U.V. (classe di elevata resistenza al TEST UV globale; FGSV Germania) aggrovigliati e termosaldati nei punti di contatto, in modo da generare una struttura tridimensionale con un indice alveolare superiore al 90%. I due non tessuti filtranti devono: essere costituiti da filamenti di poliestere ricoperti da un pellicola di poliammide e uniti termicamente, avere uno spessore di circa mm 0.6 (DIN 53855), un peso intorno a g x mq 125 (DIN 53854), una resistenza a trazione di kN/m 8 circa con un allungamento a rottura del 35% circa (DIN 53857), una resistenza alla lacerazione di circa 180 N (DIN 53363), una resistenza alla penetrazione di 1800 N circa (DIN 54307), una permeabilità di almeno 190 l/mq/s (BS 6906 parte 3), una permettività di circa 6.6 s alla -1 (NF G 38-016). Il geocomposito, inoltre deve avere bassa infiammabilità.
		I.10.11.a		peso di g x mq 900 circa Larghezza m 1 o 2: spessore minimo, sotto una pressione di kPa 2 mm 22 circa: peso di g x mq 900 circa; capacità drenante in verticale (NFG 38-018 "Sisteme mixte"), sotto una pressione di kPa 25 intorno a l/s x m 2.5.		m²	€ 24,83
		I.10.11.b		peso di g x mq 600 circa Larghezza m 1 o 2: spessore minimo, sotto una pressione di kPa 2 mm 17 circa: peso di g x mq 600 circa; capacità drenante in verticale (NFG 38-018 "Sisteme mixte"), sotto una pressione di kPa 25 intorno a l/s x m 1.5.		m²	€ 21,47
		I.10.11.c		peso di g x mq 540 circa Larghezza m 1 o 2: spessore minimo, sotto una pressione di kPa 2 mm 9 circa: peso di g x mq 540 circa; capacità drenante in verticale (NFG 38-018 "Sisteme mixte"), sotto una pressione di kPa 2 intorno a l/s x m 0.40.		m²	€ 19,20
		I.11		CAP. PARATIE PLASTICHE
		I.11.01		IMPIANTO CANTIERE PER REALIZZAZIONE DI DIAFRAMMI PLASTICI
		I.11.01.00		Impianto cantiere per la realizzazione di diaframmi plastici comprendente il trasporto delle attrezzature in andata e ritorno, lo scarico e l'assemblaggio delle steses, il campo prove, se richiesto, le verifiche e le relazioni di calcolo necessarie, per ogni attrezzatura montata in cantiere.		n	€ 5.472,73
		I.11.02		ESECUZIONE DI DIAFRAMMA PLASTICO
				Esecuzione di diaframma plastico eseguito con ausilio di attrezzature di scavo speciali con impiego di miscele a base di cemento e betonite dosate in base alla necessità ed alle caratteristiche del terreno. Nel prezzo unitario sono comprese tutte le opere necessarie, lo scavo a qualunque profondità ed in qualunque materiale, il carico ed il trasporto alle pubbliche discariche delle risulte di scavo. Sono esclusi soltanto la miscela binaria e l'impianto di cantiere, pagati a parte. spessore teorico 50 cm
		I.11.02.a		SPESSORE TEORICO 50 CM		m²	€ 74,32
		I.11.02.b		SPESSORE TEORICO 60 CM		m²	€ 84,03
		I.11.03		PARATIE PLASTICHE
				Paratie plastiche con pali ad iniezione ad alta pressione (jet grouting). Esecuzione di paratia costituita da pali compenetrati eseguiti mediante iniezione ad elevata pressione (fino 1000 bar) tramite l'asta di perforazione di un medium idoneo. Come medium per la funzione plastica si intende una miscela betonitico/cementizia pagata a parte. Nel prezzo unitario sono compresi e compensati i seguenti oneri: la perforazione in materiale sciolto di qualunque consistenza e l'iniezione delle miscele idonee, i materiali ausiliari; l'utilizzo di macchinario speciale, corrispondente allo standard; tutti i provvedimenti necessari per garantire il raggiungimento del diametro minimo teorico richiesto; lo smaltimernto dei fanghi di supero e del materiale di perforazione
		I.11.03.a		600 MM		ml	€ 81,59
		I.11.03.b		800 MM		ml	€ 92,36
		I.11.04		MISCELA BINARIA
		I.11.04.00		Miscela binaria di cemento e bentonite per la realizzazione di diaframmi plastici in quantità idonee ad ottenere l'impermeabilità richiesta in funzione dell'opera e del terreno misurata a q.le di miscela secca fornita		t	€ 227,50
		I.12		CAP. OPERE VARIE
		I.12.01		FORNITURA E POSA IN OPERA DI PIEZOMETRO A TUBO
		I.12.01.00		FORNITURA E POSA IN OPERA DI PIEZOMETRO A TUBO		n	€ 2.000,00
		I.12.02		ESECUZIONE DI PROVA PENETROMETRICA DINAMICA
		I.12.02.00		Esecuzione di prova penetrometrica dinamica continua, eseguita con penetrometro provvisto di massa battente da 160 libre, corredato di dispositivo per lo sganciamento automatico altezza di caduta cm 75, fino al limite di resistenza del terreno, compreso l'approntamento dell'attrezzatura, il carico, trasporto e scarico in corrispondenza di ciascun punto di prova compreso il primo, in aree accessibili ai normali mezzi di trasporto, l'onere dello spostamento da un foro al successivo, nonchè il trasporto del personale di cantiere, esiti delle prove, firmati da un geologo, per ogni prova eseguita.		n	€ 619,75
		I.12.03		REALIZZAZIONE DI TRINCEE DRENANTI
		I.12.03.00		Realizzazione di trincee drenanti con geocomposito tridimensionale. Geocomposito tridimensinale per il drenaggio delle acque in trincea (dimensioni minime consentite per il raggiungimento della profondità prevista con larghezza al fondo di cm 30-50) in terra picchettato all'estremità superiore, fornito e posto in opera. Il geocomposito drenante è costituito da monofilamenti di polipropilene termosaldati tra loro nei punti di contatto, accoppiato con due geotessili non tessuti, ottenuto da filo continuo in polipropilene. Il geotessile deve avere uno spessore non superiore a mm 0.6 ed una massa aerica non superiore a g x mq 140. Tale rete deve presentare due strutture anch'esse termodsaldate nei punti di contatto: quella superiore è realizzata a maglia tridimensionale con un indice alveolare maggiore del 90%, mentre quella inferiore è realizzata a maglia piatta. Lo spessore del geocomposito deve essere non inferiore a mm 20. Il geotessile dovrà essere opportunamente risvoltato all'interno del tubo drenante.		m²	€ 16,81
		L		SET. OPERE ARREDO URBANO
		L.01		CAP. ARREDO
		L.01.01		FORNITURA E POSA IN OPERA IN CANTIERE DI GRIGLIE IN GHISA QUADRATE
				Fornitura e posa in opera in cantiere di griglie in Ghisa, di forma quadrata, formata da elementi componibili, spessore di 25 mm, con feritoie della larghezza di 25 mm disposte a raggiera; i vari elementi che compongono la griglia sono uniti fra loro tramite dei cavallotti filettati in acciaio galvanizzato, inseriti in apposite sedi e fissati tramite dadi a supporti in acciaio delle dimensioni di mm 120x50x8. L’estremità della griglia dovrà appoggiare su un supporto in calcestruzzo dello spessore minimo di mm 10
		L.01.01.a		Misure est. 1000x1000 foro int 500 mm 4 elementi		cad	€ 315,41
		L.01.01.b		Misure est. 800x800 foro int 400 mm 4 elementi		cad	€ 216,74
		L.01.01.c		Misure est. 1200x1200 foro int 1000 mm 4 elementi		cad	€ 277,84
		L.01.01.d		Misure est. 1800x1800 foro int 1500 mm 8 elementi		cad	€ 677,03
		L.01.01.e		Misure est. 1200x1200 foro int 500 mm 8 elementi		cad	€ 506,80
		L.01.01.f		Misure est. 1800x1800 foro int 1000 mm 12 elementi		cad	€ 284,88
		L.01.01.g		Misure est. 1800x1800 foro int 1500 mm 8 elementi		cad	€ 998,34
		L.01.02		FORNITURA E POSA IN OPERA IN CANTIERE DI GRIGLIE IN GHISA CIRCOLARE
				Fornitura e posa in opera in cantiere di griglie in Ghisa, di forma circolare, formata da elementi componibili, spessore di 25 mm, con feritoie della larghezza di 25 mm disposte a raggiera; i vari elementi che compongono la griglia sono uniti fra loro tramite dei cavallotti filettati in acciaio galvanizzato, inseriti in apposite sedi e fissati tramite dadi a supporti in acciaio delle dimensioni di mm 120x50x8. L’estremità della griglia dovrà appoggiare su un supporto in calcestruzzo dello spessore minimo di mm 10
		L.01.02.a		Diametro1500 foro int 1000 mm 4 elementi		cad	€ 644,41
		L.01.02.b		Diametro1000 foro int 500 mm 4 elementi		cad	€ 341,39
		L.01.02.c		Diametro1500 foro int 500 mm 8 elementi		cad	€ 252,26
		L.01.02.d		Diametro1000 foro int 700 mm 4 elementi		cad	€ 214,89
		L.01.02.e		Diametro1500 foro int 700 mm 8 elementi		cad	€ 540,68
		L.01.03		FORNITURA E POSA IN OPERA IN CANTIERE DI GRIGLIE IN GHISA RETTANGOLARE
				Fornitura e posa in opera in cantiere di griglie in Ghisa, di forma rettangolari, formata da elementi componibili, spessore di 25 mm, con feritoie della larghezza di 25 mm disposte a raggiera; i vari elementi che compongono la griglia sono uniti fra loro tramite dei cavallotti filettati in acciaio galvanizzato, inseriti in apposite sedi e fissati tramite dadi a supporti in acciaio delle dimensioni di mm 120x50x8. L’estremità della griglia dovrà appoggiare su un supporto in calcestruzzo dello spessore minimo di mm 10
		L.01.03.a		Misure est.2450x1800 foro int 1150x500 mm 22 elementi		cad	€ 1.619,19
		L.01.03.b		Misure est.1150x1200 foro int 1150x500 mm 12 elementi		cad	€ 754,90
		L.01.04		FORNITURA E POSA IN OPERA IN CANTIERE DI GRIGLIE IN GHISA OVALI
				Fornitura e posa in opera in cantiere di griglie in Ghisa, di forma ovale, formata da elementi componibili, spessore di 25 mm, con feritoie della larghezza di 25 mm disposte a raggiera; i vari elementi che compongono la griglia sono uniti fra loro tramite dei cavallotti filettati in acciaio galvanizzato, inseriti in apposite sedi e fissati tramite dadi a supporti in acciaio delle dimensioni di mm 120x50x8. L’estremità della griglia dovrà appoggiare su un supporto in calcestruzzo dello spessore minimo di mm 10
		L.01.04.a		Misure est.2150x1500 foro int 1150x500 mm 12 elementi		cad	€ 832,89
		L.01.04.b		Misure est.1650x1000 foro int 1150x500 mm 6 elementi		cad	€ 402,35
		L.01.05		FORNITURA E POSA IN OPERA IN CANTIERE DI FONTANELLA VERTICALE DIAMETRO 340 MM
		L.01.05.00		Fornitura e posa in opera in cantiere di Fontanella verticale di ingombro massimo diametro 340 mm ed altezza utile mm 1200 costituita da una parete in rame naturale resa solidale con resina al calcestruzzo ed un’anima centrale in acciaio zincato diametro mm 100. La parte dov’è inserito il rubinetto a tempo in ottone completo di guarnizioni attacchi e minuterie. La base in calcestruzzo armato e vibrato, dove è inserita la fontana, è costituita da un pozzetto e chiusino circolare in ghisa diovè alloggiata la saracinesca ed un pozzetto di scarico completo di caditoia circolare in ghisa compresi. Peso 430 Kg		cad	€ 1.837,08
		L.01.06		FORNITURA E POSA IN OPERA IN CANTIERE DI FONTANELLA VERTICALE DIAMETRO 430x540 MM
		L.01.06.00		Fornitura e posa in opera in cantiere di Fontanella verticale di ingombro massimo 430x540 mm ed altezza utile mm 1200 in ghisa lamellare trattata e verniciata con polveri di poliestere di colore grigio antracite, costituita da base con vasca e fusto a tronco piramidale, fornita con con rubinetto e pulsante in ottone comprese le guarnizioni i raccordi e leminuterie per l’allagcciamento all’alimentazione e allo scarico. Peso 65 Kg		cad	€ 448,73
		Z		SET. OPERE PER LA SICUREZZA
		Z.01.01		FORNITURA E MONTAGGIO DI RECINZIONE CON SOSTEGNI IN PALETTI DI LEGNO O TUBI DA PONTEGGIO
				Recinzione provvisionale di cantiere di altezza non inferiore a m 2.00 con sostegni in paletti di legno o tubi da ponteggio. Completa delle necessarie controventature, segnalazioni luminose diurne e notturne e tabelle segnaletiche
		Z.01.01.a		Fornitura e posa con lamiera ondulata 3/10 mm su paletti di legno		m²	€ 18,22
		Z.01.01.b		Montaggio per nolo con lamiera ondulata 3/10 mm su paletti di legno		m²	€ 12,54
		Z.01.01.c		Nolo con lamiera ondulata 3/10 mm su paletti di legno		m²	€ 1,06
		Z.01.01.d		Fornitura e posa con rete metallica zincata su paletti di legno		m²	€ 16,41
		Z.01.01.e		Montaggio per nolo con rete metallica zincata su paletti di legno		m²	€ 13,02
		Z.01.01.f		Nolo con rete metallica zincata su paletti di legno		m²	€ 1,10
		Z.01.01.g		Fornitura e posa con rete di plastica stampata su paletti di legno		m²	€ 17,12
		Z.01.01.h		Montaggio per nolo con rete di plastica stampata su paletti di legno		m²	€ 13,46
		Z.01.01.i		Nolo con rete di plastica stampata su paletti di legno		m²	€ 1,12
		Z.01.01.j		Fornitura e posa con rete metallica zincata su tubi da ponteggio		m²	€ 16,85
		Z.01.01.k		Montaggio per nolo con rete metallica zincata su tubi da ponteggio		m²	€ 11,21
		Z.01.01.l		Nolo con rete metallica zincata su tubi da ponteggio		m²	€ 0,93
		Z.01.01.m		Fornitura e posa con rete di plastica stampata su tubi da ponteggio		m²	€ 15,94
		Z.01.01.n		Montaggio per nolo con rete di plastica stampata su tubi da ponteggio		m²	€ 11,51
		Z.01.01.o		Nolo con rete di plastica stampata su tubi da ponteggio		m²	€ 0,95
		Z.01.02		FORNITURA E MONTAGGIO DI RECINZIONE CON TAVOLAME DI LEGNO
				Recinzione cieca provvisionale di cantiere, con tavolame in legno di altezza non inferiore a m 4.00 con sostegni in travi di abete o ponteggi metallici. Completa delle necessarie controventature, segnalazioni luminose diurne e notturne e tabelle segnaletiche
		Z.01.02.a		Fornitura e posa con tavolame in legno e elementi tubolari metallici		m²	€ 22,64
		Z.01.02.b		Montaggio per nolo con tavolame in legno e elementi tubolari metallici		m²	€ 15,32
		Z.01.02.c		Nolo con tavolame in legno e elementi tubolari metallici		m²	€ 1,30
		Z.01.03		FORNITURA E MONTAGGIO DI RECINZIONE CON PANNELLI AD ALTA VISIBILITA'
				Recinzione provvisionale modulare a pannelli ad alta visibilità con maglia di dimensioni non inferiore a mm 20 di larghezza e non inferiore a mm 50 di altezza, con irrigidimenti nervati e paletti di sostegno composti da tubolari metallici zincati di diametro non inferiore a mm 40, completa con blocchi di cls di base, morsetti di collegamento ed elementi cernierati per modulo porta e terminali; dal peso totale medio non inferiore a 20 kg/ m²
		Z.01.03.a		Fornitura e posa con moduli di altezza pari a m 2,00		m²	€ 13,21
		Z.01.03.b		Montaggio per nolo con moduli di altezza pari a m 2,00		m²	€ 3,65
		Z.01.03.c		Nolo con moduli di altezza pari a m 2,00		m²	€ 0,58
		Z.01.04		FORNITURA E MONTAGGIO DI RECINZIONE CON PANNELLI IN LAMIERA
				Recinzione provvisionale modulare a pannelli ciechi in lamiera, con irrigidimenti nervati e paletti di sostegno composti da tubolari metallici zincati di diametro non inferiore a mm 40 controventati, completa con blocchi di cls di base dal peso non inferiore a 35 kg, morsetti di collegamento, elementi cernierati per modulo porta e terminali
		Z.01.04.a		Fornitura e posa con moduli di altezza pari a m 2,00		m²	€ 15,28
		Z.01.04.b		Montaggio per nolo con moduli di altezza pari a m 2,00		m²	€ 3,76
		Z.01.04.c		Nolo con moduli di altezza pari a m 2,00		m²	€ 0,57
		Z.01.05		FORNITURA E MONTAGGIO DI RECINZIONE CON RETE IN POLIETILENE
				Recinzione provvisionale di aree di cantiere con rete in polietilene ad alta densità di peso non inferiore a 220 gr/m² indeformabile di color arancio brillante a maglie ovoidali, resistenza a trazione non inferiore a 1100 kg/m sostenuta da appositi paletti zincati infissi nel terreno ad una distanza non superiore a m 1,5
		Z.01.05.a		Fornitura e posa per altezza pari a m 2,00		m²	€ 15,47
		Z.01.05.b		Montaggio per nolo per altezza pari a m 2,00		m²	€ 4,16
		Z.01.05.c		Nolo per altezza pari a m 2,00		m²	€ 0,32
		Z.01.06		FORNITURA E MONTAGGIO DI RECINZIONE IN LEGNO E METALLO PER AREE URBANE
				Recinzione provvisionale modulare a pannelli ciechi in legno e metallo per aree urbane a basso impatto, predisposte ad allestimenti pubblicitari o disegni da arredo urbano, con irrigidimenti e pali di sostegno composti da tubolari metallici zincati di diametro non inferiore a mm 40 controventati, completa con blocchi di cls di base dal peso non inferiore a 50 kg interrati, morsetti di collegamento ed elementi cernierati per modulo porta e terminali
		Z.01.06.a		Fornitura e posa per altezza pari a m 2,00		m²	€ 23,61
		Z.01.06.b		Montaggio per nolo per altezza pari a m 2,00		m²	€ 5,81
		Z.01.06.c		Nolo per altezza pari a m 2,00		m²	€ 1,04
		Z.01.07		FORNITURA E MONTAGGIO DI BOX DI CANTIERE AD USO SPOGLIATOIO
				Box di cantiere uso spogliatoio realizzato da struttura di base, sollevata da terra, e in elevato con profilati di acciaio pressopiegati, copertura e tamponatura con pannello sandwich costituito da lamiera interna ed esterna e coibente centrale (minimo 40 mm) divisori interni a pannello sandwich, infissi in alluminio, pavimento di legno idrofugo rivestito in pvc, eventuale controsoffitto, completo di impianti elettrico, idrico e fognario, termico elettrico interni, dotato di armadietti a due scomparti. Compreso trasporto, montaggio e smontaggio e preparazione della base in cls armata di appoggio.
		Z.01.07.a		Dimensioni 2,40x6,40x2,40 costo primo mese		cad	€ 469,07
		Z.01.07.b		Dimensioni 2,40x6,40x2,40 costo mesi successivi (per ogni mese o frazione di mese)		cad/mese	€ 145,57
		Z.01.07.c		Dimensioni 2,40x5,40x2,40 costo primo mese		cad	€ 426,46
		Z.01.07.d		Dimensioni 2,40x5,40x2,40 costo mesi successivi (per ogni mese o frazione di mese)		cad/mese	€ 126,97
		Z.01.08		FORNITURA E MONTAGGIO DI BOX DI CANTIERE AD USO SERVIZI IGIENICI
				Box di cantiere uso servizi igienico sanitari realizzato da struttura di base, sollevata da terra, e in elevato con profilati di acciaio pressopiegati, copertura e tamponatura con pannello sandwich costituito da lamiera interna ed esterna e coibente centrale (minimo 40 mm) divisori interni a pannello sandwich, infissi in alluminio, pavimento di legno idrofugo rivestito in pvc, eventuale controsoffitto, completo di impianti elettrico, idrico (acqua calda e fredda) e fognario, termico elettrico interni, dotato di tre docce, tre WC, un lavabo a quattro rubinetti, boiler elettrico ed accessori. Compreso, trasporto, montaggio e smontaggio e preparazione della base in cls armata di appoggio.
		Z.01.08.a		Dimensioni 2,40x6,40x2,40 costo primo mese		cad	€ 559,12
		Z.01.08.b		Dimensioni 2,40x6,40x2,40 costo mesi successivi (per ogni mese o frazione di mese)		cad/mese	€ 235,76
		Z.01.08.c		Dimensioni 2,40x5,40x2,40 costo primo mese		cad	€ 506,00
		Z.01.08.d		Dimensioni 2,40x5,40x2,40 costo mesi successivi (per ogni mese o frazione di mese)		cad/mese	€ 206,44
		Z.01.09		FORNITURA E MONTAGGIO DI BOX DI CANTIERE AD USO SERVIZI IGIENICI
				Box di cantiere uso servizi igienico sanitario realizzato da struttura di base, sollevata da terra, e in elevato con profilati di acciaio presso piegati, copertura e tamponatura con pannello sandwich costituito da lamiera interna ed esterna e coibente centrale (minimo 40 mm) divisori interni a pannello sandwich, infissi in alluminio, pavimento in legno idrofugo rivestito in pvc, eventuale controsoffitto, completo di impianti elettrico, idrico (acqua calda e fredda) e fognario, termico elettrico interni, dotato di WC alla turca, un lavabo, un piatto doccia, boiler elettrico ed accessori. Compreso trasporto, montaggio e smontaggio e preparazione della base in cls armata di appoggio.
		Z.01.09.a		Dimensioni 2,40x2,70x2,40 costo primo mese		cad	€ 332,78
		Z.01.09.b		Dimensioni 2,40x2,70x2,40 costo mesi successivi (per ogni mese o frazione di mese		cad/mese	€ 148,05
		Z.01.10		FORNITURA E MONTAGGIO DI BOX DI CANTIERE AD USO MENSA
				Box di cantiere uso mensa realizzato da struttura di base, sollevata da terra, e in elevato con profilati di acciaio presso piegati, copertura e tamponatura con pannello sandwich costituito da lamiera interna ed esterna e coibente centrale (minimo 40 mm) divisori interni a pannello sandwich, infissi in alluminio, pavimento di legno idrofugo rivestito in pvc, eventuale controsoffitto, completo di impianti elettrico, idrico e fognario, termico elettrico interni, dotato di scaldavivande, frigorifero, stoviglie, piatti, bicchieri, tavoli, sedie. Compreso trasporto, montaggio e smontaggio e preparazione della base in cls armata di appoggio.
		Z.01.10.a		Dimensioni 2,40x6,40x2,40 costo primo mese		cad	€ 483,48
		Z.01.10.b		Dimensioni 2,40x6,40x2,40 costo mesi successivi (per ogni mese o frazione di mese)		cad/mese	€ 157,91
		Z.01.11		FORNITURA E MONTAGGIO DI BOX DI CANTIERE PRONTO SOCCORSO
				Box di cantiere uso camera per pronto soccorso realizzato da struttura di base, sollevata da terra, e in elevato con profilati di acciaio presso piegati, copertura e tamponatura con pannello sandwich costituito da lamiera interna ed esterna e coibente centrale (minimo 40 mm) divisori interni a pannello sandwich, infissi in alluminio, pavimento in legno idrofugo rivestito in pvc, eventuale controsoffitto, completo di impianti elettrico, idrico e fognario, termico elettrico interni, dotato scrivania, due sedie, sgabello, attaccapanni, lettino, due barelle, lavabo, boiler elettrico, accessori vari. Compreso trasporto, montaggio e smontaggio e preparazione della base in cls armata di appoggio.
		Z.01.11.a		Dimensioni 2,40x6,40x2,40 costo primo mese		cad	€ 531,77
		Z.01.11.b		Dimensioni 2,40x6,40x2,40 costo mesi successivi (per ogni mese o frazione di mese)		cad/mese	€ 206,45
		Z.01.12		FORNITURA E MONTAGGIO DI BOX DI CANTIERE USO UFFICI
				Box di cantiere uso ufficio riunioni sicurezza nel cantiere, realizzato da struttura di base, sollevata da terra, e in elevato con profilati di acciaio presso piegati, copertura e tamponatura con pannello sandwich costituito da lamiera interna ed esterna e coibente centrale (minimo 40 mm) divisori interni a pannello sandwich, infissi in alluminio, pavimento in legno idrofugo rivestito in pvc, eventuale controsoffitto, completo di impianti elettrico, idrico e fognario, termico elettrico interni, dotato scrivania, sei sedie, mobile, accessori vari. Compreso trasporto, montaggio e smontaggio e preparazione della base in cls armata di appoggio.
		Z.01.12.a		Dimensioni 2,40x6,40x2,40 costo primo mese		cad	€ 402,56
		Z.01.12.b		Dimensioni 2,40x6,40x2,40 costo mesi successivi (per ogni mese o frazione di mese)		cad/mese	€ 125,30
		Z.01.13		NOLEGGIO E POSA IN OPERA DI TRANSENNA METALLICA
		Z.01.13.00		Transenna in scatolare metallico verniciato giallo/nero o rosso/bianco e gambe in lamiera metallica. Costo mensile.		ml/mese	€ 3,42
		Z.01.14		NOLEGGIO E POSA IN OPERA DI DELIMITAZIONE IN PALETTI MOBILI
		Z.01.14.00		Delimitazione costituita da paletti mobili, di diametro mm 40 posto su base in moplen e cemento, disposti a distanza di due metri e catena in moplen bicolore (bianco/rossa o giallo/nera) di dimensione dell'anello mm 5x20x30. Costo mensile.		ml/mese	€ 2,00
		Z.01.15		NOLEGGIO E POSA IN OPERA DI DELIMITAZIONE IN PALETTI MOBILI
		Z.01.15.00		Delimitazione costituita da paletti mobili, di diametro mm 40 posto su base in moplen e cemento, disposti a distanza di due metri e catena in moplen bicolore (bianco/rossa o giallo/nera) di dimensione dell'anello mm 6x24x39. Costo mensile.		ml/mese	€ 2,45
		Z.01.16		NOLEGGIO E POSA IN OPERA DI NEW JERSEY IN POLIETILENE
		Z.01.16.00		Barriera stradale di sicurezza tipo new jersey in polietilene 100% colore bianco/rosso, compreso trasporti e posa in opera. Costo mensile.		ml/mese	€ 12,86
		Z.01.17		NOLEGGIO E POSA IN OPERA DI NEW JERSEY IN CALCESTRUZZO
		Z.01.17.00		Delimitazione provvisoria per la protezione di zone di lavoro in cantieri stradali realizzata mediante barriere prefabbricate in calcestruzzo tipo new-jersey, di altezza non inferiore a 100 cm e barre per serraggio. Costo mensile		ml/mese	€ 15,22
		Z.01.18		NOLEGGIO E POSA IN OPERA DI DELIMITAZIONE AREA DI LAVORO CON PALETTI
		Z.01.18.00		Delimitazione aree di lavoro tramite paletti alti cm 90 con base metallica di diametro mm 300, posti alla distanza di un metro, e catena colore bianco/rosso. Costo mensile.		ml/mese	€ 2,97
		Z.01.19		DELIMITAZIONE CON CONI SEGNALETICI
		Z.01.19.00		Delimitazione di area stradale con coni segnaletici per cantiere in gomma pesante colore bianco /rosso o giallo/nero, appoggiati sul manto stradale ogni due metri. Costo per tutta la durata dei lavori.		ml	€ 1,03
		Z.01.20		DELIMITAZIONE IN ACCIAIO-LEGNO E RETE PLASTIFICATA
		Z.01.20.00		Delimitazione e protezione di area di transito costituita da ferri tondi da mm 20 infissi nel terreno e da due correnti orizzontali di tavole di legno dello spessore di cm 2.5 e rete plastica arancione. Costo per tutta la durata dei lavori.		ml	€ 18,28
		Z.01.21		DELIMITAZIONE E CONFINAMENTO AREA CON LIVELLO DI RUMORE SUPERIORE A 90 dBA
		Z.01.21.00		Delimitazione e confinamento di aree di lavoro con livello di rumore superiore 90 dB(A), eseguita con paletti metallici infissi nel terreno, nastro bicolore in plastica e cartello indicatore. Costo per un anno.		ml/anno	€ 4,64
		Z.01.22		DELINEATORE STRADALE FLESSIBILE IN GOMMA
		Z.01.22.00		Fornitura e posa in opera con idoneo collante di delineatore flessibile in gomma bifacciale, con 6 inserti di rifrangenza di classe II, per segnalazione ed evidenzionedi zone o aree di lavoro, deviazioni, incanalamenti ed indicazione di sensi di marcia		cad	€ 6,88
		Z.01.23		PANNELLO DELINEATORE PER BORDI LONGITUDINALI ZONE DI LAVORO
				Pannello delineatore per evidenziare i bordi longitudinali delle zone di lavoro
		Z.01.23.a		di margine altezza cm 105 rifrangenza di classe I		cad/mese	€ 4,52
		Z.01.23.b		delineatore di galleria		cad/mese	€ 6,74
		Z.01.23.c		delineatore di strade di montagna altezza cm 300		cad/mese	€ 5,41
		Z.01.23.d		delineatore di curva stretta o tornante		cad/mese	€ 9,98
		Z.01.23.e		delineatore di intersezione a T		cad/mese	€ 9,98
		Z.01.23.f		delineatore modulare di curva da cm 60 di lato		cad/mese	€ 5,43
		Z.01.23.g		delineatore modulare di curva da cm 90 di lato		cad/mese	€ 7,50
		Z.01.23.h		delineatore di accesso di altezza cm 100		cad/mese	€ 5,84
		Z.01.24		FORNITURA E POSA IN OPERA DI RALLENTATORI DI VELOCITA'
				Fornitura e posa in opera di rallentatori di velocità composti da elementi modulari in gomma da porre in opera con fissaggio meccanico a mezzo di quattro tasselli, con settori di individuazione in tinta gialla
		Z.01.24.a		dimensione modulo cm 47,5x60 dosso di altezza cm 3		cad	€ 55,75
		Z.01.24.b		dimensione modulo cm 50x90 dosso di altezza cm 5		cad	€ 65,01
		Z.01.24.c		dimensione modulo cm 50x120 dosso di altezza cm 7		cad	€ 73,91
		Z.01.25		CARTELLI DI DIVIETO PER LA SICUREZZA
				Cartelli di divieto, conformi al DLgs 493/96,attuazione della direttiva 92/58 CEE e simbologia a norme UNI in lamiera di alluminio, con pellicola adesiva rifrangente grandangolare
		Z.01.25.a		sfondo bianco 125x125 mm visibilità 4 m		cad	€ 3,46
		Z.01.25.b		sfondo bianco 270x270 mm visibilità 10 m		cad	€ 5,01
		Z.01.25.c		sfondo bianco 333x333 mm visibilità 12 m		cad	€ 7,01
		Z.01.25.d		sfondo bianco 500x500 mm visibilità 18 m		cad	€ 11,84
		Z.01.25.e		sfondo bianco 125x333 mm visibilità 4 m		cad	€ 3,92
		Z.01.25.f		sfondo bianco 500x333 mm visibilità 12 m		cad	€ 8,65
		Z.01.25.g		sfondo bianco 666x500 mm visibilità 18 m		cad	€ 14,96
		Z.01.25.h		sfondo bianco 120x170 mm visibilità 4 m		cad	€ 3,78
		Z.01.25.i		sfondo bianco 160x230 mm visibilità 6 m		cad	€ 4,71
		Z.01.25.j		sfondo bianco 270x370 mm visibilità 10 m		cad	€ 6,61
		Z.01.25.k		sfondo bianco 440x660 mm visibilità 16 m		cad	€ 7,89
		Z.01.26		CARTELLI DI PERICOLO PER LA SICUREZZA
				Cartelli di pericolo, conformi al DLgs 493/96,attuazione della direttiva 92/58 CEE e simbologia a norme UNI in lamiera di alluminio, con pellicola adesiva rifrangente grandangolare
		Z.01.26.a		sfondo giallo triangolare con lato da 140 mm visibilità 4 m		cad	€ 3,22
		Z.01.26.b		sfondo giallo triangolare con lato da 350 mm visibilità 10 m		cad	€ 4,94
		Z.01.26.c		sfondo giallo triangolare con lato da 580 mm visibilità 16 m		cad	€ 9,25
		Z.01.26.d		sfondo giallo 125 x 333 mm visibilità 4 m		cad	€ 3,92
		Z.01.26.e		sfondo giallo 333 x 500 mm visibilità 10 m		cad	€ 8,36
		Z.01.26.f		sfondo giallo 500 x 666 mm visibilità 16 m		cad	€ 14,96
		Z.01.26.g		sfondo bianco ed indicazione in giallo 150 x 150 mm visibilità 4 m		cad	€ 3,89
		Z.01.26.h		sfondo bianco ed indicazione in giallo 220 x 220 mm visibilità 6 m		cad	€ 4,66
		Z.01.26.i		sfondo bianco ed indicazione in giallo 360 x 360 mm visibilità 10 m		cad	€ 7,97
		Z.01.26.j		sfondo giallo per indicazione di pericolo 500 x 330 mm		cad	€ 8,68
		Z.01.26.k		sfondo bianco per indicazione di pericolo 300 x 200 mm		cad	€ 4,94
		Z.01.27		CARTELLI DI OBBLIGO PER LA SICUREZZA
				Cartelli di obbligo, conformi al DLgs 493/96,attuazione della direttiva 92/58 CEE e simbologia a norme UNI in lamiera di alluminio, con pellicola adesiva rifrangente grandangolare
		Z.01.27.a		sfondo bianco 125x125 mm visibilità 4 m		cad	€ 3,37
		Z.01.27.b		sfondo bianco 270x270 mm visibilità 10 m		cad	€ 4,52
		Z.01.27.c		sfondo bianco 333x333 mm visibilità 12 m		cad	€ 6,45
		Z.01.27.d		sfondo bianco 500x500 mm visibilità 18 m		cad	€ 11,36
		Z.01.27.e		sfondo bianco 125x333 mm visibilità 4 m		cad	€ 4,11
		Z.01.27.f		sfondo bianco 500x333 mm visibilità 12 m		cad	€ 9,59
		Z.01.27.g		sfondo bianco 666x500 mm visibilità 18 m		cad	€ 15,08
		Z.01.27.h		sfondo bianco 120x150 mm		cad	€ 3,85
		Z.01.27.i		sfondo bianco 170x220 mm		cad	€ 4,71
		Z.01.27.j		sfondo bianco 270x330 mm		cad	€ 6,46
		Z.01.28		CARTELLI PER INDICAZIONI ANTINCENDIO PER LA SICUREZZA
				Cartelli per indicazioni antincendio, conformi al DLgs 493/96,attuazione della direttiva 92/58 CEE e simbologia a norme UNI in lamiera di alluminio, con pellicola adesiva rifrangente grandangolare
		Z.01.28.a		sfondo bianco 120x120 mm visibilità 4 m		cad	€ 3,30
		Z.01.28.b		sfondo bianco 160x160 mm visibilità 6 m		cad	€ 3,57
		Z.01.28.c		sfondo bianco 250x250 mm visibilità 10 m		cad	€ 3,98
		Z.01.28.d		sfondo bianco 400x400 mm visibilità 16 m		cad	€ 8,65
		Z.01.28.e		sfondo bianco 500x500 mm visibilità 22 m		cad	€ 11,21
		Z.01.28.f		sfondo bianco 145x120 mm visibilità 4 m		cad	€ 3,54
		Z.01.28.g		sfondo bianco 160x210 mm visibilità 6 m		cad	€ 3,80
		Z.01.28.h		sfondo bianco 250x310 mm visibilità 10 m		cad	€ 4,30
		Z.01.28.i		sfondo bianco 400x500 mm visibilità 16 m		cad	€ 9,60
		Z.01.28.j		sfondo bianco 500x630 mm visibilità 22 m		cad	€ 13,74
		Z.01.28.k		sfondo bianco 300x200 mm		cad	€ 4,30
		Z.01.29		CARTELLI PER INDICAZIONI SALVATAGGIO PER LA SICUREZZA
				Cartelli per indicazioni di salvataggio, conformi al DLgs 493/96,attuazione della direttiva 92/58 CEE e simbologia a norme UNI in lamiera di alluminio, con pellicola adesiva rifrangente grandangolare
		Z.01.29.a		Sfondo bianco 120 x 120 mm visibilità 4 m		cad	€ 3,26
		Z.01.29.b		Sfondo bianco 160 x 160 mm visibilità 6 m		cad	€ 3,49
		Z.01.29.c		Sfondo bianco 250 x 250 mm visibilità 10 m		cad	€ 3,68
		Z.01.29.d		Sfondo bianco 400 x 400 mm visibilità 16 m		cad	€ 8,63
		Z.01.29.e		Sfondo bianco 500 x 500 mm visibilità 22 m		cad	€ 11,32
		Z.01.29.f		Sfondo bianco 145 x 120 mm visibilità 4 m		cad	€ 3,47
		Z.01.29.g		Sfondo bianco 160 x 210 mm visibilità 6 m		cad	€ 3,90
		Z.01.29.h		Sfondo bianco 250 x 310 mm visibilità 10 m		cad	€ 4,30
		Z.01.29.i		Sfondo bianco 400 x 500 mm visibilità 16 m		cad	€ 9,61
		Z.01.29.j		Sfondo bianco 500 x 630 mm visibilità 22 m		cad	€ 13,74
		Z.01.29.k		Sfondo bianco 200 x 400 mm		cad	€ 5,07
		Z.01.30		CARTELLO DI FORMA TRIANGOLARE PER CANTIERE STRADALE
				Cartello di forma triangolare, fondo giallo, in lamiera di acciaio spessore 10/10 mm; costo di utilizzo del segnale per un mese
		Z.01.30.a		di lato 60 cm rifrangenza classe I		cad/mese	€ 3,09
		Z.01.30.b		di lato 90 cm rifrangenza classe I		cad/mese	€ 3,48
		Z.01.30.c		di lato 120 cm rifrangenza classe I		cad/mese	€ 5,11
		Z.01.30.d		di lato 60 cm rifrangenza classe II		cad/mese	€ 3,70
		Z.01.30.e		di lato 90 cm rifrangenza classe II		cad/mese	€ 4,02
		Z.01.30.f		di lato 120 cm rifrangenza classe II		cad/mese	€ 6,19
		Z.01.31		CARTELLO DI FORMA CIRCOLARE PER CANTIERE STRADALE
				Cartello di forma circolare, segnalante divieti o obblighi, in lamiera di acciaio spessore 10/10 mm; costo di utilizzo del segnale per un mese
		Z.01.31.a		di diametro 60 cm, rifrangenza classe I		cad/mese	€ 4,02
		Z.01.31.b		di diametro 90 cm, rifrangenza classe I		cad/mese	€ 5,40
		Z.01.31.c		di diametro 60 cm, rifrangenza classe II		cad/mese	€ 3,94
		Z.01.31.d		di diametro 90 cm, rifrangenza classe II		cad/mese	€ 5,84
		Z.01.32		CARTELLO DI FORMA RETTANGOLARE PER CANTIERE STRADALE
				Cartello di forma rettangolare, fondo giallo in lamiera di acciaio spessore 10/10 mm con rifrangenza classe I; costo di utilizzo del segnale per un mese
		Z.01.32.a		di dimensioni 90x135 cm		cad/mese	€ 8,61
		Z.01.32.b		di dimensioni 180x200 cm		cad/mese	€ 24,00
		Z.01.33		PRESEGNALE DI CANTIERE MOBILE
				Presegnale di cantiere mobile, fondo giallo, formato dalla composizione di tre cartelli, in lamiera di acciaio spessore 10/10 mm con rifrangenza classe I (segnale lavori, segnale corsie disponibili e un pannello integrativo indicante la distanza del cantiere), tra cui uno con luci gialle lampeggianti di diametro 230 mm; costo di utilizzo della segnalazione completa per un mese
		Z.01.33.a		di dimensioni 90x250 cm		cad/mese	€ 37,60
		Z.01.33.b		di dimensioni 135x365 cm		cad/mese	€ 48,00
		Z.01.33.c		di dimensioni 135x180 cm		cad/mese	€ 40,43
		Z.01.33.d		di dimensioni 200x270 cm		cad/mese	€ 55,54
		Z.01.34		SEGNALE MOBILE DI PREAVVISO
				Segnale mobile di preavviso di dimensioni 200x150 cm, in lamiera di acciaio di spessore 10/10 mm a rifrangenza classe II con luci gialle lampeggianti di diametro 230 mm; costo di utilizzo della segnalazione completa per un mese
		Z.01.34.a		con indicazione lavori, cambio di corsia e indicazione di distanza		cad/mese	€ 282,66
		Z.01.34.b		con indicazione di obbligo per direzione e triangolo luminoso		cad/mese	€ 297,80
		Z.01.35		SOSTEGNI PER SEGNALETICA VERTICALE
				Sostegni e supporti per posa di segnaletica con innesto a sezione circolare da mm 48
		Z.01.35.a		base con tubo mobile posa manutenzione e rimozione nolo per un mese		cad/mese	€ 2,95
		Z.01.35.b		tubo per posizionamento fisso di altezza fino a m 2		cad/mese	€ 2,76
		Z.01.35.c		cavalletto con asta richiudibile, per cartelli (dischi di diametro 60 cm)		cad/mese	€ 2,97
		Z.01.35.d		cavalletto pesante richiudibile per cartelli più pannello integrativo		cad/mese	€ 4,37
		Z.01.35.e		cavalletti in profilato di acciaio zincato per sostegni mobili		cad/mese	€ 14,70
		Z.01.35.f		cavalletto con chiusura a libro per cartelli 90x120		cad/mese	€ 3,27
		Z.01.35.g		cavalletto con chiusura a libro per cartelli 90x135		cad/mese	€ 3,27
		Z.01.35.h		cavalletto con chiusura a libro per cartelli 120x180		cad/mese	€ 3,37
		Z.01.35.i		cavalletto con chiusura a libro per cartelli 135x200		cad/mese	€ 3,47
		Z.01.36		SACCHETTO DI ZAVORRA
				Sacchetto di zavorra per stabilizzare supporti mobili (cavalletti, basi per pali, sostegni) in PVC di colore arancio, dimensione 60x40 cm
		Z.01.36.a		riempito con graniglia peso 13 kg		cad/mese	€ 1,25
		Z.01.36.b		con tappo ermetico riempibile con acqua e sabbia		cad/mese	€ 1,15
		Z.01.37		COPPIA DI SEMAFORI
				Coppia di semafori, dotati di carrelli per lo spostamento, completi di lanterne (3 luci 1 via) di diametro 200÷300 mm ,centralina di accensione programmazione e sinscronismo, gruppo batterie
		Z.01.37.a		posizionamento e nolo per il primo mese		cad	€ 67,96
		Z.01.37.b		nolo per ogni mese successivo al primo		cad/mese	€ 17,95
		Z.01.38		IMPIANTO DI PREAVVISO DI SEMAFORO
				Impianto di preavviso di semaforo in presenza di cantiere, costituito da cartello triangolare, avente luce lampeggiante gialla nel disco di centro, collocato su palo
		Z.01.38.a		posizionamento e nolo per il primo mese		cad	€ 21,07
		Z.01.38.b		nolo per ogni mese successivo al primo		cad/mese	€ 6,79
		Z.01.39		INTEGRATORE LUMINOSO PER SEGNALAZIONI IN CANTIERE
				Integratore luminoso per segnalazioni ordinarie dei cantieri stradali, da impiego in ore notturne o in caso di scarsa visibilità, di colore giallo, lampeggiante, o rosso, a luce fissa, con lente antiurto, diametro 200 mm, ruotabile
		Z.01.39.a		con lampada alogena posizionamento e nolo per il primo mese		cad	€ 17,02
		Z.01.39.b		con lampada allo xeno posizionamento e nolo per il primo mese		cad	€ 17,94
		Z.01.39.c		con lampada alogena nolo per ogni mese succesivo al primo		cad/mese	€ 3,43
		Z.01.39.d		con lampada allo xeno nolo per ogni mese succesivo al primo		cad/mese	€ 3,68
		Z.01.40		IMPIANTO DI PROTEZIONE CONTRO LE SCARICHE ATMOSFERICHE DI GRU A TORRE ROTANTE
		Z.01.40.00		Impianto di protezione contro le scariche atmosferiche di gru a torre rotante eseguito con quattro calate agli estremi di base della torre, conduttore isolato da 35 mmq, collegate ad altrettanti dispersori in acciaio zincato da m 2,00 infissi nel terreno.		a corpo	€ 206,50
		Z.01.41		IMPIANTO DI PROTEZIONE CONTRO LE SCARICHE ATMOSFERICHE DI GRU A TORRE TRASLANTE SU BINARI
		Z.01.41.00		Impianto di protezione contro le scariche atmosferiche di gru a torre traslante su binari eseguito con quattro calate, uno per ogni estremo di binario, realizzate con conduttore isolato da 35 mmq, collegate ad altrettanti dispersori in acciaio zincato da m 2,00 infissi nel terreno		a corpo	€ 175,75
		Z.01.42		COLLEGAMENTO A TERRA DI GRU A TORRE
		Z.01.42.00		Collegamento a terra supplementare di gru a torre traslante su binari (necessaria quando i binari sono di lunghezza superiore a 25 m), eseguito con conduttore isolato da 35 mmq e dispersore in acciaio zincato da m 2,00 infisso nel terreno.		cad	€ 38,98
		Z.01.43		COLLEGAMENTO A TERRA DI PONTEGGIO
		Z.01.43.00		Collegamento a terra di ponteggio per impianto di protezione contro le scariche atmosferiche (da effettuare ogni 25 metri di ponteggio con minimo due calate d'estremità) eseguito con conduttore isolato da 35 mmq e dispersore in acciaio zincato da m 2,00 infisso nel terreno. Per calata.		cad	€ 44,05
		Z.01.44		DISPERSORE DI TERRA IN PROFILATO D'ACCIAIO MT 2,00
		Z.01.44.00		Dispersore di terra in profilato di acciaio zincato lungo 2 metri conficcato in terreno di media consistenza, compresi gli accessori per il collegamento con il conduttore di terra.		cad	€ 27,33
		Z.01.45		CONDUTTORE DI TERRA IN RAME
				Conduttore di terra in rame isolato posato direttamente interrato,collegato al nodo di terra ad un capo e al dispersore di terradall'altro, escluso lo scavo e il successivo reinterro.
		Z.01.45.a		da 16 mmq		m	€ 2,15
		Z.01.45.b		da 25 mmq		m	€ 2,52
		Z.01.45.c		da 35 mmq		m	€ 3,64
		Z.01.45.d		da 50 mmq		m	€ 4,31
		Z.01.46		CORDA NUDA DI RAME POSATA NEL TERRENO
				Corda nuda di rame posata direttamente nel terreno
		Z.01.46.a		da 16 mmq		m	€ 2,79
		Z.01.46.b		da 25 mmq		m	€ 2,89
		Z.01.46.c		da 35 mmq		m	€ 3,67
		Z.01.46.d		da 50 mmq		m	€ 3,90
		Z.01.47		COLLEGAMENTO DI TUBAZIONI CON CONDUTTORE ISOLATO
		Z.01.47.00		Collegamento di tubazioni verticali presenti vicino il ponteggio (CEI 81-1, art. 3.1.01) eseguito con conduttore isolato in rame da 6 mmq.		cad	€ 9,06
		Z.01.48		INTERCONNESSIONE IMPIANTO SCARICHE ATMOSFERICHE CON IMPIANTO DI TERRA
				Collegamento di interconnessione dell'impianto contro le scariche atmosferiche con l'impianto elettrico di terra eseguito tramite conduttore in rame isolato.
		Z.01.48.a		da 16 mmq		cad	€ 21,99
		Z.01.48.b		da 25 mmq		cad	€ 27,44
		Z.01.48.c		da 35 mmq		cad	€ 40,50
		Z.01.49		IMPIANTO DI TERRA PER CANTIERE PICCOLO
		Z.01.49.00		Impianto di terra per cantiere piccolo (6 kW) - apparecchi utilizzatori ipotizzati: betoniera, argano elettrico, sega circolare e apparecchi portatili - con Idn=0,3A (Rt<83hom), costituito da conduttore di terra in rame isolato direttamente interrato da 16 mmq, e n. 1 picchetto in acciaio zincato da 1,5 metri.		a corpo	€ 194,62
		Z.01.50		IMPIANTO DI TERRA PER CANTIERE MEDIO
		Z.01.50.00		Impianto di terra per cantiere medio (25 kW) - apparecchi utilizzatori ipotizzati: gru a torre, betoniera, sega circolare, puliscitavole, piegaferri, macchina per intonaco premiscelato e apparecchi portatili - con Idn=0,3A (Rt<83hom), costituito da conduttore di terra in rame isolato direttamente interrato da 16 mmq, e n. 2 picchetti di acciaio zincato da 2 metri; collegamento delle baracche e del ponteggio (se di resistenza di terra inferiore a 200 hom) con conduttore equipotenziale in rame isolato da 16 mmq.		a corpo	€ 335,29
		Z.01.51		IMPIANTO DI TERRA PER CANTIERE GRANDE
		Z.01.51.00		Impianto di terra per cantiere grande (50 kW) - apparecchi utilizzatori ipotizzati: gru a torre, impianto di betonaggio, gruetta, seghe circolari, puliscitavole, piegaferri, macchina per intonaco premiscelato, macchina per preparazione sottofondi e apparecchi portatili - con Idn=0,1A (Rt<25hom), costituito da conduttore di terra in rame isolato direttamente interrato da 25 mmq, e n. 2 picchetti di acciaio zincato da 2 metri; collegamento delle baracche e del ponteggio (se di resistenza di terra inferiore a 200 hom) con conduttore equipotenziale in rame isolato da 16 mmq.		a corpo	€ 508,63
		Z.01.52		DISPERSONE DI TERRA IN PROFILATO D'ACCIAIO MT 1,50
		Z.01.52.00		Dispersore di terra in profilato di acciaio zincato lungo 1,5 metri, conficcato in terreno di media consistenza, compresi gli accessori per il collegamento con il conduttore di terra.		cad	€ 22,90
		Z.01.53		DISPERSORE DI TERRA IN TONDINO IN ACCIAIO
				Dispersore di terra costituito da tondino in acciaio zincato posato in opera entro scavo già effettuato.
		Z.01.53.a		da 8 mm sezione mmq 50		m	€ 3,21
		Z.01.53.b		da 10 mm sezione mmq 75		m	€ 5,27
		Z.01.54		COLLEGAMENTO ELETTRICO A TERRA
				Collegamento elettrico a terra di parti metalliche con resistenza di terra minore di 200 hom (binari, box metallici, ponteggi) non dotati di impianto di protezione di scariche atmosferiche, con cavo in rame isolato escluso lo scavo e il successivo rinterro.
		Z.01.54.a		con cavo in rame da 16 mmq		cad	€ 22,46
		Z.01.54.b		con cavo in rame da 25 mmq		cad	€ 27,33
		Z.01.54.c		con cavo in rame da 35 mmq		cad	€ 39,63
		Z.01.55		PIASTRA DI CONNESSIONE CONDUTTORI DI TERRA
		Z.01.55.00		Piastra di connessione conduttori di terra, conduttori di protezione e conduttori equipotenziali da dieci fori, completa di accessori di fissaggio.		cad	€ 34,28
		Z.01.56		POZZETTO PER IMPIANTO DI TERRA IN CLS
				Pozzetto per impianto di terra in calcestruzzo completo di coperchio carrabile, compreso scavo e rinterro.
		Z.01.56.a		30 x 30 cm		cad	€ 37,93
		Z.01.56.b		40 x 40 cm		cad	€ 44,51
		Z.01.57		POZZETTO PER IMPIANTO DI TERRA IN RESINA
				Pozzetto per impianto di terra in resina completo di coperchio carrabile, compreso scavo e rinterro.
		Z.01.57.a		30 x 30 cm		cad	€ 82,59
		Z.01.57.b		40 x 40 cm		cad	€ 101,22
		Z.01.58		RETE DI DISTRIBUZIONE ACQUA POTABILE
				Rete di distribuzione acqua potabile ai servizi per il personale realizzata con tubazione in acciaio zincato tipo mannesman ,compreso gli allacci, le giunzioni, i pezzi speciali.
		Z.01.58.a		tubazione a vista da 3/4"		m	€ 23,22
		Z.01.58.b		tubazione a vista da 1”		m	€ 32,76
		Z.01.58.c		tubazione interrata da 3/4"		m	€ 56,89
		Z.01.58.d		tubazione interrata da 1”		m	€ 63,03
		Z.01.59		RETE DI SCARICO
				Rete di scarico realizzata con tubazione in polietilene ad alta densità, compreso giunzioni e pezzi speciali.
		Z.01.59.a		posata a vista di diametro 110 mm		m	€ 15,02
		Z.01.59.b		posata a vista di diametro 125 mm		m	€ 17,52
		Z.01.59.c		posata a vista di diametro 160 mm		m	€ 23,73
		Z.01.59.d		interrata di diametro 110 mm		m	€ 49,86
		Z.01.59.e		interrata di diametro 125 mm		m	€ 52,35
		Z.01.59.f		interrata di diametro 160 mm		m	€ 58,53
		Z.01.60		ALLACCIO IDRICO AD ACQUEDOTTO COMUNALE
		Z.01.60.00		Allaccio idrico ad acquedotto comunale.		a corpo	€ 550,52
		Z.01.61		APPROVVIGIONAMENTO DI ACQUA TRAMITE AUTOBOTTE
		Z.01.61.00		Approvvigionamento di acqua potabile in cantiere tramite autobotte e scarico in cisterna. Autobotte da 8.000 litri e trasporto fino a 10 Km.		cad	€ 140,43
		Z.01.62		FORNITURA E POSA IN OPERA DI FOSSA BIOLOGICA
				Fossa biologica semplice o ad anelli in calcestruzzo prefabbricata, per raccolta e decantazione delle acque di scarico dei servizi del personale, compreso lo scavo, il rinterro e l'allacciamento alla fognatura pubblica.
		Z.01.62.a		capacità 12 utenti		cad	€ 1.384,91
		Z.01.62.b		capacità 20 utenti		cad	€ 1.772,44
		Z.01.62.c		capacità 35 utenti		cad	€ 2.369,76
		Z.01.63		FORNITURA E POSA IN OPERA DI VASCA DI RACCOLTA DI ACQUE LURIDE
				Fossa di raccolta di acque luride e di lavorazione, realizzata in calcestruzzo armato, compreso scavo, rinterro e allaccio alla condotta di scarico di cantiere.
		Z.01.63.a		capacità 5 mc		cad	€ 900,84
		Z.01.63.b		capacità 10 mc		cad	€ 1.450,96
		Z.01.64		LAMPEGGIATORE
		Z.01.64.00		Lampeggiatore crepuscolare a luce intermittente arancione. Costo mensile		cad/mese	€ 1,02
		Z.01.65		LAMPADA PORTATILE
		Z.01.65.00		Lampada portatile antideflagrante, 6 W a 12 V, completa di accumulatore al Ni-Cd di autonomia 6 ore. Costo giornaliero.		cad/giorno	€ 0,64
		Z.01.66		ILLUMINAZIONE FISSA
		Z.01.66.00		Illuminazione fissa a bassissima tensione (24 V) tramite trasformatore di sicurezza (SELV) di segnalazione di recinzioni e ponteggi, realizzata con cavo per posa mobile e faretti IP65 da 60 W ogni 5 metri.		m	€ 13,04
		Z.01.67		ILLUMINAZIONE DI CANTIERE
				Illuminazione di cantiere ottenuta tramite faro alogeno su cavalletto trasportabile.
		Z.01.67.a		500 W IP 65 costo mensile		cad/mese	€ 1,18
		Z.01.67.b		1000 W IP 65 costo mensile		cad/mese	€ 1,98
		Z.01.67.c		1500 W IP 65 costo mensile		cad/mese	€ 2,50
		Z.01.68		ILLUMINAZIONE CON LAMPADA PORTATILE
		Z.01.68.00		Illuminazione ottenuta con lampada portatile, conforme alla Norma CEI 34-34, da 200 W IP65. Costo mensile.		cad/mese	€ 3,60
		Z.01.69		FARO ALOGENO
		Z.01.69.00		Faro alogeno su cavalletto da 500 W IP65. Costo mensile.		cad/mese	€ 1,11
		Z.01.70		LINEA ELETTRICA
				Linea elettrica eseguita con cavo per posa mobile (H07RN-F o FG1K) posato in esecuzione esterna con fascette.
		Z.01.70.a		sezione 3x2,5 mmq		m	€ 2,62
		Z.01.70.b		sezione 3x4 mmq		m	€ 3,10
		Z.01.70.c		sezione 3x6 mmq		m	€ 3,84
		Z.01.70.d		sezione 3x10 mmq		m	€ 5,22
		Z.01.70.e		sezione 3x16 mmq		m	€ 6,69
		Z.01.71		ESTINTORE PORTATILE A POLVERE
				Estintore portatile a polvere ad omologato (DM 20.12.1992), montato a parete con apposita staffa e corredato di cartello di segnalazione. Compresa la manutenzione periodica prevista per legge. Costo mensile
		Z.01.71.a		kg 6		cad/mese	€ 2,90
		Z.01.71.b		kg 9		cad/mese	€ 3,54
		Z.01.71.c		kg 12		cad/mese	€ 5,00
		Z.01.72		ESTINTORE PORTATILE A CO2
		Z.01.72.00		Estintore portatile a CO2 da kg 5 omologato (DM 20.12.1992), montato a parete con apposita staffa e corredato di cartello di segnalazione. Compresa la manutenzione periodica prevista per legge. Costo mensile		cad/mese	€ 14,36
		Z.01.73		ESTINTORE CARRELLATO
				Estintore carrellato a polvere da kg 30 omologato (DM 20.12.1992), compresa la manutenzione periodica prevista per legge.
		Z.01.73.a		da kg 30		cad/mese	€ 20,62
		Z.01.73.b		da kg 50		cad/mese	€ 27,41
		Z.01.74		BARRIERA DI PROTEZIONE DI LINEE ELETTRICHE
				Barriera di protezione di linee elettriche esterne aeree costituita da struttura verticale e di controventamento in pali di legno, h massima 6,00 metri, posti ad interasse di m 6,00, da tavole orizzontali di legno, idonea per geometria e robustezza a costituire protezione delle linee stesse dall'eccessivo avvicinamento di macchine operatrici e di carichi sospesi a gru.
		Z.01.74.a		costo primo mese		m	€ 85,69
		Z.01.74.b		costo mesi successivi al primo (per ogni mese o frazione di mese)		m/mese	€ 5,68
		Z.01.75		PORTALE IN LEGNO PROVVISORIO
				Portale in legno provvisorio per individuare la sagoma limite di passaggio di carichi e mezzi, onde evitare pericolosi avvicinamenti a linee elettriche aeree esterne, costituito da pali di legno, di dimensioni orientative metri 3,00 di larghezza per metri 4,00 di altezza.
		Z.01.75.a		costo primo mese		cad	€ 177,84
		Z.01.75.b		costo mesi successivi al primo (per ogni mese o frazione di mese)		cad/mese	€ 12,72
		Z.01.76		SEGNALAZIONE DI LINEA ELETTRICA
		Z.01.76.00		Segnalazione di linea elettrica interrata con paletti metallici infissi nel terreno ogni due metri, nastro bicolore in plastica e cartello indicatore di estremità e ogni venti metri di distanza. Costo per un anno.		m/anno	€ 2,79
		Z.01.77		RASTRELLIERA PER DEPOSITO
				Rastrelliera per il deposito provvisorio di pannelli in calcestruzzo prefabbricati, realizzata con struttura metallica. Costo mensile
		Z.01.77.a		con struttura di 50 kg/mq ca		m²/mese	€ 3,42
		Z.01.77.b		con struttura di 100 kg/mq ca		m²/mese	€ 6,84
		Z.01.78		PASSERELLA PEDONALE PER VIABILITA'
				Passerella pedonale con parapetti in lamiera metallica forata da mm 2 rinforzata con profili metallici ad U, completa di parapetti in tubo di ferro, completamente zincata a caldo e dotata di scivoli di raccordo. Trasporto e posa in opera. Costo mensile.
		Z.01.78.a		dimensioni 0,80 x 4,00		cad/mese	€ 59,91
		Z.01.78.b		dimensioni 1,20 x 4,00		cad/mese	€ 62,98
		Z.01.79		PASSERELLA CARRABILE PER VIABILITA'
		Z.01.79.00		Passerella carrabile con parapetti in lamiera forata rinforzata e parapetti in tubolare metallico completa di scivoli, completamente zincata a caldo. Dimensioni orientative m 4,00 di lunghezza e m 3,00 di larghezza. Compreso trasporto e posa in opera. Costo mensile.		cad/mese	€ 136,82
		Z.01.80		DELIMITAZIONE DI PERCORSO PEDONALE
		Z.01.80.00		Delimitazione di percorso pedonale costituito da ferri tondi da mm 20 infissi nel terreno e da due correnti orizzontali di tavole di legno dello spessore di cm 2.5 e rete plastica arancione. Costo per tutta la durata dei lavori.		m	€ 11,13
		Z.01.81		PROTEZIONE DI PERCORSO PEDONALE
		Z.01.81.00		Protezione di percorso pedonale prospiciente gli scavi o di scale ricavate nel terreno sui fianchi degli scavi, costituito da parapetto regolamentare realizzato con montati di legno infissi nel terreno, due tavole di legno come correnti orizzontali e tavola fermapiede. Costo per tutta la durata dei lavori.		m	€ 11,78
		Z.01.82		ARMATURA GRADINI ACCESSI AGLI SCAVI
		Z.01.82.00		Armatura gradini di scale ricavate nel terreno per gli accessi agli scavi, realizzata con tavole di sottogrado e paletti di sostegno infissi nel terreno. Costo per tutta la durata dei lavori.		m	€ 11,49
		Z.01.83		PONTE SU CAVALLETTI
		Z.01.83.00		Ponte su cavalletti di altezza non superiore a m 4, costituita da cavalletti in ferro e ripiani, in opera, valutato per la effettiva superficie asservita		m²	€ 2,36
		Z.01.84		TRABATELLO MOBILE
				Trabatello mobile in tubolare, completo di ritti, piani di lavoro, ruote e aste di stabilizzazione, valutato per metro di altezza asservita.
		Z.01.84.a		a due ripiani, altezza utile di lavoro m 5,4		m	€ 14,96
		Z.01.84.b		a tre ripiani ,altezza utile di lavoro m 7,2		m	€ 17,96
		Z.01.84.c		a quattro ripiani ,altezza utile di lavoro m 9,0		m	€ 20,58
		Z.01.85		PONTEGGIO A TELAIO
				Ponteggio o incastellatura realizzato con elementi a telaio sovrapponibili, valutato per metro quadro di superficie asservita
		Z.01.85.a		per il primo mese		m²	€ 8,20
		Z.01.85.b		per ogni mese succesivo al primo o frazione di mese		m²/mese	€ 0,33
		Z.01.86		PONTEGGIO CON TUBI
				Ponteggio o incastellatura realizzato con l'impiego di tubi e giunti e/o manicotti spinottati, valutato per numero di giunti e/o manicotti impiegati
		Z.01.86.a		per il primo mese		m²	€ 12,68
		Z.01.86.b		per ogni mese succesivo al primo o frazione di mese		gnt/mese	€ 0,42
		Z.01.87		FORNITURA E POSA IN OPERA DI GUSCIO COPRIGIUNTO
		Z.01.87.00		Guscio coprigiunto in materiale plastico		cad	€ 2,15
		Z.01.88		SCHERMATURA ANTIPOLVERE PER PONTEGGI
		Z.01.88.00		Schermatura antipolvere e antisabbia per ponteggi, armature di sostegno e protezioni di aree di lavoro eseguita con teli in polietilene di colore bianco dal peso non inferiore a g 240 per m², valutata per metro quadro di telo in opera		m²	€ 2,38
		Z.01.89		SCHERMATURA DI CONTENIMENTO DEI MATERIALI PER PONTEGGI
		Z.01.89.00		Schermatura di contenimento dei materiali per ponteggi e castelletti, eseguita con reti in fibra rinforzata, valutata per metro quadro di telo in opera		m²	€ 2,66
		Z.01.90		TAVOLATO IN ABETE PER PIANI DI LAVORO
				Tavolato in abete dello spessore adeguato per la formazione di piani di lavoro, elementi fermapiede, parapetti, mantovane e simili, su ponteggi, impalcati o manufatti diversi. Valutato in metri quadri di effettivo sviluppo.
		Z.01.90.a		per il primo mese		m²	€ 9,86
		Z.01.90.b		per ogni mese succesivo al primo o frazione di mese		m²/mese	€ 1,04
		Z.01.91		PIANO DI LAVORO PER PONTEGGI CON TAVOLE IN ABETE
				Piano di lavoro per ponteggi costituito da tavole in abete di spessore adeguato per ripiani di ponteggi metallici, sottoponti, fermapiedi e simili in opera, valutato per metro quadro di superficie effettiva
		Z.01.91.a		per il primo mese		m²	€ 7,54
		Z.01.91.b		per ogni mese succesivo al primo o frazione di mese		m²/mese	€ 1,04
		Z.01.92		PIANO DI LAVORO PER PONTEGGI CON PANNELLI METALLICI
				Piano di lavoro per ponteggi costituito da tavole metalliche prefabbricate, compreso accessori e fermapiede, valutato per metro quadro di superficie effettiva
		Z.01.92.a		per il primo mese		m²	€ 5,77
		Z.01.92.b		per ogni mese succesivo al primo o frazione di mese		m²/mese	€ 1,09
		Z.01.93		SISTEMA SCALA DA CANTIERE PER PONTEGGI
				Sistema scala da cantiere per ponteggi, composto da elementi tubolari con incastro rapido, completo di: rampe, gradini, pianerottoli, femapiede e parapetti. Con caratteristiche : larghezza utile di ogni rampa non inferiore a cm 65 , dimensione in proiezione orizzontale non inferiore a 450 cm x 180 cm completa di ancoraggi. Misurato per metro di altezza effettiva
		Z.01.93.a		per il primo mese		m	€ 16,03
		Z.01.93.b		per ogni mese succesivo al primo o frazione di mese		m/mese	€ 1,38
		Z.01.94		MODULO SCALA DA CANTIERE PER PONTEGGI
				Modulo scala da cantiere per ponteggi, composto da: elementi tubolari con incastro rapido da inserire nella struttura telaio del ponteggio. Completo di elementi porta gradini, gradini e parapetti. Con le caratteristiche : larghezza utile del modulo non inferiore a cm 65 , dimensione in proiezione orizzontale del modulo telaio contenente non inferiore a 100 cm x 180 cm, completo di ancoraggi. Misurato per metro di altezza
		Z.01.94.a		per il primo mese		m	€ 8,06
		Z.01.94.b		per ogni mese succesivo al primo o frazione di mese		m/mese	€ 0,51
		Z.02		CAP. DISPOSITIVI DI PROTEZIONE COLLETTIVA
		Z.02.01		TETTOIE PER LA PROTEZIONE DI OGGETTI CADUTI DALL'ALTO
				Tettoie per la protezione dall'investimento di oggetti caduti dall'alto fissate su struttura.
		Z.02.01.a		per il primo mese con struttura in ferro prefabbricata e lamiera grecata		m²	€ 330,70
		Z.02.01.b		per il primo mese con struttura con tubolari da ponteggio e lamiera grecata		m²	€ 151,79
		Z.02.01.c		per il primo mese con struttura in legno		m²	€ 167,22
		Z.02.01.d		per il primo mese con struttura in legno e lamiera grecata		m²	€ 138,93
		Z.02.01.e		per ogni mese successivo al primo o frazione di mese con struttura in ferro prefabbricata e lamiera grecata		m²/mese	€ 13,71
		Z.02.01.f		per ogni mese successivo al primo o frazione di mese con struttura con tubolari da ponteggio e lamiera grecata		m²/mese	€ 7,78
		Z.02.01.g		per ogni mese successivo al primo o frazione di mese con struttura in legno		m²/mese	€ 8,42
		Z.02.01.h		per ogni mese successivo al primo o frazione di mese con struttura in legno e lamiera grecata		m²/mese	€ 7,64
		Z.02.02		DELIMITAZIONE DI AREA DI TRANSITO DEI PEDONI
		Z.02.02.00		Delimitazione di area di transito dei pedoni con pericolo di caduta di materiale dall'alto (sotto ponti sospesi, sotto ponti a sbalzo, sotto scale aeree, sotto argani a bandiera o a cavalletto) costituita da ferri tondi da mm 20 infissi nel terreno e da due correnti orizzontali di tavole di legno dello spessore di cm 2.5 e nastro bicolore in plastica. Costo per tutta la durata dei lavori.		m	€ 0,76
		Z.02.05.f		per ogni mese successivo al primo o frazione di mese per ogni metro eccedente i 4 m		m²/mese	€ 0,78
		Z.02.08		SBADACCHIATURA E PUNTELLATURA SCAVI
				Sbadacchiatura e puntellatura di scavi costituita da tavoloni, puntelli di adeguata sezione, in opera, valutata al metro quadro di superficie asservita.
		Z.02.08.a		senza recupero del materiale per profondità fino a 4 m		m²	€ 33,54
		Z.02.08.b		per il primo mese per profondità fino a 4 m		m²	€ 8,30
		Z.02.11.d		per archi di corda da m 3,01 a 4		m²	€ 48,20
		Z.02.14		SISTEMA DI PROTEZIONE ANTICADUTA CON FUNI
				Sistema di protezione anticaduta realizzato con funi di trattenuta ed ancoraggi fissi in acciaio, a norma UNI EN 795 per cinture di sicurezza; previa verifica e collaudo dei componenti secondo l'uso
		Z.02.14.a		montaggio di piastra per superfici orizzontali con asta ed anello		cad	€ 22,76
		Z.02.14.b		montaggio di piastra per strutture verticali ed anello		cad	€ 24,31
		Z.02.14.c		nolo di piastra per superfici orizzontali con asta ed anello		cad/mese	€ 1,68
		Z.02.14.d		nolo di piastra per strutture verticali ed anello		cad/mese	€ 1,71
		Z.02.20		PROTEZIONE SOMMITA' FERRI D'ARMATURA
		Z.02.20.00		Protezione sommità di ferri d'armatura con tavole di legno da cm 2-3 di spessore legate ai ferri d'armatura. Costo annuo.		cad/anno	€ 0,94
		Z.02.21		PEDANA ISOLANTE
				Pedana isolante per interno in polipropilene con piano di calpestio antisdrucciolo.Dimensioni cm 50x50. Costo mensile.
		Z.02.21.a		collaudata per 30 Kv		cad/mese	€ 1,55
		Z.02.34		SOSTITUZIONE FILTRO
		Z.02.34.00		Sostituzione filtro assoluto HEPA al 99,97 % di estrattore d'aria per confinamento dinamico area di lavoro nella bonifica dall'amianto. Costo mensile.		cad/mese	€ 456,20
		Z.03.06		FORMAZIONE PERIODICA DEI LAVORATORI
		Z.03.06.00		Formazione periodica degli operai in materia di igiene e sicurezza del lavoro. Costo annuale per operaio.		cad/anno	€ 105,00
		Z.03.07		FORMAZIONE PERIODICA DEI LAVORATORI ADDETTI ALL'EMERGENZA
		Z.03.07.00		Formazione periodica dei lavoratori addetti alla gestione dell'emergenza. Costo annuale per lavoratore.		cad/anno	€ 105,00
		Z.03.08		SORVEGLIANZA SANITARIA
		Z.03.08.00		Sorveglianza sanitaria svolta dal medico competente secondo quanto previsto agli artt. 16 e 17 del DLgs. n. 626/94 per i lavoratori per i quali è prescritta l'obbligo. Costo annuo per lavoratore.		cad/anno	€ 105,00
		Z.03.09		ACCERTAMENTI SANITARI PER BONIFICHE AMIANTO
		Z.03.09.00		Accertamenti sanitari per i lavoratori addetti alla bonifica dall'amianto. Costo mensile		cad/mese	€ 19,00
		Z.03.10		ACCERTAMENTI SANITARI PER USO DI SOLVENTI
		Z.03.10.00		Accertamenti sanitari per lavoratori che utilizzano solventi, plastificanti e pigmenti. Costo mensile.		cad/mese	€ 11,20
		Z.03.11		ACCERTAMENTI SANITARI PER USO DI OLII, CATRAMI
		Z.03.11.00		Accertamenti sanitari lavoratori che vengono a contatto con olii disarmanti, catrami, peci, bitumi contennenti IPA. Costo mensile		cad/mese	€ 13,50